A2500003347R |  | H2500005963 | ROTARY ENCODER | INCREMENTAL TYPE (OPTICAL) | E58HB SERIES | E58HB12-2500-3-T-5-CR | 5VDC | Южная Корея | E58HB12-2500-3-T-5-CR^5VDC^GL | Инкрементальный энкодер Autonics E58HB12-2500-3-T-5-CR, корпус: Ø58мм, вал полый глухой, посадочный диаметр вала: Ø12мм, макс. частота отклика: 300кГц, макс. частота вращения: 5000 об./мин., пусковой момент: макс. 90гс·см (макс. 0.00882Нм), разрешение: 2500 имп./об., комплементарный, выходные фазы A, B, Z, Uпит. 5В=, разъем сзади, IP50 | 30660 | 28513.8 | 27594 | 24528 | 21462 | Доступно к заказу.
A2500003536R |  | H2500005964 | ROTARY ENCODER | INCREMENTAL TYPE (OPTICAL) | E58HB SERIES | E58HB12-2500-3-T-5-CS | 5VDC | Южная Корея | E58HB12-2500-3-T-5-CS^5VDC^GL | Инкрементальный энкодер Autonics E58HB12-2500-3-T-5-CS, корпус: Ø58мм, вал полый глухой, посадочный диаметр вала: Ø12мм, макс. частота отклика: 300кГц, макс. частота вращения: 5000 об./мин., пусковой момент: макс. 90гс·см (макс. 0.00882Нм), разрешение: 2500 имп./об., комплементарный, выходные фазы A, B, Z, Uпит. 5В=, разъем сбоку, IP50 | 30660 | 28513.8 | 27594 | 24528 | 21462 | Доступно к заказу.
A2500003076R |  | H2500005965 | ROTARY ENCODER | INCREMENTAL TYPE (OPTICAL) | E58HB SERIES | E58HB12-2500-3-V-24 | 12-24VDC | Южная Корея | E58HB12-2500-3-V-24^12-24VDC^GL | Инкрементальный энкодер Autonics E58HB12-2500-3-V-24, корпус: Ø58мм, вал полый глухой, посадочный диаметр вала: Ø12мм, макс. частота отклика: 300кГц, макс. частота вращения: 5000 об./мин., пусковой момент: макс. 90гс·см (макс. 0.00882Нм), разрешение: 2500 имп./об., напряжение, выходные фазы A, B, Z, Uпит. 12…24В=, кабель сзади/сбоку 2м, IP50 | 29590 | 27518.7 | 26631 | 23672 | 20713 | Доступно к заказу.
A2500003265R |  | H2500005966 | ROTARY ENCODER | INCREMENTAL TYPE (OPTICAL) | E58HB SERIES | E58HB12-2500-3-V-24-C | 12-24VDC | Южная Корея | E58HB12-2500-3-V-24-C^12-24VDC^GL | Инкрементальный энкодер Autonics E58HB12-2500-3-V-24-C, корпус: Ø58мм, вал полый глухой, посадочный диаметр вала: Ø12мм, макс. частота отклика: 300кГц, макс. частота вращения: 5000 об./мин., пусковой момент: макс. 90гс·см (макс. 0.00882Нм), разрешение: 2500 имп./об., напряжение, выходные фазы A, B, Z, Uпит. 12…24В=, подключение кабеля сзади, IP50 | 30660 | 28513.8 | 27594 | 24528 | 21462 | Доступно к заказу.
A2500003454R |  | H2500005967 | ROTARY ENCODER | INCREMENTAL TYPE (OPTICAL) | E58HB SERIES | E58HB12-2500-3-V-24-CR | 12-24VDC | Южная Корея | E58HB12-2500-3-V-24-CR^12-24VDC^GL | Инкрементальный энкодер Autonics E58HB12-2500-3-V-24-CR, корпус: Ø58мм, вал полый глухой, посадочный диаметр вала: Ø12мм, макс. частота отклика: 300кГц, макс. частота вращения: 5000 об./мин., пусковой момент: макс. 90гс·см (макс. 0.00882Нм), разрешение: 2500 имп./об., напряжение, выходные фазы A, B, Z, Uпит. 12…24В=, разъем сзади, IP50 | 30660 | 28513.8 | 27594 | 24528 | 21462 | Доступно к заказу.
A2500003643R |  | H2500005968 | ROTARY ENCODER | INCREMENTAL TYPE (OPTICAL) | E58HB SERIES | E58HB12-2500-3-V-24-CS | 12-24VDC | Южная Корея | E58HB12-2500-3-V-24-CS^12-24VDC^GL | Инкрементальный энкодер Autonics E58HB12-2500-3-V-24-CS, корпус: Ø58мм, вал полый глухой, посадочный диаметр вала: Ø12мм, макс. частота отклика: 300кГц, макс. частота вращения: 5000 об./мин., пусковой момент: макс. 90гс·см (макс. 0.00882Нм), разрешение: 2500 имп./об., напряжение, выходные фазы A, B, Z, Uпит. 12…24В=, разъем сбоку, IP50 | 30660 | 28513.8 | 27594 | 24528 | 21462 | Доступно к заказу.
A2500003077R |  | H2500005969 | ROTARY ENCODER | INCREMENTAL TYPE (OPTICAL) | E58HB SERIES | E58HB12-2500-3-V-5 | 5VDC | Южная Корея | E58HB12-2500-3-V-5^5VDC^GL | Инкрементальный энкодер Autonics E58HB12-2500-3-V-5, корпус: Ø58мм, вал полый глухой, посадочный диаметр вала: Ø12мм, макс. частота отклика: 300кГц, макс. частота вращения: 5000 об./мин., пусковой момент: макс. 90гс·см (макс. 0.00882Нм), разрешение: 2500 имп./об., напряжение, выходные фазы A, B, Z, Uпит. 5В=, кабель сзади/сбоку 2м, IP50 | 29590 | 27518.7 | 26631 | 23672 | 20713 | Доступно к заказу.
A2500003266R |  | H2500005970 | ROTARY ENCODER | INCREMENTAL TYPE (OPTICAL) | E58HB SERIES | E58HB12-2500-3-V-5-C | 5VDC | Южная Корея | E58HB12-2500-3-V-5-C^5VDC^GL | Инкрементальный энкодер Autonics E58HB12-2500-3-V-5-C, корпус: Ø58мм, вал полый глухой, посадочный диаметр вала: Ø12мм, макс. частота отклика: 300кГц, макс. частота вращения: 5000 об./мин., пусковой момент: макс. 90гс·см (макс. 0.00882Нм), разрешение: 2500 имп./об., напряжение, выходные фазы A, B, Z, Uпит. 5В=, подключение кабеля сзади, IP50 | 30660 | 28513.8 | 27594 | 24528 | 21462 | Доступно к заказу.
A2500003455R |  | H2500005971 | ROTARY ENCODER | INCREMENTAL TYPE (OPTICAL) | E58HB SERIES | E58HB12-2500-3-V-5-CR | 5VDC | Южная Корея | E58HB12-2500-3-V-5-CR^5VDC^GL | Инкрементальный энкодер Autonics E58HB12-2500-3-V-5-CR, корпус: Ø58мм, вал полый глухой, посадочный диаметр вала: Ø12мм, макс. частота отклика: 300кГц, макс. частота вращения: 5000 об./мин., пусковой момент: макс. 90гс·см (макс. 0.00882Нм), разрешение: 2500 имп./об., напряжение, выходные фазы A, B, Z, Uпит. 5В=, разъем сзади, IP50 | 30660 | 28513.8 | 27594 | 24528 | 21462 | Доступно к заказу.
A2500003644R |  | H2500005972 | ROTARY ENCODER | INCREMENTAL TYPE (OPTICAL) | E58HB SERIES | E58HB12-2500-3-V-5-CS | 5VDC | Южная Корея | E58HB12-2500-3-V-5-CS^5VDC^GL | Инкрементальный энкодер Autonics E58HB12-2500-3-V-5-CS, корпус: Ø58мм, вал полый глухой, посадочный диаметр вала: Ø12мм, макс. частота отклика: 300кГц, макс. частота вращения: 5000 об./мин., пусковой момент: макс. 90гс·см (макс. 0.00882Нм), разрешение: 2500 имп./об., напряжение, выходные фазы A, B, Z, Uпит. 5В=, разъем сбоку, IP50 | 30660 | 28513.8 | 27594 | 24528 | 21462 | Доступно к заказу.
A2500003107R |  | H2500005973 | ROTARY ENCODER | INCREMENTAL TYPE (OPTICAL) | E58HB SERIES | E58HB12-2500-6-L-5 | 5VDC | Южная Корея | E58HB12-2500-6-L-5^5VDC^GL | Инкрементальный энкодер Autonics E58HB12-2500-6-L-5, корпус: Ø58мм, вал полый глухой, посадочный диаметр вала: Ø12мм, макс. частота отклика: 300кГц, макс. частота вращения: 5000 об./мин., пусковой момент: макс. 90гс·см (макс. 0.00882Нм), разрешение: 2500 имп./об., Line Driver (дифференциальный), выходные фазы A, A̅, B, B̅, Z, Z̅, Uпит. 5В=, кабель сзади/сбоку 2м, IP50 | 32810 | 30513.3 | 29529 | 26248 | 22967 | Доступно к заказу.
A2500003296R |  | H2500005974 | ROTARY ENCODER | INCREMENTAL TYPE (OPTICAL) | E58HB SERIES | E58HB12-2500-6-L-5-C | 5VDC | Южная Корея | E58HB12-2500-6-L-5-C^5VDC^GL | Инкрементальный энкодер Autonics E58HB12-2500-6-L-5-C, корпус: Ø58мм, вал полый глухой, посадочный диаметр вала: Ø12мм, макс. частота отклика: 300кГц, макс. частота вращения: 5000 об./мин., пусковой момент: макс. 90гс·см (макс. 0.00882Нм), разрешение: 2500 имп./об., Line Driver (дифференциальный), выходные фазы A, A̅, B, B̅, Z, Z̅, Uпит. 5В=, подключение кабеля сзади, IP50 | 33890 | 31517.7 | 30501 | 27112 | 23723 | Доступно к заказу.
A2500003485R |  | H2500005975 | ROTARY ENCODER | INCREMENTAL TYPE (OPTICAL) | E58HB SERIES | E58HB12-2500-6-L-5-CR | 5VDC | Южная Корея | E58HB12-2500-6-L-5-CR^5VDC^GL | Инкрементальный энкодер Autonics E58HB12-2500-6-L-5-CR, корпус: Ø58мм, вал полый глухой, посадочный диаметр вала: Ø12мм, макс. частота отклика: 300кГц, макс. частота вращения: 5000 об./мин., пусковой момент: макс. 90гс·см (макс. 0.00882Нм), разрешение: 2500 имп./об., Line Driver (дифференциальный), выходные фазы A, A̅, B, B̅, Z, Z̅, Uпит. 5В=, разъем сзади, IP50 | 33890 | 31517.7 | 30501 | 27112 | 23723 | Доступно к заказу.
A2500003674R |  | H2500005976 | ROTARY ENCODER | INCREMENTAL TYPE (OPTICAL) | E58HB SERIES | E58HB12-2500-6-L-5-CS | 5VDC | Южная Корея | E58HB12-2500-6-L-5-CS^5VDC^GL | Инкрементальный энкодер Autonics E58HB12-2500-6-L-5-CS, корпус: Ø58мм, вал полый глухой, посадочный диаметр вала: Ø12мм, макс. частота отклика: 300кГц, макс. частота вращения: 5000 об./мин., пусковой момент: макс. 90гс·см (макс. 0.00882Нм), разрешение: 2500 имп./об., Line Driver (дифференциальный), выходные фазы A, A̅, B, B̅, Z, Z̅, Uпит. 5В=, разъем сбоку, IP50 | 33890 | 31517.7 | 30501 | 27112 | 23723 | Доступно к заказу.
A2500002994R |  | H2500001461 | ROTARY ENCODER | INCREMENTAL TYPE (OPTICAL) | E58HB SERIES | E58HB12-250-3-N-24 | 12-24VDC | Южная Корея | E58HB12-250-3-N-24^12-24VDC^GL | Инкрементальный энкодер Autonics E58HB12-250-3-N-24, корпус: Ø58мм, вал полый глухой, посадочный диаметр вала: Ø12мм, макс. частота отклика: 300кГц, макс. частота вращения: 5000 об./мин., пусковой момент: макс. 90гс·см (макс. 0.00882Нм), разрешение: 250 имп./об., NPN с открытым коллектором, выходные фазы A, B, Z, Uпит. 12…24В=, кабель сзади/сбоку 2м, IP50 | 24830 | 23091.9 | 22347 | 19864 | 17381 | Доступно к заказу.
A2500003183R |  | H2500005977 | ROTARY ENCODER | INCREMENTAL TYPE (OPTICAL) | E58HB SERIES | E58HB12-250-3-N-24-C | 12-24VDC | Южная Корея | E58HB12-250-3-N-24-C^12-24VDC^GL | Инкрементальный энкодер Autonics E58HB12-250-3-N-24-C, корпус: Ø58мм, вал полый глухой, посадочный диаметр вала: Ø12мм, макс. частота отклика: 300кГц, макс. частота вращения: 5000 об./мин., пусковой момент: макс. 90гс·см (макс. 0.00882Нм), разрешение: 250 имп./об., NPN с открытым коллектором, выходные фазы A, B, Z, Uпит. 12…24В=, подключение кабеля сзади, IP50 | 25910 | 24096.3 | 23319 | 20728 | 18137 | Доступно к заказу.
A2500003372R |  | H2500005978 | ROTARY ENCODER | INCREMENTAL TYPE (OPTICAL) | E58HB SERIES | E58HB12-250-3-N-24-CR | 12-24VDC | Южная Корея | E58HB12-250-3-N-24-CR^12-24VDC^GL | Инкрементальный энкодер Autonics E58HB12-250-3-N-24-CR, корпус: Ø58мм, вал полый глухой, посадочный диаметр вала: Ø12мм, макс. частота отклика: 300кГц, макс. частота вращения: 5000 об./мин., пусковой момент: макс. 90гс·см (макс. 0.00882Нм), разрешение: 250 имп./об., NPN с открытым коллектором, выходные фазы A, B, Z, Uпит. 12…24В=, разъем сзади, IP50 | 25910 | 24096.3 | 23319 | 20728 | 18137 | Доступно к заказу.
A2500003561R |  | H2500005979 | ROTARY ENCODER | INCREMENTAL TYPE (OPTICAL) | E58HB SERIES | E58HB12-250-3-N-24-CS | 12-24VDC | Южная Корея | E58HB12-250-3-N-24-CS^12-24VDC^GL | Инкрементальный энкодер Autonics E58HB12-250-3-N-24-CS, корпус: Ø58мм, вал полый глухой, посадочный диаметр вала: Ø12мм, макс. частота отклика: 300кГц, макс. частота вращения: 5000 об./мин., пусковой момент: макс. 90гс·см (макс. 0.00882Нм), разрешение: 250 имп./об., NPN с открытым коллектором, выходные фазы A, B, Z, Uпит. 12…24В=, разъем сбоку, IP50 | 25910 | 24096.3 | 23319 | 20728 | 18137 | Доступно к заказу.
A2500002995R |  | H2500005980 | ROTARY ENCODER | INCREMENTAL TYPE (OPTICAL) | E58HB SERIES | E58HB12-250-3-N-5 | 5VDC | Южная Корея | E58HB12-250-3-N-5^5VDC^GL | Инкрементальный энкодер Autonics E58HB12-250-3-N-5, корпус: Ø58мм, вал полый глухой, посадочный диаметр вала: Ø12мм, макс. частота отклика: 300кГц, макс. частота вращения: 5000 об./мин., пусковой момент: макс. 90гс·см (макс. 0.00882Нм), разрешение: 250 имп./об., NPN с открытым коллектором, выходные фазы A, B, Z, Uпит. 5В=, кабель сзади/сбоку 2м, IP50 | 24830 | 23091.9 | 22347 | 19864 | 17381 | Доступно к заказу.
A2500003184R |  | H2500005981 | ROTARY ENCODER | INCREMENTAL TYPE (OPTICAL) | E58HB SERIES | E58HB12-250-3-N-5-C | 5VDC | Южная Корея | E58HB12-250-3-N-5-C^5VDC^GL | Инкрементальный энкодер Autonics E58HB12-250-3-N-5-C, корпус: Ø58мм, вал полый глухой, посадочный диаметр вала: Ø12мм, макс. частота отклика: 300кГц, макс. частота вращения: 5000 об./мин., пусковой момент: макс. 90гс·см (макс. 0.00882Нм), разрешение: 250 имп./об., NPN с открытым коллектором, выходные фазы A, B, Z, Uпит. 5В=, подключение кабеля сзади, IP50 | 25910 | 24096.3 | 23319 | 20728 | 18137 | Доступно к заказу.
A2500003373R |  | H2500005982 | ROTARY ENCODER | INCREMENTAL TYPE (OPTICAL) | E58HB SERIES | E58HB12-250-3-N-5-CR | 5VDC | Южная Корея | E58HB12-250-3-N-5-CR^5VDC^GL | Инкрементальный энкодер Autonics E58HB12-250-3-N-5-CR, корпус: Ø58мм, вал полый глухой, посадочный диаметр вала: Ø12мм, макс. частота отклика: 300кГц, макс. частота вращения: 5000 об./мин., пусковой момент: макс. 90гс·см (макс. 0.00882Нм), разрешение: 250 имп./об., NPN с открытым коллектором, выходные фазы A, B, Z, Uпит. 5В=, разъем сзади, IP50 | 25910 | 24096.3 | 23319 | 20728 | 18137 | Доступно к заказу.
A2500003562R |  | H2500005983 | ROTARY ENCODER | INCREMENTAL TYPE (OPTICAL) | E58HB SERIES | E58HB12-250-3-N-5-CS | 5VDC | Южная Корея | E58HB12-250-3-N-5-CS^5VDC^GL | Инкрементальный энкодер Autonics E58HB12-250-3-N-5-CS, корпус: Ø58мм, вал полый глухой, посадочный диаметр вала: Ø12мм, макс. частота отклика: 300кГц, макс. частота вращения: 5000 об./мин., пусковой момент: макс. 90гс·см (макс. 0.00882Нм), разрешение: 250 имп./об., NPN с открытым коллектором, выходные фазы A, B, Z, Uпит. 5В=, разъем сбоку, IP50 | 25910 | 24096.3 | 23319 | 20728 | 18137 | Доступно к заказу.
A2500002940R |  | H2500005984 | ROTARY ENCODER | INCREMENTAL TYPE (OPTICAL) | E58HB SERIES | E58HB12-250-3-T-24 | 12-24VDC | Южная Корея | E58HB12-250-3-T-24^12-24VDC^GL | Инкрементальный энкодер Autonics E58HB12-250-3-T-24, корпус: Ø58мм, вал полый глухой, посадочный диаметр вала: Ø12мм, макс. частота отклика: 300кГц, макс. частота вращения: 5000 об./мин., пусковой момент: макс. 90гс·см (макс. 0.00882Нм), разрешение: 250 имп./об., комплементарный, выходные фазы A, B, Z, Uпит. 12…24В=, кабель сзади/сбоку 2м, IP50 | 24830 | 23091.9 | 22347 | 19864 | 17381 | Доступно к заказу.
A2500003129R |  | H2500005985 | ROTARY ENCODER | INCREMENTAL TYPE (OPTICAL) | E58HB SERIES | E58HB12-250-3-T-24-C | 12-24VDC | Южная Корея | E58HB12-250-3-T-24-C^12-24VDC^GL | Инкрементальный энкодер Autonics E58HB12-250-3-T-24-C, корпус: Ø58мм, вал полый глухой, посадочный диаметр вала: Ø12мм, макс. частота отклика: 300кГц, макс. частота вращения: 5000 об./мин., пусковой момент: макс. 90гс·см (макс. 0.00882Нм), разрешение: 250 имп./об., комплементарный, выходные фазы A, B, Z, Uпит. 12…24В=, подключение кабеля сзади, IP50 | 25910 | 24096.3 | 23319 | 20728 | 18137 | Доступно к заказу.
A2500003318R |  | H2500005986 | ROTARY ENCODER | INCREMENTAL TYPE (OPTICAL) | E58HB SERIES | E58HB12-250-3-T-24-CR | 12-24VDC | Южная Корея | E58HB12-250-3-T-24-CR^12-24VDC^GL | Инкрементальный энкодер Autonics E58HB12-250-3-T-24-CR, корпус: Ø58мм, вал полый глухой, посадочный диаметр вала: Ø12мм, макс. частота отклика: 300кГц, макс. частота вращения: 5000 об./мин., пусковой момент: макс. 90гс·см (макс. 0.00882Нм), разрешение: 250 имп./об., комплементарный, выходные фазы A, B, Z, Uпит. 12…24В=, разъем сзади, IP50 | 25910 | 24096.3 | 23319 | 20728 | 18137 | Доступно к заказу.
A2500003507R |  | H2500005987 | ROTARY ENCODER | INCREMENTAL TYPE (OPTICAL) | E58HB SERIES | E58HB12-250-3-T-24-CS | 12-24VDC | Южная Корея | E58HB12-250-3-T-24-CS^12-24VDC^GL | Инкрементальный энкодер Autonics E58HB12-250-3-T-24-CS, корпус: Ø58мм, вал полый глухой, посадочный диаметр вала: Ø12мм, макс. частота отклика: 300кГц, макс. частота вращения: 5000 об./мин., пусковой момент: макс. 90гс·см (макс. 0.00882Нм), разрешение: 250 имп./об., комплементарный, выходные фазы A, B, Z, Uпит. 12…24В=, разъем сбоку, IP50 | 25910 | 24096.3 | 23319 | 20728 | 18137 | Доступно к заказу.
A2500002941R |  | H2500005988 | ROTARY ENCODER | INCREMENTAL TYPE (OPTICAL) | E58HB SERIES | E58HB12-250-3-T-5 | 5VDC | Южная Корея | E58HB12-250-3-T-5^5VDC^GL | Инкрементальный энкодер Autonics E58HB12-250-3-T-5, корпус: Ø58мм, вал полый глухой, посадочный диаметр вала: Ø12мм, макс. частота отклика: 300кГц, макс. частота вращения: 5000 об./мин., пусковой момент: макс. 90гс·см (макс. 0.00882Нм), разрешение: 250 имп./об., комплементарный, выходные фазы A, B, Z, Uпит. 5В=, кабель сзади/сбоку 2м, IP50 | 24830 | 23091.9 | 22347 | 19864 | 17381 | Доступно к заказу.
A2500003130R |  | H2500005989 | ROTARY ENCODER | INCREMENTAL TYPE (OPTICAL) | E58HB SERIES | E58HB12-250-3-T-5-C | 5VDC | Южная Корея | E58HB12-250-3-T-5-C^5VDC^GL | Инкрементальный энкодер Autonics E58HB12-250-3-T-5-C, корпус: Ø58мм, вал полый глухой, посадочный диаметр вала: Ø12мм, макс. частота отклика: 300кГц, макс. частота вращения: 5000 об./мин., пусковой момент: макс. 90гс·см (макс. 0.00882Нм), разрешение: 250 имп./об., комплементарный, выходные фазы A, B, Z, Uпит. 5В=, подключение кабеля сзади, IP50 | 25910 | 24096.3 | 23319 | 20728 | 18137 | Доступно к заказу.
A2500003319R |  | H2500005990 | ROTARY ENCODER | INCREMENTAL TYPE (OPTICAL) | E58HB SERIES | E58HB12-250-3-T-5-CR | 5VDC | Южная Корея | E58HB12-250-3-T-5-CR^5VDC^GL | Инкрементальный энкодер Autonics E58HB12-250-3-T-5-CR, корпус: Ø58мм, вал полый глухой, посадочный диаметр вала: Ø12мм, макс. частота отклика: 300кГц, макс. частота вращения: 5000 об./мин., пусковой момент: макс. 90гс·см (макс. 0.00882Нм), разрешение: 250 имп./об., комплементарный, выходные фазы A, B, Z, Uпит. 5В=, разъем сзади, IP50 | 25910 | 24096.3 | 23319 | 20728 | 18137 | Доступно к заказу.
A2500003508R |  | H2500005991 | ROTARY ENCODER | INCREMENTAL TYPE (OPTICAL) | E58HB SERIES | E58HB12-250-3-T-5-CS | 5VDC | Южная Корея | E58HB12-250-3-T-5-CS^5VDC^GL | Инкрементальный энкодер Autonics E58HB12-250-3-T-5-CS, корпус: Ø58мм, вал полый глухой, посадочный диаметр вала: Ø12мм, макс. частота отклика: 300кГц, макс. частота вращения: 5000 об./мин., пусковой момент: макс. 90гс·см (макс. 0.00882Нм), разрешение: 250 имп./об., комплементарный, выходные фазы A, B, Z, Uпит. 5В=, разъем сбоку, IP50 | 25910 | 24096.3 | 23319 | 20728 | 18137 | Доступно к заказу.
A2500003048R |  | H2500005992 | ROTARY ENCODER | INCREMENTAL TYPE (OPTICAL) | E58HB SERIES | E58HB12-250-3-V-24 | 12-24VDC | Южная Корея | E58HB12-250-3-V-24^12-24VDC^GL | Инкрементальный энкодер Autonics E58HB12-250-3-V-24, корпус: Ø58мм, вал полый глухой, посадочный диаметр вала: Ø12мм, макс. частота отклика: 300кГц, макс. частота вращения: 5000 об./мин., пусковой момент: макс. 90гс·см (макс. 0.00882Нм), разрешение: 250 имп./об., напряжение, выходные фазы A, B, Z, Uпит. 12…24В=, кабель сзади/сбоку 2м, IP50 | 24830 | 23091.9 | 22347 | 19864 | 17381 | Доступно к заказу.
A2500003237R |  | H2500005993 | ROTARY ENCODER | INCREMENTAL TYPE (OPTICAL) | E58HB SERIES | E58HB12-250-3-V-24-C | 12-24VDC | Южная Корея | E58HB12-250-3-V-24-C^12-24VDC^GL | Инкрементальный энкодер Autonics E58HB12-250-3-V-24-C, корпус: Ø58мм, вал полый глухой, посадочный диаметр вала: Ø12мм, макс. частота отклика: 300кГц, макс. частота вращения: 5000 об./мин., пусковой момент: макс. 90гс·см (макс. 0.00882Нм), разрешение: 250 имп./об., напряжение, выходные фазы A, B, Z, Uпит. 12…24В=, подключение кабеля сзади, IP50 | 25910 | 24096.3 | 23319 | 20728 | 18137 | Доступно к заказу.
A2500003426R |  | H2500005994 | ROTARY ENCODER | INCREMENTAL TYPE (OPTICAL) | E58HB SERIES | E58HB12-250-3-V-24-CR | 12-24VDC | Южная Корея | E58HB12-250-3-V-24-CR^12-24VDC^GL | Инкрементальный энкодер Autonics E58HB12-250-3-V-24-CR, корпус: Ø58мм, вал полый глухой, посадочный диаметр вала: Ø12мм, макс. частота отклика: 300кГц, макс. частота вращения: 5000 об./мин., пусковой момент: макс. 90гс·см (макс. 0.00882Нм), разрешение: 250 имп./об., напряжение, выходные фазы A, B, Z, Uпит. 12…24В=, разъем сзади, IP50 | 25910 | 24096.3 | 23319 | 20728 | 18137 | Доступно к заказу.
A2500003615R |  | H2500005995 | ROTARY ENCODER | INCREMENTAL TYPE (OPTICAL) | E58HB SERIES | E58HB12-250-3-V-24-CS | 12-24VDC | Южная Корея | E58HB12-250-3-V-24-CS^12-24VDC^GL | Инкрементальный энкодер Autonics E58HB12-250-3-V-24-CS, корпус: Ø58мм, вал полый глухой, посадочный диаметр вала: Ø12мм, макс. частота отклика: 300кГц, макс. частота вращения: 5000 об./мин., пусковой момент: макс. 90гс·см (макс. 0.00882Нм), разрешение: 250 имп./об., напряжение, выходные фазы A, B, Z, Uпит. 12…24В=, разъем сбоку, IP50 | 25910 | 24096.3 | 23319 | 20728 | 18137 | Доступно к заказу.
A2500003049R |  | H2500005996 | ROTARY ENCODER | INCREMENTAL TYPE (OPTICAL) | E58HB SERIES | E58HB12-250-3-V-5 | 5VDC | Южная Корея | E58HB12-250-3-V-5^5VDC^GL | Инкрементальный энкодер Autonics E58HB12-250-3-V-5, корпус: Ø58мм, вал полый глухой, посадочный диаметр вала: Ø12мм, макс. частота отклика: 300кГц, макс. частота вращения: 5000 об./мин., пусковой момент: макс. 90гс·см (макс. 0.00882Нм), разрешение: 250 имп./об., напряжение, выходные фазы A, B, Z, Uпит. 5В=, кабель сзади/сбоку 2м, IP50 | 24830 | 23091.9 | 22347 | 19864 | 17381 | Доступно к заказу.
A2500003238R |  | H2500005997 | ROTARY ENCODER | INCREMENTAL TYPE (OPTICAL) | E58HB SERIES | E58HB12-250-3-V-5-C | 5VDC | Южная Корея | E58HB12-250-3-V-5-C^5VDC^GL | Инкрементальный энкодер Autonics E58HB12-250-3-V-5-C, корпус: Ø58мм, вал полый глухой, посадочный диаметр вала: Ø12мм, макс. частота отклика: 300кГц, макс. частота вращения: 5000 об./мин., пусковой момент: макс. 90гс·см (макс. 0.00882Нм), разрешение: 250 имп./об., напряжение, выходные фазы A, B, Z, Uпит. 5В=, подключение кабеля сзади, IP50 | 25910 | 24096.3 | 23319 | 20728 | 18137 | Доступно к заказу.
A2500003427R |  | H2500005998 | ROTARY ENCODER | INCREMENTAL TYPE (OPTICAL) | E58HB SERIES | E58HB12-250-3-V-5-CR | 5VDC | Южная Корея | E58HB12-250-3-V-5-CR^5VDC^GL | Инкрементальный энкодер Autonics E58HB12-250-3-V-5-CR, корпус: Ø58мм, вал полый глухой, посадочный диаметр вала: Ø12мм, макс. частота отклика: 300кГц, макс. частота вращения: 5000 об./мин., пусковой момент: макс. 90гс·см (макс. 0.00882Нм), разрешение: 250 имп./об., напряжение, выходные фазы A, B, Z, Uпит. 5В=, разъем сзади, IP50 | 25910 | 24096.3 | 23319 | 20728 | 18137 | Доступно к заказу.
A2500003616R |  | H2500005999 | ROTARY ENCODER | INCREMENTAL TYPE (OPTICAL) | E58HB SERIES | E58HB12-250-3-V-5-CS | 5VDC | Южная Корея | E58HB12-250-3-V-5-CS^5VDC^GL | Инкрементальный энкодер Autonics E58HB12-250-3-V-5-CS, корпус: Ø58мм, вал полый глухой, посадочный диаметр вала: Ø12мм, макс. частота отклика: 300кГц, макс. частота вращения: 5000 об./мин., пусковой момент: макс. 90гс·см (макс. 0.00882Нм), разрешение: 250 имп./об., напряжение, выходные фазы A, B, Z, Uпит. 5В=, разъем сбоку, IP50 | 25910 | 24096.3 | 23319 | 20728 | 18137 | Доступно к заказу.
A2500003093R |  | H2500001473 | ROTARY ENCODER | INCREMENTAL TYPE (OPTICAL) | E58HB SERIES | E58HB12-250-6-L-5 | 5VDC | Южная Корея | E58HB12-250-6-L-5^5VDC^GL | Инкрементальный энкодер Autonics E58HB12-250-6-L-5, корпус: Ø58мм, вал полый глухой, посадочный диаметр вала: Ø12мм, макс. частота отклика: 300кГц, макс. частота вращения: 5000 об./мин., пусковой момент: макс. 90гс·см (макс. 0.00882Нм), разрешение: 250 имп./об., Line Driver (дифференциальный), выходные фазы A, A̅, B, B̅, Z, Z̅, Uпит. 5В=, кабель сзади/сбоку 2м, IP50 | 28070 | 26105.1 | 25263 | 22456 | 19649 | Доступно к заказу.
A2500003282R |  | H2500006000 | ROTARY ENCODER | INCREMENTAL TYPE (OPTICAL) | E58HB SERIES | E58HB12-250-6-L-5-C | 5VDC | Южная Корея | E58HB12-250-6-L-5-C^5VDC^GL | Инкрементальный энкодер Autonics E58HB12-250-6-L-5-C, корпус: Ø58мм, вал полый глухой, посадочный диаметр вала: Ø12мм, макс. частота отклика: 300кГц, макс. частота вращения: 5000 об./мин., пусковой момент: макс. 90гс·см (макс. 0.00882Нм), разрешение: 250 имп./об., Line Driver (дифференциальный), выходные фазы A, A̅, B, B̅, Z, Z̅, Uпит. 5В=, подключение кабеля сзади, IP50 | 29150 | 27109.5 | 26235 | 23320 | 20405 | Доступно к заказу.
A2500003471R |  | H2500006001 | ROTARY ENCODER | INCREMENTAL TYPE (OPTICAL) | E58HB SERIES | E58HB12-250-6-L-5-CR | 5VDC | Южная Корея | E58HB12-250-6-L-5-CR^5VDC^GL | Инкрементальный энкодер Autonics E58HB12-250-6-L-5-CR, корпус: Ø58мм, вал полый глухой, посадочный диаметр вала: Ø12мм, макс. частота отклика: 300кГц, макс. частота вращения: 5000 об./мин., пусковой момент: макс. 90гс·см (макс. 0.00882Нм), разрешение: 250 имп./об., Line Driver (дифференциальный), выходные фазы A, A̅, B, B̅, Z, Z̅, Uпит. 5В=, разъем сзади, IP50 | 29150 | 27109.5 | 26235 | 23320 | 20405 | Доступно к заказу.
A2500003660R |  | H2500006002 | ROTARY ENCODER | INCREMENTAL TYPE (OPTICAL) | E58HB SERIES | E58HB12-250-6-L-5-CS | 5VDC | Южная Корея | E58HB12-250-6-L-5-CS^5VDC^GL | Инкрементальный энкодер Autonics E58HB12-250-6-L-5-CS, корпус: Ø58мм, вал полый глухой, посадочный диаметр вала: Ø12мм, макс. частота отклика: 300кГц, макс. частота вращения: 5000 об./мин., пусковой момент: макс. 90гс·см (макс. 0.00882Нм), разрешение: 250 имп./об., Line Driver (дифференциальный), выходные фазы A, A̅, B, B̅, Z, Z̅, Uпит. 5В=, разъем сбоку, IP50 | 29150 | 27109.5 | 26235 | 23320 | 20405 | Доступно к заказу.
A2500003024R |  | H2500006003 | ROTARY ENCODER | INCREMENTAL TYPE (OPTICAL) | E58HB SERIES | E58HB12-3000-3-N-24 | 12-24VDC | Южная Корея | E58HB12-3000-3-N-24^12-24VDC^GL | Инкрементальный энкодер Autonics E58HB12-3000-3-N-24, корпус: Ø58мм, вал полый глухой, посадочный диаметр вала: Ø12мм, макс. частота отклика: 300кГц, макс. частота вращения: 5000 об./мин., пусковой момент: макс. 90гс·см (макс. 0.00882Нм), разрешение: 3000 имп./об., NPN с открытым коллектором, выходные фазы A, B, Z, Uпит. 12…24В=, кабель сзади/сбоку 2м, IP50 | 29590 | 27518.7 | 26631 | 23672 | 20713 | Доступно к заказу.
A2500003213R |  | H2500006004 | ROTARY ENCODER | INCREMENTAL TYPE (OPTICAL) | E58HB SERIES | E58HB12-3000-3-N-24-C | 12-24VDC | Южная Корея | E58HB12-3000-3-N-24-C^12-24VDC^GL | Инкрементальный энкодер Autonics E58HB12-3000-3-N-24-C, корпус: Ø58мм, вал полый глухой, посадочный диаметр вала: Ø12мм, макс. частота отклика: 300кГц, макс. частота вращения: 5000 об./мин., пусковой момент: макс. 90гс·см (макс. 0.00882Нм), разрешение: 3000 имп./об., NPN с открытым коллектором, выходные фазы A, B, Z, Uпит. 12…24В=, подключение кабеля сзади, IP50 | 30660 | 28513.8 | 27594 | 24528 | 21462 | Доступно к заказу.
A2500003591R |  | H2500006005 | ROTARY ENCODER | INCREMENTAL TYPE (OPTICAL) | E58HB SERIES | E58HB12-3000-3-N-24-CS | 12-24VDC | Южная Корея | E58HB12-3000-3-N-24-CS^12-24VDC^GL | Инкрементальный энкодер Autonics E58HB12-3000-3-N-24-CS, корпус: Ø58мм, вал полый глухой, посадочный диаметр вала: Ø12мм, макс. частота отклика: 300кГц, макс. частота вращения: 5000 об./мин., пусковой момент: макс. 90гс·см (макс. 0.00882Нм), разрешение: 3000 имп./об., NPN с открытым коллектором, выходные фазы A, B, Z, Uпит. 12…24В=, разъем сбоку, IP50 | 30660 | 28513.8 | 27594 | 24528 | 21462 | Доступно к заказу.
A2500003025R |  | H2500006006 | ROTARY ENCODER | INCREMENTAL TYPE (OPTICAL) | E58HB SERIES | E58HB12-3000-3-N-5 | 5VDC | Южная Корея | E58HB12-3000-3-N-5^5VDC^GL | Инкрементальный энкодер Autonics E58HB12-3000-3-N-5, корпус: Ø58мм, вал полый глухой, посадочный диаметр вала: Ø12мм, макс. частота отклика: 300кГц, макс. частота вращения: 5000 об./мин., пусковой момент: макс. 90гс·см (макс. 0.00882Нм), разрешение: 3000 имп./об., NPN с открытым коллектором, выходные фазы A, B, Z, Uпит. 5В=, кабель сзади/сбоку 2м, IP50 | 29590 | 27518.7 | 26631 | 23672 | 20713 | Доступно к заказу.
A2500003214R |  | H2500006007 | ROTARY ENCODER | INCREMENTAL TYPE (OPTICAL) | E58HB SERIES | E58HB12-3000-3-N-5-C | 5VDC | Южная Корея | E58HB12-3000-3-N-5-C^5VDC^GL | Инкрементальный энкодер Autonics E58HB12-3000-3-N-5-C, корпус: Ø58мм, вал полый глухой, посадочный диаметр вала: Ø12мм, макс. частота отклика: 300кГц, макс. частота вращения: 5000 об./мин., пусковой момент: макс. 90гс·см (макс. 0.00882Нм), разрешение: 3000 имп./об., NPN с открытым коллектором, выходные фазы A, B, Z, Uпит. 5В=, подключение кабеля сзади, IP50 | 30660 | 28513.8 | 27594 | 24528 | 21462 | Доступно к заказу.
A2500003403R |  | H2500006008 | ROTARY ENCODER | INCREMENTAL TYPE (OPTICAL) | E58HB SERIES | E58HB12-3000-3-N-5-CR | 5VDC | Южная Корея | E58HB12-3000-3-N-5-CR^5VDC^GL | Инкрементальный энкодер Autonics E58HB12-3000-3-N-5-CR, корпус: Ø58мм, вал полый глухой, посадочный диаметр вала: Ø12мм, макс. частота отклика: 300кГц, макс. частота вращения: 5000 об./мин., пусковой момент: макс. 90гс·см (макс. 0.00882Нм), разрешение: 3000 имп./об., NPN с открытым коллектором, выходные фазы A, B, Z, Uпит. 5В=, разъем сзади, IP50 | 30660 | 28513.8 | 27594 | 24528 | 21462 | Доступно к заказу.
A2500003592R |  | H2500006009 | ROTARY ENCODER | INCREMENTAL TYPE (OPTICAL) | E58HB SERIES | E58HB12-3000-3-N-5-CS | 5VDC | Южная Корея | E58HB12-3000-3-N-5-CS^5VDC^GL | Инкрементальный энкодер Autonics E58HB12-3000-3-N-5-CS, корпус: Ø58мм, вал полый глухой, посадочный диаметр вала: Ø12мм, макс. частота отклика: 300кГц, макс. частота вращения: 5000 об./мин., пусковой момент: макс. 90гс·см (макс. 0.00882Нм), разрешение: 3000 имп./об., NPN с открытым коллектором, выходные фазы A, B, Z, Uпит. 5В=, разъем сбоку, IP50 | 30660 | 28513.8 | 27594 | 24528 | 21462 | Доступно к заказу.
A2500002970R |  | H2500001457 | ROTARY ENCODER | INCREMENTAL TYPE (OPTICAL) | E58HB SERIES | E58HB12-3000-3-T-24 | 12-24VDC | Южная Корея | E58HB12-3000-3-T-24^12-24VDC^GL | Инкрементальный энкодер Autonics E58HB12-3000-3-T-24, корпус: Ø58мм, вал полый глухой, посадочный диаметр вала: Ø12мм, макс. частота отклика: 300кГц, макс. частота вращения: 5000 об./мин., пусковой момент: макс. 90гс·см (макс. 0.00882Нм), разрешение: 3000 имп./об., комплементарный, выходные фазы A, B, Z, Uпит. 12…24В=, кабель сзади/сбоку 2м, IP50 | 29590 | 27518.7 | 26631 | 23672 | 20713 | Доступно к заказу.
A2500003159R |  | H2500006010 | ROTARY ENCODER | INCREMENTAL TYPE (OPTICAL) | E58HB SERIES | E58HB12-3000-3-T-24-C | 12-24VDC | Южная Корея | E58HB12-3000-3-T-24-C^12-24VDC^GL | Инкрементальный энкодер Autonics E58HB12-3000-3-T-24-C, корпус: Ø58мм, вал полый глухой, посадочный диаметр вала: Ø12мм, макс. частота отклика: 300кГц, макс. частота вращения: 5000 об./мин., пусковой момент: макс. 90гс·см (макс. 0.00882Нм), разрешение: 3000 имп./об., комплементарный, выходные фазы A, B, Z, Uпит. 12…24В=, подключение кабеля сзади, IP50 | 30660 | 28513.8 | 27594 | 24528 | 21462 | Доступно к заказу.
A2500003348R |  | H2500006011 | ROTARY ENCODER | INCREMENTAL TYPE (OPTICAL) | E58HB SERIES | E58HB12-3000-3-T-24-CR | 12-24VDC | Южная Корея | E58HB12-3000-3-T-24-CR^12-24VDC^GL | Инкрементальный энкодер Autonics E58HB12-3000-3-T-24-CR, корпус: Ø58мм, вал полый глухой, посадочный диаметр вала: Ø12мм, макс. частота отклика: 300кГц, макс. частота вращения: 5000 об./мин., пусковой момент: макс. 90гс·см (макс. 0.00882Нм), разрешение: 3000 имп./об., комплементарный, выходные фазы A, B, Z, Uпит. 12…24В=, разъем сзади, IP50 | 30660 | 28513.8 | 27594 | 24528 | 21462 | Доступно к заказу.
A2500003537R |  | H2500006012 | ROTARY ENCODER | INCREMENTAL TYPE (OPTICAL) | E58HB SERIES | E58HB12-3000-3-T-24-CS | 12-24VDC | Южная Корея | E58HB12-3000-3-T-24-CS^12-24VDC^GL | Инкрементальный энкодер Autonics E58HB12-3000-3-T-24-CS, корпус: Ø58мм, вал полый глухой, посадочный диаметр вала: Ø12мм, макс. частота отклика: 300кГц, макс. частота вращения: 5000 об./мин., пусковой момент: макс. 90гс·см (макс. 0.00882Нм), разрешение: 3000 имп./об., комплементарный, выходные фазы A, B, Z, Uпит. 12…24В=, разъем сбоку, IP50 | 30660 | 28513.8 | 27594 | 24528 | 21462 | Доступно к заказу.
A2500002971R |  | H2500006013 | ROTARY ENCODER | INCREMENTAL TYPE (OPTICAL) | E58HB SERIES | E58HB12-3000-3-T-5 | 5VDC | Южная Корея | E58HB12-3000-3-T-5^5VDC^GL | Инкрементальный энкодер Autonics E58HB12-3000-3-T-5, корпус: Ø58мм, вал полый глухой, посадочный диаметр вала: Ø12мм, макс. частота отклика: 300кГц, макс. частота вращения: 5000 об./мин., пусковой момент: макс. 90гс·см (макс. 0.00882Нм), разрешение: 3000 имп./об., комплементарный, выходные фазы A, B, Z, Uпит. 5В=, кабель сзади/сбоку 2м, IP50 | 29590 | 27518.7 | 26631 | 23672 | 20713 | Доступно к заказу.
A2500003160R |  | H2500006014 | ROTARY ENCODER | INCREMENTAL TYPE (OPTICAL) | E58HB SERIES | E58HB12-3000-3-T-5-C | 5VDC | Южная Корея | E58HB12-3000-3-T-5-C^5VDC^GL | Инкрементальный энкодер Autonics E58HB12-3000-3-T-5-C, корпус: Ø58мм, вал полый глухой, посадочный диаметр вала: Ø12мм, макс. частота отклика: 300кГц, макс. частота вращения: 5000 об./мин., пусковой момент: макс. 90гс·см (макс. 0.00882Нм), разрешение: 3000 имп./об., комплементарный, выходные фазы A, B, Z, Uпит. 5В=, подключение кабеля сзади, IP50 | 30660 | 28513.8 | 27594 | 24528 | 21462 | Доступно к заказу.
A2500003349R |  | H2500006015 | ROTARY ENCODER | INCREMENTAL TYPE (OPTICAL) | E58HB SERIES | E58HB12-3000-3-T-5-CR | 5VDC | Южная Корея | E58HB12-3000-3-T-5-CR^5VDC^GL | Инкрементальный энкодер Autonics E58HB12-3000-3-T-5-CR, корпус: Ø58мм, вал полый глухой, посадочный диаметр вала: Ø12мм, макс. частота отклика: 300кГц, макс. частота вращения: 5000 об./мин., пусковой момент: макс. 90гс·см (макс. 0.00882Нм), разрешение: 3000 имп./об., комплементарный, выходные фазы A, B, Z, Uпит. 5В=, разъем сзади, IP50 | 30660 | 28513.8 | 27594 | 24528 | 21462 | Доступно к заказу.
A2500003538R |  | H2500006016 | ROTARY ENCODER | INCREMENTAL TYPE (OPTICAL) | E58HB SERIES | E58HB12-3000-3-T-5-CS | 5VDC | Южная Корея | E58HB12-3000-3-T-5-CS^5VDC^GL | Инкрементальный энкодер Autonics E58HB12-3000-3-T-5-CS, корпус: Ø58мм, вал полый глухой, посадочный диаметр вала: Ø12мм, макс. частота отклика: 300кГц, макс. частота вращения: 5000 об./мин., пусковой момент: макс. 90гс·см (макс. 0.00882Нм), разрешение: 3000 имп./об., комплементарный, выходные фазы A, B, Z, Uпит. 5В=, разъем сбоку, IP50 | 30660 | 28513.8 | 27594 | 24528 | 21462 | Доступно к заказу.
A2500003078R |  | H2500006017 | ROTARY ENCODER | INCREMENTAL TYPE (OPTICAL) | E58HB SERIES | E58HB12-3000-3-V-24 | 12-24VDC | Южная Корея | E58HB12-3000-3-V-24^12-24VDC^GL | Инкрементальный энкодер Autonics E58HB12-3000-3-V-24, корпус: Ø58мм, вал полый глухой, посадочный диаметр вала: Ø12мм, макс. частота отклика: 300кГц, макс. частота вращения: 5000 об./мин., пусковой момент: макс. 90гс·см (макс. 0.00882Нм), разрешение: 3000 имп./об., напряжение, выходные фазы A, B, Z, Uпит. 12…24В=, кабель сзади/сбоку 2м, IP50 | 29590 | 27518.7 | 26631 | 23672 | 20713 | Доступно к заказу.
A2500003267R |  | H2500006018 | ROTARY ENCODER | INCREMENTAL TYPE (OPTICAL) | E58HB SERIES | E58HB12-3000-3-V-24-C | 12-24VDC | Южная Корея | E58HB12-3000-3-V-24-C^12-24VDC^GL | Инкрементальный энкодер Autonics E58HB12-3000-3-V-24-C, корпус: Ø58мм, вал полый глухой, посадочный диаметр вала: Ø12мм, макс. частота отклика: 300кГц, макс. частота вращения: 5000 об./мин., пусковой момент: макс. 90гс·см (макс. 0.00882Нм), разрешение: 3000 имп./об., напряжение, выходные фазы A, B, Z, Uпит. 12…24В=, подключение кабеля сзади, IP50 | 30660 | 28513.8 | 27594 | 24528 | 21462 | Доступно к заказу.
A2500003456R |  | H2500006019 | ROTARY ENCODER | INCREMENTAL TYPE (OPTICAL) | E58HB SERIES | E58HB12-3000-3-V-24-CR | 12-24VDC | Южная Корея | E58HB12-3000-3-V-24-CR^12-24VDC^GL | Инкрементальный энкодер Autonics E58HB12-3000-3-V-24-CR, корпус: Ø58мм, вал полый глухой, посадочный диаметр вала: Ø12мм, макс. частота отклика: 300кГц, макс. частота вращения: 5000 об./мин., пусковой момент: макс. 90гс·см (макс. 0.00882Нм), разрешение: 3000 имп./об., напряжение, выходные фазы A, B, Z, Uпит. 12…24В=, разъем сзади, IP50 | 30660 | 28513.8 | 27594 | 24528 | 21462 | Доступно к заказу.
A2500003645R |  | H2500006020 | ROTARY ENCODER | INCREMENTAL TYPE (OPTICAL) | E58HB SERIES | E58HB12-3000-3-V-24-CS | 12-24VDC | Южная Корея | E58HB12-3000-3-V-24-CS^12-24VDC^GL | Инкрементальный энкодер Autonics E58HB12-3000-3-V-24-CS, корпус: Ø58мм, вал полый глухой, посадочный диаметр вала: Ø12мм, макс. частота отклика: 300кГц, макс. частота вращения: 5000 об./мин., пусковой момент: макс. 90гс·см (макс. 0.00882Нм), разрешение: 3000 имп./об., напряжение, выходные фазы A, B, Z, Uпит. 12…24В=, разъем сбоку, IP50 | 30660 | 28513.8 | 27594 | 24528 | 21462 | Доступно к заказу.
A2500003079R |  | H2500006021 | ROTARY ENCODER | INCREMENTAL TYPE (OPTICAL) | E58HB SERIES | E58HB12-3000-3-V-5 | 5VDC | Южная Корея | E58HB12-3000-3-V-5^5VDC^GL | Инкрементальный энкодер Autonics E58HB12-3000-3-V-5, корпус: Ø58мм, вал полый глухой, посадочный диаметр вала: Ø12мм, макс. частота отклика: 300кГц, макс. частота вращения: 5000 об./мин., пусковой момент: макс. 90гс·см (макс. 0.00882Нм), разрешение: 3000 имп./об., напряжение, выходные фазы A, B, Z, Uпит. 5В=, кабель сзади/сбоку 2м, IP50 | 29590 | 27518.7 | 26631 | 23672 | 20713 | Доступно к заказу.
A2500003268R |  | H2500006022 | ROTARY ENCODER | INCREMENTAL TYPE (OPTICAL) | E58HB SERIES | E58HB12-3000-3-V-5-C | 5VDC | Южная Корея | E58HB12-3000-3-V-5-C^5VDC^GL | Инкрементальный энкодер Autonics E58HB12-3000-3-V-5-C, корпус: Ø58мм, вал полый глухой, посадочный диаметр вала: Ø12мм, макс. частота отклика: 300кГц, макс. частота вращения: 5000 об./мин., пусковой момент: макс. 90гс·см (макс. 0.00882Нм), разрешение: 3000 имп./об., напряжение, выходные фазы A, B, Z, Uпит. 5В=, подключение кабеля сзади, IP50 | 30660 | 28513.8 | 27594 | 24528 | 21462 | Доступно к заказу.
A2500003457R |  | H2500006023 | ROTARY ENCODER | INCREMENTAL TYPE (OPTICAL) | E58HB SERIES | E58HB12-3000-3-V-5-CR | 5VDC | Южная Корея | E58HB12-3000-3-V-5-CR^5VDC^GL | Инкрементальный энкодер Autonics E58HB12-3000-3-V-5-CR, корпус: Ø58мм, вал полый глухой, посадочный диаметр вала: Ø12мм, макс. частота отклика: 300кГц, макс. частота вращения: 5000 об./мин., пусковой момент: макс. 90гс·см (макс. 0.00882Нм), разрешение: 3000 имп./об., напряжение, выходные фазы A, B, Z, Uпит. 5В=, разъем сзади, IP50 | 30660 | 28513.8 | 27594 | 24528 | 21462 | Доступно к заказу.
A2500003646R |  | H2500006024 | ROTARY ENCODER | INCREMENTAL TYPE (OPTICAL) | E58HB SERIES | E58HB12-3000-3-V-5-CS | 5VDC | Южная Корея | E58HB12-3000-3-V-5-CS^5VDC^GL | Инкрементальный энкодер Autonics E58HB12-3000-3-V-5-CS, корпус: Ø58мм, вал полый глухой, посадочный диаметр вала: Ø12мм, макс. частота отклика: 300кГц, макс. частота вращения: 5000 об./мин., пусковой момент: макс. 90гс·см (макс. 0.00882Нм), разрешение: 3000 имп./об., напряжение, выходные фазы A, B, Z, Uпит. 5В=, разъем сбоку, IP50 | 30660 | 28513.8 | 27594 | 24528 | 21462 | Доступно к заказу.
A2500003108R |  | H2500006025 | ROTARY ENCODER | INCREMENTAL TYPE (OPTICAL) | E58HB SERIES | E58HB12-3000-6-L-5 | 5VDC | Южная Корея | E58HB12-3000-6-L-5^5VDC^GL | Инкрементальный энкодер Autonics E58HB12-3000-6-L-5, корпус: Ø58мм, вал полый глухой, посадочный диаметр вала: Ø12мм, макс. частота отклика: 300кГц, макс. частота вращения: 5000 об./мин., пусковой момент: макс. 90гс·см (макс. 0.00882Нм), разрешение: 3000 имп./об., Line Driver (дифференциальный), выходные фазы A, A̅, B, B̅, Z, Z̅, Uпит. 5В=, кабель сзади/сбоку 2м, IP50 | 32810 | 30513.3 | 29529 | 26248 | 22967 | Доступно к заказу.
A2500003297R |  | H2500006026 | ROTARY ENCODER | INCREMENTAL TYPE (OPTICAL) | E58HB SERIES | E58HB12-3000-6-L-5-C | 5VDC | Южная Корея | E58HB12-3000-6-L-5-C^5VDC^GL | Инкрементальный энкодер Autonics E58HB12-3000-6-L-5-C, корпус: Ø58мм, вал полый глухой, посадочный диаметр вала: Ø12мм, макс. частота отклика: 300кГц, макс. частота вращения: 5000 об./мин., пусковой момент: макс. 90гс·см (макс. 0.00882Нм), разрешение: 3000 имп./об., Line Driver (дифференциальный), выходные фазы A, A̅, B, B̅, Z, Z̅, Uпит. 5В=, подключение кабеля сзади, IP50 | 33890 | 31517.7 | 30501 | 27112 | 23723 | Доступно к заказу.
A2500003486R |  | H2500006027 | ROTARY ENCODER | INCREMENTAL TYPE (OPTICAL) | E58HB SERIES | E58HB12-3000-6-L-5-CR | 5VDC | Южная Корея | E58HB12-3000-6-L-5-CR^5VDC^GL | Инкрементальный энкодер Autonics E58HB12-3000-6-L-5-CR, корпус: Ø58мм, вал полый глухой, посадочный диаметр вала: Ø12мм, макс. частота отклика: 300кГц, макс. частота вращения: 5000 об./мин., пусковой момент: макс. 90гс·см (макс. 0.00882Нм), разрешение: 3000 имп./об., Line Driver (дифференциальный), выходные фазы A, A̅, B, B̅, Z, Z̅, Uпит. 5В=, разъем сзади, IP50 | 33890 | 31517.7 | 30501 | 27112 | 23723 | Доступно к заказу.
A2500003675R |  | H2500006028 | ROTARY ENCODER | INCREMENTAL TYPE (OPTICAL) | E58HB SERIES | E58HB12-3000-6-L-5-CS | 5VDC | Южная Корея | E58HB12-3000-6-L-5-CS^5VDC^GL | Инкрементальный энкодер Autonics E58HB12-3000-6-L-5-CS, корпус: Ø58мм, вал полый глухой, посадочный диаметр вала: Ø12мм, макс. частота отклика: 300кГц, макс. частота вращения: 5000 об./мин., пусковой момент: макс. 90гс·см (макс. 0.00882Нм), разрешение: 3000 имп./об., Line Driver (дифференциальный), выходные фазы A, A̅, B, B̅, Z, Z̅, Uпит. 5В=, разъем сбоку, IP50 | 33890 | 31517.7 | 30501 | 27112 | 23723 | Доступно к заказу.
A2500002996R |  | H2500001462 | ROTARY ENCODER | INCREMENTAL TYPE (OPTICAL) | E58HB SERIES | E58HB12-300-3-N-24 | 12-24VDC | Южная Корея | E58HB12-300-3-N-24^12-24VDC^GL | Инкрементальный энкодер Autonics E58HB12-300-3-N-24, корпус: Ø58мм, вал полый глухой, посадочный диаметр вала: Ø12мм, макс. частота отклика: 300кГц, макс. частота вращения: 5000 об./мин., пусковой момент: макс. 90гс·см (макс. 0.00882Нм), разрешение: 300 имп./об., NPN с открытым коллектором, выходные фазы A, B, Z, Uпит. 12…24В=, кабель сзади/сбоку 2м, IP50 | 24830 | 23091.9 | 22347 | 19864 | 17381 | Доступно к заказу.
A2500003185R |  | H2500006029 | ROTARY ENCODER | INCREMENTAL TYPE (OPTICAL) | E58HB SERIES | E58HB12-300-3-N-24-C | 12-24VDC | Южная Корея | E58HB12-300-3-N-24-C^12-24VDC^GL | Инкрементальный энкодер Autonics E58HB12-300-3-N-24-C, корпус: Ø58мм, вал полый глухой, посадочный диаметр вала: Ø12мм, макс. частота отклика: 300кГц, макс. частота вращения: 5000 об./мин., пусковой момент: макс. 90гс·см (макс. 0.00882Нм), разрешение: 300 имп./об., NPN с открытым коллектором, выходные фазы A, B, Z, Uпит. 12…24В=, подключение кабеля сзади, IP50 | 25910 | 24096.3 | 23319 | 20728 | 18137 | Доступно к заказу.
A2500003374R |  | H2500006030 | ROTARY ENCODER | INCREMENTAL TYPE (OPTICAL) | E58HB SERIES | E58HB12-300-3-N-24-CR | 12-24VDC | Южная Корея | E58HB12-300-3-N-24-CR^12-24VDC^GL | Инкрементальный энкодер Autonics E58HB12-300-3-N-24-CR, корпус: Ø58мм, вал полый глухой, посадочный диаметр вала: Ø12мм, макс. частота отклика: 300кГц, макс. частота вращения: 5000 об./мин., пусковой момент: макс. 90гс·см (макс. 0.00882Нм), разрешение: 300 имп./об., NPN с открытым коллектором, выходные фазы A, B, Z, Uпит. 12…24В=, разъем сзади, IP50 | 25910 | 24096.3 | 23319 | 20728 | 18137 | Доступно к заказу.
A2500003563R |  | H2500006031 | ROTARY ENCODER | INCREMENTAL TYPE (OPTICAL) | E58HB SERIES | E58HB12-300-3-N-24-CS | 12-24VDC | Южная Корея | E58HB12-300-3-N-24-CS^12-24VDC^GL | Инкрементальный энкодер Autonics E58HB12-300-3-N-24-CS, корпус: Ø58мм, вал полый глухой, посадочный диаметр вала: Ø12мм, макс. частота отклика: 300кГц, макс. частота вращения: 5000 об./мин., пусковой момент: макс. 90гс·см (макс. 0.00882Нм), разрешение: 300 имп./об., NPN с открытым коллектором, выходные фазы A, B, Z, Uпит. 12…24В=, разъем сбоку, IP50 | 25910 | 24096.3 | 23319 | 20728 | 18137 | Доступно к заказу.
A2500002997R |  | H2500006032 | ROTARY ENCODER | INCREMENTAL TYPE (OPTICAL) | E58HB SERIES | E58HB12-300-3-N-5 | 5VDC | Южная Корея | E58HB12-300-3-N-5^5VDC^GL | Инкрементальный энкодер Autonics E58HB12-300-3-N-5, корпус: Ø58мм, вал полый глухой, посадочный диаметр вала: Ø12мм, макс. частота отклика: 300кГц, макс. частота вращения: 5000 об./мин., пусковой момент: макс. 90гс·см (макс. 0.00882Нм), разрешение: 300 имп./об., NPN с открытым коллектором, выходные фазы A, B, Z, Uпит. 5В=, кабель сзади/сбоку 2м, IP50 | 24830 | 23091.9 | 22347 | 19864 | 17381 | Доступно к заказу.
A2500003186R |  | H2500006033 | ROTARY ENCODER | INCREMENTAL TYPE (OPTICAL) | E58HB SERIES | E58HB12-300-3-N-5-C | 5VDC | Южная Корея | E58HB12-300-3-N-5-C^5VDC^GL | Инкрементальный энкодер Autonics E58HB12-300-3-N-5-C, корпус: Ø58мм, вал полый глухой, посадочный диаметр вала: Ø12мм, макс. частота отклика: 300кГц, макс. частота вращения: 5000 об./мин., пусковой момент: макс. 90гс·см (макс. 0.00882Нм), разрешение: 300 имп./об., NPN с открытым коллектором, выходные фазы A, B, Z, Uпит. 5В=, подключение кабеля сзади, IP50 | 25910 | 24096.3 | 23319 | 20728 | 18137 | Доступно к заказу.
A2500003375R |  | H2500006034 | ROTARY ENCODER | INCREMENTAL TYPE (OPTICAL) | E58HB SERIES | E58HB12-300-3-N-5-CR | 5VDC | Южная Корея | E58HB12-300-3-N-5-CR^5VDC^GL | Инкрементальный энкодер Autonics E58HB12-300-3-N-5-CR, корпус: Ø58мм, вал полый глухой, посадочный диаметр вала: Ø12мм, макс. частота отклика: 300кГц, макс. частота вращения: 5000 об./мин., пусковой момент: макс. 90гс·см (макс. 0.00882Нм), разрешение: 300 имп./об., NPN с открытым коллектором, выходные фазы A, B, Z, Uпит. 5В=, разъем сзади, IP50 | 25910 | 24096.3 | 23319 | 20728 | 18137 | Доступно к заказу.
A2500003564R |  | H2500006035 | ROTARY ENCODER | INCREMENTAL TYPE (OPTICAL) | E58HB SERIES | E58HB12-300-3-N-5-CS | 5VDC | Южная Корея | E58HB12-300-3-N-5-CS^5VDC^GL | Инкрементальный энкодер Autonics E58HB12-300-3-N-5-CS, корпус: Ø58мм, вал полый глухой, посадочный диаметр вала: Ø12мм, макс. частота отклика: 300кГц, макс. частота вращения: 5000 об./мин., пусковой момент: макс. 90гс·см (макс. 0.00882Нм), разрешение: 300 имп./об., NPN с открытым коллектором, выходные фазы A, B, Z, Uпит. 5В=, разъем сбоку, IP50 | 25910 | 24096.3 | 23319 | 20728 | 18137 | Доступно к заказу.
A2500002942R |  | H2500001452 | ROTARY ENCODER | INCREMENTAL TYPE (OPTICAL) | E58HB SERIES | E58HB12-300-3-T-24 | 12-24VDC | Южная Корея | E58HB12-300-3-T-24^12-24VDC^GL | Инкрементальный энкодер Autonics E58HB12-300-3-T-24, корпус: Ø58мм, вал полый глухой, посадочный диаметр вала: Ø12мм, макс. частота отклика: 300кГц, макс. частота вращения: 5000 об./мин., пусковой момент: макс. 90гс·см (макс. 0.00882Нм), разрешение: 300 имп./об., комплементарный, выходные фазы A, B, Z, Uпит. 12…24В=, кабель сзади/сбоку 2м, IP50 | 24830 | 23091.9 | 22347 | 19864 | 17381 | Доступно к заказу.
A2500003131R |  | H2500006036 | ROTARY ENCODER | INCREMENTAL TYPE (OPTICAL) | E58HB SERIES | E58HB12-300-3-T-24-C | 12-24VDC | Южная Корея | E58HB12-300-3-T-24-C^12-24VDC^GL | Инкрементальный энкодер Autonics E58HB12-300-3-T-24-C, корпус: Ø58мм, вал полый глухой, посадочный диаметр вала: Ø12мм, макс. частота отклика: 300кГц, макс. частота вращения: 5000 об./мин., пусковой момент: макс. 90гс·см (макс. 0.00882Нм), разрешение: 300 имп./об., комплементарный, выходные фазы A, B, Z, Uпит. 12…24В=, подключение кабеля сзади, IP50 | 25910 | 24096.3 | 23319 | 20728 | 18137 | Доступно к заказу.
A2500003320R |  | H2500006037 | ROTARY ENCODER | INCREMENTAL TYPE (OPTICAL) | E58HB SERIES | E58HB12-300-3-T-24-CR | 12-24VDC | Южная Корея | E58HB12-300-3-T-24-CR^12-24VDC^GL | Инкрементальный энкодер Autonics E58HB12-300-3-T-24-CR, корпус: Ø58мм, вал полый глухой, посадочный диаметр вала: Ø12мм, макс. частота отклика: 300кГц, макс. частота вращения: 5000 об./мин., пусковой момент: макс. 90гс·см (макс. 0.00882Нм), разрешение: 300 имп./об., комплементарный, выходные фазы A, B, Z, Uпит. 12…24В=, разъем сзади, IP50 | 25910 | 24096.3 | 23319 | 20728 | 18137 | Доступно к заказу.
A2500003509R |  | H2500003684 | ROTARY ENCODER | INCREMENTAL TYPE (OPTICAL) | E58HB SERIES | E58HB12-300-3-T-24-CS | 12-24VDC | Южная Корея | E58HB12-300-3-T-24-CS^12-24VDC^GL | Инкрементальный энкодер Autonics E58HB12-300-3-T-24-CS, корпус: Ø58мм, вал полый глухой, посадочный диаметр вала: Ø12мм, макс. частота отклика: 300кГц, макс. частота вращения: 5000 об./мин., пусковой момент: макс. 90гс·см (макс. 0.00882Нм), разрешение: 300 имп./об., комплементарный, выходные фазы A, B, Z, Uпит. 12…24В=, разъем сбоку, IP50 | 25910 | 24096.3 | 23319 | 20728 | 18137 | Доступно к заказу.
A2500002943R |  | H2500006038 | ROTARY ENCODER | INCREMENTAL TYPE (OPTICAL) | E58HB SERIES | E58HB12-300-3-T-5 | 5VDC | Южная Корея | E58HB12-300-3-T-5^5VDC^GL | Инкрементальный энкодер Autonics E58HB12-300-3-T-5, корпус: Ø58мм, вал полый глухой, посадочный диаметр вала: Ø12мм, макс. частота отклика: 300кГц, макс. частота вращения: 5000 об./мин., пусковой момент: макс. 90гс·см (макс. 0.00882Нм), разрешение: 300 имп./об., комплементарный, выходные фазы A, B, Z, Uпит. 5В=, кабель сзади/сбоку 2м, IP50 | 24830 | 23091.9 | 22347 | 19864 | 17381 | Доступно к заказу.
A2500003132R |  | H2500006039 | ROTARY ENCODER | INCREMENTAL TYPE (OPTICAL) | E58HB SERIES | E58HB12-300-3-T-5-C | 5VDC | Южная Корея | E58HB12-300-3-T-5-C^5VDC^GL | Инкрементальный энкодер Autonics E58HB12-300-3-T-5-C, корпус: Ø58мм, вал полый глухой, посадочный диаметр вала: Ø12мм, макс. частота отклика: 300кГц, макс. частота вращения: 5000 об./мин., пусковой момент: макс. 90гс·см (макс. 0.00882Нм), разрешение: 300 имп./об., комплементарный, выходные фазы A, B, Z, Uпит. 5В=, подключение кабеля сзади, IP50 | 25910 | 24096.3 | 23319 | 20728 | 18137 | Доступно к заказу.
A2500003321R |  | H2500006040 | ROTARY ENCODER | INCREMENTAL TYPE (OPTICAL) | E58HB SERIES | E58HB12-300-3-T-5-CR | 5VDC | Южная Корея | E58HB12-300-3-T-5-CR^5VDC^GL | Инкрементальный энкодер Autonics E58HB12-300-3-T-5-CR, корпус: Ø58мм, вал полый глухой, посадочный диаметр вала: Ø12мм, макс. частота отклика: 300кГц, макс. частота вращения: 5000 об./мин., пусковой момент: макс. 90гс·см (макс. 0.00882Нм), разрешение: 300 имп./об., комплементарный, выходные фазы A, B, Z, Uпит. 5В=, разъем сзади, IP50 | 25910 | 24096.3 | 23319 | 20728 | 18137 | Доступно к заказу.
A2500003510R |  | H2500006041 | ROTARY ENCODER | INCREMENTAL TYPE (OPTICAL) | E58HB SERIES | E58HB12-300-3-T-5-CS | 5VDC | Южная Корея | E58HB12-300-3-T-5-CS^5VDC^GL | Инкрементальный энкодер Autonics E58HB12-300-3-T-5-CS, корпус: Ø58мм, вал полый глухой, посадочный диаметр вала: Ø12мм, макс. частота отклика: 300кГц, макс. частота вращения: 5000 об./мин., пусковой момент: макс. 90гс·см (макс. 0.00882Нм), разрешение: 300 имп./об., комплементарный, выходные фазы A, B, Z, Uпит. 5В=, разъем сбоку, IP50 | 25910 | 24096.3 | 23319 | 20728 | 18137 | Доступно к заказу.
A2500003050R |  | H2500001468 | ROTARY ENCODER | INCREMENTAL TYPE (OPTICAL) | E58HB SERIES | E58HB12-300-3-V-24 | 12-24VDC | Южная Корея | E58HB12-300-3-V-24^12-24VDC^GL | Инкрементальный энкодер Autonics E58HB12-300-3-V-24, корпус: Ø58мм, вал полый глухой, посадочный диаметр вала: Ø12мм, макс. частота отклика: 300кГц, макс. частота вращения: 5000 об./мин., пусковой момент: макс. 90гс·см (макс. 0.00882Нм), разрешение: 300 имп./об., напряжение, выходные фазы A, B, Z, Uпит. 12…24В=, кабель сзади/сбоку 2м, IP50 | 24830 | 23091.9 | 22347 | 19864 | 17381 | Доступно к заказу.
A2500003239R |  | H2500006042 | ROTARY ENCODER | INCREMENTAL TYPE (OPTICAL) | E58HB SERIES | E58HB12-300-3-V-24-C | 12-24VDC | Южная Корея | E58HB12-300-3-V-24-C^12-24VDC^GL | Инкрементальный энкодер Autonics E58HB12-300-3-V-24-C, корпус: Ø58мм, вал полый глухой, посадочный диаметр вала: Ø12мм, макс. частота отклика: 300кГц, макс. частота вращения: 5000 об./мин., пусковой момент: макс. 90гс·см (макс. 0.00882Нм), разрешение: 300 имп./об., напряжение, выходные фазы A, B, Z, Uпит. 12…24В=, подключение кабеля сзади, IP50 | 25910 | 24096.3 | 23319 | 20728 | 18137 | Доступно к заказу.
A2500003428R |  | H2500006043 | ROTARY ENCODER | INCREMENTAL TYPE (OPTICAL) | E58HB SERIES | E58HB12-300-3-V-24-CR | 12-24VDC | Южная Корея | E58HB12-300-3-V-24-CR^12-24VDC^GL | Инкрементальный энкодер Autonics E58HB12-300-3-V-24-CR, корпус: Ø58мм, вал полый глухой, посадочный диаметр вала: Ø12мм, макс. частота отклика: 300кГц, макс. частота вращения: 5000 об./мин., пусковой момент: макс. 90гс·см (макс. 0.00882Нм), разрешение: 300 имп./об., напряжение, выходные фазы A, B, Z, Uпит. 12…24В=, разъем сзади, IP50 | 25910 | 24096.3 | 23319 | 20728 | 18137 | Доступно к заказу.
A2500003617R |  | H2500006044 | ROTARY ENCODER | INCREMENTAL TYPE (OPTICAL) | E58HB SERIES | E58HB12-300-3-V-24-CS | 12-24VDC | Южная Корея | E58HB12-300-3-V-24-CS^12-24VDC^GL | Инкрементальный энкодер Autonics E58HB12-300-3-V-24-CS, корпус: Ø58мм, вал полый глухой, посадочный диаметр вала: Ø12мм, макс. частота отклика: 300кГц, макс. частота вращения: 5000 об./мин., пусковой момент: макс. 90гс·см (макс. 0.00882Нм), разрешение: 300 имп./об., напряжение, выходные фазы A, B, Z, Uпит. 12…24В=, разъем сбоку, IP50 | 25910 | 24096.3 | 23319 | 20728 | 18137 | Доступно к заказу.
A2500003051R |  | H2500006045 | ROTARY ENCODER | INCREMENTAL TYPE (OPTICAL) | E58HB SERIES | E58HB12-300-3-V-5 | 5VDC | Южная Корея | E58HB12-300-3-V-5^5VDC^GL | Инкрементальный энкодер Autonics E58HB12-300-3-V-5, корпус: Ø58мм, вал полый глухой, посадочный диаметр вала: Ø12мм, макс. частота отклика: 300кГц, макс. частота вращения: 5000 об./мин., пусковой момент: макс. 90гс·см (макс. 0.00882Нм), разрешение: 300 имп./об., напряжение, выходные фазы A, B, Z, Uпит. 5В=, кабель сзади/сбоку 2м, IP50 | 24830 | 23091.9 | 22347 | 19864 | 17381 | Доступно к заказу.
A2500003240R |  | H2500006046 | ROTARY ENCODER | INCREMENTAL TYPE (OPTICAL) | E58HB SERIES | E58HB12-300-3-V-5-C | 5VDC | Южная Корея | E58HB12-300-3-V-5-C^5VDC^GL | Инкрементальный энкодер Autonics E58HB12-300-3-V-5-C, корпус: Ø58мм, вал полый глухой, посадочный диаметр вала: Ø12мм, макс. частота отклика: 300кГц, макс. частота вращения: 5000 об./мин., пусковой момент: макс. 90гс·см (макс. 0.00882Нм), разрешение: 300 имп./об., напряжение, выходные фазы A, B, Z, Uпит. 5В=, подключение кабеля сзади, IP50 | 25910 | 24096.3 | 23319 | 20728 | 18137 | Доступно к заказу.
A2500003429R |  | H2500006047 | ROTARY ENCODER | INCREMENTAL TYPE (OPTICAL) | E58HB SERIES | E58HB12-300-3-V-5-CR | 5VDC | Южная Корея | E58HB12-300-3-V-5-CR^5VDC^GL | Инкрементальный энкодер Autonics E58HB12-300-3-V-5-CR, корпус: Ø58мм, вал полый глухой, посадочный диаметр вала: Ø12мм, макс. частота отклика: 300кГц, макс. частота вращения: 5000 об./мин., пусковой момент: макс. 90гс·см (макс. 0.00882Нм), разрешение: 300 имп./об., напряжение, выходные фазы A, B, Z, Uпит. 5В=, разъем сзади, IP50 | 25910 | 24096.3 | 23319 | 20728 | 18137 | Доступно к заказу.
A2500003618R |  | H2500006048 | ROTARY ENCODER | INCREMENTAL TYPE (OPTICAL) | E58HB SERIES | E58HB12-300-3-V-5-CS | 5VDC | Южная Корея | E58HB12-300-3-V-5-CS^5VDC^GL | Инкрементальный энкодер Autonics E58HB12-300-3-V-5-CS, корпус: Ø58мм, вал полый глухой, посадочный диаметр вала: Ø12мм, макс. частота отклика: 300кГц, макс. частота вращения: 5000 об./мин., пусковой момент: макс. 90гс·см (макс. 0.00882Нм), разрешение: 300 имп./об., напряжение, выходные фазы A, B, Z, Uпит. 5В=, разъем сбоку, IP50 | 25910 | 24096.3 | 23319 | 20728 | 18137 | Доступно к заказу.
A2500003094R |  | H2500006049 | ROTARY ENCODER | INCREMENTAL TYPE (OPTICAL) | E58HB SERIES | E58HB12-300-6-L-5 | 5VDC | Южная Корея | E58HB12-300-6-L-5^5VDC^GL | Инкрементальный энкодер Autonics E58HB12-300-6-L-5, корпус: Ø58мм, вал полый глухой, посадочный диаметр вала: Ø12мм, макс. частота отклика: 300кГц, макс. частота вращения: 5000 об./мин., пусковой момент: макс. 90гс·см (макс. 0.00882Нм), разрешение: 300 имп./об., Line Driver (дифференциальный), выходные фазы A, A̅, B, B̅, Z, Z̅, Uпит. 5В=, кабель сзади/сбоку 2м, IP50 | 28070 | 26105.1 | 25263 | 22456 | 19649 | Доступно к заказу.
A2500003283R |  | H2500006050 | ROTARY ENCODER | INCREMENTAL TYPE (OPTICAL) | E58HB SERIES | E58HB12-300-6-L-5-C | 5VDC | Южная Корея | E58HB12-300-6-L-5-C^5VDC^GL | Инкрементальный энкодер Autonics E58HB12-300-6-L-5-C, корпус: Ø58мм, вал полый глухой, посадочный диаметр вала: Ø12мм, макс. частота отклика: 300кГц, макс. частота вращения: 5000 об./мин., пусковой момент: макс. 90гс·см (макс. 0.00882Нм), разрешение: 300 имп./об., Line Driver (дифференциальный), выходные фазы A, A̅, B, B̅, Z, Z̅, Uпит. 5В=, подключение кабеля сзади, IP50 | 29150 | 27109.5 | 26235 | 23320 | 20405 | Доступно к заказу.
A2500003472R |  | H2500006051 | ROTARY ENCODER | INCREMENTAL TYPE (OPTICAL) | E58HB SERIES | E58HB12-300-6-L-5-CR | 5VDC | Южная Корея | E58HB12-300-6-L-5-CR^5VDC^GL | Инкрементальный энкодер Autonics E58HB12-300-6-L-5-CR, корпус: Ø58мм, вал полый глухой, посадочный диаметр вала: Ø12мм, макс. частота отклика: 300кГц, макс. частота вращения: 5000 об./мин., пусковой момент: макс. 90гс·см (макс. 0.00882Нм), разрешение: 300 имп./об., Line Driver (дифференциальный), выходные фазы A, A̅, B, B̅, Z, Z̅, Uпит. 5В=, разъем сзади, IP50 | 29150 | 27109.5 | 26235 | 23320 | 20405 | Доступно к заказу.
A2500003661R |  | H2500006052 | ROTARY ENCODER | INCREMENTAL TYPE (OPTICAL) | E58HB SERIES | E58HB12-300-6-L-5-CS | 5VDC | Южная Корея | E58HB12-300-6-L-5-CS^5VDC^GL | Инкрементальный энкодер Autonics E58HB12-300-6-L-5-CS, корпус: Ø58мм, вал полый глухой, посадочный диаметр вала: Ø12мм, макс. частота отклика: 300кГц, макс. частота вращения: 5000 об./мин., пусковой момент: макс. 90гс·см (макс. 0.00882Нм), разрешение: 300 имп./об., Line Driver (дифференциальный), выходные фазы A, A̅, B, B̅, Z, Z̅, Uпит. 5В=, разъем сбоку, IP50 | 29150 | 27109.5 | 26235 | 23320 | 20405 | Доступно к заказу.
A2500002982R |  | H2500006053 | ROTARY ENCODER | INCREMENTAL TYPE (OPTICAL) | E58HB SERIES | E58HB12-30-3-N-24 | 12-24VDC | Южная Корея | E58HB12-30-3-N-24^12-24VDC^GL | Инкрементальный энкодер Autonics E58HB12-30-3-N-24, корпус: Ø58мм, вал полый глухой, посадочный диаметр вала: Ø12мм, макс. частота отклика: 300кГц, макс. частота вращения: 5000 об./мин., пусковой момент: макс. 90гс·см (макс. 0.00882Нм), разрешение: 30 имп./об., NPN с открытым коллектором, выходные фазы A, B, Z, Uпит. 12…24В=, кабель сзади/сбоку 2м, IP50 | 24830 | 23091.9 | 22347 | 19864 | 17381 | Доступно к заказу.
A2500003171R |  | H2500006054 | ROTARY ENCODER | INCREMENTAL TYPE (OPTICAL) | E58HB SERIES | E58HB12-30-3-N-24-C | 12-24VDC | Южная Корея | E58HB12-30-3-N-24-C^12-24VDC^GL | Инкрементальный энкодер Autonics E58HB12-30-3-N-24-C, корпус: Ø58мм, вал полый глухой, посадочный диаметр вала: Ø12мм, макс. частота отклика: 300кГц, макс. частота вращения: 5000 об./мин., пусковой момент: макс. 90гс·см (макс. 0.00882Нм), разрешение: 30 имп./об., NPN с открытым коллектором, выходные фазы A, B, Z, Uпит. 12…24В=, подключение кабеля сзади, IP50 | 25910 | 24096.3 | 23319 | 20728 | 18137 | Доступно к заказу.
A2500003360R |  | H2500006055 | ROTARY ENCODER | INCREMENTAL TYPE (OPTICAL) | E58HB SERIES | E58HB12-30-3-N-24-CR | 12-24VDC | Южная Корея | E58HB12-30-3-N-24-CR^12-24VDC^GL | Инкрементальный энкодер Autonics E58HB12-30-3-N-24-CR, корпус: Ø58мм, вал полый глухой, посадочный диаметр вала: Ø12мм, макс. частота отклика: 300кГц, макс. частота вращения: 5000 об./мин., пусковой момент: макс. 90гс·см (макс. 0.00882Нм), разрешение: 30 имп./об., NPN с открытым коллектором, выходные фазы A, B, Z, Uпит. 12…24В=, разъем сзади, IP50 | 25910 | 24096.3 | 23319 | 20728 | 18137 | Доступно к заказу.
A2500003549R |  | H2500006056 | ROTARY ENCODER | INCREMENTAL TYPE (OPTICAL) | E58HB SERIES | E58HB12-30-3-N-24-CS | 12-24VDC | Южная Корея | E58HB12-30-3-N-24-CS^12-24VDC^GL | Инкрементальный энкодер Autonics E58HB12-30-3-N-24-CS, корпус: Ø58мм, вал полый глухой, посадочный диаметр вала: Ø12мм, макс. частота отклика: 300кГц, макс. частота вращения: 5000 об./мин., пусковой момент: макс. 90гс·см (макс. 0.00882Нм), разрешение: 30 имп./об., NPN с открытым коллектором, выходные фазы A, B, Z, Uпит. 12…24В=, разъем сбоку, IP50 | 25910 | 24096.3 | 23319 | 20728 | 18137 | Доступно к заказу.
A2500002983R |  | H2500006057 | ROTARY ENCODER | INCREMENTAL TYPE (OPTICAL) | E58HB SERIES | E58HB12-30-3-N-5 | 5VDC | Южная Корея | E58HB12-30-3-N-5^5VDC^GL | Инкрементальный энкодер Autonics E58HB12-30-3-N-5, корпус: Ø58мм, вал полый глухой, посадочный диаметр вала: Ø12мм, макс. частота отклика: 300кГц, макс. частота вращения: 5000 об./мин., пусковой момент: макс. 90гс·см (макс. 0.00882Нм), разрешение: 30 имп./об., NPN с открытым коллектором, выходные фазы A, B, Z, Uпит. 5В=, кабель сзади/сбоку 2м, IP50 | 24830 | 23091.9 | 22347 | 19864 | 17381 | Доступно к заказу.
A2500003172R |  | H2500006058 | ROTARY ENCODER | INCREMENTAL TYPE (OPTICAL) | E58HB SERIES | E58HB12-30-3-N-5-C | 5VDC | Южная Корея | E58HB12-30-3-N-5-C^5VDC^GL | Инкрементальный энкодер Autonics E58HB12-30-3-N-5-C, корпус: Ø58мм, вал полый глухой, посадочный диаметр вала: Ø12мм, макс. частота отклика: 300кГц, макс. частота вращения: 5000 об./мин., пусковой момент: макс. 90гс·см (макс. 0.00882Нм), разрешение: 30 имп./об., NPN с открытым коллектором, выходные фазы A, B, Z, Uпит. 5В=, подключение кабеля сзади, IP50 | 25910 | 24096.3 | 23319 | 20728 | 18137 | Доступно к заказу.
A2500003361R |  | H2500006059 | ROTARY ENCODER | INCREMENTAL TYPE (OPTICAL) | E58HB SERIES | E58HB12-30-3-N-5-CR | 5VDC | Южная Корея | E58HB12-30-3-N-5-CR^5VDC^GL | Инкрементальный энкодер Autonics E58HB12-30-3-N-5-CR, корпус: Ø58мм, вал полый глухой, посадочный диаметр вала: Ø12мм, макс. частота отклика: 300кГц, макс. частота вращения: 5000 об./мин., пусковой момент: макс. 90гс·см (макс. 0.00882Нм), разрешение: 30 имп./об., NPN с открытым коллектором, выходные фазы A, B, Z, Uпит. 5В=, разъем сзади, IP50 | 25910 | 24096.3 | 23319 | 20728 | 18137 | Доступно к заказу.
A2500003550R |  | H2500006060 | ROTARY ENCODER | INCREMENTAL TYPE (OPTICAL) | E58HB SERIES | E58HB12-30-3-N-5-CS | 5VDC | Южная Корея | E58HB12-30-3-N-5-CS^5VDC^GL | Инкрементальный энкодер Autonics E58HB12-30-3-N-5-CS, корпус: Ø58мм, вал полый глухой, посадочный диаметр вала: Ø12мм, макс. частота отклика: 300кГц, макс. частота вращения: 5000 об./мин., пусковой момент: макс. 90гс·см (макс. 0.00882Нм), разрешение: 30 имп./об., NPN с открытым коллектором, выходные фазы A, B, Z, Uпит. 5В=, разъем сбоку, IP50 | 25910 | 24096.3 | 23319 | 20728 | 18137 | Доступно к заказу.
A2500002928R |  | H2500006061 | ROTARY ENCODER | INCREMENTAL TYPE (OPTICAL) | E58HB SERIES | E58HB12-30-3-T-24 | 12-24VDC | Южная Корея | E58HB12-30-3-T-24^12-24VDC^GL | Инкрементальный энкодер Autonics E58HB12-30-3-T-24, корпус: Ø58мм, вал полый глухой, посадочный диаметр вала: Ø12мм, макс. частота отклика: 300кГц, макс. частота вращения: 5000 об./мин., пусковой момент: макс. 90гс·см (макс. 0.00882Нм), разрешение: 30 имп./об., комплементарный, выходные фазы A, B, Z, Uпит. 12…24В=, кабель сзади/сбоку 2м, IP50 | 24830 | 23091.9 | 22347 | 19864 | 17381 | Доступно к заказу.
A2500003117R |  | H2500006062 | ROTARY ENCODER | INCREMENTAL TYPE (OPTICAL) | E58HB SERIES | E58HB12-30-3-T-24-C | 12-24VDC | Южная Корея | E58HB12-30-3-T-24-C^12-24VDC^GL | Инкрементальный энкодер Autonics E58HB12-30-3-T-24-C, корпус: Ø58мм, вал полый глухой, посадочный диаметр вала: Ø12мм, макс. частота отклика: 300кГц, макс. частота вращения: 5000 об./мин., пусковой момент: макс. 90гс·см (макс. 0.00882Нм), разрешение: 30 имп./об., комплементарный, выходные фазы A, B, Z, Uпит. 12…24В=, подключение кабеля сзади, IP50 | 25910 | 24096.3 | 23319 | 20728 | 18137 | Доступно к заказу.
A2500003306R |  | H2500006063 | ROTARY ENCODER | INCREMENTAL TYPE (OPTICAL) | E58HB SERIES | E58HB12-30-3-T-24-CR | 12-24VDC | Южная Корея | E58HB12-30-3-T-24-CR^12-24VDC^GL | Инкрементальный энкодер Autonics E58HB12-30-3-T-24-CR, корпус: Ø58мм, вал полый глухой, посадочный диаметр вала: Ø12мм, макс. частота отклика: 300кГц, макс. частота вращения: 5000 об./мин., пусковой момент: макс. 90гс·см (макс. 0.00882Нм), разрешение: 30 имп./об., комплементарный, выходные фазы A, B, Z, Uпит. 12…24В=, разъем сзади, IP50 | 25910 | 24096.3 | 23319 | 20728 | 18137 | Доступно к заказу.
A2500003495R |  | H2500006064 | ROTARY ENCODER | INCREMENTAL TYPE (OPTICAL) | E58HB SERIES | E58HB12-30-3-T-24-CS | 12-24VDC | Южная Корея | E58HB12-30-3-T-24-CS^12-24VDC^GL | Инкрементальный энкодер Autonics E58HB12-30-3-T-24-CS, корпус: Ø58мм, вал полый глухой, посадочный диаметр вала: Ø12мм, макс. частота отклика: 300кГц, макс. частота вращения: 5000 об./мин., пусковой момент: макс. 90гс·см (макс. 0.00882Нм), разрешение: 30 имп./об., комплементарный, выходные фазы A, B, Z, Uпит. 12…24В=, разъем сбоку, IP50 | 25910 | 24096.3 | 23319 | 20728 | 18137 | Доступно к заказу.
A2500002929R |  | H2500006065 | ROTARY ENCODER | INCREMENTAL TYPE (OPTICAL) | E58HB SERIES | E58HB12-30-3-T-5 | 5VDC | Южная Корея | E58HB12-30-3-T-5^5VDC^GL | Инкрементальный энкодер Autonics E58HB12-30-3-T-5, корпус: Ø58мм, вал полый глухой, посадочный диаметр вала: Ø12мм, макс. частота отклика: 300кГц, макс. частота вращения: 5000 об./мин., пусковой момент: макс. 90гс·см (макс. 0.00882Нм), разрешение: 30 имп./об., комплементарный, выходные фазы A, B, Z, Uпит. 5В=, кабель сзади/сбоку 2м, IP50 | 24830 | 23091.9 | 22347 | 19864 | 17381 | Доступно к заказу.
A2500003118R |  | H2500006066 | ROTARY ENCODER | INCREMENTAL TYPE (OPTICAL) | E58HB SERIES | E58HB12-30-3-T-5-C | 5VDC | Южная Корея | E58HB12-30-3-T-5-C^5VDC^GL | Инкрементальный энкодер Autonics E58HB12-30-3-T-5-C, корпус: Ø58мм, вал полый глухой, посадочный диаметр вала: Ø12мм, макс. частота отклика: 300кГц, макс. частота вращения: 5000 об./мин., пусковой момент: макс. 90гс·см (макс. 0.00882Нм), разрешение: 30 имп./об., комплементарный, выходные фазы A, B, Z, Uпит. 5В=, подключение кабеля сзади, IP50 | 25910 | 24096.3 | 23319 | 20728 | 18137 | Доступно к заказу.
A2500003307R |  | H2500006067 | ROTARY ENCODER | INCREMENTAL TYPE (OPTICAL) | E58HB SERIES | E58HB12-30-3-T-5-CR | 5VDC | Южная Корея | E58HB12-30-3-T-5-CR^5VDC^GL | Инкрементальный энкодер Autonics E58HB12-30-3-T-5-CR, корпус: Ø58мм, вал полый глухой, посадочный диаметр вала: Ø12мм, макс. частота отклика: 300кГц, макс. частота вращения: 5000 об./мин., пусковой момент: макс. 90гс·см (макс. 0.00882Нм), разрешение: 30 имп./об., комплементарный, выходные фазы A, B, Z, Uпит. 5В=, разъем сзади, IP50 | 25910 | 24096.3 | 23319 | 20728 | 18137 | Доступно к заказу.
A2500003496R |  | H2500006068 | ROTARY ENCODER | INCREMENTAL TYPE (OPTICAL) | E58HB SERIES | E58HB12-30-3-T-5-CS | 5VDC | Южная Корея | E58HB12-30-3-T-5-CS^5VDC^GL | Инкрементальный энкодер Autonics E58HB12-30-3-T-5-CS, корпус: Ø58мм, вал полый глухой, посадочный диаметр вала: Ø12мм, макс. частота отклика: 300кГц, макс. частота вращения: 5000 об./мин., пусковой момент: макс. 90гс·см (макс. 0.00882Нм), разрешение: 30 имп./об., комплементарный, выходные фазы A, B, Z, Uпит. 5В=, разъем сбоку, IP50 | 25910 | 24096.3 | 23319 | 20728 | 18137 | Доступно к заказу.
A2500003036R |  | H2500006069 | ROTARY ENCODER | INCREMENTAL TYPE (OPTICAL) | E58HB SERIES | E58HB12-30-3-V-24 | 12-24VDC | Южная Корея | E58HB12-30-3-V-24^12-24VDC^GL | Инкрементальный энкодер Autonics E58HB12-30-3-V-24, корпус: Ø58мм, вал полый глухой, посадочный диаметр вала: Ø12мм, макс. частота отклика: 300кГц, макс. частота вращения: 5000 об./мин., пусковой момент: макс. 90гс·см (макс. 0.00882Нм), разрешение: 30 имп./об., напряжение, выходные фазы A, B, Z, Uпит. 12…24В=, кабель сзади/сбоку 2м, IP50 | 24830 | 23091.9 | 22347 | 19864 | 17381 | Доступно к заказу.
A2500003225R |  | H2500006070 | ROTARY ENCODER | INCREMENTAL TYPE (OPTICAL) | E58HB SERIES | E58HB12-30-3-V-24-C | 12-24VDC | Южная Корея | E58HB12-30-3-V-24-C^12-24VDC^GL | Инкрементальный энкодер Autonics E58HB12-30-3-V-24-C, корпус: Ø58мм, вал полый глухой, посадочный диаметр вала: Ø12мм, макс. частота отклика: 300кГц, макс. частота вращения: 5000 об./мин., пусковой момент: макс. 90гс·см (макс. 0.00882Нм), разрешение: 30 имп./об., напряжение, выходные фазы A, B, Z, Uпит. 12…24В=, подключение кабеля сзади, IP50 | 25910 | 24096.3 | 23319 | 20728 | 18137 | Доступно к заказу.
A2500003414R |  | H2500006071 | ROTARY ENCODER | INCREMENTAL TYPE (OPTICAL) | E58HB SERIES | E58HB12-30-3-V-24-CR | 12-24VDC | Южная Корея | E58HB12-30-3-V-24-CR^12-24VDC^GL | Инкрементальный энкодер Autonics E58HB12-30-3-V-24-CR, корпус: Ø58мм, вал полый глухой, посадочный диаметр вала: Ø12мм, макс. частота отклика: 300кГц, макс. частота вращения: 5000 об./мин., пусковой момент: макс. 90гс·см (макс. 0.00882Нм), разрешение: 30 имп./об., напряжение, выходные фазы A, B, Z, Uпит. 12…24В=, разъем сзади, IP50 | 25910 | 24096.3 | 23319 | 20728 | 18137 | Доступно к заказу.
A2500003603R |  | H2500006072 | ROTARY ENCODER | INCREMENTAL TYPE (OPTICAL) | E58HB SERIES | E58HB12-30-3-V-24-CS | 12-24VDC | Южная Корея | E58HB12-30-3-V-24-CS^12-24VDC^GL | Инкрементальный энкодер Autonics E58HB12-30-3-V-24-CS, корпус: Ø58мм, вал полый глухой, посадочный диаметр вала: Ø12мм, макс. частота отклика: 300кГц, макс. частота вращения: 5000 об./мин., пусковой момент: макс. 90гс·см (макс. 0.00882Нм), разрешение: 30 имп./об., напряжение, выходные фазы A, B, Z, Uпит. 12…24В=, разъем сбоку, IP50 | 25910 | 24096.3 | 23319 | 20728 | 18137 | Доступно к заказу.
A2500003037R |  | H2500006073 | ROTARY ENCODER | INCREMENTAL TYPE (OPTICAL) | E58HB SERIES | E58HB12-30-3-V-5 | 5VDC | Южная Корея | E58HB12-30-3-V-5^5VDC^GL | Инкрементальный энкодер Autonics E58HB12-30-3-V-5, корпус: Ø58мм, вал полый глухой, посадочный диаметр вала: Ø12мм, макс. частота отклика: 300кГц, макс. частота вращения: 5000 об./мин., пусковой момент: макс. 90гс·см (макс. 0.00882Нм), разрешение: 30 имп./об., напряжение, выходные фазы A, B, Z, Uпит. 5В=, кабель сзади/сбоку 2м, IP50 | 24830 | 23091.9 | 22347 | 19864 | 17381 | Доступно к заказу.
A2500003226R |  | H2500006074 | ROTARY ENCODER | INCREMENTAL TYPE (OPTICAL) | E58HB SERIES | E58HB12-30-3-V-5-C | 5VDC | Южная Корея | E58HB12-30-3-V-5-C^5VDC^GL | Инкрементальный энкодер Autonics E58HB12-30-3-V-5-C, корпус: Ø58мм, вал полый глухой, посадочный диаметр вала: Ø12мм, макс. частота отклика: 300кГц, макс. частота вращения: 5000 об./мин., пусковой момент: макс. 90гс·см (макс. 0.00882Нм), разрешение: 30 имп./об., напряжение, выходные фазы A, B, Z, Uпит. 5В=, подключение кабеля сзади, IP50 | 25910 | 24096.3 | 23319 | 20728 | 18137 | Доступно к заказу.
A2500003415R |  | H2500006075 | ROTARY ENCODER | INCREMENTAL TYPE (OPTICAL) | E58HB SERIES | E58HB12-30-3-V-5-CR | 5VDC | Южная Корея | E58HB12-30-3-V-5-CR^5VDC^GL | Инкрементальный энкодер Autonics E58HB12-30-3-V-5-CR, корпус: Ø58мм, вал полый глухой, посадочный диаметр вала: Ø12мм, макс. частота отклика: 300кГц, макс. частота вращения: 5000 об./мин., пусковой момент: макс. 90гс·см (макс. 0.00882Нм), разрешение: 30 имп./об., напряжение, выходные фазы A, B, Z, Uпит. 5В=, разъем сзади, IP50 | 25910 | 24096.3 | 23319 | 20728 | 18137 | Доступно к заказу.
A2500003604R |  | H2500006076 | ROTARY ENCODER | INCREMENTAL TYPE (OPTICAL) | E58HB SERIES | E58HB12-30-3-V-5-CS | 5VDC | Южная Корея | E58HB12-30-3-V-5-CS^5VDC^GL | Инкрементальный энкодер Autonics E58HB12-30-3-V-5-CS, корпус: Ø58мм, вал полый глухой, посадочный диаметр вала: Ø12мм, макс. частота отклика: 300кГц, макс. частота вращения: 5000 об./мин., пусковой момент: макс. 90гс·см (макс. 0.00882Нм), разрешение: 30 имп./об., напряжение, выходные фазы A, B, Z, Uпит. 5В=, разъем сбоку, IP50 | 25910 | 24096.3 | 23319 | 20728 | 18137 | Доступно к заказу.
A2500003087R |  | H2500006077 | ROTARY ENCODER | INCREMENTAL TYPE (OPTICAL) | E58HB SERIES | E58HB12-30-6-L-5 | 5VDC | Южная Корея | E58HB12-30-6-L-5^5VDC^GL | Инкрементальный энкодер Autonics E58HB12-30-6-L-5, корпус: Ø58мм, вал полый глухой, посадочный диаметр вала: Ø12мм, макс. частота отклика: 300кГц, макс. частота вращения: 5000 об./мин., пусковой момент: макс. 90гс·см (макс. 0.00882Нм), разрешение: 30 имп./об., Line Driver (дифференциальный), выходные фазы A, A̅, B, B̅, Z, Z̅, Uпит. 5В=, кабель сзади/сбоку 2м, IP50 | 28070 | 26105.1 | 25263 | 22456 | 19649 | Доступно к заказу.
A2500003276R |  | H2500006078 | ROTARY ENCODER | INCREMENTAL TYPE (OPTICAL) | E58HB SERIES | E58HB12-30-6-L-5-C | 5VDC | Южная Корея | E58HB12-30-6-L-5-C^5VDC^GL | Инкрементальный энкодер Autonics E58HB12-30-6-L-5-C, корпус: Ø58мм, вал полый глухой, посадочный диаметр вала: Ø12мм, макс. частота отклика: 300кГц, макс. частота вращения: 5000 об./мин., пусковой момент: макс. 90гс·см (макс. 0.00882Нм), разрешение: 30 имп./об., Line Driver (дифференциальный), выходные фазы A, A̅, B, B̅, Z, Z̅, Uпит. 5В=, подключение кабеля сзади, IP50 | 29150 | 27109.5 | 26235 | 23320 | 20405 | Доступно к заказу.
A2500003465R |  | H2500006079 | ROTARY ENCODER | INCREMENTAL TYPE (OPTICAL) | E58HB SERIES | E58HB12-30-6-L-5-CR | 5VDC | Южная Корея | E58HB12-30-6-L-5-CR^5VDC^GL | Инкрементальный энкодер Autonics E58HB12-30-6-L-5-CR, корпус: Ø58мм, вал полый глухой, посадочный диаметр вала: Ø12мм, макс. частота отклика: 300кГц, макс. частота вращения: 5000 об./мин., пусковой момент: макс. 90гс·см (макс. 0.00882Нм), разрешение: 30 имп./об., Line Driver (дифференциальный), выходные фазы A, A̅, B, B̅, Z, Z̅, Uпит. 5В=, разъем сзади, IP50 | 29150 | 27109.5 | 26235 | 23320 | 20405 | Доступно к заказу.
A2500003654R |  | H2500006080 | ROTARY ENCODER | INCREMENTAL TYPE (OPTICAL) | E58HB SERIES | E58HB12-30-6-L-5-CS | 5VDC | Южная Корея | E58HB12-30-6-L-5-CS^5VDC^GL | Инкрементальный энкодер Autonics E58HB12-30-6-L-5-CS, корпус: Ø58мм, вал полый глухой, посадочный диаметр вала: Ø12мм, макс. частота отклика: 300кГц, макс. частота вращения: 5000 об./мин., пусковой момент: макс. 90гс·см (макс. 0.00882Нм), разрешение: 30 имп./об., Line Driver (дифференциальный), выходные фазы A, A̅, B, B̅, Z, Z̅, Uпит. 5В=, разъем сбоку, IP50 | 29150 | 27109.5 | 26235 | 23320 | 20405 | Доступно к заказу.
A2500003026R |  | H2500001466 | ROTARY ENCODER | INCREMENTAL TYPE (OPTICAL) | E58HB SERIES | E58HB12-3600-3-N-24 | 12-24VDC | Южная Корея | E58HB12-3600-3-N-24^12-24VDC^GL | Инкрементальный энкодер Autonics E58HB12-3600-3-N-24, корпус: Ø58мм, вал полый глухой, посадочный диаметр вала: Ø12мм, макс. частота отклика: 300кГц, макс. частота вращения: 5000 об./мин., пусковой момент: макс. 90гс·см (макс. 0.00882Нм), разрешение: 3600 имп./об., NPN с открытым коллектором, выходные фазы A, B, Z, Uпит. 12…24В=, кабель сзади/сбоку 2м, IP50 | 29590 | 27518.7 | 26631 | 23672 | 20713 | Доступно к заказу.
A2500003215R |  | H2500001480 | ROTARY ENCODER | INCREMENTAL TYPE (OPTICAL) | E58HB SERIES | E58HB12-3600-3-N-24-C | 12-24VDC | Южная Корея | E58HB12-3600-3-N-24-C^12-24VDC^GL | Инкрементальный энкодер Autonics E58HB12-3600-3-N-24-C, корпус: Ø58мм, вал полый глухой, посадочный диаметр вала: Ø12мм, макс. частота отклика: 300кГц, макс. частота вращения: 5000 об./мин., пусковой момент: макс. 90гс·см (макс. 0.00882Нм), разрешение: 3600 имп./об., NPN с открытым коллектором, выходные фазы A, B, Z, Uпит. 12…24В=, подключение кабеля сзади, IP50 | 30660 | 28513.8 | 27594 | 24528 | 21462 | Доступно к заказу.
A2500003404R |  | H2500006081 | ROTARY ENCODER | INCREMENTAL TYPE (OPTICAL) | E58HB SERIES | E58HB12-3600-3-N-24-CR | 12-24VDC | Южная Корея | E58HB12-3600-3-N-24-CR^12-24VDC^GL | Инкрементальный энкодер Autonics E58HB12-3600-3-N-24-CR, корпус: Ø58мм, вал полый глухой, посадочный диаметр вала: Ø12мм, макс. частота отклика: 300кГц, макс. частота вращения: 5000 об./мин., пусковой момент: макс. 90гс·см (макс. 0.00882Нм), разрешение: 3600 имп./об., NPN с открытым коллектором, выходные фазы A, B, Z, Uпит. 12…24В=, разъем сзади, IP50 | 30660 | 28513.8 | 27594 | 24528 | 21462 | Доступно к заказу.
A2500003593R |  | H2500006082 | ROTARY ENCODER | INCREMENTAL TYPE (OPTICAL) | E58HB SERIES | E58HB12-3600-3-N-24-CS | 12-24VDC | Южная Корея | E58HB12-3600-3-N-24-CS^12-24VDC^GL | Инкрементальный энкодер Autonics E58HB12-3600-3-N-24-CS, корпус: Ø58мм, вал полый глухой, посадочный диаметр вала: Ø12мм, макс. частота отклика: 300кГц, макс. частота вращения: 5000 об./мин., пусковой момент: макс. 90гс·см (макс. 0.00882Нм), разрешение: 3600 имп./об., NPN с открытым коллектором, выходные фазы A, B, Z, Uпит. 12…24В=, разъем сбоку, IP50 | 30660 | 28513.8 | 27594 | 24528 | 21462 | Доступно к заказу.
A2500003027R |  | H2500006083 | ROTARY ENCODER | INCREMENTAL TYPE (OPTICAL) | E58HB SERIES | E58HB12-3600-3-N-5 | 5VDC | Южная Корея | E58HB12-3600-3-N-5^5VDC^GL | Инкрементальный энкодер Autonics E58HB12-3600-3-N-5, корпус: Ø58мм, вал полый глухой, посадочный диаметр вала: Ø12мм, макс. частота отклика: 300кГц, макс. частота вращения: 5000 об./мин., пусковой момент: макс. 90гс·см (макс. 0.00882Нм), разрешение: 3600 имп./об., NPN с открытым коллектором, выходные фазы A, B, Z, Uпит. 5В=, кабель сзади/сбоку 2м, IP50 | 29590 | 27518.7 | 26631 | 23672 | 20713 | Доступно к заказу.
A2500003216R |  | H2500006084 | ROTARY ENCODER | INCREMENTAL TYPE (OPTICAL) | E58HB SERIES | E58HB12-3600-3-N-5-C | 5VDC | Южная Корея | E58HB12-3600-3-N-5-C^5VDC^GL | Инкрементальный энкодер Autonics E58HB12-3600-3-N-5-C, корпус: Ø58мм, вал полый глухой, посадочный диаметр вала: Ø12мм, макс. частота отклика: 300кГц, макс. частота вращения: 5000 об./мин., пусковой момент: макс. 90гс·см (макс. 0.00882Нм), разрешение: 3600 имп./об., NPN с открытым коллектором, выходные фазы A, B, Z, Uпит. 5В=, подключение кабеля сзади, IP50 | 30660 | 28513.8 | 27594 | 24528 | 21462 | Доступно к заказу.
A2500003405R |  | H2500006085 | ROTARY ENCODER | INCREMENTAL TYPE (OPTICAL) | E58HB SERIES | E58HB12-3600-3-N-5-CR | 5VDC | Южная Корея | E58HB12-3600-3-N-5-CR^5VDC^GL | Инкрементальный энкодер Autonics E58HB12-3600-3-N-5-CR, корпус: Ø58мм, вал полый глухой, посадочный диаметр вала: Ø12мм, макс. частота отклика: 300кГц, макс. частота вращения: 5000 об./мин., пусковой момент: макс. 90гс·см (макс. 0.00882Нм), разрешение: 3600 имп./об., NPN с открытым коллектором, выходные фазы A, B, Z, Uпит. 5В=, разъем сзади, IP50 | 30660 | 28513.8 | 27594 | 24528 | 21462 | Доступно к заказу.
A2500003594R |  | H2500006086 | ROTARY ENCODER | INCREMENTAL TYPE (OPTICAL) | E58HB SERIES | E58HB12-3600-3-N-5-CS | 5VDC | Южная Корея | E58HB12-3600-3-N-5-CS^5VDC^GL | Инкрементальный энкодер Autonics E58HB12-3600-3-N-5-CS, корпус: Ø58мм, вал полый глухой, посадочный диаметр вала: Ø12мм, макс. частота отклика: 300кГц, макс. частота вращения: 5000 об./мин., пусковой момент: макс. 90гс·см (макс. 0.00882Нм), разрешение: 3600 имп./об., NPN с открытым коллектором, выходные фазы A, B, Z, Uпит. 5В=, разъем сбоку, IP50 | 30660 | 28513.8 | 27594 | 24528 | 21462 | Доступно к заказу.
A2500002972R |  | H2500001458 | ROTARY ENCODER | INCREMENTAL TYPE (OPTICAL) | E58HB SERIES | E58HB12-3600-3-T-24 | 12-24VDC | Южная Корея | E58HB12-3600-3-T-24^12-24VDC^GL | Инкрементальный энкодер Autonics E58HB12-3600-3-T-24, корпус: Ø58мм, вал полый глухой, посадочный диаметр вала: Ø12мм, макс. частота отклика: 300кГц, макс. частота вращения: 5000 об./мин., пусковой момент: макс. 90гс·см (макс. 0.00882Нм), разрешение: 3600 имп./об., комплементарный, выходные фазы A, B, Z, Uпит. 12…24В=, кабель сзади/сбоку 2м, IP50 | 29590 | 27518.7 | 26631 | 23672 | 20713 | Доступно к заказу.
A2500003161R |  | H2500006087 | ROTARY ENCODER | INCREMENTAL TYPE (OPTICAL) | E58HB SERIES | E58HB12-3600-3-T-24-C | 12-24VDC | Южная Корея | E58HB12-3600-3-T-24-C^12-24VDC^GL | Инкрементальный энкодер Autonics E58HB12-3600-3-T-24-C, корпус: Ø58мм, вал полый глухой, посадочный диаметр вала: Ø12мм, макс. частота отклика: 300кГц, макс. частота вращения: 5000 об./мин., пусковой момент: макс. 90гс·см (макс. 0.00882Нм), разрешение: 3600 имп./об., комплементарный, выходные фазы A, B, Z, Uпит. 12…24В=, подключение кабеля сзади, IP50 | 30660 | 28513.8 | 27594 | 24528 | 21462 | Доступно к заказу.
A2500003350R |  | H2500006088 | ROTARY ENCODER | INCREMENTAL TYPE (OPTICAL) | E58HB SERIES | E58HB12-3600-3-T-24-CR | 12-24VDC | Южная Корея | E58HB12-3600-3-T-24-CR^12-24VDC^GL | Инкрементальный энкодер Autonics E58HB12-3600-3-T-24-CR, корпус: Ø58мм, вал полый глухой, посадочный диаметр вала: Ø12мм, макс. частота отклика: 300кГц, макс. частота вращения: 5000 об./мин., пусковой момент: макс. 90гс·см (макс. 0.00882Нм), разрешение: 3600 имп./об., комплементарный, выходные фазы A, B, Z, Uпит. 12…24В=, разъем сзади, IP50 | 30660 | 28513.8 | 27594 | 24528 | 21462 | Доступно к заказу.
A2500003539R |  | H2500006089 | ROTARY ENCODER | INCREMENTAL TYPE (OPTICAL) | E58HB SERIES | E58HB12-3600-3-T-24-CS | 12-24VDC | Южная Корея | E58HB12-3600-3-T-24-CS^12-24VDC^GL | Инкрементальный энкодер Autonics E58HB12-3600-3-T-24-CS, корпус: Ø58мм, вал полый глухой, посадочный диаметр вала: Ø12мм, макс. частота отклика: 300кГц, макс. частота вращения: 5000 об./мин., пусковой момент: макс. 90гс·см (макс. 0.00882Нм), разрешение: 3600 имп./об., комплементарный, выходные фазы A, B, Z, Uпит. 12…24В=, разъем сбоку, IP50 | 30660 | 28513.8 | 27594 | 24528 | 21462 | Доступно к заказу.
A2500002973R |  | H2500006090 | ROTARY ENCODER | INCREMENTAL TYPE (OPTICAL) | E58HB SERIES | E58HB12-3600-3-T-5 | 5VDC | Южная Корея | E58HB12-3600-3-T-5^5VDC^GL | Инкрементальный энкодер Autonics E58HB12-3600-3-T-5, корпус: Ø58мм, вал полый глухой, посадочный диаметр вала: Ø12мм, макс. частота отклика: 300кГц, макс. частота вращения: 5000 об./мин., пусковой момент: макс. 90гс·см (макс. 0.00882Нм), разрешение: 3600 имп./об., комплементарный, выходные фазы A, B, Z, Uпит. 5В=, кабель сзади/сбоку 2м, IP50 | 29590 | 27518.7 | 26631 | 23672 | 20713 | Доступно к заказу.
A2500003162R |  | H2500006091 | ROTARY ENCODER | INCREMENTAL TYPE (OPTICAL) | E58HB SERIES | E58HB12-3600-3-T-5-C | 5VDC | Южная Корея | E58HB12-3600-3-T-5-C^5VDC^GL | Инкрементальный энкодер Autonics E58HB12-3600-3-T-5-C, корпус: Ø58мм, вал полый глухой, посадочный диаметр вала: Ø12мм, макс. частота отклика: 300кГц, макс. частота вращения: 5000 об./мин., пусковой момент: макс. 90гс·см (макс. 0.00882Нм), разрешение: 3600 имп./об., комплементарный, выходные фазы A, B, Z, Uпит. 5В=, подключение кабеля сзади, IP50 | 30660 | 28513.8 | 27594 | 24528 | 21462 | Доступно к заказу.
A2500003351R |  | H2500006092 | ROTARY ENCODER | INCREMENTAL TYPE (OPTICAL) | E58HB SERIES | E58HB12-3600-3-T-5-CR | 5VDC | Южная Корея | E58HB12-3600-3-T-5-CR^5VDC^GL | Инкрементальный энкодер Autonics E58HB12-3600-3-T-5-CR, корпус: Ø58мм, вал полый глухой, посадочный диаметр вала: Ø12мм, макс. частота отклика: 300кГц, макс. частота вращения: 5000 об./мин., пусковой момент: макс. 90гс·см (макс. 0.00882Нм), разрешение: 3600 имп./об., комплементарный, выходные фазы A, B, Z, Uпит. 5В=, разъем сзади, IP50 | 30660 | 28513.8 | 27594 | 24528 | 21462 | Доступно к заказу.
A2500003540R |  | H2500006093 | ROTARY ENCODER | INCREMENTAL TYPE (OPTICAL) | E58HB SERIES | E58HB12-3600-3-T-5-CS | 5VDC | Южная Корея | E58HB12-3600-3-T-5-CS^5VDC^GL | Инкрементальный энкодер Autonics E58HB12-3600-3-T-5-CS, корпус: Ø58мм, вал полый глухой, посадочный диаметр вала: Ø12мм, макс. частота отклика: 300кГц, макс. частота вращения: 5000 об./мин., пусковой момент: макс. 90гс·см (макс. 0.00882Нм), разрешение: 3600 имп./об., комплементарный, выходные фазы A, B, Z, Uпит. 5В=, разъем сбоку, IP50 | 30660 | 28513.8 | 27594 | 24528 | 21462 | Доступно к заказу.
A2500003080R |  | H2500001470 | ROTARY ENCODER | INCREMENTAL TYPE (OPTICAL) | E58HB SERIES | E58HB12-3600-3-V-24 | 12-24VDC | Южная Корея | E58HB12-3600-3-V-24^12-24VDC^GL | Инкрементальный энкодер Autonics E58HB12-3600-3-V-24, корпус: Ø58мм, вал полый глухой, посадочный диаметр вала: Ø12мм, макс. частота отклика: 300кГц, макс. частота вращения: 5000 об./мин., пусковой момент: макс. 90гс·см (макс. 0.00882Нм), разрешение: 3600 имп./об., напряжение, выходные фазы A, B, Z, Uпит. 12…24В=, кабель сзади/сбоку 2м, IP50 | 29590 | 27518.7 | 26631 | 23672 | 20713 | Доступно к заказу.
A2500003269R |  | H2500006094 | ROTARY ENCODER | INCREMENTAL TYPE (OPTICAL) | E58HB SERIES | E58HB12-3600-3-V-24-C | 12-24VDC | Южная Корея | E58HB12-3600-3-V-24-C^12-24VDC^GL | Инкрементальный энкодер Autonics E58HB12-3600-3-V-24-C, корпус: Ø58мм, вал полый глухой, посадочный диаметр вала: Ø12мм, макс. частота отклика: 300кГц, макс. частота вращения: 5000 об./мин., пусковой момент: макс. 90гс·см (макс. 0.00882Нм), разрешение: 3600 имп./об., напряжение, выходные фазы A, B, Z, Uпит. 12…24В=, подключение кабеля сзади, IP50 | 30660 | 28513.8 | 27594 | 24528 | 21462 | Доступно к заказу.
A2500003458R |  | H2500006095 | ROTARY ENCODER | INCREMENTAL TYPE (OPTICAL) | E58HB SERIES | E58HB12-3600-3-V-24-CR | 12-24VDC | Южная Корея | E58HB12-3600-3-V-24-CR^12-24VDC^GL | Инкрементальный энкодер Autonics E58HB12-3600-3-V-24-CR, корпус: Ø58мм, вал полый глухой, посадочный диаметр вала: Ø12мм, макс. частота отклика: 300кГц, макс. частота вращения: 5000 об./мин., пусковой момент: макс. 90гс·см (макс. 0.00882Нм), разрешение: 3600 имп./об., напряжение, выходные фазы A, B, Z, Uпит. 12…24В=, разъем сзади, IP50 | 30660 | 28513.8 | 27594 | 24528 | 21462 | Доступно к заказу.
A2500003647R |  | H2500006096 | ROTARY ENCODER | INCREMENTAL TYPE (OPTICAL) | E58HB SERIES | E58HB12-3600-3-V-24-CS | 12-24VDC | Южная Корея | E58HB12-3600-3-V-24-CS^12-24VDC^GL | Инкрементальный энкодер Autonics E58HB12-3600-3-V-24-CS, корпус: Ø58мм, вал полый глухой, посадочный диаметр вала: Ø12мм, макс. частота отклика: 300кГц, макс. частота вращения: 5000 об./мин., пусковой момент: макс. 90гс·см (макс. 0.00882Нм), разрешение: 3600 имп./об., напряжение, выходные фазы A, B, Z, Uпит. 12…24В=, разъем сбоку, IP50 | 30660 | 28513.8 | 27594 | 24528 | 21462 | Доступно к заказу.
A2500003081R |  | H2500006097 | ROTARY ENCODER | INCREMENTAL TYPE (OPTICAL) | E58HB SERIES | E58HB12-3600-3-V-5 | 5VDC | Южная Корея | E58HB12-3600-3-V-5^5VDC^GL | Инкрементальный энкодер Autonics E58HB12-3600-3-V-5, корпус: Ø58мм, вал полый глухой, посадочный диаметр вала: Ø12мм, макс. частота отклика: 300кГц, макс. частота вращения: 5000 об./мин., пусковой момент: макс. 90гс·см (макс. 0.00882Нм), разрешение: 3600 имп./об., напряжение, выходные фазы A, B, Z, Uпит. 5В=, кабель сзади/сбоку 2м, IP50 | 29590 | 27518.7 | 26631 | 23672 | 20713 | Доступно к заказу.
A2500003270R |  | H2500006098 | ROTARY ENCODER | INCREMENTAL TYPE (OPTICAL) | E58HB SERIES | E58HB12-3600-3-V-5-C | 5VDC | Южная Корея | E58HB12-3600-3-V-5-C^5VDC^GL | Инкрементальный энкодер Autonics E58HB12-3600-3-V-5-C, корпус: Ø58мм, вал полый глухой, посадочный диаметр вала: Ø12мм, макс. частота отклика: 300кГц, макс. частота вращения: 5000 об./мин., пусковой момент: макс. 90гс·см (макс. 0.00882Нм), разрешение: 3600 имп./об., напряжение, выходные фазы A, B, Z, Uпит. 5В=, подключение кабеля сзади, IP50 | 30660 | 28513.8 | 27594 | 24528 | 21462 | Доступно к заказу.
A2500003459R |  | H2500006099 | ROTARY ENCODER | INCREMENTAL TYPE (OPTICAL) | E58HB SERIES | E58HB12-3600-3-V-5-CR | 5VDC | Южная Корея | E58HB12-3600-3-V-5-CR^5VDC^GL | Инкрементальный энкодер Autonics E58HB12-3600-3-V-5-CR, корпус: Ø58мм, вал полый глухой, посадочный диаметр вала: Ø12мм, макс. частота отклика: 300кГц, макс. частота вращения: 5000 об./мин., пусковой момент: макс. 90гс·см (макс. 0.00882Нм), разрешение: 3600 имп./об., напряжение, выходные фазы A, B, Z, Uпит. 5В=, разъем сзади, IP50 | 30660 | 28513.8 | 27594 | 24528 | 21462 | Доступно к заказу.
A2500003648R |  | H2500006100 | ROTARY ENCODER | INCREMENTAL TYPE (OPTICAL) | E58HB SERIES | E58HB12-3600-3-V-5-CS | 5VDC | Южная Корея | E58HB12-3600-3-V-5-CS^5VDC^GL | Инкрементальный энкодер Autonics E58HB12-3600-3-V-5-CS, корпус: Ø58мм, вал полый глухой, посадочный диаметр вала: Ø12мм, макс. частота отклика: 300кГц, макс. частота вращения: 5000 об./мин., пусковой момент: макс. 90гс·см (макс. 0.00882Нм), разрешение: 3600 имп./об., напряжение, выходные фазы A, B, Z, Uпит. 5В=, разъем сбоку, IP50 | 30660 | 28513.8 | 27594 | 24528 | 21462 | Доступно к заказу.
A2500003109R |  | H2500006101 | ROTARY ENCODER | INCREMENTAL TYPE (OPTICAL) | E58HB SERIES | E58HB12-3600-6-L-5 | 5VDC | Южная Корея | E58HB12-3600-6-L-5^5VDC^GL | Инкрементальный энкодер Autonics E58HB12-3600-6-L-5, корпус: Ø58мм, вал полый глухой, посадочный диаметр вала: Ø12мм, макс. частота отклика: 300кГц, макс. частота вращения: 5000 об./мин., пусковой момент: макс. 90гс·см (макс. 0.00882Нм), разрешение: 3600 имп./об., Line Driver (дифференциальный), выходные фазы A, A̅, B, B̅, Z, Z̅, Uпит. 5В=, кабель сзади/сбоку 2м, IP50 | 32810 | 30513.3 | 29529 | 26248 | 22967 | Доступно к заказу.
A2500003298R |  | H2500006102 | ROTARY ENCODER | INCREMENTAL TYPE (OPTICAL) | E58HB SERIES | E58HB12-3600-6-L-5-C | 5VDC | Южная Корея | E58HB12-3600-6-L-5-C^5VDC^GL | Инкрементальный энкодер Autonics E58HB12-3600-6-L-5-C, корпус: Ø58мм, вал полый глухой, посадочный диаметр вала: Ø12мм, макс. частота отклика: 300кГц, макс. частота вращения: 5000 об./мин., пусковой момент: макс. 90гс·см (макс. 0.00882Нм), разрешение: 3600 имп./об., Line Driver (дифференциальный), выходные фазы A, A̅, B, B̅, Z, Z̅, Uпит. 5В=, подключение кабеля сзади, IP50 | 33890 | 31517.7 | 30501 | 27112 | 23723 | Доступно к заказу.
A2500003487R |  | H2500006103 | ROTARY ENCODER | INCREMENTAL TYPE (OPTICAL) | E58HB SERIES | E58HB12-3600-6-L-5-CR | 5VDC | Южная Корея | E58HB12-3600-6-L-5-CR^5VDC^GL | Инкрементальный энкодер Autonics E58HB12-3600-6-L-5-CR, корпус: Ø58мм, вал полый глухой, посадочный диаметр вала: Ø12мм, макс. частота отклика: 300кГц, макс. частота вращения: 5000 об./мин., пусковой момент: макс. 90гс·см (макс. 0.00882Нм), разрешение: 3600 имп./об., Line Driver (дифференциальный), выходные фазы A, A̅, B, B̅, Z, Z̅, Uпит. 5В=, разъем сзади, IP50 | 33890 | 31517.7 | 30501 | 27112 | 23723 | Доступно к заказу.
A2500003676R |  | H2500001483 | ROTARY ENCODER | INCREMENTAL TYPE (OPTICAL) | E58HB SERIES | E58HB12-3600-6-L-5-CS | 5VDC | Южная Корея | E58HB12-3600-6-L-5-CS^5VDC^GL | Инкрементальный энкодер Autonics E58HB12-3600-6-L-5-CS, корпус: Ø58мм, вал полый глухой, посадочный диаметр вала: Ø12мм, макс. частота отклика: 300кГц, макс. частота вращения: 5000 об./мин., пусковой момент: макс. 90гс·см (макс. 0.00882Нм), разрешение: 3600 имп./об., Line Driver (дифференциальный), выходные фазы A, A̅, B, B̅, Z, Z̅, Uпит. 5В=, разъем сбоку, IP50 | 33890 | 31517.7 | 30501 | 27112 | 23723 | Доступно к заказу.
A2500002998R |  | H2500006104 | ROTARY ENCODER | INCREMENTAL TYPE (OPTICAL) | E58HB SERIES | E58HB12-360-3-N-24 | 12-24VDC | Южная Корея | E58HB12-360-3-N-24^12-24VDC^GL | Инкрементальный энкодер Autonics E58HB12-360-3-N-24, корпус: Ø58мм, вал полый глухой, посадочный диаметр вала: Ø12мм, макс. частота отклика: 300кГц, макс. частота вращения: 5000 об./мин., пусковой момент: макс. 90гс·см (макс. 0.00882Нм), разрешение: 360 имп./об., NPN с открытым коллектором, выходные фазы A, B, Z, Uпит. 12…24В=, кабель сзади/сбоку 2м, IP50 | 24830 | 23091.9 | 22347 | 19864 | 17381 | Доступно к заказу.
A2500003187R |  | H2500006105 | ROTARY ENCODER | INCREMENTAL TYPE (OPTICAL) | E58HB SERIES | E58HB12-360-3-N-24-C | 12-24VDC | Южная Корея | E58HB12-360-3-N-24-C^12-24VDC^GL | Инкрементальный энкодер Autonics E58HB12-360-3-N-24-C, корпус: Ø58мм, вал полый глухой, посадочный диаметр вала: Ø12мм, макс. частота отклика: 300кГц, макс. частота вращения: 5000 об./мин., пусковой момент: макс. 90гс·см (макс. 0.00882Нм), разрешение: 360 имп./об., NPN с открытым коллектором, выходные фазы A, B, Z, Uпит. 12…24В=, подключение кабеля сзади, IP50 | 25910 | 24096.3 | 23319 | 20728 | 18137 | Доступно к заказу.
A2500003376R |  | H2500006106 | ROTARY ENCODER | INCREMENTAL TYPE (OPTICAL) | E58HB SERIES | E58HB12-360-3-N-24-CR | 12-24VDC | Южная Корея | E58HB12-360-3-N-24-CR^12-24VDC^GL | Инкрементальный энкодер Autonics E58HB12-360-3-N-24-CR, корпус: Ø58мм, вал полый глухой, посадочный диаметр вала: Ø12мм, макс. частота отклика: 300кГц, макс. частота вращения: 5000 об./мин., пусковой момент: макс. 90гс·см (макс. 0.00882Нм), разрешение: 360 имп./об., NPN с открытым коллектором, выходные фазы A, B, Z, Uпит. 12…24В=, разъем сзади, IP50 | 25910 | 24096.3 | 23319 | 20728 | 18137 | Доступно к заказу.
A2500003565R |  | H2500006107 | ROTARY ENCODER | INCREMENTAL TYPE (OPTICAL) | E58HB SERIES | E58HB12-360-3-N-24-CS | 12-24VDC | Южная Корея | E58HB12-360-3-N-24-CS^12-24VDC^GL | Инкрементальный энкодер Autonics E58HB12-360-3-N-24-CS, корпус: Ø58мм, вал полый глухой, посадочный диаметр вала: Ø12мм, макс. частота отклика: 300кГц, макс. частота вращения: 5000 об./мин., пусковой момент: макс. 90гс·см (макс. 0.00882Нм), разрешение: 360 имп./об., NPN с открытым коллектором, выходные фазы A, B, Z, Uпит. 12…24В=, разъем сбоку, IP50 | 25910 | 24096.3 | 23319 | 20728 | 18137 | Доступно к заказу.
A2500002999R |  | H2500001463 | ROTARY ENCODER | INCREMENTAL TYPE (OPTICAL) | E58HB SERIES | E58HB12-360-3-N-5 | 5VDC | Южная Корея | E58HB12-360-3-N-5^5VDC^GL | Инкрементальный энкодер Autonics E58HB12-360-3-N-5, корпус: Ø58мм, вал полый глухой, посадочный диаметр вала: Ø12мм, макс. частота отклика: 300кГц, макс. частота вращения: 5000 об./мин., пусковой момент: макс. 90гс·см (макс. 0.00882Нм), разрешение: 360 имп./об., NPN с открытым коллектором, выходные фазы A, B, Z, Uпит. 5В=, кабель сзади/сбоку 2м, IP50 | 24830 | 23091.9 | 22347 | 19864 | 17381 | Доступно к заказу.
A2500003188R |  | H2500006108 | ROTARY ENCODER | INCREMENTAL TYPE (OPTICAL) | E58HB SERIES | E58HB12-360-3-N-5-C | 5VDC | Южная Корея | E58HB12-360-3-N-5-C^5VDC^GL | Инкрементальный энкодер Autonics E58HB12-360-3-N-5-C, корпус: Ø58мм, вал полый глухой, посадочный диаметр вала: Ø12мм, макс. частота отклика: 300кГц, макс. частота вращения: 5000 об./мин., пусковой момент: макс. 90гс·см (макс. 0.00882Нм), разрешение: 360 имп./об., NPN с открытым коллектором, выходные фазы A, B, Z, Uпит. 5В=, подключение кабеля сзади, IP50 | 25910 | 24096.3 | 23319 | 20728 | 18137 | Доступно к заказу.
A2500003377R |  | H2500006109 | ROTARY ENCODER | INCREMENTAL TYPE (OPTICAL) | E58HB SERIES | E58HB12-360-3-N-5-CR | 5VDC | Южная Корея | E58HB12-360-3-N-5-CR^5VDC^GL | Инкрементальный энкодер Autonics E58HB12-360-3-N-5-CR, корпус: Ø58мм, вал полый глухой, посадочный диаметр вала: Ø12мм, макс. частота отклика: 300кГц, макс. частота вращения: 5000 об./мин., пусковой момент: макс. 90гс·см (макс. 0.00882Нм), разрешение: 360 имп./об., NPN с открытым коллектором, выходные фазы A, B, Z, Uпит. 5В=, разъем сзади, IP50 | 25910 | 24096.3 | 23319 | 20728 | 18137 | Доступно к заказу.
A2500003566R |  | H2500006110 | ROTARY ENCODER | INCREMENTAL TYPE (OPTICAL) | E58HB SERIES | E58HB12-360-3-N-5-CS | 5VDC | Южная Корея | E58HB12-360-3-N-5-CS^5VDC^GL | Инкрементальный энкодер Autonics E58HB12-360-3-N-5-CS, корпус: Ø58мм, вал полый глухой, посадочный диаметр вала: Ø12мм, макс. частота отклика: 300кГц, макс. частота вращения: 5000 об./мин., пусковой момент: макс. 90гс·см (макс. 0.00882Нм), разрешение: 360 имп./об., NPN с открытым коллектором, выходные фазы A, B, Z, Uпит. 5В=, разъем сбоку, IP50 | 25910 | 24096.3 | 23319 | 20728 | 18137 | Доступно к заказу.
A2500002944R |  | H2500006111 | ROTARY ENCODER | INCREMENTAL TYPE (OPTICAL) | E58HB SERIES | E58HB12-360-3-T-24 | 12-24VDC | Южная Корея | E58HB12-360-3-T-24^12-24VDC^GL | Инкрементальный энкодер Autonics E58HB12-360-3-T-24, корпус: Ø58мм, вал полый глухой, посадочный диаметр вала: Ø12мм, макс. частота отклика: 300кГц, макс. частота вращения: 5000 об./мин., пусковой момент: макс. 90гс·см (макс. 0.00882Нм), разрешение: 360 имп./об., комплементарный, выходные фазы A, B, Z, Uпит. 12…24В=, кабель сзади/сбоку 2м, IP50 | 24830 | 23091.9 | 22347 | 19864 | 17381 | Доступно к заказу.
A2500003133R |  | H2500006112 | ROTARY ENCODER | INCREMENTAL TYPE (OPTICAL) | E58HB SERIES | E58HB12-360-3-T-24-C | 12-24VDC | Южная Корея | E58HB12-360-3-T-24-C^12-24VDC^GL | Инкрементальный энкодер Autonics E58HB12-360-3-T-24-C, корпус: Ø58мм, вал полый глухой, посадочный диаметр вала: Ø12мм, макс. частота отклика: 300кГц, макс. частота вращения: 5000 об./мин., пусковой момент: макс. 90гс·см (макс. 0.00882Нм), разрешение: 360 имп./об., комплементарный, выходные фазы A, B, Z, Uпит. 12…24В=, подключение кабеля сзади, IP50 | 25910 | 24096.3 | 23319 | 20728 | 18137 | Доступно к заказу.
A2500003322R |  | H2500006113 | ROTARY ENCODER | INCREMENTAL TYPE (OPTICAL) | E58HB SERIES | E58HB12-360-3-T-24-CR | 12-24VDC | Южная Корея | E58HB12-360-3-T-24-CR^12-24VDC^GL | Инкрементальный энкодер Autonics E58HB12-360-3-T-24-CR, корпус: Ø58мм, вал полый глухой, посадочный диаметр вала: Ø12мм, макс. частота отклика: 300кГц, макс. частота вращения: 5000 об./мин., пусковой момент: макс. 90гс·см (макс. 0.00882Нм), разрешение: 360 имп./об., комплементарный, выходные фазы A, B, Z, Uпит. 12…24В=, разъем сзади, IP50 | 25910 | 24096.3 | 23319 | 20728 | 18137 | Доступно к заказу.
A2500003511R |  | H2500006114 | ROTARY ENCODER | INCREMENTAL TYPE (OPTICAL) | E58HB SERIES | E58HB12-360-3-T-24-CS | 12-24VDC | Южная Корея | E58HB12-360-3-T-24-CS^12-24VDC^GL | Инкрементальный энкодер Autonics E58HB12-360-3-T-24-CS, корпус: Ø58мм, вал полый глухой, посадочный диаметр вала: Ø12мм, макс. частота отклика: 300кГц, макс. частота вращения: 5000 об./мин., пусковой момент: макс. 90гс·см (макс. 0.00882Нм), разрешение: 360 имп./об., комплементарный, выходные фазы A, B, Z, Uпит. 12…24В=, разъем сбоку, IP50 | 25910 | 24096.3 | 23319 | 20728 | 18137 | Доступно к заказу.
A2500002945R |  | H2500006115 | ROTARY ENCODER | INCREMENTAL TYPE (OPTICAL) | E58HB SERIES | E58HB12-360-3-T-5 | 5VDC | Южная Корея | E58HB12-360-3-T-5^5VDC^GL | Инкрементальный энкодер Autonics E58HB12-360-3-T-5, корпус: Ø58мм, вал полый глухой, посадочный диаметр вала: Ø12мм, макс. частота отклика: 300кГц, макс. частота вращения: 5000 об./мин., пусковой момент: макс. 90гс·см (макс. 0.00882Нм), разрешение: 360 имп./об., комплементарный, выходные фазы A, B, Z, Uпит. 5В=, кабель сзади/сбоку 2м, IP50 | 24830 | 23091.9 | 22347 | 19864 | 17381 | Доступно к заказу.
A2500003134R |  | H2500006116 | ROTARY ENCODER | INCREMENTAL TYPE (OPTICAL) | E58HB SERIES | E58HB12-360-3-T-5-C | 5VDC | Южная Корея | E58HB12-360-3-T-5-C^5VDC^GL | Инкрементальный энкодер Autonics E58HB12-360-3-T-5-C, корпус: Ø58мм, вал полый глухой, посадочный диаметр вала: Ø12мм, макс. частота отклика: 300кГц, макс. частота вращения: 5000 об./мин., пусковой момент: макс. 90гс·см (макс. 0.00882Нм), разрешение: 360 имп./об., комплементарный, выходные фазы A, B, Z, Uпит. 5В=, подключение кабеля сзади, IP50 | 25910 | 24096.3 | 23319 | 20728 | 18137 | Доступно к заказу.
A2500003323R |  | H2500006117 | ROTARY ENCODER | INCREMENTAL TYPE (OPTICAL) | E58HB SERIES | E58HB12-360-3-T-5-CR | 5VDC | Южная Корея | E58HB12-360-3-T-5-CR^5VDC^GL | Инкрементальный энкодер Autonics E58HB12-360-3-T-5-CR, корпус: Ø58мм, вал полый глухой, посадочный диаметр вала: Ø12мм, макс. частота отклика: 300кГц, макс. частота вращения: 5000 об./мин., пусковой момент: макс. 90гс·см (макс. 0.00882Нм), разрешение: 360 имп./об., комплементарный, выходные фазы A, B, Z, Uпит. 5В=, разъем сзади, IP50 | 25910 | 24096.3 | 23319 | 20728 | 18137 | Доступно к заказу.
A2500003512R |  | H2500006118 | ROTARY ENCODER | INCREMENTAL TYPE (OPTICAL) | E58HB SERIES | E58HB12-360-3-T-5-CS | 5VDC | Южная Корея | E58HB12-360-3-T-5-CS^5VDC^GL | Инкрементальный энкодер Autonics E58HB12-360-3-T-5-CS, корпус: Ø58мм, вал полый глухой, посадочный диаметр вала: Ø12мм, макс. частота отклика: 300кГц, макс. частота вращения: 5000 об./мин., пусковой момент: макс. 90гс·см (макс. 0.00882Нм), разрешение: 360 имп./об., комплементарный, выходные фазы A, B, Z, Uпит. 5В=, разъем сбоку, IP50 | 25910 | 24096.3 | 23319 | 20728 | 18137 | Доступно к заказу.
A2500003052R |  | H2500006119 | ROTARY ENCODER | INCREMENTAL TYPE (OPTICAL) | E58HB SERIES | E58HB12-360-3-V-24 | 12-24VDC | Южная Корея | E58HB12-360-3-V-24^12-24VDC^GL | Инкрементальный энкодер Autonics E58HB12-360-3-V-24, корпус: Ø58мм, вал полый глухой, посадочный диаметр вала: Ø12мм, макс. частота отклика: 300кГц, макс. частота вращения: 5000 об./мин., пусковой момент: макс. 90гс·см (макс. 0.00882Нм), разрешение: 360 имп./об., напряжение, выходные фазы A, B, Z, Uпит. 12…24В=, кабель сзади/сбоку 2м, IP50 | 24830 | 23091.9 | 22347 | 19864 | 17381 | Доступно к заказу.
A2500003241R |  | H2500006120 | ROTARY ENCODER | INCREMENTAL TYPE (OPTICAL) | E58HB SERIES | E58HB12-360-3-V-24-C | 12-24VDC | Южная Корея | E58HB12-360-3-V-24-C^12-24VDC^GL | Инкрементальный энкодер Autonics E58HB12-360-3-V-24-C, корпус: Ø58мм, вал полый глухой, посадочный диаметр вала: Ø12мм, макс. частота отклика: 300кГц, макс. частота вращения: 5000 об./мин., пусковой момент: макс. 90гс·см (макс. 0.00882Нм), разрешение: 360 имп./об., напряжение, выходные фазы A, B, Z, Uпит. 12…24В=, подключение кабеля сзади, IP50 | 25910 | 24096.3 | 23319 | 20728 | 18137 | Доступно к заказу.
A2500003430R |  | H2500006121 | ROTARY ENCODER | INCREMENTAL TYPE (OPTICAL) | E58HB SERIES | E58HB12-360-3-V-24-CR | 12-24VDC | Южная Корея | E58HB12-360-3-V-24-CR^12-24VDC^GL | Инкрементальный энкодер Autonics E58HB12-360-3-V-24-CR, корпус: Ø58мм, вал полый глухой, посадочный диаметр вала: Ø12мм, макс. частота отклика: 300кГц, макс. частота вращения: 5000 об./мин., пусковой момент: макс. 90гс·см (макс. 0.00882Нм), разрешение: 360 имп./об., напряжение, выходные фазы A, B, Z, Uпит. 12…24В=, разъем сзади, IP50 | 25910 | 24096.3 | 23319 | 20728 | 18137 | Доступно к заказу.
A2500003619R |  | H2500006122 | ROTARY ENCODER | INCREMENTAL TYPE (OPTICAL) | E58HB SERIES | E58HB12-360-3-V-24-CS | 12-24VDC | Южная Корея | E58HB12-360-3-V-24-CS^12-24VDC^GL | Инкрементальный энкодер Autonics E58HB12-360-3-V-24-CS, корпус: Ø58мм, вал полый глухой, посадочный диаметр вала: Ø12мм, макс. частота отклика: 300кГц, макс. частота вращения: 5000 об./мин., пусковой момент: макс. 90гс·см (макс. 0.00882Нм), разрешение: 360 имп./об., напряжение, выходные фазы A, B, Z, Uпит. 12…24В=, разъем сбоку, IP50 | 25910 | 24096.3 | 23319 | 20728 | 18137 | Доступно к заказу.
A2500003053R |  | H2500006123 | ROTARY ENCODER | INCREMENTAL TYPE (OPTICAL) | E58HB SERIES | E58HB12-360-3-V-5 | 5VDC | Южная Корея | E58HB12-360-3-V-5^5VDC^GL | Инкрементальный энкодер Autonics E58HB12-360-3-V-5, корпус: Ø58мм, вал полый глухой, посадочный диаметр вала: Ø12мм, макс. частота отклика: 300кГц, макс. частота вращения: 5000 об./мин., пусковой момент: макс. 90гс·см (макс. 0.00882Нм), разрешение: 360 имп./об., напряжение, выходные фазы A, B, Z, Uпит. 5В=, кабель сзади/сбоку 2м, IP50 | 24830 | 23091.9 | 22347 | 19864 | 17381 | Доступно к заказу.
A2500003242R |  | H2500006124 | ROTARY ENCODER | INCREMENTAL TYPE (OPTICAL) | E58HB SERIES | E58HB12-360-3-V-5-C | 5VDC | Южная Корея | E58HB12-360-3-V-5-C^5VDC^GL | Инкрементальный энкодер Autonics E58HB12-360-3-V-5-C, корпус: Ø58мм, вал полый глухой, посадочный диаметр вала: Ø12мм, макс. частота отклика: 300кГц, макс. частота вращения: 5000 об./мин., пусковой момент: макс. 90гс·см (макс. 0.00882Нм), разрешение: 360 имп./об., напряжение, выходные фазы A, B, Z, Uпит. 5В=, подключение кабеля сзади, IP50 | 25910 | 24096.3 | 23319 | 20728 | 18137 | Доступно к заказу.
A2500003431R |  | H2500006125 | ROTARY ENCODER | INCREMENTAL TYPE (OPTICAL) | E58HB SERIES | E58HB12-360-3-V-5-CR | 5VDC | Южная Корея | E58HB12-360-3-V-5-CR^5VDC^GL | Инкрементальный энкодер Autonics E58HB12-360-3-V-5-CR, корпус: Ø58мм, вал полый глухой, посадочный диаметр вала: Ø12мм, макс. частота отклика: 300кГц, макс. частота вращения: 5000 об./мин., пусковой момент: макс. 90гс·см (макс. 0.00882Нм), разрешение: 360 имп./об., напряжение, выходные фазы A, B, Z, Uпит. 5В=, разъем сзади, IP50 | 25910 | 24096.3 | 23319 | 20728 | 18137 | Доступно к заказу.
A2500003620R |  | H2500006126 | ROTARY ENCODER | INCREMENTAL TYPE (OPTICAL) | E58HB SERIES | E58HB12-360-3-V-5-CS | 5VDC | Южная Корея | E58HB12-360-3-V-5-CS^5VDC^GL | Инкрементальный энкодер Autonics E58HB12-360-3-V-5-CS, корпус: Ø58мм, вал полый глухой, посадочный диаметр вала: Ø12мм, макс. частота отклика: 300кГц, макс. частота вращения: 5000 об./мин., пусковой момент: макс. 90гс·см (макс. 0.00882Нм), разрешение: 360 имп./об., напряжение, выходные фазы A, B, Z, Uпит. 5В=, разъем сбоку, IP50 | 25910 | 24096.3 | 23319 | 20728 | 18137 | Доступно к заказу.
A2500003095R |  | H2500006127 | ROTARY ENCODER | INCREMENTAL TYPE (OPTICAL) | E58HB SERIES | E58HB12-360-6-L-5 | 5VDC | Южная Корея | E58HB12-360-6-L-5^5VDC^GL | Инкрементальный энкодер Autonics E58HB12-360-6-L-5, корпус: Ø58мм, вал полый глухой, посадочный диаметр вала: Ø12мм, макс. частота отклика: 300кГц, макс. частота вращения: 5000 об./мин., пусковой момент: макс. 90гс·см (макс. 0.00882Нм), разрешение: 360 имп./об., Line Driver (дифференциальный), выходные фазы A, A̅, B, B̅, Z, Z̅, Uпит. 5В=, кабель сзади/сбоку 2м, IP50 | 28070 | 26105.1 | 25263 | 22456 | 19649 | Доступно к заказу.
A2500003284R |  | H2500006128 | ROTARY ENCODER | INCREMENTAL TYPE (OPTICAL) | E58HB SERIES | E58HB12-360-6-L-5-C | 5VDC | Южная Корея | E58HB12-360-6-L-5-C^5VDC^GL | Инкрементальный энкодер Autonics E58HB12-360-6-L-5-C, корпус: Ø58мм, вал полый глухой, посадочный диаметр вала: Ø12мм, макс. частота отклика: 300кГц, макс. частота вращения: 5000 об./мин., пусковой момент: макс. 90гс·см (макс. 0.00882Нм), разрешение: 360 имп./об., Line Driver (дифференциальный), выходные фазы A, A̅, B, B̅, Z, Z̅, Uпит. 5В=, подключение кабеля сзади, IP50 | 29150 | 27109.5 | 26235 | 23320 | 20405 | Доступно к заказу.
A2500003473R |  | H2500006129 | ROTARY ENCODER | INCREMENTAL TYPE (OPTICAL) | E58HB SERIES | E58HB12-360-6-L-5-CR | 5VDC | Южная Корея | E58HB12-360-6-L-5-CR^5VDC^GL | Инкрементальный энкодер Autonics E58HB12-360-6-L-5-CR, корпус: Ø58мм, вал полый глухой, посадочный диаметр вала: Ø12мм, макс. частота отклика: 300кГц, макс. частота вращения: 5000 об./мин., пусковой момент: макс. 90гс·см (макс. 0.00882Нм), разрешение: 360 имп./об., Line Driver (дифференциальный), выходные фазы A, A̅, B, B̅, Z, Z̅, Uпит. 5В=, разъем сзади, IP50 | 29150 | 27109.5 | 26235 | 23320 | 20405 | Доступно к заказу.
A2500003662R |  | H2500006130 | ROTARY ENCODER | INCREMENTAL TYPE (OPTICAL) | E58HB SERIES | E58HB12-360-6-L-5-CS | 5VDC | Южная Корея | E58HB12-360-6-L-5-CS^5VDC^GL | Инкрементальный энкодер Autonics E58HB12-360-6-L-5-CS, корпус: Ø58мм, вал полый глухой, посадочный диаметр вала: Ø12мм, макс. частота отклика: 300кГц, макс. частота вращения: 5000 об./мин., пусковой момент: макс. 90гс·см (макс. 0.00882Нм), разрешение: 360 имп./об., Line Driver (дифференциальный), выходные фазы A, A̅, B, B̅, Z, Z̅, Uпит. 5В=, разъем сбоку, IP50 | 29150 | 27109.5 | 26235 | 23320 | 20405 | Доступно к заказу.
A2500003000R |  | H2500006131 | ROTARY ENCODER | INCREMENTAL TYPE (OPTICAL) | E58HB SERIES | E58HB12-400-3-N-24 | 12-24VDC | Южная Корея | E58HB12-400-3-N-24^12-24VDC^GL | Инкрементальный энкодер Autonics E58HB12-400-3-N-24, корпус: Ø58мм, вал полый глухой, посадочный диаметр вала: Ø12мм, макс. частота отклика: 300кГц, макс. частота вращения: 5000 об./мин., пусковой момент: макс. 90гс·см (макс. 0.00882Нм), разрешение: 400 имп./об., NPN с открытым коллектором, выходные фазы A, B, Z, Uпит. 12…24В=, кабель сзади/сбоку 2м, IP50 | 24830 | 23091.9 | 22347 | 19864 | 17381 | Доступно к заказу.
A2500003189R |  | H2500006132 | ROTARY ENCODER | INCREMENTAL TYPE (OPTICAL) | E58HB SERIES | E58HB12-400-3-N-24-C | 12-24VDC | Южная Корея | E58HB12-400-3-N-24-C^12-24VDC^GL | Инкрементальный энкодер Autonics E58HB12-400-3-N-24-C, корпус: Ø58мм, вал полый глухой, посадочный диаметр вала: Ø12мм, макс. частота отклика: 300кГц, макс. частота вращения: 5000 об./мин., пусковой момент: макс. 90гс·см (макс. 0.00882Нм), разрешение: 400 имп./об., NPN с открытым коллектором, выходные фазы A, B, Z, Uпит. 12…24В=, подключение кабеля сзади, IP50 | 25910 | 24096.3 | 23319 | 20728 | 18137 | Доступно к заказу.
A2500003378R |  | H2500006133 | ROTARY ENCODER | INCREMENTAL TYPE (OPTICAL) | E58HB SERIES | E58HB12-400-3-N-24-CR | 12-24VDC | Южная Корея | E58HB12-400-3-N-24-CR^12-24VDC^GL | Инкрементальный энкодер Autonics E58HB12-400-3-N-24-CR, корпус: Ø58мм, вал полый глухой, посадочный диаметр вала: Ø12мм, макс. частота отклика: 300кГц, макс. частота вращения: 5000 об./мин., пусковой момент: макс. 90гс·см (макс. 0.00882Нм), разрешение: 400 имп./об., NPN с открытым коллектором, выходные фазы A, B, Z, Uпит. 12…24В=, разъем сзади, IP50 | 25910 | 24096.3 | 23319 | 20728 | 18137 | Доступно к заказу.
A2500003567R |  | H2500006134 | ROTARY ENCODER | INCREMENTAL TYPE (OPTICAL) | E58HB SERIES | E58HB12-400-3-N-24-CS | 12-24VDC | Южная Корея | E58HB12-400-3-N-24-CS^12-24VDC^GL | Инкрементальный энкодер Autonics E58HB12-400-3-N-24-CS, корпус: Ø58мм, вал полый глухой, посадочный диаметр вала: Ø12мм, макс. частота отклика: 300кГц, макс. частота вращения: 5000 об./мин., пусковой момент: макс. 90гс·см (макс. 0.00882Нм), разрешение: 400 имп./об., NPN с открытым коллектором, выходные фазы A, B, Z, Uпит. 12…24В=, разъем сбоку, IP50 | 25910 | 24096.3 | 23319 | 20728 | 18137 | Доступно к заказу.
A2500003001R |  | H2500006135 | ROTARY ENCODER | INCREMENTAL TYPE (OPTICAL) | E58HB SERIES | E58HB12-400-3-N-5 | 5VDC | Южная Корея | E58HB12-400-3-N-5^5VDC^GL | Инкрементальный энкодер Autonics E58HB12-400-3-N-5, корпус: Ø58мм, вал полый глухой, посадочный диаметр вала: Ø12мм, макс. частота отклика: 300кГц, макс. частота вращения: 5000 об./мин., пусковой момент: макс. 90гс·см (макс. 0.00882Нм), разрешение: 400 имп./об., NPN с открытым коллектором, выходные фазы A, B, Z, Uпит. 5В=, кабель сзади/сбоку 2м, IP50 | 24830 | 23091.9 | 22347 | 19864 | 17381 | Доступно к заказу.
A2500003190R |  | H2500006136 | ROTARY ENCODER | INCREMENTAL TYPE (OPTICAL) | E58HB SERIES | E58HB12-400-3-N-5-C | 5VDC | Южная Корея | E58HB12-400-3-N-5-C^5VDC^GL | Инкрементальный энкодер Autonics E58HB12-400-3-N-5-C, корпус: Ø58мм, вал полый глухой, посадочный диаметр вала: Ø12мм, макс. частота отклика: 300кГц, макс. частота вращения: 5000 об./мин., пусковой момент: макс. 90гс·см (макс. 0.00882Нм), разрешение: 400 имп./об., NPN с открытым коллектором, выходные фазы A, B, Z, Uпит. 5В=, подключение кабеля сзади, IP50 | 25910 | 24096.3 | 23319 | 20728 | 18137 | Доступно к заказу.
A2500003379R |  | H2500006137 | ROTARY ENCODER | INCREMENTAL TYPE (OPTICAL) | E58HB SERIES | E58HB12-400-3-N-5-CR | 5VDC | Южная Корея | E58HB12-400-3-N-5-CR^5VDC^GL | Инкрементальный энкодер Autonics E58HB12-400-3-N-5-CR, корпус: Ø58мм, вал полый глухой, посадочный диаметр вала: Ø12мм, макс. частота отклика: 300кГц, макс. частота вращения: 5000 об./мин., пусковой момент: макс. 90гс·см (макс. 0.00882Нм), разрешение: 400 имп./об., NPN с открытым коллектором, выходные фазы A, B, Z, Uпит. 5В=, разъем сзади, IP50 | 25910 | 24096.3 | 23319 | 20728 | 18137 | Доступно к заказу.
A2500003568R |  | H2500006138 | ROTARY ENCODER | INCREMENTAL TYPE (OPTICAL) | E58HB SERIES | E58HB12-400-3-N-5-CS | 5VDC | Южная Корея | E58HB12-400-3-N-5-CS^5VDC^GL | Инкрементальный энкодер Autonics E58HB12-400-3-N-5-CS, корпус: Ø58мм, вал полый глухой, посадочный диаметр вала: Ø12мм, макс. частота отклика: 300кГц, макс. частота вращения: 5000 об./мин., пусковой момент: макс. 90гс·см (макс. 0.00882Нм), разрешение: 400 имп./об., NPN с открытым коллектором, выходные фазы A, B, Z, Uпит. 5В=, разъем сбоку, IP50 | 25910 | 24096.3 | 23319 | 20728 | 18137 | Доступно к заказу.
A2500002946R |  | H2500005244 | ROTARY ENCODER | INCREMENTAL TYPE (OPTICAL) | E58HB SERIES | E58HB12-400-3-T-24 | 12-24VDC | Южная Корея | E58HB12-400-3-T-24^12-24VDC^GL | Инкрементальный энкодер Autonics E58HB12-400-3-T-24, корпус: Ø58мм, вал полый глухой, посадочный диаметр вала: Ø12мм, макс. частота отклика: 300кГц, макс. частота вращения: 5000 об./мин., пусковой момент: макс. 90гс·см (макс. 0.00882Нм), разрешение: 400 имп./об., комплементарный, выходные фазы A, B, Z, Uпит. 12…24В=, кабель сзади/сбоку 2м, IP50 | 24830 | 23091.9 | 22347 | 19864 | 17381 | Доступно к заказу.
A2500003135R |  | H2500006139 | ROTARY ENCODER | INCREMENTAL TYPE (OPTICAL) | E58HB SERIES | E58HB12-400-3-T-24-C | 12-24VDC | Южная Корея | E58HB12-400-3-T-24-C^12-24VDC^GL | Инкрементальный энкодер Autonics E58HB12-400-3-T-24-C, корпус: Ø58мм, вал полый глухой, посадочный диаметр вала: Ø12мм, макс. частота отклика: 300кГц, макс. частота вращения: 5000 об./мин., пусковой момент: макс. 90гс·см (макс. 0.00882Нм), разрешение: 400 имп./об., комплементарный, выходные фазы A, B, Z, Uпит. 12…24В=, подключение кабеля сзади, IP50 | 25910 | 24096.3 | 23319 | 20728 | 18137 | Доступно к заказу.
A2500003324R |  | H2500006140 | ROTARY ENCODER | INCREMENTAL TYPE (OPTICAL) | E58HB SERIES | E58HB12-400-3-T-24-CR | 12-24VDC | Южная Корея | E58HB12-400-3-T-24-CR^12-24VDC^GL | Инкрементальный энкодер Autonics E58HB12-400-3-T-24-CR, корпус: Ø58мм, вал полый глухой, посадочный диаметр вала: Ø12мм, макс. частота отклика: 300кГц, макс. частота вращения: 5000 об./мин., пусковой момент: макс. 90гс·см (макс. 0.00882Нм), разрешение: 400 имп./об., комплементарный, выходные фазы A, B, Z, Uпит. 12…24В=, разъем сзади, IP50 | 25910 | 24096.3 | 23319 | 20728 | 18137 | Доступно к заказу.
A2500003513R |  | H2500006141 | ROTARY ENCODER | INCREMENTAL TYPE (OPTICAL) | E58HB SERIES | E58HB12-400-3-T-24-CS | 12-24VDC | Южная Корея | E58HB12-400-3-T-24-CS^12-24VDC^GL | Инкрементальный энкодер Autonics E58HB12-400-3-T-24-CS, корпус: Ø58мм, вал полый глухой, посадочный диаметр вала: Ø12мм, макс. частота отклика: 300кГц, макс. частота вращения: 5000 об./мин., пусковой момент: макс. 90гс·см (макс. 0.00882Нм), разрешение: 400 имп./об., комплементарный, выходные фазы A, B, Z, Uпит. 12…24В=, разъем сбоку, IP50 | 25910 | 24096.3 | 23319 | 20728 | 18137 | Доступно к заказу.
A2500002947R |  | H2500006142 | ROTARY ENCODER | INCREMENTAL TYPE (OPTICAL) | E58HB SERIES | E58HB12-400-3-T-5 | 5VDC | Южная Корея | E58HB12-400-3-T-5^5VDC^GL | Инкрементальный энкодер Autonics E58HB12-400-3-T-5, корпус: Ø58мм, вал полый глухой, посадочный диаметр вала: Ø12мм, макс. частота отклика: 300кГц, макс. частота вращения: 5000 об./мин., пусковой момент: макс. 90гс·см (макс. 0.00882Нм), разрешение: 400 имп./об., комплементарный, выходные фазы A, B, Z, Uпит. 5В=, кабель сзади/сбоку 2м, IP50 | 24830 | 23091.9 | 22347 | 19864 | 17381 | Доступно к заказу.
A2500003136R |  | H2500006143 | ROTARY ENCODER | INCREMENTAL TYPE (OPTICAL) | E58HB SERIES | E58HB12-400-3-T-5-C | 5VDC | Южная Корея | E58HB12-400-3-T-5-C^5VDC^GL | Инкрементальный энкодер Autonics E58HB12-400-3-T-5-C, корпус: Ø58мм, вал полый глухой, посадочный диаметр вала: Ø12мм, макс. частота отклика: 300кГц, макс. частота вращения: 5000 об./мин., пусковой момент: макс. 90гс·см (макс. 0.00882Нм), разрешение: 400 имп./об., комплементарный, выходные фазы A, B, Z, Uпит. 5В=, подключение кабеля сзади, IP50 | 25910 | 24096.3 | 23319 | 20728 | 18137 | Доступно к заказу.
A2500003325R |  | H2500006144 | ROTARY ENCODER | INCREMENTAL TYPE (OPTICAL) | E58HB SERIES | E58HB12-400-3-T-5-CR | 5VDC | Южная Корея | E58HB12-400-3-T-5-CR^5VDC^GL | Инкрементальный энкодер Autonics E58HB12-400-3-T-5-CR, корпус: Ø58мм, вал полый глухой, посадочный диаметр вала: Ø12мм, макс. частота отклика: 300кГц, макс. частота вращения: 5000 об./мин., пусковой момент: макс. 90гс·см (макс. 0.00882Нм), разрешение: 400 имп./об., комплементарный, выходные фазы A, B, Z, Uпит. 5В=, разъем сзади, IP50 | 25910 | 24096.3 | 23319 | 20728 | 18137 | Доступно к заказу.
A2500003514R |  | H2500006145 | ROTARY ENCODER | INCREMENTAL TYPE (OPTICAL) | E58HB SERIES | E58HB12-400-3-T-5-CS | 5VDC | Южная Корея | E58HB12-400-3-T-5-CS^5VDC^GL | Инкрементальный энкодер Autonics E58HB12-400-3-T-5-CS, корпус: Ø58мм, вал полый глухой, посадочный диаметр вала: Ø12мм, макс. частота отклика: 300кГц, макс. частота вращения: 5000 об./мин., пусковой момент: макс. 90гс·см (макс. 0.00882Нм), разрешение: 400 имп./об., комплементарный, выходные фазы A, B, Z, Uпит. 5В=, разъем сбоку, IP50 | 25910 | 24096.3 | 23319 | 20728 | 18137 | Доступно к заказу.
A2500003054R |  | H2500006146 | ROTARY ENCODER | INCREMENTAL TYPE (OPTICAL) | E58HB SERIES | E58HB12-400-3-V-24 | 12-24VDC | Южная Корея | E58HB12-400-3-V-24^12-24VDC^GL | Инкрементальный энкодер Autonics E58HB12-400-3-V-24, корпус: Ø58мм, вал полый глухой, посадочный диаметр вала: Ø12мм, макс. частота отклика: 300кГц, макс. частота вращения: 5000 об./мин., пусковой момент: макс. 90гс·см (макс. 0.00882Нм), разрешение: 400 имп./об., напряжение, выходные фазы A, B, Z, Uпит. 12…24В=, кабель сзади/сбоку 2м, IP50 | 24830 | 23091.9 | 22347 | 19864 | 17381 | Доступно к заказу.
A2500003243R |  | H2500006147 | ROTARY ENCODER | INCREMENTAL TYPE (OPTICAL) | E58HB SERIES | E58HB12-400-3-V-24-C | 12-24VDC | Южная Корея | E58HB12-400-3-V-24-C^12-24VDC^GL | Инкрементальный энкодер Autonics E58HB12-400-3-V-24-C, корпус: Ø58мм, вал полый глухой, посадочный диаметр вала: Ø12мм, макс. частота отклика: 300кГц, макс. частота вращения: 5000 об./мин., пусковой момент: макс. 90гс·см (макс. 0.00882Нм), разрешение: 400 имп./об., напряжение, выходные фазы A, B, Z, Uпит. 12…24В=, подключение кабеля сзади, IP50 | 25910 | 24096.3 | 23319 | 20728 | 18137 | Доступно к заказу.
A2500003432R |  | H2500006148 | ROTARY ENCODER | INCREMENTAL TYPE (OPTICAL) | E58HB SERIES | E58HB12-400-3-V-24-CR | 12-24VDC | Южная Корея | E58HB12-400-3-V-24-CR^12-24VDC^GL | Инкрементальный энкодер Autonics E58HB12-400-3-V-24-CR, корпус: Ø58мм, вал полый глухой, посадочный диаметр вала: Ø12мм, макс. частота отклика: 300кГц, макс. частота вращения: 5000 об./мин., пусковой момент: макс. 90гс·см (макс. 0.00882Нм), разрешение: 400 имп./об., напряжение, выходные фазы A, B, Z, Uпит. 12…24В=, разъем сзади, IP50 | 25910 | 24096.3 | 23319 | 20728 | 18137 | Доступно к заказу.
A2500003621R |  | H2500006149 | ROTARY ENCODER | INCREMENTAL TYPE (OPTICAL) | E58HB SERIES | E58HB12-400-3-V-24-CS | 12-24VDC | Южная Корея | E58HB12-400-3-V-24-CS^12-24VDC^GL | Инкрементальный энкодер Autonics E58HB12-400-3-V-24-CS, корпус: Ø58мм, вал полый глухой, посадочный диаметр вала: Ø12мм, макс. частота отклика: 300кГц, макс. частота вращения: 5000 об./мин., пусковой момент: макс. 90гс·см (макс. 0.00882Нм), разрешение: 400 имп./об., напряжение, выходные фазы A, B, Z, Uпит. 12…24В=, разъем сбоку, IP50 | 25910 | 24096.3 | 23319 | 20728 | 18137 | Доступно к заказу.
A2500003055R |  | H2500006150 | ROTARY ENCODER | INCREMENTAL TYPE (OPTICAL) | E58HB SERIES | E58HB12-400-3-V-5 | 5VDC | Южная Корея | E58HB12-400-3-V-5^5VDC^GL | Инкрементальный энкодер Autonics E58HB12-400-3-V-5, корпус: Ø58мм, вал полый глухой, посадочный диаметр вала: Ø12мм, макс. частота отклика: 300кГц, макс. частота вращения: 5000 об./мин., пусковой момент: макс. 90гс·см (макс. 0.00882Нм), разрешение: 400 имп./об., напряжение, выходные фазы A, B, Z, Uпит. 5В=, кабель сзади/сбоку 2м, IP50 | 24830 | 23091.9 | 22347 | 19864 | 17381 | Доступно к заказу.
A2500003244R |  | H2500006151 | ROTARY ENCODER | INCREMENTAL TYPE (OPTICAL) | E58HB SERIES | E58HB12-400-3-V-5-C | 5VDC | Южная Корея | E58HB12-400-3-V-5-C^5VDC^GL | Инкрементальный энкодер Autonics E58HB12-400-3-V-5-C, корпус: Ø58мм, вал полый глухой, посадочный диаметр вала: Ø12мм, макс. частота отклика: 300кГц, макс. частота вращения: 5000 об./мин., пусковой момент: макс. 90гс·см (макс. 0.00882Нм), разрешение: 400 имп./об., напряжение, выходные фазы A, B, Z, Uпит. 5В=, подключение кабеля сзади, IP50 | 25910 | 24096.3 | 23319 | 20728 | 18137 | Доступно к заказу.
A2500003433R |  | H2500006152 | ROTARY ENCODER | INCREMENTAL TYPE (OPTICAL) | E58HB SERIES | E58HB12-400-3-V-5-CR | 5VDC | Южная Корея | E58HB12-400-3-V-5-CR^5VDC^GL | Инкрементальный энкодер Autonics E58HB12-400-3-V-5-CR, корпус: Ø58мм, вал полый глухой, посадочный диаметр вала: Ø12мм, макс. частота отклика: 300кГц, макс. частота вращения: 5000 об./мин., пусковой момент: макс. 90гс·см (макс. 0.00882Нм), разрешение: 400 имп./об., напряжение, выходные фазы A, B, Z, Uпит. 5В=, разъем сзади, IP50 | 25910 | 24096.3 | 23319 | 20728 | 18137 | Доступно к заказу.
A2500003622R |  | H2500006153 | ROTARY ENCODER | INCREMENTAL TYPE (OPTICAL) | E58HB SERIES | E58HB12-400-3-V-5-CS | 5VDC | Южная Корея | E58HB12-400-3-V-5-CS^5VDC^GL | Инкрементальный энкодер Autonics E58HB12-400-3-V-5-CS, корпус: Ø58мм, вал полый глухой, посадочный диаметр вала: Ø12мм, макс. частота отклика: 300кГц, макс. частота вращения: 5000 об./мин., пусковой момент: макс. 90гс·см (макс. 0.00882Нм), разрешение: 400 имп./об., напряжение, выходные фазы A, B, Z, Uпит. 5В=, разъем сбоку, IP50 | 25910 | 24096.3 | 23319 | 20728 | 18137 | Доступно к заказу.
A2500003096R |  | H2500006154 | ROTARY ENCODER | INCREMENTAL TYPE (OPTICAL) | E58HB SERIES | E58HB12-400-6-L-5 | 5VDC | Южная Корея | E58HB12-400-6-L-5^5VDC^GL | Инкрементальный энкодер Autonics E58HB12-400-6-L-5, корпус: Ø58мм, вал полый глухой, посадочный диаметр вала: Ø12мм, макс. частота отклика: 300кГц, макс. частота вращения: 5000 об./мин., пусковой момент: макс. 90гс·см (макс. 0.00882Нм), разрешение: 400 имп./об., Line Driver (дифференциальный), выходные фазы A, A̅, B, B̅, Z, Z̅, Uпит. 5В=, кабель сзади/сбоку 2м, IP50 | 28070 | 26105.1 | 25263 | 22456 | 19649 | Доступно к заказу.
A2500003285R |  | H2500006155 | ROTARY ENCODER | INCREMENTAL TYPE (OPTICAL) | E58HB SERIES | E58HB12-400-6-L-5-C | 5VDC | Южная Корея | E58HB12-400-6-L-5-C^5VDC^GL | Инкрементальный энкодер Autonics E58HB12-400-6-L-5-C, корпус: Ø58мм, вал полый глухой, посадочный диаметр вала: Ø12мм, макс. частота отклика: 300кГц, макс. частота вращения: 5000 об./мин., пусковой момент: макс. 90гс·см (макс. 0.00882Нм), разрешение: 400 имп./об., Line Driver (дифференциальный), выходные фазы A, A̅, B, B̅, Z, Z̅, Uпит. 5В=, подключение кабеля сзади, IP50 | 29150 | 27109.5 | 26235 | 23320 | 20405 | Доступно к заказу.
A2500003474R |  | H2500006156 | ROTARY ENCODER | INCREMENTAL TYPE (OPTICAL) | E58HB SERIES | E58HB12-400-6-L-5-CR | 5VDC | Южная Корея | E58HB12-400-6-L-5-CR^5VDC^GL | Инкрементальный энкодер Autonics E58HB12-400-6-L-5-CR, корпус: Ø58мм, вал полый глухой, посадочный диаметр вала: Ø12мм, макс. частота отклика: 300кГц, макс. частота вращения: 5000 об./мин., пусковой момент: макс. 90гс·см (макс. 0.00882Нм), разрешение: 400 имп./об., Line Driver (дифференциальный), выходные фазы A, A̅, B, B̅, Z, Z̅, Uпит. 5В=, разъем сзади, IP50 | 29150 | 27109.5 | 26235 | 23320 | 20405 | Доступно к заказу.
A2500003663R |  | H2500006157 | ROTARY ENCODER | INCREMENTAL TYPE (OPTICAL) | E58HB SERIES | E58HB12-400-6-L-5-CS | 5VDC | Южная Корея | E58HB12-400-6-L-5-CS^5VDC^GL | Инкрементальный энкодер Autonics E58HB12-400-6-L-5-CS, корпус: Ø58мм, вал полый глухой, посадочный диаметр вала: Ø12мм, макс. частота отклика: 300кГц, макс. частота вращения: 5000 об./мин., пусковой момент: макс. 90гс·см (макс. 0.00882Нм), разрешение: 400 имп./об., Line Driver (дифференциальный), выходные фазы A, A̅, B, B̅, Z, Z̅, Uпит. 5В=, разъем сбоку, IP50 | 29150 | 27109.5 | 26235 | 23320 | 20405 | Доступно к заказу.
A2500003028R |  | H2500001467 | ROTARY ENCODER | INCREMENTAL TYPE (OPTICAL) | E58HB SERIES | E58HB12-5000-3-N-24 | 12-24VDC | Южная Корея | E58HB12-5000-3-N-24^12-24VDC^GL | Инкрементальный энкодер Autonics E58HB12-5000-3-N-24, корпус: Ø58мм, вал полый глухой, посадочный диаметр вала: Ø12мм, макс. частота отклика: 300кГц, макс. частота вращения: 5000 об./мин., пусковой момент: макс. 90гс·см (макс. 0.00882Нм), разрешение: 5000 имп./об., NPN с открытым коллектором, выходные фазы A, B, Z, Uпит. 12…24В=, кабель сзади/сбоку 2м, IP50 | 32170 | 29918.1 | 28953 | 25736 | 22519 | Доступно к заказу.
A2500003217R |  | H2500006158 | ROTARY ENCODER | INCREMENTAL TYPE (OPTICAL) | E58HB SERIES | E58HB12-5000-3-N-24-C | 12-24VDC | Южная Корея | E58HB12-5000-3-N-24-C^12-24VDC^GL | Инкрементальный энкодер Autonics E58HB12-5000-3-N-24-C, корпус: Ø58мм, вал полый глухой, посадочный диаметр вала: Ø12мм, макс. частота отклика: 300кГц, макс. частота вращения: 5000 об./мин., пусковой момент: макс. 90гс·см (макс. 0.00882Нм), разрешение: 5000 имп./об., NPN с открытым коллектором, выходные фазы A, B, Z, Uпит. 12…24В=, подключение кабеля сзади, IP50 | 33260 | 30931.8 | 29934 | 26608 | 23282 | Доступно к заказу.
A2500003406R |  | H2500006159 | ROTARY ENCODER | INCREMENTAL TYPE (OPTICAL) | E58HB SERIES | E58HB12-5000-3-N-24-CR | 12-24VDC | Южная Корея | E58HB12-5000-3-N-24-CR^12-24VDC^GL | Инкрементальный энкодер Autonics E58HB12-5000-3-N-24-CR, корпус: Ø58мм, вал полый глухой, посадочный диаметр вала: Ø12мм, макс. частота отклика: 300кГц, макс. частота вращения: 5000 об./мин., пусковой момент: макс. 90гс·см (макс. 0.00882Нм), разрешение: 5000 имп./об., NPN с открытым коллектором, выходные фазы A, B, Z, Uпит. 12…24В=, разъем сзади, IP50 | 33260 | 30931.8 | 29934 | 26608 | 23282 | Доступно к заказу.
A2500003595R |  | H2500006160 | ROTARY ENCODER | INCREMENTAL TYPE (OPTICAL) | E58HB SERIES | E58HB12-5000-3-N-24-CS | 12-24VDC | Южная Корея | E58HB12-5000-3-N-24-CS^12-24VDC^GL | Инкрементальный энкодер Autonics E58HB12-5000-3-N-24-CS, корпус: Ø58мм, вал полый глухой, посадочный диаметр вала: Ø12мм, макс. частота отклика: 300кГц, макс. частота вращения: 5000 об./мин., пусковой момент: макс. 90гс·см (макс. 0.00882Нм), разрешение: 5000 имп./об., NPN с открытым коллектором, выходные фазы A, B, Z, Uпит. 12…24В=, разъем сбоку, IP50 | 33260 | 30931.8 | 29934 | 26608 | 23282 | Доступно к заказу.
A2500003029R |  | H2500006161 | ROTARY ENCODER | INCREMENTAL TYPE (OPTICAL) | E58HB SERIES | E58HB12-5000-3-N-5 | 5VDC | Южная Корея | E58HB12-5000-3-N-5^5VDC^GL | Инкрементальный энкодер Autonics E58HB12-5000-3-N-5, корпус: Ø58мм, вал полый глухой, посадочный диаметр вала: Ø12мм, макс. частота отклика: 300кГц, макс. частота вращения: 5000 об./мин., пусковой момент: макс. 90гс·см (макс. 0.00882Нм), разрешение: 5000 имп./об., NPN с открытым коллектором, выходные фазы A, B, Z, Uпит. 5В=, кабель сзади/сбоку 2м, IP50 | 32170 | 29918.1 | 28953 | 25736 | 22519 | Доступно к заказу.
A2500003218R |  | H2500006162 | ROTARY ENCODER | INCREMENTAL TYPE (OPTICAL) | E58HB SERIES | E58HB12-5000-3-N-5-C | 5VDC | Южная Корея | E58HB12-5000-3-N-5-C^5VDC^GL | Инкрементальный энкодер Autonics E58HB12-5000-3-N-5-C, корпус: Ø58мм, вал полый глухой, посадочный диаметр вала: Ø12мм, макс. частота отклика: 300кГц, макс. частота вращения: 5000 об./мин., пусковой момент: макс. 90гс·см (макс. 0.00882Нм), разрешение: 5000 имп./об., NPN с открытым коллектором, выходные фазы A, B, Z, Uпит. 5В=, подключение кабеля сзади, IP50 | 33260 | 30931.8 | 29934 | 26608 | 23282 | Доступно к заказу.
A2500003407R |  | H2500006163 | ROTARY ENCODER | INCREMENTAL TYPE (OPTICAL) | E58HB SERIES | E58HB12-5000-3-N-5-CR | 5VDC | Южная Корея | E58HB12-5000-3-N-5-CR^5VDC^GL | Инкрементальный энкодер Autonics E58HB12-5000-3-N-5-CR, корпус: Ø58мм, вал полый глухой, посадочный диаметр вала: Ø12мм, макс. частота отклика: 300кГц, макс. частота вращения: 5000 об./мин., пусковой момент: макс. 90гс·см (макс. 0.00882Нм), разрешение: 5000 имп./об., NPN с открытым коллектором, выходные фазы A, B, Z, Uпит. 5В=, разъем сзади, IP50 | 33260 | 30931.8 | 29934 | 26608 | 23282 | Доступно к заказу.
A2500003596R |  | H2500006164 | ROTARY ENCODER | INCREMENTAL TYPE (OPTICAL) | E58HB SERIES | E58HB12-5000-3-N-5-CS | 5VDC | Южная Корея | E58HB12-5000-3-N-5-CS^5VDC^GL | Инкрементальный энкодер Autonics E58HB12-5000-3-N-5-CS, корпус: Ø58мм, вал полый глухой, посадочный диаметр вала: Ø12мм, макс. частота отклика: 300кГц, макс. частота вращения: 5000 об./мин., пусковой момент: макс. 90гс·см (макс. 0.00882Нм), разрешение: 5000 имп./об., NPN с открытым коллектором, выходные фазы A, B, Z, Uпит. 5В=, разъем сбоку, IP50 | 33260 | 30931.8 | 29934 | 26608 | 23282 | Доступно к заказу.
A2500002974R |  | H2500001459 | ROTARY ENCODER | INCREMENTAL TYPE (OPTICAL) | E58HB SERIES | E58HB12-5000-3-T-24 | 12-24VDC | Южная Корея | E58HB12-5000-3-T-24^12-24VDC^GL | Инкрементальный энкодер Autonics E58HB12-5000-3-T-24, корпус: Ø58мм, вал полый глухой, посадочный диаметр вала: Ø12мм, макс. частота отклика: 300кГц, макс. частота вращения: 5000 об./мин., пусковой момент: макс. 90гс·см (макс. 0.00882Нм), разрешение: 5000 имп./об., комплементарный, выходные фазы A, B, Z, Uпит. 12…24В=, кабель сзади/сбоку 2м, IP50 | 32170 | 29918.1 | 28953 | 25736 | 22519 | Доступно к заказу.
A2500003163R |  | H2500006165 | ROTARY ENCODER | INCREMENTAL TYPE (OPTICAL) | E58HB SERIES | E58HB12-5000-3-T-24-C | 12-24VDC | Южная Корея | E58HB12-5000-3-T-24-C^12-24VDC^GL | Инкрементальный энкодер Autonics E58HB12-5000-3-T-24-C, корпус: Ø58мм, вал полый глухой, посадочный диаметр вала: Ø12мм, макс. частота отклика: 300кГц, макс. частота вращения: 5000 об./мин., пусковой момент: макс. 90гс·см (макс. 0.00882Нм), разрешение: 5000 имп./об., комплементарный, выходные фазы A, B, Z, Uпит. 12…24В=, подключение кабеля сзади, IP50 | 33260 | 30931.8 | 29934 | 26608 | 23282 | Доступно к заказу.
A2500003352R |  | H2500006166 | ROTARY ENCODER | INCREMENTAL TYPE (OPTICAL) | E58HB SERIES | E58HB12-5000-3-T-24-CR | 12-24VDC | Южная Корея | E58HB12-5000-3-T-24-CR^12-24VDC^GL | Инкрементальный энкодер Autonics E58HB12-5000-3-T-24-CR, корпус: Ø58мм, вал полый глухой, посадочный диаметр вала: Ø12мм, макс. частота отклика: 300кГц, макс. частота вращения: 5000 об./мин., пусковой момент: макс. 90гс·см (макс. 0.00882Нм), разрешение: 5000 имп./об., комплементарный, выходные фазы A, B, Z, Uпит. 12…24В=, разъем сзади, IP50 | 33260 | 30931.8 | 29934 | 26608 | 23282 | Доступно к заказу.
A2500003541R |  | H2500001482 | ROTARY ENCODER | INCREMENTAL TYPE (OPTICAL) | E58HB SERIES | E58HB12-5000-3-T-24-CS | 12-24VDC | Южная Корея | E58HB12-5000-3-T-24-CS^12-24VDC^GL | Инкрементальный энкодер Autonics E58HB12-5000-3-T-24-CS, корпус: Ø58мм, вал полый глухой, посадочный диаметр вала: Ø12мм, макс. частота отклика: 300кГц, макс. частота вращения: 5000 об./мин., пусковой момент: макс. 90гс·см (макс. 0.00882Нм), разрешение: 5000 имп./об., комплементарный, выходные фазы A, B, Z, Uпит. 12…24В=, разъем сбоку, IP50 | 33260 | 30931.8 | 29934 | 26608 | 23282 | Доступно к заказу.
A2500002975R |  | H2500006167 | ROTARY ENCODER | INCREMENTAL TYPE (OPTICAL) | E58HB SERIES | E58HB12-5000-3-T-5 | 5VDC | Южная Корея | E58HB12-5000-3-T-5^5VDC^GL | Инкрементальный энкодер Autonics E58HB12-5000-3-T-5, корпус: Ø58мм, вал полый глухой, посадочный диаметр вала: Ø12мм, макс. частота отклика: 300кГц, макс. частота вращения: 5000 об./мин., пусковой момент: макс. 90гс·см (макс. 0.00882Нм), разрешение: 5000 имп./об., комплементарный, выходные фазы A, B, Z, Uпит. 5В=, кабель сзади/сбоку 2м, IP50 | 32170 | 29918.1 | 28953 | 25736 | 22519 | Доступно к заказу.
A2500003164R |  | H2500006168 | ROTARY ENCODER | INCREMENTAL TYPE (OPTICAL) | E58HB SERIES | E58HB12-5000-3-T-5-C | 5VDC | Южная Корея | E58HB12-5000-3-T-5-C^5VDC^GL | Инкрементальный энкодер Autonics E58HB12-5000-3-T-5-C, корпус: Ø58мм, вал полый глухой, посадочный диаметр вала: Ø12мм, макс. частота отклика: 300кГц, макс. частота вращения: 5000 об./мин., пусковой момент: макс. 90гс·см (макс. 0.00882Нм), разрешение: 5000 имп./об., комплементарный, выходные фазы A, B, Z, Uпит. 5В=, подключение кабеля сзади, IP50 | 33260 | 30931.8 | 29934 | 26608 | 23282 | Доступно к заказу.
A2500003353R |  | H2500006169 | ROTARY ENCODER | INCREMENTAL TYPE (OPTICAL) | E58HB SERIES | E58HB12-5000-3-T-5-CR | 5VDC | Южная Корея | E58HB12-5000-3-T-5-CR^5VDC^GL | Инкрементальный энкодер Autonics E58HB12-5000-3-T-5-CR, корпус: Ø58мм, вал полый глухой, посадочный диаметр вала: Ø12мм, макс. частота отклика: 300кГц, макс. частота вращения: 5000 об./мин., пусковой момент: макс. 90гс·см (макс. 0.00882Нм), разрешение: 5000 имп./об., комплементарный, выходные фазы A, B, Z, Uпит. 5В=, разъем сзади, IP50 | 33260 | 30931.8 | 29934 | 26608 | 23282 | Доступно к заказу.
A2500003542R |  | H2500006170 | ROTARY ENCODER | INCREMENTAL TYPE (OPTICAL) | E58HB SERIES | E58HB12-5000-3-T-5-CS | 5VDC | Южная Корея | E58HB12-5000-3-T-5-CS^5VDC^GL | Инкрементальный энкодер Autonics E58HB12-5000-3-T-5-CS, корпус: Ø58мм, вал полый глухой, посадочный диаметр вала: Ø12мм, макс. частота отклика: 300кГц, макс. частота вращения: 5000 об./мин., пусковой момент: макс. 90гс·см (макс. 0.00882Нм), разрешение: 5000 имп./об., комплементарный, выходные фазы A, B, Z, Uпит. 5В=, разъем сбоку, IP50 | 33260 | 30931.8 | 29934 | 26608 | 23282 | Доступно к заказу.
A2500003082R |  | H2500001471 | ROTARY ENCODER | INCREMENTAL TYPE (OPTICAL) | E58HB SERIES | E58HB12-5000-3-V-24 | 12-24VDC | Южная Корея | E58HB12-5000-3-V-24^12-24VDC^GL | Инкрементальный энкодер Autonics E58HB12-5000-3-V-24, корпус: Ø58мм, вал полый глухой, посадочный диаметр вала: Ø12мм, макс. частота отклика: 300кГц, макс. частота вращения: 5000 об./мин., пусковой момент: макс. 90гс·см (макс. 0.00882Нм), разрешение: 5000 имп./об., напряжение, выходные фазы A, B, Z, Uпит. 12…24В=, кабель сзади/сбоку 2м, IP50 | 32170 | 29918.1 | 28953 | 25736 | 22519 | Доступно к заказу.
A2500003271R |  | H2500006171 | ROTARY ENCODER | INCREMENTAL TYPE (OPTICAL) | E58HB SERIES | E58HB12-5000-3-V-24-C | 12-24VDC | Южная Корея | E58HB12-5000-3-V-24-C^12-24VDC^GL | Инкрементальный энкодер Autonics E58HB12-5000-3-V-24-C, корпус: Ø58мм, вал полый глухой, посадочный диаметр вала: Ø12мм, макс. частота отклика: 300кГц, макс. частота вращения: 5000 об./мин., пусковой момент: макс. 90гс·см (макс. 0.00882Нм), разрешение: 5000 имп./об., напряжение, выходные фазы A, B, Z, Uпит. 12…24В=, подключение кабеля сзади, IP50 | 33260 | 30931.8 | 29934 | 26608 | 23282 | Доступно к заказу.
A2500003460R |  | H2500006172 | ROTARY ENCODER | INCREMENTAL TYPE (OPTICAL) | E58HB SERIES | E58HB12-5000-3-V-24-CR | 12-24VDC | Южная Корея | E58HB12-5000-3-V-24-CR^12-24VDC^GL | Инкрементальный энкодер Autonics E58HB12-5000-3-V-24-CR, корпус: Ø58мм, вал полый глухой, посадочный диаметр вала: Ø12мм, макс. частота отклика: 300кГц, макс. частота вращения: 5000 об./мин., пусковой момент: макс. 90гс·см (макс. 0.00882Нм), разрешение: 5000 имп./об., напряжение, выходные фазы A, B, Z, Uпит. 12…24В=, разъем сзади, IP50 | 33260 | 30931.8 | 29934 | 26608 | 23282 | Доступно к заказу.
A2500003649R |  | H2500006173 | ROTARY ENCODER | INCREMENTAL TYPE (OPTICAL) | E58HB SERIES | E58HB12-5000-3-V-24-CS | 12-24VDC | Южная Корея | E58HB12-5000-3-V-24-CS^12-24VDC^GL | Инкрементальный энкодер Autonics E58HB12-5000-3-V-24-CS, корпус: Ø58мм, вал полый глухой, посадочный диаметр вала: Ø12мм, макс. частота отклика: 300кГц, макс. частота вращения: 5000 об./мин., пусковой момент: макс. 90гс·см (макс. 0.00882Нм), разрешение: 5000 имп./об., напряжение, выходные фазы A, B, Z, Uпит. 12…24В=, разъем сбоку, IP50 | 33260 | 30931.8 | 29934 | 26608 | 23282 | Доступно к заказу.
A2500003083R |  | H2500006174 | ROTARY ENCODER | INCREMENTAL TYPE (OPTICAL) | E58HB SERIES | E58HB12-5000-3-V-5 | 5VDC | Южная Корея | E58HB12-5000-3-V-5^5VDC^GL | Инкрементальный энкодер Autonics E58HB12-5000-3-V-5, корпус: Ø58мм, вал полый глухой, посадочный диаметр вала: Ø12мм, макс. частота отклика: 300кГц, макс. частота вращения: 5000 об./мин., пусковой момент: макс. 90гс·см (макс. 0.00882Нм), разрешение: 5000 имп./об., напряжение, выходные фазы A, B, Z, Uпит. 5В=, кабель сзади/сбоку 2м, IP50 | 32170 | 29918.1 | 28953 | 25736 | 22519 | Доступно к заказу.
A2500003272R |  | H2500006175 | ROTARY ENCODER | INCREMENTAL TYPE (OPTICAL) | E58HB SERIES | E58HB12-5000-3-V-5-C | 5VDC | Южная Корея | E58HB12-5000-3-V-5-C^5VDC^GL | Инкрементальный энкодер Autonics E58HB12-5000-3-V-5-C, корпус: Ø58мм, вал полый глухой, посадочный диаметр вала: Ø12мм, макс. частота отклика: 300кГц, макс. частота вращения: 5000 об./мин., пусковой момент: макс. 90гс·см (макс. 0.00882Нм), разрешение: 5000 имп./об., напряжение, выходные фазы A, B, Z, Uпит. 5В=, подключение кабеля сзади, IP50 | 33260 | 30931.8 | 29934 | 26608 | 23282 | Доступно к заказу.
A2500003461R |  | H2500006176 | ROTARY ENCODER | INCREMENTAL TYPE (OPTICAL) | E58HB SERIES | E58HB12-5000-3-V-5-CR | 5VDC | Южная Корея | E58HB12-5000-3-V-5-CR^5VDC^GL | Инкрементальный энкодер Autonics E58HB12-5000-3-V-5-CR, корпус: Ø58мм, вал полый глухой, посадочный диаметр вала: Ø12мм, макс. частота отклика: 300кГц, макс. частота вращения: 5000 об./мин., пусковой момент: макс. 90гс·см (макс. 0.00882Нм), разрешение: 5000 имп./об., напряжение, выходные фазы A, B, Z, Uпит. 5В=, разъем сзади, IP50 | 33260 | 30931.8 | 29934 | 26608 | 23282 | Доступно к заказу.
A2500003650R |  | H2500006177 | ROTARY ENCODER | INCREMENTAL TYPE (OPTICAL) | E58HB SERIES | E58HB12-5000-3-V-5-CS | 5VDC | Южная Корея | E58HB12-5000-3-V-5-CS^5VDC^GL | Инкрементальный энкодер Autonics E58HB12-5000-3-V-5-CS, корпус: Ø58мм, вал полый глухой, посадочный диаметр вала: Ø12мм, макс. частота отклика: 300кГц, макс. частота вращения: 5000 об./мин., пусковой момент: макс. 90гс·см (макс. 0.00882Нм), разрешение: 5000 имп./об., напряжение, выходные фазы A, B, Z, Uпит. 5В=, разъем сбоку, IP50 | 33260 | 30931.8 | 29934 | 26608 | 23282 | Доступно к заказу.
A2500003110R |  | H2500001477 | ROTARY ENCODER | INCREMENTAL TYPE (OPTICAL) | E58HB SERIES | E58HB12-5000-6-L-5 | 5VDC | Южная Корея | E58HB12-5000-6-L-5^5VDC^GL | Инкрементальный энкодер Autonics E58HB12-5000-6-L-5, корпус: Ø58мм, вал полый глухой, посадочный диаметр вала: Ø12мм, макс. частота отклика: 300кГц, макс. частота вращения: 5000 об./мин., пусковой момент: макс. 90гс·см (макс. 0.00882Нм), разрешение: 5000 имп./об., Line Driver (дифференциальный), выходные фазы A, A̅, B, B̅, Z, Z̅, Uпит. 5В=, кабель сзади/сбоку 2м, IP50 | 35420 | 32940.6 | 31878 | 28336 | 24794 | Доступно к заказу.
A2500003299R |  | H2500006178 | ROTARY ENCODER | INCREMENTAL TYPE (OPTICAL) | E58HB SERIES | E58HB12-5000-6-L-5-C | 5VDC | Южная Корея | E58HB12-5000-6-L-5-C^5VDC^GL | Инкрементальный энкодер Autonics E58HB12-5000-6-L-5-C, корпус: Ø58мм, вал полый глухой, посадочный диаметр вала: Ø12мм, макс. частота отклика: 300кГц, макс. частота вращения: 5000 об./мин., пусковой момент: макс. 90гс·см (макс. 0.00882Нм), разрешение: 5000 имп./об., Line Driver (дифференциальный), выходные фазы A, A̅, B, B̅, Z, Z̅, Uпит. 5В=, подключение кабеля сзади, IP50 | 36490 | 33935.7 | 32841 | 29192 | 25543 | Доступно к заказу.
A2500003488R |  | H2500006179 | ROTARY ENCODER | INCREMENTAL TYPE (OPTICAL) | E58HB SERIES | E58HB12-5000-6-L-5-CR | 5VDC | Южная Корея | E58HB12-5000-6-L-5-CR^5VDC^GL | Инкрементальный энкодер Autonics E58HB12-5000-6-L-5-CR, корпус: Ø58мм, вал полый глухой, посадочный диаметр вала: Ø12мм, макс. частота отклика: 300кГц, макс. частота вращения: 5000 об./мин., пусковой момент: макс. 90гс·см (макс. 0.00882Нм), разрешение: 5000 имп./об., Line Driver (дифференциальный), выходные фазы A, A̅, B, B̅, Z, Z̅, Uпит. 5В=, разъем сзади, IP50 | 36490 | 33935.7 | 32841 | 29192 | 25543 | Доступно к заказу.
A2500003677R |  | H2500006180 | ROTARY ENCODER | INCREMENTAL TYPE (OPTICAL) | E58HB SERIES | E58HB12-5000-6-L-5-CS | 5VDC | Южная Корея | E58HB12-5000-6-L-5-CS^5VDC^GL | Инкрементальный энкодер Autonics E58HB12-5000-6-L-5-CS, корпус: Ø58мм, вал полый глухой, посадочный диаметр вала: Ø12мм, макс. частота отклика: 300кГц, макс. частота вращения: 5000 об./мин., пусковой момент: макс. 90гс·см (макс. 0.00882Нм), разрешение: 5000 имп./об., Line Driver (дифференциальный), выходные фазы A, A̅, B, B̅, Z, Z̅, Uпит. 5В=, разъем сбоку, IP50 | 36490 | 33935.7 | 32841 | 29192 | 25543 | Доступно к заказу.
A2500003002R |  | H2500006181 | ROTARY ENCODER | INCREMENTAL TYPE (OPTICAL) | E58HB SERIES | E58HB12-500-3-N-24 | 12-24VDC | Южная Корея | E58HB12-500-3-N-24^12-24VDC^GL | Инкрементальный энкодер Autonics E58HB12-500-3-N-24, корпус: Ø58мм, вал полый глухой, посадочный диаметр вала: Ø12мм, макс. частота отклика: 300кГц, макс. частота вращения: 5000 об./мин., пусковой момент: макс. 90гс·см (макс. 0.00882Нм), разрешение: 500 имп./об., NPN с открытым коллектором, выходные фазы A, B, Z, Uпит. 12…24В=, кабель сзади/сбоку 2м, IP50 | 24830 | 23091.9 | 22347 | 19864 | 17381 | Доступно к заказу.
A2500003191R |  | H2500006182 | ROTARY ENCODER | INCREMENTAL TYPE (OPTICAL) | E58HB SERIES | E58HB12-500-3-N-24-C | 12-24VDC | Южная Корея | E58HB12-500-3-N-24-C^12-24VDC^GL | Инкрементальный энкодер Autonics E58HB12-500-3-N-24-C, корпус: Ø58мм, вал полый глухой, посадочный диаметр вала: Ø12мм, макс. частота отклика: 300кГц, макс. частота вращения: 5000 об./мин., пусковой момент: макс. 90гс·см (макс. 0.00882Нм), разрешение: 500 имп./об., NPN с открытым коллектором, выходные фазы A, B, Z, Uпит. 12…24В=, подключение кабеля сзади, IP50 | 25910 | 24096.3 | 23319 | 20728 | 18137 | Доступно к заказу.
A2500003380R |  | H2500006183 | ROTARY ENCODER | INCREMENTAL TYPE (OPTICAL) | E58HB SERIES | E58HB12-500-3-N-24-CR | 12-24VDC | Южная Корея | E58HB12-500-3-N-24-CR^12-24VDC^GL | Инкрементальный энкодер Autonics E58HB12-500-3-N-24-CR, корпус: Ø58мм, вал полый глухой, посадочный диаметр вала: Ø12мм, макс. частота отклика: 300кГц, макс. частота вращения: 5000 об./мин., пусковой момент: макс. 90гс·см (макс. 0.00882Нм), разрешение: 500 имп./об., NPN с открытым коллектором, выходные фазы A, B, Z, Uпит. 12…24В=, разъем сзади, IP50 | 25910 | 24096.3 | 23319 | 20728 | 18137 | Доступно к заказу.
A2500003569R |  | H2500006184 | ROTARY ENCODER | INCREMENTAL TYPE (OPTICAL) | E58HB SERIES | E58HB12-500-3-N-24-CS | 12-24VDC | Южная Корея | E58HB12-500-3-N-24-CS^12-24VDC^GL | Инкрементальный энкодер Autonics E58HB12-500-3-N-24-CS, корпус: Ø58мм, вал полый глухой, посадочный диаметр вала: Ø12мм, макс. частота отклика: 300кГц, макс. частота вращения: 5000 об./мин., пусковой момент: макс. 90гс·см (макс. 0.00882Нм), разрешение: 500 имп./об., NPN с открытым коллектором, выходные фазы A, B, Z, Uпит. 12…24В=, разъем сбоку, IP50 | 25910 | 24096.3 | 23319 | 20728 | 18137 | Доступно к заказу.
A2500003003R |  | H2500006185 | ROTARY ENCODER | INCREMENTAL TYPE (OPTICAL) | E58HB SERIES | E58HB12-500-3-N-5 | 5VDC | Южная Корея | E58HB12-500-3-N-5^5VDC^GL | Инкрементальный энкодер Autonics E58HB12-500-3-N-5, корпус: Ø58мм, вал полый глухой, посадочный диаметр вала: Ø12мм, макс. частота отклика: 300кГц, макс. частота вращения: 5000 об./мин., пусковой момент: макс. 90гс·см (макс. 0.00882Нм), разрешение: 500 имп./об., NPN с открытым коллектором, выходные фазы A, B, Z, Uпит. 5В=, кабель сзади/сбоку 2м, IP50 | 24830 | 23091.9 | 22347 | 19864 | 17381 | Доступно к заказу.
A2500003192R |  | H2500006186 | ROTARY ENCODER | INCREMENTAL TYPE (OPTICAL) | E58HB SERIES | E58HB12-500-3-N-5-C | 5VDC | Южная Корея | E58HB12-500-3-N-5-C^5VDC^GL | Инкрементальный энкодер Autonics E58HB12-500-3-N-5-C, корпус: Ø58мм, вал полый глухой, посадочный диаметр вала: Ø12мм, макс. частота отклика: 300кГц, макс. частота вращения: 5000 об./мин., пусковой момент: макс. 90гс·см (макс. 0.00882Нм), разрешение: 500 имп./об., NPN с открытым коллектором, выходные фазы A, B, Z, Uпит. 5В=, подключение кабеля сзади, IP50 | 25910 | 24096.3 | 23319 | 20728 | 18137 | Доступно к заказу.
A2500003381R |  | H2500006187 | ROTARY ENCODER | INCREMENTAL TYPE (OPTICAL) | E58HB SERIES | E58HB12-500-3-N-5-CR | 5VDC | Южная Корея | E58HB12-500-3-N-5-CR^5VDC^GL | Инкрементальный энкодер Autonics E58HB12-500-3-N-5-CR, корпус: Ø58мм, вал полый глухой, посадочный диаметр вала: Ø12мм, макс. частота отклика: 300кГц, макс. частота вращения: 5000 об./мин., пусковой момент: макс. 90гс·см (макс. 0.00882Нм), разрешение: 500 имп./об., NPN с открытым коллектором, выходные фазы A, B, Z, Uпит. 5В=, разъем сзади, IP50 | 25910 | 24096.3 | 23319 | 20728 | 18137 | Доступно к заказу.
A2500003570R |  | H2500006188 | ROTARY ENCODER | INCREMENTAL TYPE (OPTICAL) | E58HB SERIES | E58HB12-500-3-N-5-CS | 5VDC | Южная Корея | E58HB12-500-3-N-5-CS^5VDC^GL | Инкрементальный энкодер Autonics E58HB12-500-3-N-5-CS, корпус: Ø58мм, вал полый глухой, посадочный диаметр вала: Ø12мм, макс. частота отклика: 300кГц, макс. частота вращения: 5000 об./мин., пусковой момент: макс. 90гс·см (макс. 0.00882Нм), разрешение: 500 имп./об., NPN с открытым коллектором, выходные фазы A, B, Z, Uпит. 5В=, разъем сбоку, IP50 | 25910 | 24096.3 | 23319 | 20728 | 18137 | Доступно к заказу.
A2500002948R |  | H2500006189 | ROTARY ENCODER | INCREMENTAL TYPE (OPTICAL) | E58HB SERIES | E58HB12-500-3-T-24 | 12-24VDC | Южная Корея | E58HB12-500-3-T-24^12-24VDC^GL | Инкрементальный энкодер Autonics E58HB12-500-3-T-24, корпус: Ø58мм, вал полый глухой, посадочный диаметр вала: Ø12мм, макс. частота отклика: 300кГц, макс. частота вращения: 5000 об./мин., пусковой момент: макс. 90гс·см (макс. 0.00882Нм), разрешение: 500 имп./об., комплементарный, выходные фазы A, B, Z, Uпит. 12…24В=, кабель сзади/сбоку 2м, IP50 | 24830 | 23091.9 | 22347 | 19864 | 17381 | Доступно к заказу.
A2500003137R |  | H2500006190 | ROTARY ENCODER | INCREMENTAL TYPE (OPTICAL) | E58HB SERIES | E58HB12-500-3-T-24-C | 12-24VDC | Южная Корея | E58HB12-500-3-T-24-C^12-24VDC^GL | Инкрементальный энкодер Autonics E58HB12-500-3-T-24-C, корпус: Ø58мм, вал полый глухой, посадочный диаметр вала: Ø12мм, макс. частота отклика: 300кГц, макс. частота вращения: 5000 об./мин., пусковой момент: макс. 90гс·см (макс. 0.00882Нм), разрешение: 500 имп./об., комплементарный, выходные фазы A, B, Z, Uпит. 12…24В=, подключение кабеля сзади, IP50 | 25910 | 24096.3 | 23319 | 20728 | 18137 | Доступно к заказу.
A2500003326R |  | H2500006191 | ROTARY ENCODER | INCREMENTAL TYPE (OPTICAL) | E58HB SERIES | E58HB12-500-3-T-24-CR | 12-24VDC | Южная Корея | E58HB12-500-3-T-24-CR^12-24VDC^GL | Инкрементальный энкодер Autonics E58HB12-500-3-T-24-CR, корпус: Ø58мм, вал полый глухой, посадочный диаметр вала: Ø12мм, макс. частота отклика: 300кГц, макс. частота вращения: 5000 об./мин., пусковой момент: макс. 90гс·см (макс. 0.00882Нм), разрешение: 500 имп./об., комплементарный, выходные фазы A, B, Z, Uпит. 12…24В=, разъем сзади, IP50 | 25910 | 24096.3 | 23319 | 20728 | 18137 | Доступно к заказу.
A2500003515R |  | H2500006192 | ROTARY ENCODER | INCREMENTAL TYPE (OPTICAL) | E58HB SERIES | E58HB12-500-3-T-24-CS | 12-24VDC | Южная Корея | E58HB12-500-3-T-24-CS^12-24VDC^GL | Инкрементальный энкодер Autonics E58HB12-500-3-T-24-CS, корпус: Ø58мм, вал полый глухой, посадочный диаметр вала: Ø12мм, макс. частота отклика: 300кГц, макс. частота вращения: 5000 об./мин., пусковой момент: макс. 90гс·см (макс. 0.00882Нм), разрешение: 500 имп./об., комплементарный, выходные фазы A, B, Z, Uпит. 12…24В=, разъем сбоку, IP50 | 25910 | 24096.3 | 23319 | 20728 | 18137 | Доступно к заказу.
A2500002949R |  | H2500006193 | ROTARY ENCODER | INCREMENTAL TYPE (OPTICAL) | E58HB SERIES | E58HB12-500-3-T-5 | 5VDC | Южная Корея | E58HB12-500-3-T-5^5VDC^GL | Инкрементальный энкодер Autonics E58HB12-500-3-T-5, корпус: Ø58мм, вал полый глухой, посадочный диаметр вала: Ø12мм, макс. частота отклика: 300кГц, макс. частота вращения: 5000 об./мин., пусковой момент: макс. 90гс·см (макс. 0.00882Нм), разрешение: 500 имп./об., комплементарный, выходные фазы A, B, Z, Uпит. 5В=, кабель сзади/сбоку 2м, IP50 | 24830 | 23091.9 | 22347 | 19864 | 17381 | Доступно к заказу.
A2500003138R |  | H2500006194 | ROTARY ENCODER | INCREMENTAL TYPE (OPTICAL) | E58HB SERIES | E58HB12-500-3-T-5-C | 5VDC | Южная Корея | E58HB12-500-3-T-5-C^5VDC^GL | Инкрементальный энкодер Autonics E58HB12-500-3-T-5-C, корпус: Ø58мм, вал полый глухой, посадочный диаметр вала: Ø12мм, макс. частота отклика: 300кГц, макс. частота вращения: 5000 об./мин., пусковой момент: макс. 90гс·см (макс. 0.00882Нм), разрешение: 500 имп./об., комплементарный, выходные фазы A, B, Z, Uпит. 5В=, подключение кабеля сзади, IP50 | 25910 | 24096.3 | 23319 | 20728 | 18137 | Доступно к заказу.
A2500003327R |  | H2500006195 | ROTARY ENCODER | INCREMENTAL TYPE (OPTICAL) | E58HB SERIES | E58HB12-500-3-T-5-CR | 5VDC | Южная Корея | E58HB12-500-3-T-5-CR^5VDC^GL | Инкрементальный энкодер Autonics E58HB12-500-3-T-5-CR, корпус: Ø58мм, вал полый глухой, посадочный диаметр вала: Ø12мм, макс. частота отклика: 300кГц, макс. частота вращения: 5000 об./мин., пусковой момент: макс. 90гс·см (макс. 0.00882Нм), разрешение: 500 имп./об., комплементарный, выходные фазы A, B, Z, Uпит. 5В=, разъем сзади, IP50 | 25910 | 24096.3 | 23319 | 20728 | 18137 | Доступно к заказу.
A2500003516R |  | H2500006196 | ROTARY ENCODER | INCREMENTAL TYPE (OPTICAL) | E58HB SERIES | E58HB12-500-3-T-5-CS | 5VDC | Южная Корея | E58HB12-500-3-T-5-CS^5VDC^GL | Инкрементальный энкодер Autonics E58HB12-500-3-T-5-CS, корпус: Ø58мм, вал полый глухой, посадочный диаметр вала: Ø12мм, макс. частота отклика: 300кГц, макс. частота вращения: 5000 об./мин., пусковой момент: макс. 90гс·см (макс. 0.00882Нм), разрешение: 500 имп./об., комплементарный, выходные фазы A, B, Z, Uпит. 5В=, разъем сбоку, IP50 | 25910 | 24096.3 | 23319 | 20728 | 18137 | Доступно к заказу.
A2500003056R |  | H2500006197 | ROTARY ENCODER | INCREMENTAL TYPE (OPTICAL) | E58HB SERIES | E58HB12-500-3-V-24 | 12-24VDC | Южная Корея | E58HB12-500-3-V-24^12-24VDC^GL | Инкрементальный энкодер Autonics E58HB12-500-3-V-24, корпус: Ø58мм, вал полый глухой, посадочный диаметр вала: Ø12мм, макс. частота отклика: 300кГц, макс. частота вращения: 5000 об./мин., пусковой момент: макс. 90гс·см (макс. 0.00882Нм), разрешение: 500 имп./об., напряжение, выходные фазы A, B, Z, Uпит. 12…24В=, кабель сзади/сбоку 2м, IP50 | 24830 | 23091.9 | 22347 | 19864 | 17381 | Доступно к заказу.
A2500003245R |  | H2500006198 | ROTARY ENCODER | INCREMENTAL TYPE (OPTICAL) | E58HB SERIES | E58HB12-500-3-V-24-C | 12-24VDC | Южная Корея | E58HB12-500-3-V-24-C^12-24VDC^GL | Инкрементальный энкодер Autonics E58HB12-500-3-V-24-C, корпус: Ø58мм, вал полый глухой, посадочный диаметр вала: Ø12мм, макс. частота отклика: 300кГц, макс. частота вращения: 5000 об./мин., пусковой момент: макс. 90гс·см (макс. 0.00882Нм), разрешение: 500 имп./об., напряжение, выходные фазы A, B, Z, Uпит. 12…24В=, подключение кабеля сзади, IP50 | 25910 | 24096.3 | 23319 | 20728 | 18137 | Доступно к заказу.
A2500003434R |  | H2500006199 | ROTARY ENCODER | INCREMENTAL TYPE (OPTICAL) | E58HB SERIES | E58HB12-500-3-V-24-CR | 12-24VDC | Южная Корея | E58HB12-500-3-V-24-CR^12-24VDC^GL | Инкрементальный энкодер Autonics E58HB12-500-3-V-24-CR, корпус: Ø58мм, вал полый глухой, посадочный диаметр вала: Ø12мм, макс. частота отклика: 300кГц, макс. частота вращения: 5000 об./мин., пусковой момент: макс. 90гс·см (макс. 0.00882Нм), разрешение: 500 имп./об., напряжение, выходные фазы A, B, Z, Uпит. 12…24В=, разъем сзади, IP50 | 25910 | 24096.3 | 23319 | 20728 | 18137 | Доступно к заказу.
A2500003623R |  | H2500006200 | ROTARY ENCODER | INCREMENTAL TYPE (OPTICAL) | E58HB SERIES | E58HB12-500-3-V-24-CS | 12-24VDC | Южная Корея | E58HB12-500-3-V-24-CS^12-24VDC^GL | Инкрементальный энкодер Autonics E58HB12-500-3-V-24-CS, корпус: Ø58мм, вал полый глухой, посадочный диаметр вала: Ø12мм, макс. частота отклика: 300кГц, макс. частота вращения: 5000 об./мин., пусковой момент: макс. 90гс·см (макс. 0.00882Нм), разрешение: 500 имп./об., напряжение, выходные фазы A, B, Z, Uпит. 12…24В=, разъем сбоку, IP50 | 25910 | 24096.3 | 23319 | 20728 | 18137 | Доступно к заказу.
A2500003057R |  | H2500006201 | ROTARY ENCODER | INCREMENTAL TYPE (OPTICAL) | E58HB SERIES | E58HB12-500-3-V-5 | 5VDC | Южная Корея | E58HB12-500-3-V-5^5VDC^GL | Инкрементальный энкодер Autonics E58HB12-500-3-V-5, корпус: Ø58мм, вал полый глухой, посадочный диаметр вала: Ø12мм, макс. частота отклика: 300кГц, макс. частота вращения: 5000 об./мин., пусковой момент: макс. 90гс·см (макс. 0.00882Нм), разрешение: 500 имп./об., напряжение, выходные фазы A, B, Z, Uпит. 5В=, кабель сзади/сбоку 2м, IP50 | 24830 | 23091.9 | 22347 | 19864 | 17381 | Доступно к заказу.
A2500003246R |  | H2500006202 | ROTARY ENCODER | INCREMENTAL TYPE (OPTICAL) | E58HB SERIES | E58HB12-500-3-V-5-C | 5VDC | Южная Корея | E58HB12-500-3-V-5-C^5VDC^GL | Инкрементальный энкодер Autonics E58HB12-500-3-V-5-C, корпус: Ø58мм, вал полый глухой, посадочный диаметр вала: Ø12мм, макс. частота отклика: 300кГц, макс. частота вращения: 5000 об./мин., пусковой момент: макс. 90гс·см (макс. 0.00882Нм), разрешение: 500 имп./об., напряжение, выходные фазы A, B, Z, Uпит. 5В=, подключение кабеля сзади, IP50 | 25910 | 24096.3 | 23319 | 20728 | 18137 | Доступно к заказу.
A2500003435R |  | H2500006203 | ROTARY ENCODER | INCREMENTAL TYPE (OPTICAL) | E58HB SERIES | E58HB12-500-3-V-5-CR | 5VDC | Южная Корея | E58HB12-500-3-V-5-CR^5VDC^GL | Инкрементальный энкодер Autonics E58HB12-500-3-V-5-CR, корпус: Ø58мм, вал полый глухой, посадочный диаметр вала: Ø12мм, макс. частота отклика: 300кГц, макс. частота вращения: 5000 об./мин., пусковой момент: макс. 90гс·см (макс. 0.00882Нм), разрешение: 500 имп./об., напряжение, выходные фазы A, B, Z, Uпит. 5В=, разъем сзади, IP50 | 25910 | 24096.3 | 23319 | 20728 | 18137 | Доступно к заказу.
A2500003624R |  | H2500006204 | ROTARY ENCODER | INCREMENTAL TYPE (OPTICAL) | E58HB SERIES | E58HB12-500-3-V-5-CS | 5VDC | Южная Корея | E58HB12-500-3-V-5-CS^5VDC^GL | Инкрементальный энкодер Autonics E58HB12-500-3-V-5-CS, корпус: Ø58мм, вал полый глухой, посадочный диаметр вала: Ø12мм, макс. частота отклика: 300кГц, макс. частота вращения: 5000 об./мин., пусковой момент: макс. 90гс·см (макс. 0.00882Нм), разрешение: 500 имп./об., напряжение, выходные фазы A, B, Z, Uпит. 5В=, разъем сбоку, IP50 | 25910 | 24096.3 | 23319 | 20728 | 18137 | Доступно к заказу.
A2500003097R |  | H2500006205 | ROTARY ENCODER | INCREMENTAL TYPE (OPTICAL) | E58HB SERIES | E58HB12-500-6-L-5 | 5VDC | Южная Корея | E58HB12-500-6-L-5^5VDC^GL | Инкрементальный энкодер Autonics E58HB12-500-6-L-5, корпус: Ø58мм, вал полый глухой, посадочный диаметр вала: Ø12мм, макс. частота отклика: 300кГц, макс. частота вращения: 5000 об./мин., пусковой момент: макс. 90гс·см (макс. 0.00882Нм), разрешение: 500 имп./об., Line Driver (дифференциальный), выходные фазы A, A̅, B, B̅, Z, Z̅, Uпит. 5В=, кабель сзади/сбоку 2м, IP50 | 28070 | 26105.1 | 25263 | 22456 | 19649 | Доступно к заказу.
A2500003286R |  | H2500006206 | ROTARY ENCODER | INCREMENTAL TYPE (OPTICAL) | E58HB SERIES | E58HB12-500-6-L-5-C | 5VDC | Южная Корея | E58HB12-500-6-L-5-C^5VDC^GL | Инкрементальный энкодер Autonics E58HB12-500-6-L-5-C, корпус: Ø58мм, вал полый глухой, посадочный диаметр вала: Ø12мм, макс. частота отклика: 300кГц, макс. частота вращения: 5000 об./мин., пусковой момент: макс. 90гс·см (макс. 0.00882Нм), разрешение: 500 имп./об., Line Driver (дифференциальный), выходные фазы A, A̅, B, B̅, Z, Z̅, Uпит. 5В=, подключение кабеля сзади, IP50 | 29150 | 27109.5 | 26235 | 23320 | 20405 | Доступно к заказу.
A2500003475R |  | H2500006207 | ROTARY ENCODER | INCREMENTAL TYPE (OPTICAL) | E58HB SERIES | E58HB12-500-6-L-5-CR | 5VDC | Южная Корея | E58HB12-500-6-L-5-CR^5VDC^GL | Инкрементальный энкодер Autonics E58HB12-500-6-L-5-CR, корпус: Ø58мм, вал полый глухой, посадочный диаметр вала: Ø12мм, макс. частота отклика: 300кГц, макс. частота вращения: 5000 об./мин., пусковой момент: макс. 90гс·см (макс. 0.00882Нм), разрешение: 500 имп./об., Line Driver (дифференциальный), выходные фазы A, A̅, B, B̅, Z, Z̅, Uпит. 5В=, разъем сзади, IP50 | 29150 | 27109.5 | 26235 | 23320 | 20405 | Доступно к заказу.
A2500003664R |  | H2500006208 | ROTARY ENCODER | INCREMENTAL TYPE (OPTICAL) | E58HB SERIES | E58HB12-500-6-L-5-CS | 5VDC | Южная Корея | E58HB12-500-6-L-5-CS^5VDC^GL | Инкрементальный энкодер Autonics E58HB12-500-6-L-5-CS, корпус: Ø58мм, вал полый глухой, посадочный диаметр вала: Ø12мм, макс. частота отклика: 300кГц, макс. частота вращения: 5000 об./мин., пусковой момент: макс. 90гс·см (макс. 0.00882Нм), разрешение: 500 имп./об., Line Driver (дифференциальный), выходные фазы A, A̅, B, B̅, Z, Z̅, Uпит. 5В=, разъем сбоку, IP50 | 29150 | 27109.5 | 26235 | 23320 | 20405 | Доступно к заказу.
A2500002984R |  | H2500006209 | ROTARY ENCODER | INCREMENTAL TYPE (OPTICAL) | E58HB SERIES | E58HB12-50-3-N-24 | 12-24VDC | Южная Корея | E58HB12-50-3-N-24^12-24VDC^GL | Инкрементальный энкодер Autonics E58HB12-50-3-N-24, корпус: Ø58мм, вал полый глухой, посадочный диаметр вала: Ø12мм, макс. частота отклика: 300кГц, макс. частота вращения: 5000 об./мин., пусковой момент: макс. 90гс·см (макс. 0.00882Нм), разрешение: 50 имп./об., NPN с открытым коллектором, выходные фазы A, B, Z, Uпит. 12…24В=, кабель сзади/сбоку 2м, IP50 | 24830 | 23091.9 | 22347 | 19864 | 17381 | Доступно к заказу.
A2500003173R |  | H2500006210 | ROTARY ENCODER | INCREMENTAL TYPE (OPTICAL) | E58HB SERIES | E58HB12-50-3-N-24-C | 12-24VDC | Южная Корея | E58HB12-50-3-N-24-C^12-24VDC^GL | Инкрементальный энкодер Autonics E58HB12-50-3-N-24-C, корпус: Ø58мм, вал полый глухой, посадочный диаметр вала: Ø12мм, макс. частота отклика: 300кГц, макс. частота вращения: 5000 об./мин., пусковой момент: макс. 90гс·см (макс. 0.00882Нм), разрешение: 50 имп./об., NPN с открытым коллектором, выходные фазы A, B, Z, Uпит. 12…24В=, подключение кабеля сзади, IP50 | 25910 | 24096.3 | 23319 | 20728 | 18137 | Доступно к заказу.
A2500003362R |  | H2500006211 | ROTARY ENCODER | INCREMENTAL TYPE (OPTICAL) | E58HB SERIES | E58HB12-50-3-N-24-CR | 12-24VDC | Южная Корея | E58HB12-50-3-N-24-CR^12-24VDC^GL | Инкрементальный энкодер Autonics E58HB12-50-3-N-24-CR, корпус: Ø58мм, вал полый глухой, посадочный диаметр вала: Ø12мм, макс. частота отклика: 300кГц, макс. частота вращения: 5000 об./мин., пусковой момент: макс. 90гс·см (макс. 0.00882Нм), разрешение: 50 имп./об., NPN с открытым коллектором, выходные фазы A, B, Z, Uпит. 12…24В=, разъем сзади, IP50 | 25910 | 24096.3 | 23319 | 20728 | 18137 | Доступно к заказу.
A2500003551R |  | H2500006212 | ROTARY ENCODER | INCREMENTAL TYPE (OPTICAL) | E58HB SERIES | E58HB12-50-3-N-24-CS | 12-24VDC | Южная Корея | E58HB12-50-3-N-24-CS^12-24VDC^GL | Инкрементальный энкодер Autonics E58HB12-50-3-N-24-CS, корпус: Ø58мм, вал полый глухой, посадочный диаметр вала: Ø12мм, макс. частота отклика: 300кГц, макс. частота вращения: 5000 об./мин., пусковой момент: макс. 90гс·см (макс. 0.00882Нм), разрешение: 50 имп./об., NPN с открытым коллектором, выходные фазы A, B, Z, Uпит. 12…24В=, разъем сбоку, IP50 | 25910 | 24096.3 | 23319 | 20728 | 18137 | Доступно к заказу.
A2500002985R |  | H2500006213 | ROTARY ENCODER | INCREMENTAL TYPE (OPTICAL) | E58HB SERIES | E58HB12-50-3-N-5 | 5VDC | Южная Корея | E58HB12-50-3-N-5^5VDC^GL | Инкрементальный энкодер Autonics E58HB12-50-3-N-5, корпус: Ø58мм, вал полый глухой, посадочный диаметр вала: Ø12мм, макс. частота отклика: 300кГц, макс. частота вращения: 5000 об./мин., пусковой момент: макс. 90гс·см (макс. 0.00882Нм), разрешение: 50 имп./об., NPN с открытым коллектором, выходные фазы A, B, Z, Uпит. 5В=, кабель сзади/сбоку 2м, IP50 | 24830 | 23091.9 | 22347 | 19864 | 17381 | Доступно к заказу.
A2500003174R |  | H2500006214 | ROTARY ENCODER | INCREMENTAL TYPE (OPTICAL) | E58HB SERIES | E58HB12-50-3-N-5-C | 5VDC | Южная Корея | E58HB12-50-3-N-5-C^5VDC^GL | Инкрементальный энкодер Autonics E58HB12-50-3-N-5-C, корпус: Ø58мм, вал полый глухой, посадочный диаметр вала: Ø12мм, макс. частота отклика: 300кГц, макс. частота вращения: 5000 об./мин., пусковой момент: макс. 90гс·см (макс. 0.00882Нм), разрешение: 50 имп./об., NPN с открытым коллектором, выходные фазы A, B, Z, Uпит. 5В=, подключение кабеля сзади, IP50 | 25910 | 24096.3 | 23319 | 20728 | 18137 | Доступно к заказу.
A2500003363R |  | H2500006215 | ROTARY ENCODER | INCREMENTAL TYPE (OPTICAL) | E58HB SERIES | E58HB12-50-3-N-5-CR | 5VDC | Южная Корея | E58HB12-50-3-N-5-CR^5VDC^GL | Инкрементальный энкодер Autonics E58HB12-50-3-N-5-CR, корпус: Ø58мм, вал полый глухой, посадочный диаметр вала: Ø12мм, макс. частота отклика: 300кГц, макс. частота вращения: 5000 об./мин., пусковой момент: макс. 90гс·см (макс. 0.00882Нм), разрешение: 50 имп./об., NPN с открытым коллектором, выходные фазы A, B, Z, Uпит. 5В=, разъем сзади, IP50 | 25910 | 24096.3 | 23319 | 20728 | 18137 | Доступно к заказу.
A2500003552R |  | H2500006216 | ROTARY ENCODER | INCREMENTAL TYPE (OPTICAL) | E58HB SERIES | E58HB12-50-3-N-5-CS | 5VDC | Южная Корея | E58HB12-50-3-N-5-CS^5VDC^GL | Инкрементальный энкодер Autonics E58HB12-50-3-N-5-CS, корпус: Ø58мм, вал полый глухой, посадочный диаметр вала: Ø12мм, макс. частота отклика: 300кГц, макс. частота вращения: 5000 об./мин., пусковой момент: макс. 90гс·см (макс. 0.00882Нм), разрешение: 50 имп./об., NPN с открытым коллектором, выходные фазы A, B, Z, Uпит. 5В=, разъем сбоку, IP50 | 25910 | 24096.3 | 23319 | 20728 | 18137 | Доступно к заказу.
A2500002930R |  | H2500005243 | ROTARY ENCODER | INCREMENTAL TYPE (OPTICAL) | E58HB SERIES | E58HB12-50-3-T-24 | 12-24VDC | Южная Корея | E58HB12-50-3-T-24^12-24VDC^GL | Инкрементальный энкодер Autonics E58HB12-50-3-T-24, корпус: Ø58мм, вал полый глухой, посадочный диаметр вала: Ø12мм, макс. частота отклика: 300кГц, макс. частота вращения: 5000 об./мин., пусковой момент: макс. 90гс·см (макс. 0.00882Нм), разрешение: 50 имп./об., комплементарный, выходные фазы A, B, Z, Uпит. 12…24В=, кабель сзади/сбоку 2м, IP50 | 24830 | 23091.9 | 22347 | 19864 | 17381 | Доступно к заказу.
A2500003119R |  | H2500006217 | ROTARY ENCODER | INCREMENTAL TYPE (OPTICAL) | E58HB SERIES | E58HB12-50-3-T-24-C | 12-24VDC | Южная Корея | E58HB12-50-3-T-24-C^12-24VDC^GL | Инкрементальный энкодер Autonics E58HB12-50-3-T-24-C, корпус: Ø58мм, вал полый глухой, посадочный диаметр вала: Ø12мм, макс. частота отклика: 300кГц, макс. частота вращения: 5000 об./мин., пусковой момент: макс. 90гс·см (макс. 0.00882Нм), разрешение: 50 имп./об., комплементарный, выходные фазы A, B, Z, Uпит. 12…24В=, подключение кабеля сзади, IP50 | 25910 | 24096.3 | 23319 | 20728 | 18137 | Доступно к заказу.
A2500003308R |  | H2500006218 | ROTARY ENCODER | INCREMENTAL TYPE (OPTICAL) | E58HB SERIES | E58HB12-50-3-T-24-CR | 12-24VDC | Южная Корея | E58HB12-50-3-T-24-CR^12-24VDC^GL | Инкрементальный энкодер Autonics E58HB12-50-3-T-24-CR, корпус: Ø58мм, вал полый глухой, посадочный диаметр вала: Ø12мм, макс. частота отклика: 300кГц, макс. частота вращения: 5000 об./мин., пусковой момент: макс. 90гс·см (макс. 0.00882Нм), разрешение: 50 имп./об., комплементарный, выходные фазы A, B, Z, Uпит. 12…24В=, разъем сзади, IP50 | 25910 | 24096.3 | 23319 | 20728 | 18137 | Доступно к заказу.
A2500003497R |  | H2500006219 | ROTARY ENCODER | INCREMENTAL TYPE (OPTICAL) | E58HB SERIES | E58HB12-50-3-T-24-CS | 12-24VDC | Южная Корея | E58HB12-50-3-T-24-CS^12-24VDC^GL | Инкрементальный энкодер Autonics E58HB12-50-3-T-24-CS, корпус: Ø58мм, вал полый глухой, посадочный диаметр вала: Ø12мм, макс. частота отклика: 300кГц, макс. частота вращения: 5000 об./мин., пусковой момент: макс. 90гс·см (макс. 0.00882Нм), разрешение: 50 имп./об., комплементарный, выходные фазы A, B, Z, Uпит. 12…24В=, разъем сбоку, IP50 | 25910 | 24096.3 | 23319 | 20728 | 18137 | Доступно к заказу.
A2500002931R |  | H2500006220 | ROTARY ENCODER | INCREMENTAL TYPE (OPTICAL) | E58HB SERIES | E58HB12-50-3-T-5 | 5VDC | Южная Корея | E58HB12-50-3-T-5^5VDC^GL | Инкрементальный энкодер Autonics E58HB12-50-3-T-5, корпус: Ø58мм, вал полый глухой, посадочный диаметр вала: Ø12мм, макс. частота отклика: 300кГц, макс. частота вращения: 5000 об./мин., пусковой момент: макс. 90гс·см (макс. 0.00882Нм), разрешение: 50 имп./об., комплементарный, выходные фазы A, B, Z, Uпит. 5В=, кабель сзади/сбоку 2м, IP50 | 24830 | 23091.9 | 22347 | 19864 | 17381 | Доступно к заказу.
A2500003120R |  | H2500006221 | ROTARY ENCODER | INCREMENTAL TYPE (OPTICAL) | E58HB SERIES | E58HB12-50-3-T-5-C | 5VDC | Южная Корея | E58HB12-50-3-T-5-C^5VDC^GL | Инкрементальный энкодер Autonics E58HB12-50-3-T-5-C, корпус: Ø58мм, вал полый глухой, посадочный диаметр вала: Ø12мм, макс. частота отклика: 300кГц, макс. частота вращения: 5000 об./мин., пусковой момент: макс. 90гс·см (макс. 0.00882Нм), разрешение: 50 имп./об., комплементарный, выходные фазы A, B, Z, Uпит. 5В=, подключение кабеля сзади, IP50 | 25910 | 24096.3 | 23319 | 20728 | 18137 | Доступно к заказу.
A2500003309R |  | H2500006222 | ROTARY ENCODER | INCREMENTAL TYPE (OPTICAL) | E58HB SERIES | E58HB12-50-3-T-5-CR | 5VDC | Южная Корея | E58HB12-50-3-T-5-CR^5VDC^GL | Инкрементальный энкодер Autonics E58HB12-50-3-T-5-CR, корпус: Ø58мм, вал полый глухой, посадочный диаметр вала: Ø12мм, макс. частота отклика: 300кГц, макс. частота вращения: 5000 об./мин., пусковой момент: макс. 90гс·см (макс. 0.00882Нм), разрешение: 50 имп./об., комплементарный, выходные фазы A, B, Z, Uпит. 5В=, разъем сзади, IP50 | 25910 | 24096.3 | 23319 | 20728 | 18137 | Доступно к заказу.
A2500003498R |  | H2500006223 | ROTARY ENCODER | INCREMENTAL TYPE (OPTICAL) | E58HB SERIES | E58HB12-50-3-T-5-CS | 5VDC | Южная Корея | E58HB12-50-3-T-5-CS^5VDC^GL | Инкрементальный энкодер Autonics E58HB12-50-3-T-5-CS, корпус: Ø58мм, вал полый глухой, посадочный диаметр вала: Ø12мм, макс. частота отклика: 300кГц, макс. частота вращения: 5000 об./мин., пусковой момент: макс. 90гс·см (макс. 0.00882Нм), разрешение: 50 имп./об., комплементарный, выходные фазы A, B, Z, Uпит. 5В=, разъем сбоку, IP50 | 25910 | 24096.3 | 23319 | 20728 | 18137 | Доступно к заказу.
A2500003038R |  | H2500006224 | ROTARY ENCODER | INCREMENTAL TYPE (OPTICAL) | E58HB SERIES | E58HB12-50-3-V-24 | 12-24VDC | Южная Корея | E58HB12-50-3-V-24^12-24VDC^GL | Инкрементальный энкодер Autonics E58HB12-50-3-V-24, корпус: Ø58мм, вал полый глухой, посадочный диаметр вала: Ø12мм, макс. частота отклика: 300кГц, макс. частота вращения: 5000 об./мин., пусковой момент: макс. 90гс·см (макс. 0.00882Нм), разрешение: 50 имп./об., напряжение, выходные фазы A, B, Z, Uпит. 12…24В=, кабель сзади/сбоку 2м, IP50 | 24830 | 23091.9 | 22347 | 19864 | 17381 | Доступно к заказу.
A2500003227R |  | H2500006225 | ROTARY ENCODER | INCREMENTAL TYPE (OPTICAL) | E58HB SERIES | E58HB12-50-3-V-24-C | 12-24VDC | Южная Корея | E58HB12-50-3-V-24-C^12-24VDC^GL | Инкрементальный энкодер Autonics E58HB12-50-3-V-24-C, корпус: Ø58мм, вал полый глухой, посадочный диаметр вала: Ø12мм, макс. частота отклика: 300кГц, макс. частота вращения: 5000 об./мин., пусковой момент: макс. 90гс·см (макс. 0.00882Нм), разрешение: 50 имп./об., напряжение, выходные фазы A, B, Z, Uпит. 12…24В=, подключение кабеля сзади, IP50 | 25910 | 24096.3 | 23319 | 20728 | 18137 | Доступно к заказу.
A2500003416R |  | H2500006226 | ROTARY ENCODER | INCREMENTAL TYPE (OPTICAL) | E58HB SERIES | E58HB12-50-3-V-24-CR | 12-24VDC | Южная Корея | E58HB12-50-3-V-24-CR^12-24VDC^GL | Инкрементальный энкодер Autonics E58HB12-50-3-V-24-CR, корпус: Ø58мм, вал полый глухой, посадочный диаметр вала: Ø12мм, макс. частота отклика: 300кГц, макс. частота вращения: 5000 об./мин., пусковой момент: макс. 90гс·см (макс. 0.00882Нм), разрешение: 50 имп./об., напряжение, выходные фазы A, B, Z, Uпит. 12…24В=, разъем сзади, IP50 | 25910 | 24096.3 | 23319 | 20728 | 18137 | Доступно к заказу.
A2500003605R |  | H2500006227 | ROTARY ENCODER | INCREMENTAL TYPE (OPTICAL) | E58HB SERIES | E58HB12-50-3-V-24-CS | 12-24VDC | Южная Корея | E58HB12-50-3-V-24-CS^12-24VDC^GL | Инкрементальный энкодер Autonics E58HB12-50-3-V-24-CS, корпус: Ø58мм, вал полый глухой, посадочный диаметр вала: Ø12мм, макс. частота отклика: 300кГц, макс. частота вращения: 5000 об./мин., пусковой момент: макс. 90гс·см (макс. 0.00882Нм), разрешение: 50 имп./об., напряжение, выходные фазы A, B, Z, Uпит. 12…24В=, разъем сбоку, IP50 | 25910 | 24096.3 | 23319 | 20728 | 18137 | Доступно к заказу.
A2500003039R |  | H2500006228 | ROTARY ENCODER | INCREMENTAL TYPE (OPTICAL) | E58HB SERIES | E58HB12-50-3-V-5 | 5VDC | Южная Корея | E58HB12-50-3-V-5^5VDC^GL | Инкрементальный энкодер Autonics E58HB12-50-3-V-5, корпус: Ø58мм, вал полый глухой, посадочный диаметр вала: Ø12мм, макс. частота отклика: 300кГц, макс. частота вращения: 5000 об./мин., пусковой момент: макс. 90гс·см (макс. 0.00882Нм), разрешение: 50 имп./об., напряжение, выходные фазы A, B, Z, Uпит. 5В=, кабель сзади/сбоку 2м, IP50 | 24830 | 23091.9 | 22347 | 19864 | 17381 | Доступно к заказу.
A2500003228R |  | H2500006229 | ROTARY ENCODER | INCREMENTAL TYPE (OPTICAL) | E58HB SERIES | E58HB12-50-3-V-5-C | 5VDC | Южная Корея | E58HB12-50-3-V-5-C^5VDC^GL | Инкрементальный энкодер Autonics E58HB12-50-3-V-5-C, корпус: Ø58мм, вал полый глухой, посадочный диаметр вала: Ø12мм, макс. частота отклика: 300кГц, макс. частота вращения: 5000 об./мин., пусковой момент: макс. 90гс·см (макс. 0.00882Нм), разрешение: 50 имп./об., напряжение, выходные фазы A, B, Z, Uпит. 5В=, подключение кабеля сзади, IP50 | 25910 | 24096.3 | 23319 | 20728 | 18137 | Доступно к заказу.
A2500003417R |  | H2500006230 | ROTARY ENCODER | INCREMENTAL TYPE (OPTICAL) | E58HB SERIES | E58HB12-50-3-V-5-CR | 5VDC | Южная Корея | E58HB12-50-3-V-5-CR^5VDC^GL | Инкрементальный энкодер Autonics E58HB12-50-3-V-5-CR, корпус: Ø58мм, вал полый глухой, посадочный диаметр вала: Ø12мм, макс. частота отклика: 300кГц, макс. частота вращения: 5000 об./мин., пусковой момент: макс. 90гс·см (макс. 0.00882Нм), разрешение: 50 имп./об., напряжение, выходные фазы A, B, Z, Uпит. 5В=, разъем сзади, IP50 | 25910 | 24096.3 | 23319 | 20728 | 18137 | Доступно к заказу.
A2500003606R |  | H2500006231 | ROTARY ENCODER | INCREMENTAL TYPE (OPTICAL) | E58HB SERIES | E58HB12-50-3-V-5-CS | 5VDC | Южная Корея | E58HB12-50-3-V-5-CS^5VDC^GL | Инкрементальный энкодер Autonics E58HB12-50-3-V-5-CS, корпус: Ø58мм, вал полый глухой, посадочный диаметр вала: Ø12мм, макс. частота отклика: 300кГц, макс. частота вращения: 5000 об./мин., пусковой момент: макс. 90гс·см (макс. 0.00882Нм), разрешение: 50 имп./об., напряжение, выходные фазы A, B, Z, Uпит. 5В=, разъем сбоку, IP50 | 25910 | 24096.3 | 23319 | 20728 | 18137 | Доступно к заказу.
A2500003088R |  | H2500001472 | ROTARY ENCODER | INCREMENTAL TYPE (OPTICAL) | E58HB SERIES | E58HB12-50-6-L-5 | 5VDC | Южная Корея | E58HB12-50-6-L-5^5VDC^GL | Инкрементальный энкодер Autonics E58HB12-50-6-L-5, корпус: Ø58мм, вал полый глухой, посадочный диаметр вала: Ø12мм, макс. частота отклика: 300кГц, макс. частота вращения: 5000 об./мин., пусковой момент: макс. 90гс·см (макс. 0.00882Нм), разрешение: 50 имп./об., Line Driver (дифференциальный), выходные фазы A, A̅, B, B̅, Z, Z̅, Uпит. 5В=, кабель сзади/сбоку 2м, IP50 | 28070 | 26105.1 | 25263 | 22456 | 19649 | Доступно к заказу.
A2500003277R |  | H2500006232 | ROTARY ENCODER | INCREMENTAL TYPE (OPTICAL) | E58HB SERIES | E58HB12-50-6-L-5-C | 5VDC | Южная Корея | E58HB12-50-6-L-5-C^5VDC^GL | Инкрементальный энкодер Autonics E58HB12-50-6-L-5-C, корпус: Ø58мм, вал полый глухой, посадочный диаметр вала: Ø12мм, макс. частота отклика: 300кГц, макс. частота вращения: 5000 об./мин., пусковой момент: макс. 90гс·см (макс. 0.00882Нм), разрешение: 50 имп./об., Line Driver (дифференциальный), выходные фазы A, A̅, B, B̅, Z, Z̅, Uпит. 5В=, подключение кабеля сзади, IP50 | 29150 | 27109.5 | 26235 | 23320 | 20405 | Доступно к заказу.
A2500003466R |  | H2500006233 | ROTARY ENCODER | INCREMENTAL TYPE (OPTICAL) | E58HB SERIES | E58HB12-50-6-L-5-CR | 5VDC | Южная Корея | E58HB12-50-6-L-5-CR^5VDC^GL | Инкрементальный энкодер Autonics E58HB12-50-6-L-5-CR, корпус: Ø58мм, вал полый глухой, посадочный диаметр вала: Ø12мм, макс. частота отклика: 300кГц, макс. частота вращения: 5000 об./мин., пусковой момент: макс. 90гс·см (макс. 0.00882Нм), разрешение: 50 имп./об., Line Driver (дифференциальный), выходные фазы A, A̅, B, B̅, Z, Z̅, Uпит. 5В=, разъем сзади, IP50 | 29150 | 27109.5 | 26235 | 23320 | 20405 | Доступно к заказу.
A2500003655R |  | H2500006234 | ROTARY ENCODER | INCREMENTAL TYPE (OPTICAL) | E58HB SERIES | E58HB12-50-6-L-5-CS | 5VDC | Южная Корея | E58HB12-50-6-L-5-CS^5VDC^GL | Инкрементальный энкодер Autonics E58HB12-50-6-L-5-CS, корпус: Ø58мм, вал полый глухой, посадочный диаметр вала: Ø12мм, макс. частота отклика: 300кГц, макс. частота вращения: 5000 об./мин., пусковой момент: макс. 90гс·см (макс. 0.00882Нм), разрешение: 50 имп./об., Line Driver (дифференциальный), выходные фазы A, A̅, B, B̅, Z, Z̅, Uпит. 5В=, разъем сбоку, IP50 | 29150 | 27109.5 | 26235 | 23320 | 20405 | Доступно к заказу.
A2500003004R |  | H2500006235 | ROTARY ENCODER | INCREMENTAL TYPE (OPTICAL) | E58HB SERIES | E58HB12-512-3-N-24 | 12-24VDC | Южная Корея | E58HB12-512-3-N-24^12-24VDC^GL | Инкрементальный энкодер Autonics E58HB12-512-3-N-24, корпус: Ø58мм, вал полый глухой, посадочный диаметр вала: Ø12мм, макс. частота отклика: 300кГц, макс. частота вращения: 5000 об./мин., пусковой момент: макс. 90гс·см (макс. 0.00882Нм), разрешение: 512 имп./об., NPN с открытым коллектором, выходные фазы A, B, Z, Uпит. 12…24В=, кабель сзади/сбоку 2м, IP50 | 24830 | 23091.9 | 22347 | 19864 | 17381 | Доступно к заказу.
A2500003193R |  | H2500006236 | ROTARY ENCODER | INCREMENTAL TYPE (OPTICAL) | E58HB SERIES | E58HB12-512-3-N-24-C | 12-24VDC | Южная Корея | E58HB12-512-3-N-24-C^12-24VDC^GL | Инкрементальный энкодер Autonics E58HB12-512-3-N-24-C, корпус: Ø58мм, вал полый глухой, посадочный диаметр вала: Ø12мм, макс. частота отклика: 300кГц, макс. частота вращения: 5000 об./мин., пусковой момент: макс. 90гс·см (макс. 0.00882Нм), разрешение: 512 имп./об., NPN с открытым коллектором, выходные фазы A, B, Z, Uпит. 12…24В=, подключение кабеля сзади, IP50 | 25910 | 24096.3 | 23319 | 20728 | 18137 | Доступно к заказу.
A2500003382R |  | H2500006237 | ROTARY ENCODER | INCREMENTAL TYPE (OPTICAL) | E58HB SERIES | E58HB12-512-3-N-24-CR | 12-24VDC | Южная Корея | E58HB12-512-3-N-24-CR^12-24VDC^GL | Инкрементальный энкодер Autonics E58HB12-512-3-N-24-CR, корпус: Ø58мм, вал полый глухой, посадочный диаметр вала: Ø12мм, макс. частота отклика: 300кГц, макс. частота вращения: 5000 об./мин., пусковой момент: макс. 90гс·см (макс. 0.00882Нм), разрешение: 512 имп./об., NPN с открытым коллектором, выходные фазы A, B, Z, Uпит. 12…24В=, разъем сзади, IP50 | 25910 | 24096.3 | 23319 | 20728 | 18137 | Доступно к заказу.
A2500003571R |  | H2500006238 | ROTARY ENCODER | INCREMENTAL TYPE (OPTICAL) | E58HB SERIES | E58HB12-512-3-N-24-CS | 12-24VDC | Южная Корея | E58HB12-512-3-N-24-CS^12-24VDC^GL | Инкрементальный энкодер Autonics E58HB12-512-3-N-24-CS, корпус: Ø58мм, вал полый глухой, посадочный диаметр вала: Ø12мм, макс. частота отклика: 300кГц, макс. частота вращения: 5000 об./мин., пусковой момент: макс. 90гс·см (макс. 0.00882Нм), разрешение: 512 имп./об., NPN с открытым коллектором, выходные фазы A, B, Z, Uпит. 12…24В=, разъем сбоку, IP50 | 25910 | 24096.3 | 23319 | 20728 | 18137 | Доступно к заказу.
A2500003005R |  | H2500006239 | ROTARY ENCODER | INCREMENTAL TYPE (OPTICAL) | E58HB SERIES | E58HB12-512-3-N-5 | 5VDC | Южная Корея | E58HB12-512-3-N-5^5VDC^GL | Инкрементальный энкодер Autonics E58HB12-512-3-N-5, корпус: Ø58мм, вал полый глухой, посадочный диаметр вала: Ø12мм, макс. частота отклика: 300кГц, макс. частота вращения: 5000 об./мин., пусковой момент: макс. 90гс·см (макс. 0.00882Нм), разрешение: 512 имп./об., NPN с открытым коллектором, выходные фазы A, B, Z, Uпит. 5В=, кабель сзади/сбоку 2м, IP50 | 24830 | 23091.9 | 22347 | 19864 | 17381 | Доступно к заказу.
A2500003194R |  | H2500006240 | ROTARY ENCODER | INCREMENTAL TYPE (OPTICAL) | E58HB SERIES | E58HB12-512-3-N-5-C | 5VDC | Южная Корея | E58HB12-512-3-N-5-C^5VDC^GL | Инкрементальный энкодер Autonics E58HB12-512-3-N-5-C, корпус: Ø58мм, вал полый глухой, посадочный диаметр вала: Ø12мм, макс. частота отклика: 300кГц, макс. частота вращения: 5000 об./мин., пусковой момент: макс. 90гс·см (макс. 0.00882Нм), разрешение: 512 имп./об., NPN с открытым коллектором, выходные фазы A, B, Z, Uпит. 5В=, подключение кабеля сзади, IP50 | 25910 | 24096.3 | 23319 | 20728 | 18137 | Доступно к заказу.
A2500003383R |  | H2500006241 | ROTARY ENCODER | INCREMENTAL TYPE (OPTICAL) | E58HB SERIES | E58HB12-512-3-N-5-CR | 5VDC | Южная Корея | E58HB12-512-3-N-5-CR^5VDC^GL | Инкрементальный энкодер Autonics E58HB12-512-3-N-5-CR, корпус: Ø58мм, вал полый глухой, посадочный диаметр вала: Ø12мм, макс. частота отклика: 300кГц, макс. частота вращения: 5000 об./мин., пусковой момент: макс. 90гс·см (макс. 0.00882Нм), разрешение: 512 имп./об., NPN с открытым коллектором, выходные фазы A, B, Z, Uпит. 5В=, разъем сзади, IP50 | 25910 | 24096.3 | 23319 | 20728 | 18137 | Доступно к заказу.
A2500003572R |  | H2500006242 | ROTARY ENCODER | INCREMENTAL TYPE (OPTICAL) | E58HB SERIES | E58HB12-512-3-N-5-CS | 5VDC | Южная Корея | E58HB12-512-3-N-5-CS^5VDC^GL | Инкрементальный энкодер Autonics E58HB12-512-3-N-5-CS, корпус: Ø58мм, вал полый глухой, посадочный диаметр вала: Ø12мм, макс. частота отклика: 300кГц, макс. частота вращения: 5000 об./мин., пусковой момент: макс. 90гс·см (макс. 0.00882Нм), разрешение: 512 имп./об., NPN с открытым коллектором, выходные фазы A, B, Z, Uпит. 5В=, разъем сбоку, IP50 | 25910 | 24096.3 | 23319 | 20728 | 18137 | Доступно к заказу.
A2500002950R |  | H2500006243 | ROTARY ENCODER | INCREMENTAL TYPE (OPTICAL) | E58HB SERIES | E58HB12-512-3-T-24 | 12-24VDC | Южная Корея | E58HB12-512-3-T-24^12-24VDC^GL | Инкрементальный энкодер Autonics E58HB12-512-3-T-24, корпус: Ø58мм, вал полый глухой, посадочный диаметр вала: Ø12мм, макс. частота отклика: 300кГц, макс. частота вращения: 5000 об./мин., пусковой момент: макс. 90гс·см (макс. 0.00882Нм), разрешение: 512 имп./об., комплементарный, выходные фазы A, B, Z, Uпит. 12…24В=, кабель сзади/сбоку 2м, IP50 | 24830 | 23091.9 | 22347 | 19864 | 17381 | Доступно к заказу.
A2500003139R |  | H2500006244 | ROTARY ENCODER | INCREMENTAL TYPE (OPTICAL) | E58HB SERIES | E58HB12-512-3-T-24-C | 12-24VDC | Южная Корея | E58HB12-512-3-T-24-C^12-24VDC^GL | Инкрементальный энкодер Autonics E58HB12-512-3-T-24-C, корпус: Ø58мм, вал полый глухой, посадочный диаметр вала: Ø12мм, макс. частота отклика: 300кГц, макс. частота вращения: 5000 об./мин., пусковой момент: макс. 90гс·см (макс. 0.00882Нм), разрешение: 512 имп./об., комплементарный, выходные фазы A, B, Z, Uпит. 12…24В=, подключение кабеля сзади, IP50 | 25910 | 24096.3 | 23319 | 20728 | 18137 | Доступно к заказу.
A2500003328R |  | H2500006245 | ROTARY ENCODER | INCREMENTAL TYPE (OPTICAL) | E58HB SERIES | E58HB12-512-3-T-24-CR | 12-24VDC | Южная Корея | E58HB12-512-3-T-24-CR^12-24VDC^GL | Инкрементальный энкодер Autonics E58HB12-512-3-T-24-CR, корпус: Ø58мм, вал полый глухой, посадочный диаметр вала: Ø12мм, макс. частота отклика: 300кГц, макс. частота вращения: 5000 об./мин., пусковой момент: макс. 90гс·см (макс. 0.00882Нм), разрешение: 512 имп./об., комплементарный, выходные фазы A, B, Z, Uпит. 12…24В=, разъем сзади, IP50 | 25910 | 24096.3 | 23319 | 20728 | 18137 | Доступно к заказу.
A2500003517R |  | H2500006246 | ROTARY ENCODER | INCREMENTAL TYPE (OPTICAL) | E58HB SERIES | E58HB12-512-3-T-24-CS | 12-24VDC | Южная Корея | E58HB12-512-3-T-24-CS^12-24VDC^GL | Инкрементальный энкодер Autonics E58HB12-512-3-T-24-CS, корпус: Ø58мм, вал полый глухой, посадочный диаметр вала: Ø12мм, макс. частота отклика: 300кГц, макс. частота вращения: 5000 об./мин., пусковой момент: макс. 90гс·см (макс. 0.00882Нм), разрешение: 512 имп./об., комплементарный, выходные фазы A, B, Z, Uпит. 12…24В=, разъем сбоку, IP50 | 25910 | 24096.3 | 23319 | 20728 | 18137 | Доступно к заказу.
A2500002951R |  | H2500006247 | ROTARY ENCODER | INCREMENTAL TYPE (OPTICAL) | E58HB SERIES | E58HB12-512-3-T-5 | 5VDC | Южная Корея | E58HB12-512-3-T-5^5VDC^GL | Инкрементальный энкодер Autonics E58HB12-512-3-T-5, корпус: Ø58мм, вал полый глухой, посадочный диаметр вала: Ø12мм, макс. частота отклика: 300кГц, макс. частота вращения: 5000 об./мин., пусковой момент: макс. 90гс·см (макс. 0.00882Нм), разрешение: 512 имп./об., комплементарный, выходные фазы A, B, Z, Uпит. 5В=, кабель сзади/сбоку 2м, IP50 | 24830 | 23091.9 | 22347 | 19864 | 17381 | Доступно к заказу.
A2500003140R |  | H2500006248 | ROTARY ENCODER | INCREMENTAL TYPE (OPTICAL) | E58HB SERIES | E58HB12-512-3-T-5-C | 5VDC | Южная Корея | E58HB12-512-3-T-5-C^5VDC^GL | Инкрементальный энкодер Autonics E58HB12-512-3-T-5-C, корпус: Ø58мм, вал полый глухой, посадочный диаметр вала: Ø12мм, макс. частота отклика: 300кГц, макс. частота вращения: 5000 об./мин., пусковой момент: макс. 90гс·см (макс. 0.00882Нм), разрешение: 512 имп./об., комплементарный, выходные фазы A, B, Z, Uпит. 5В=, подключение кабеля сзади, IP50 | 25910 | 24096.3 | 23319 | 20728 | 18137 | Доступно к заказу.
A2500003329R |  | H2500006249 | ROTARY ENCODER | INCREMENTAL TYPE (OPTICAL) | E58HB SERIES | E58HB12-512-3-T-5-CR | 5VDC | Южная Корея | E58HB12-512-3-T-5-CR^5VDC^GL | Инкрементальный энкодер Autonics E58HB12-512-3-T-5-CR, корпус: Ø58мм, вал полый глухой, посадочный диаметр вала: Ø12мм, макс. частота отклика: 300кГц, макс. частота вращения: 5000 об./мин., пусковой момент: макс. 90гс·см (макс. 0.00882Нм), разрешение: 512 имп./об., комплементарный, выходные фазы A, B, Z, Uпит. 5В=, разъем сзади, IP50 | 25910 | 24096.3 | 23319 | 20728 | 18137 | Доступно к заказу.
A2500003518R |  | H2500006250 | ROTARY ENCODER | INCREMENTAL TYPE (OPTICAL) | E58HB SERIES | E58HB12-512-3-T-5-CS | 5VDC | Южная Корея | E58HB12-512-3-T-5-CS^5VDC^GL | Инкрементальный энкодер Autonics E58HB12-512-3-T-5-CS, корпус: Ø58мм, вал полый глухой, посадочный диаметр вала: Ø12мм, макс. частота отклика: 300кГц, макс. частота вращения: 5000 об./мин., пусковой момент: макс. 90гс·см (макс. 0.00882Нм), разрешение: 512 имп./об., комплементарный, выходные фазы A, B, Z, Uпит. 5В=, разъем сбоку, IP50 | 25910 | 24096.3 | 23319 | 20728 | 18137 | Доступно к заказу.
A2500003058R |  | H2500006251 | ROTARY ENCODER | INCREMENTAL TYPE (OPTICAL) | E58HB SERIES | E58HB12-512-3-V-24 | 12-24VDC | Южная Корея | E58HB12-512-3-V-24^12-24VDC^GL | Инкрементальный энкодер Autonics E58HB12-512-3-V-24, корпус: Ø58мм, вал полый глухой, посадочный диаметр вала: Ø12мм, макс. частота отклика: 300кГц, макс. частота вращения: 5000 об./мин., пусковой момент: макс. 90гс·см (макс. 0.00882Нм), разрешение: 512 имп./об., напряжение, выходные фазы A, B, Z, Uпит. 12…24В=, кабель сзади/сбоку 2м, IP50 | 24830 | 23091.9 | 22347 | 19864 | 17381 | Доступно к заказу.
A2500003247R |  | H2500006252 | ROTARY ENCODER | INCREMENTAL TYPE (OPTICAL) | E58HB SERIES | E58HB12-512-3-V-24-C | 12-24VDC | Южная Корея | E58HB12-512-3-V-24-C^12-24VDC^GL | Инкрементальный энкодер Autonics E58HB12-512-3-V-24-C, корпус: Ø58мм, вал полый глухой, посадочный диаметр вала: Ø12мм, макс. частота отклика: 300кГц, макс. частота вращения: 5000 об./мин., пусковой момент: макс. 90гс·см (макс. 0.00882Нм), разрешение: 512 имп./об., напряжение, выходные фазы A, B, Z, Uпит. 12…24В=, подключение кабеля сзади, IP50 | 25910 | 24096.3 | 23319 | 20728 | 18137 | Доступно к заказу.
A2500003436R |  | H2500006253 | ROTARY ENCODER | INCREMENTAL TYPE (OPTICAL) | E58HB SERIES | E58HB12-512-3-V-24-CR | 12-24VDC | Южная Корея | E58HB12-512-3-V-24-CR^12-24VDC^GL | Инкрементальный энкодер Autonics E58HB12-512-3-V-24-CR, корпус: Ø58мм, вал полый глухой, посадочный диаметр вала: Ø12мм, макс. частота отклика: 300кГц, макс. частота вращения: 5000 об./мин., пусковой момент: макс. 90гс·см (макс. 0.00882Нм), разрешение: 512 имп./об., напряжение, выходные фазы A, B, Z, Uпит. 12…24В=, разъем сзади, IP50 | 25910 | 24096.3 | 23319 | 20728 | 18137 | Доступно к заказу.
A2500003625R |  | H2500006254 | ROTARY ENCODER | INCREMENTAL TYPE (OPTICAL) | E58HB SERIES | E58HB12-512-3-V-24-CS | 12-24VDC | Южная Корея | E58HB12-512-3-V-24-CS^12-24VDC^GL | Инкрементальный энкодер Autonics E58HB12-512-3-V-24-CS, корпус: Ø58мм, вал полый глухой, посадочный диаметр вала: Ø12мм, макс. частота отклика: 300кГц, макс. частота вращения: 5000 об./мин., пусковой момент: макс. 90гс·см (макс. 0.00882Нм), разрешение: 512 имп./об., напряжение, выходные фазы A, B, Z, Uпит. 12…24В=, разъем сбоку, IP50 | 25910 | 24096.3 | 23319 | 20728 | 18137 | Доступно к заказу.
A2500003059R |  | H2500006255 | ROTARY ENCODER | INCREMENTAL TYPE (OPTICAL) | E58HB SERIES | E58HB12-512-3-V-5 | 5VDC | Южная Корея | E58HB12-512-3-V-5^5VDC^GL | Инкрементальный энкодер Autonics E58HB12-512-3-V-5, корпус: Ø58мм, вал полый глухой, посадочный диаметр вала: Ø12мм, макс. частота отклика: 300кГц, макс. частота вращения: 5000 об./мин., пусковой момент: макс. 90гс·см (макс. 0.00882Нм), разрешение: 512 имп./об., напряжение, выходные фазы A, B, Z, Uпит. 5В=, кабель сзади/сбоку 2м, IP50 | 24830 | 23091.9 | 22347 | 19864 | 17381 | Доступно к заказу.
A2500003248R |  | H2500006256 | ROTARY ENCODER | INCREMENTAL TYPE (OPTICAL) | E58HB SERIES | E58HB12-512-3-V-5-C | 5VDC | Южная Корея | E58HB12-512-3-V-5-C^5VDC^GL | Инкрементальный энкодер Autonics E58HB12-512-3-V-5-C, корпус: Ø58мм, вал полый глухой, посадочный диаметр вала: Ø12мм, макс. частота отклика: 300кГц, макс. частота вращения: 5000 об./мин., пусковой момент: макс. 90гс·см (макс. 0.00882Нм), разрешение: 512 имп./об., напряжение, выходные фазы A, B, Z, Uпит. 5В=, подключение кабеля сзади, IP50 | 25910 | 24096.3 | 23319 | 20728 | 18137 | Доступно к заказу.
A2500003437R |  | H2500006257 | ROTARY ENCODER | INCREMENTAL TYPE (OPTICAL) | E58HB SERIES | E58HB12-512-3-V-5-CR | 5VDC | Южная Корея | E58HB12-512-3-V-5-CR^5VDC^GL | Инкрементальный энкодер Autonics E58HB12-512-3-V-5-CR, корпус: Ø58мм, вал полый глухой, посадочный диаметр вала: Ø12мм, макс. частота отклика: 300кГц, макс. частота вращения: 5000 об./мин., пусковой момент: макс. 90гс·см (макс. 0.00882Нм), разрешение: 512 имп./об., напряжение, выходные фазы A, B, Z, Uпит. 5В=, разъем сзади, IP50 | 25910 | 24096.3 | 23319 | 20728 | 18137 | Доступно к заказу.
A2500003626R |  | H2500006258 | ROTARY ENCODER | INCREMENTAL TYPE (OPTICAL) | E58HB SERIES | E58HB12-512-3-V-5-CS | 5VDC | Южная Корея | E58HB12-512-3-V-5-CS^5VDC^GL | Инкрементальный энкодер Autonics E58HB12-512-3-V-5-CS, корпус: Ø58мм, вал полый глухой, посадочный диаметр вала: Ø12мм, макс. частота отклика: 300кГц, макс. частота вращения: 5000 об./мин., пусковой момент: макс. 90гс·см (макс. 0.00882Нм), разрешение: 512 имп./об., напряжение, выходные фазы A, B, Z, Uпит. 5В=, разъем сбоку, IP50 | 25910 | 24096.3 | 23319 | 20728 | 18137 | Доступно к заказу.
A2500003098R |  | H2500006259 | ROTARY ENCODER | INCREMENTAL TYPE (OPTICAL) | E58HB SERIES | E58HB12-512-6-L-5 | 5VDC | Южная Корея | E58HB12-512-6-L-5^5VDC^GL | Инкрементальный энкодер Autonics E58HB12-512-6-L-5, корпус: Ø58мм, вал полый глухой, посадочный диаметр вала: Ø12мм, макс. частота отклика: 300кГц, макс. частота вращения: 5000 об./мин., пусковой момент: макс. 90гс·см (макс. 0.00882Нм), разрешение: 512 имп./об., Line Driver (дифференциальный), выходные фазы A, A̅, B, B̅, Z, Z̅, Uпит. 5В=, кабель сзади/сбоку 2м, IP50 | 28070 | 26105.1 | 25263 | 22456 | 19649 | Доступно к заказу.
A2500003287R |  | H2500006260 | ROTARY ENCODER | INCREMENTAL TYPE (OPTICAL) | E58HB SERIES | E58HB12-512-6-L-5-C | 5VDC | Южная Корея | E58HB12-512-6-L-5-C^5VDC^GL | Инкрементальный энкодер Autonics E58HB12-512-6-L-5-C, корпус: Ø58мм, вал полый глухой, посадочный диаметр вала: Ø12мм, макс. частота отклика: 300кГц, макс. частота вращения: 5000 об./мин., пусковой момент: макс. 90гс·см (макс. 0.00882Нм), разрешение: 512 имп./об., Line Driver (дифференциальный), выходные фазы A, A̅, B, B̅, Z, Z̅, Uпит. 5В=, подключение кабеля сзади, IP50 | 29150 | 27109.5 | 26235 | 23320 | 20405 | Доступно к заказу.
A2500003476R |  | H2500006261 | ROTARY ENCODER | INCREMENTAL TYPE (OPTICAL) | E58HB SERIES | E58HB12-512-6-L-5-CR | 5VDC | Южная Корея | E58HB12-512-6-L-5-CR^5VDC^GL | Инкрементальный энкодер Autonics E58HB12-512-6-L-5-CR, корпус: Ø58мм, вал полый глухой, посадочный диаметр вала: Ø12мм, макс. частота отклика: 300кГц, макс. частота вращения: 5000 об./мин., пусковой момент: макс. 90гс·см (макс. 0.00882Нм), разрешение: 512 имп./об., Line Driver (дифференциальный), выходные фазы A, A̅, B, B̅, Z, Z̅, Uпит. 5В=, разъем сзади, IP50 | 29150 | 27109.5 | 26235 | 23320 | 20405 | Доступно к заказу.
A2500003665R |  | H2500006262 | ROTARY ENCODER | INCREMENTAL TYPE (OPTICAL) | E58HB SERIES | E58HB12-512-6-L-5-CS | 5VDC | Южная Корея | E58HB12-512-6-L-5-CS^5VDC^GL | Инкрементальный энкодер Autonics E58HB12-512-6-L-5-CS, корпус: Ø58мм, вал полый глухой, посадочный диаметр вала: Ø12мм, макс. частота отклика: 300кГц, макс. частота вращения: 5000 об./мин., пусковой момент: макс. 90гс·см (макс. 0.00882Нм), разрешение: 512 имп./об., Line Driver (дифференциальный), выходные фазы A, A̅, B, B̅, Z, Z̅, Uпит. 5В=, разъем сбоку, IP50 | 29150 | 27109.5 | 26235 | 23320 | 20405 | Доступно к заказу.
A2500003006R |  | H2500006263 | ROTARY ENCODER | INCREMENTAL TYPE (OPTICAL) | E58HB SERIES | E58HB12-600-3-N-24 | 12-24VDC | Южная Корея | E58HB12-600-3-N-24^12-24VDC^GL | Инкрементальный энкодер Autonics E58HB12-600-3-N-24, корпус: Ø58мм, вал полый глухой, посадочный диаметр вала: Ø12мм, макс. частота отклика: 300кГц, макс. частота вращения: 5000 об./мин., пусковой момент: макс. 90гс·см (макс. 0.00882Нм), разрешение: 600 имп./об., NPN с открытым коллектором, выходные фазы A, B, Z, Uпит. 12…24В=, кабель сзади/сбоку 2м, IP50 | 24830 | 23091.9 | 22347 | 19864 | 17381 | Доступно к заказу.
A2500003195R |  | H2500006264 | ROTARY ENCODER | INCREMENTAL TYPE (OPTICAL) | E58HB SERIES | E58HB12-600-3-N-24-C | 12-24VDC | Южная Корея | E58HB12-600-3-N-24-C^12-24VDC^GL | Инкрементальный энкодер Autonics E58HB12-600-3-N-24-C, корпус: Ø58мм, вал полый глухой, посадочный диаметр вала: Ø12мм, макс. частота отклика: 300кГц, макс. частота вращения: 5000 об./мин., пусковой момент: макс. 90гс·см (макс. 0.00882Нм), разрешение: 600 имп./об., NPN с открытым коллектором, выходные фазы A, B, Z, Uпит. 12…24В=, подключение кабеля сзади, IP50 | 25910 | 24096.3 | 23319 | 20728 | 18137 | Доступно к заказу.
A2500003384R |  | H2500006265 | ROTARY ENCODER | INCREMENTAL TYPE (OPTICAL) | E58HB SERIES | E58HB12-600-3-N-24-CR | 12-24VDC | Южная Корея | E58HB12-600-3-N-24-CR^12-24VDC^GL | Инкрементальный энкодер Autonics E58HB12-600-3-N-24-CR, корпус: Ø58мм, вал полый глухой, посадочный диаметр вала: Ø12мм, макс. частота отклика: 300кГц, макс. частота вращения: 5000 об./мин., пусковой момент: макс. 90гс·см (макс. 0.00882Нм), разрешение: 600 имп./об., NPN с открытым коллектором, выходные фазы A, B, Z, Uпит. 12…24В=, разъем сзади, IP50 | 25910 | 24096.3 | 23319 | 20728 | 18137 | Доступно к заказу.
A2500003573R |  | H2500006266 | ROTARY ENCODER | INCREMENTAL TYPE (OPTICAL) | E58HB SERIES | E58HB12-600-3-N-24-CS | 12-24VDC | Южная Корея | E58HB12-600-3-N-24-CS^12-24VDC^GL | Инкрементальный энкодер Autonics E58HB12-600-3-N-24-CS, корпус: Ø58мм, вал полый глухой, посадочный диаметр вала: Ø12мм, макс. частота отклика: 300кГц, макс. частота вращения: 5000 об./мин., пусковой момент: макс. 90гс·см (макс. 0.00882Нм), разрешение: 600 имп./об., NPN с открытым коллектором, выходные фазы A, B, Z, Uпит. 12…24В=, разъем сбоку, IP50 | 25910 | 24096.3 | 23319 | 20728 | 18137 | Доступно к заказу.
A2500003007R |  | H2500006267 | ROTARY ENCODER | INCREMENTAL TYPE (OPTICAL) | E58HB SERIES | E58HB12-600-3-N-5 | 5VDC | Южная Корея | E58HB12-600-3-N-5^5VDC^GL | Инкрементальный энкодер Autonics E58HB12-600-3-N-5, корпус: Ø58мм, вал полый глухой, посадочный диаметр вала: Ø12мм, макс. частота отклика: 300кГц, макс. частота вращения: 5000 об./мин., пусковой момент: макс. 90гс·см (макс. 0.00882Нм), разрешение: 600 имп./об., NPN с открытым коллектором, выходные фазы A, B, Z, Uпит. 5В=, кабель сзади/сбоку 2м, IP50 | 24830 | 23091.9 | 22347 | 19864 | 17381 | Доступно к заказу.
A2500003196R |  | H2500006268 | ROTARY ENCODER | INCREMENTAL TYPE (OPTICAL) | E58HB SERIES | E58HB12-600-3-N-5-C | 5VDC | Южная Корея | E58HB12-600-3-N-5-C^5VDC^GL | Инкрементальный энкодер Autonics E58HB12-600-3-N-5-C, корпус: Ø58мм, вал полый глухой, посадочный диаметр вала: Ø12мм, макс. частота отклика: 300кГц, макс. частота вращения: 5000 об./мин., пусковой момент: макс. 90гс·см (макс. 0.00882Нм), разрешение: 600 имп./об., NPN с открытым коллектором, выходные фазы A, B, Z, Uпит. 5В=, подключение кабеля сзади, IP50 | 25910 | 24096.3 | 23319 | 20728 | 18137 | Доступно к заказу.
A2500003385R |  | H2500006269 | ROTARY ENCODER | INCREMENTAL TYPE (OPTICAL) | E58HB SERIES | E58HB12-600-3-N-5-CR | 5VDC | Южная Корея | E58HB12-600-3-N-5-CR^5VDC^GL | Инкрементальный энкодер Autonics E58HB12-600-3-N-5-CR, корпус: Ø58мм, вал полый глухой, посадочный диаметр вала: Ø12мм, макс. частота отклика: 300кГц, макс. частота вращения: 5000 об./мин., пусковой момент: макс. 90гс·см (макс. 0.00882Нм), разрешение: 600 имп./об., NPN с открытым коллектором, выходные фазы A, B, Z, Uпит. 5В=, разъем сзади, IP50 | 25910 | 24096.3 | 23319 | 20728 | 18137 | Доступно к заказу.
A2500003574R |  | H2500006270 | ROTARY ENCODER | INCREMENTAL TYPE (OPTICAL) | E58HB SERIES | E58HB12-600-3-N-5-CS | 5VDC | Южная Корея | E58HB12-600-3-N-5-CS^5VDC^GL | Инкрементальный энкодер Autonics E58HB12-600-3-N-5-CS, корпус: Ø58мм, вал полый глухой, посадочный диаметр вала: Ø12мм, макс. частота отклика: 300кГц, макс. частота вращения: 5000 об./мин., пусковой момент: макс. 90гс·см (макс. 0.00882Нм), разрешение: 600 имп./об., NPN с открытым коллектором, выходные фазы A, B, Z, Uпит. 5В=, разъем сбоку, IP50 | 25910 | 24096.3 | 23319 | 20728 | 18137 | Доступно к заказу.
A2500002952R |  | H2500006271 | ROTARY ENCODER | INCREMENTAL TYPE (OPTICAL) | E58HB SERIES | E58HB12-600-3-T-24 | 12-24VDC | Южная Корея | E58HB12-600-3-T-24^12-24VDC^GL | Инкрементальный энкодер Autonics E58HB12-600-3-T-24, корпус: Ø58мм, вал полый глухой, посадочный диаметр вала: Ø12мм, макс. частота отклика: 300кГц, макс. частота вращения: 5000 об./мин., пусковой момент: макс. 90гс·см (макс. 0.00882Нм), разрешение: 600 имп./об., комплементарный, выходные фазы A, B, Z, Uпит. 12…24В=, кабель сзади/сбоку 2м, IP50 | 24830 | 23091.9 | 22347 | 19864 | 17381 | Доступно к заказу.
A2500003141R |  | H2500006272 | ROTARY ENCODER | INCREMENTAL TYPE (OPTICAL) | E58HB SERIES | E58HB12-600-3-T-24-C | 12-24VDC | Южная Корея | E58HB12-600-3-T-24-C^12-24VDC^GL | Инкрементальный энкодер Autonics E58HB12-600-3-T-24-C, корпус: Ø58мм, вал полый глухой, посадочный диаметр вала: Ø12мм, макс. частота отклика: 300кГц, макс. частота вращения: 5000 об./мин., пусковой момент: макс. 90гс·см (макс. 0.00882Нм), разрешение: 600 имп./об., комплементарный, выходные фазы A, B, Z, Uпит. 12…24В=, подключение кабеля сзади, IP50 | 25910 | 24096.3 | 23319 | 20728 | 18137 | Доступно к заказу.
A2500003330R |  | H2500006273 | ROTARY ENCODER | INCREMENTAL TYPE (OPTICAL) | E58HB SERIES | E58HB12-600-3-T-24-CR | 12-24VDC | Южная Корея | E58HB12-600-3-T-24-CR^12-24VDC^GL | Инкрементальный энкодер Autonics E58HB12-600-3-T-24-CR, корпус: Ø58мм, вал полый глухой, посадочный диаметр вала: Ø12мм, макс. частота отклика: 300кГц, макс. частота вращения: 5000 об./мин., пусковой момент: макс. 90гс·см (макс. 0.00882Нм), разрешение: 600 имп./об., комплементарный, выходные фазы A, B, Z, Uпит. 12…24В=, разъем сзади, IP50 | 25910 | 24096.3 | 23319 | 20728 | 18137 | Доступно к заказу.
A2500003519R |  | H2500006274 | ROTARY ENCODER | INCREMENTAL TYPE (OPTICAL) | E58HB SERIES | E58HB12-600-3-T-24-CS | 12-24VDC | Южная Корея | E58HB12-600-3-T-24-CS^12-24VDC^GL | Инкрементальный энкодер Autonics E58HB12-600-3-T-24-CS, корпус: Ø58мм, вал полый глухой, посадочный диаметр вала: Ø12мм, макс. частота отклика: 300кГц, макс. частота вращения: 5000 об./мин., пусковой момент: макс. 90гс·см (макс. 0.00882Нм), разрешение: 600 имп./об., комплементарный, выходные фазы A, B, Z, Uпит. 12…24В=, разъем сбоку, IP50 | 25910 | 24096.3 | 23319 | 20728 | 18137 | Доступно к заказу.
A2500002953R |  | H2500006275 | ROTARY ENCODER | INCREMENTAL TYPE (OPTICAL) | E58HB SERIES | E58HB12-600-3-T-5 | 5VDC | Южная Корея | E58HB12-600-3-T-5^5VDC^GL | Инкрементальный энкодер Autonics E58HB12-600-3-T-5, корпус: Ø58мм, вал полый глухой, посадочный диаметр вала: Ø12мм, макс. частота отклика: 300кГц, макс. частота вращения: 5000 об./мин., пусковой момент: макс. 90гс·см (макс. 0.00882Нм), разрешение: 600 имп./об., комплементарный, выходные фазы A, B, Z, Uпит. 5В=, кабель сзади/сбоку 2м, IP50 | 24830 | 23091.9 | 22347 | 19864 | 17381 | Доступно к заказу.
A2500003142R |  | H2500006276 | ROTARY ENCODER | INCREMENTAL TYPE (OPTICAL) | E58HB SERIES | E58HB12-600-3-T-5-C | 5VDC | Южная Корея | E58HB12-600-3-T-5-C^5VDC^GL | Инкрементальный энкодер Autonics E58HB12-600-3-T-5-C, корпус: Ø58мм, вал полый глухой, посадочный диаметр вала: Ø12мм, макс. частота отклика: 300кГц, макс. частота вращения: 5000 об./мин., пусковой момент: макс. 90гс·см (макс. 0.00882Нм), разрешение: 600 имп./об., комплементарный, выходные фазы A, B, Z, Uпит. 5В=, подключение кабеля сзади, IP50 | 25910 | 24096.3 | 23319 | 20728 | 18137 | Доступно к заказу.
A2500003331R |  | H2500006277 | ROTARY ENCODER | INCREMENTAL TYPE (OPTICAL) | E58HB SERIES | E58HB12-600-3-T-5-CR | 5VDC | Южная Корея | E58HB12-600-3-T-5-CR^5VDC^GL | Инкрементальный энкодер Autonics E58HB12-600-3-T-5-CR, корпус: Ø58мм, вал полый глухой, посадочный диаметр вала: Ø12мм, макс. частота отклика: 300кГц, макс. частота вращения: 5000 об./мин., пусковой момент: макс. 90гс·см (макс. 0.00882Нм), разрешение: 600 имп./об., комплементарный, выходные фазы A, B, Z, Uпит. 5В=, разъем сзади, IP50 | 25910 | 24096.3 | 23319 | 20728 | 18137 | Доступно к заказу.
A2500003520R |  | H2500006278 | ROTARY ENCODER | INCREMENTAL TYPE (OPTICAL) | E58HB SERIES | E58HB12-600-3-T-5-CS | 5VDC | Южная Корея | E58HB12-600-3-T-5-CS^5VDC^GL | Инкрементальный энкодер Autonics E58HB12-600-3-T-5-CS, корпус: Ø58мм, вал полый глухой, посадочный диаметр вала: Ø12мм, макс. частота отклика: 300кГц, макс. частота вращения: 5000 об./мин., пусковой момент: макс. 90гс·см (макс. 0.00882Нм), разрешение: 600 имп./об., комплементарный, выходные фазы A, B, Z, Uпит. 5В=, разъем сбоку, IP50 | 25910 | 24096.3 | 23319 | 20728 | 18137 | Доступно к заказу.
A2500003060R |  | H2500006279 | ROTARY ENCODER | INCREMENTAL TYPE (OPTICAL) | E58HB SERIES | E58HB12-600-3-V-24 | 12-24VDC | Южная Корея | E58HB12-600-3-V-24^12-24VDC^GL | Инкрементальный энкодер Autonics E58HB12-600-3-V-24, корпус: Ø58мм, вал полый глухой, посадочный диаметр вала: Ø12мм, макс. частота отклика: 300кГц, макс. частота вращения: 5000 об./мин., пусковой момент: макс. 90гс·см (макс. 0.00882Нм), разрешение: 600 имп./об., напряжение, выходные фазы A, B, Z, Uпит. 12…24В=, кабель сзади/сбоку 2м, IP50 | 24830 | 23091.9 | 22347 | 19864 | 17381 | Доступно к заказу.
A2500003249R |  | H2500006280 | ROTARY ENCODER | INCREMENTAL TYPE (OPTICAL) | E58HB SERIES | E58HB12-600-3-V-24-C | 12-24VDC | Южная Корея | E58HB12-600-3-V-24-C^12-24VDC^GL | Инкрементальный энкодер Autonics E58HB12-600-3-V-24-C, корпус: Ø58мм, вал полый глухой, посадочный диаметр вала: Ø12мм, макс. частота отклика: 300кГц, макс. частота вращения: 5000 об./мин., пусковой момент: макс. 90гс·см (макс. 0.00882Нм), разрешение: 600 имп./об., напряжение, выходные фазы A, B, Z, Uпит. 12…24В=, подключение кабеля сзади, IP50 | 25910 | 24096.3 | 23319 | 20728 | 18137 | Доступно к заказу.
A2500003438R |  | H2500006281 | ROTARY ENCODER | INCREMENTAL TYPE (OPTICAL) | E58HB SERIES | E58HB12-600-3-V-24-CR | 12-24VDC | Южная Корея | E58HB12-600-3-V-24-CR^12-24VDC^GL | Инкрементальный энкодер Autonics E58HB12-600-3-V-24-CR, корпус: Ø58мм, вал полый глухой, посадочный диаметр вала: Ø12мм, макс. частота отклика: 300кГц, макс. частота вращения: 5000 об./мин., пусковой момент: макс. 90гс·см (макс. 0.00882Нм), разрешение: 600 имп./об., напряжение, выходные фазы A, B, Z, Uпит. 12…24В=, разъем сзади, IP50 | 25910 | 24096.3 | 23319 | 20728 | 18137 | Доступно к заказу.
A2500003627R |  | H2500006282 | ROTARY ENCODER | INCREMENTAL TYPE (OPTICAL) | E58HB SERIES | E58HB12-600-3-V-24-CS | 12-24VDC | Южная Корея | E58HB12-600-3-V-24-CS^12-24VDC^GL | Инкрементальный энкодер Autonics E58HB12-600-3-V-24-CS, корпус: Ø58мм, вал полый глухой, посадочный диаметр вала: Ø12мм, макс. частота отклика: 300кГц, макс. частота вращения: 5000 об./мин., пусковой момент: макс. 90гс·см (макс. 0.00882Нм), разрешение: 600 имп./об., напряжение, выходные фазы A, B, Z, Uпит. 12…24В=, разъем сбоку, IP50 | 25910 | 24096.3 | 23319 | 20728 | 18137 | Доступно к заказу.
A2500003061R |  | H2500006283 | ROTARY ENCODER | INCREMENTAL TYPE (OPTICAL) | E58HB SERIES | E58HB12-600-3-V-5 | 5VDC | Южная Корея | E58HB12-600-3-V-5^5VDC^GL | Инкрементальный энкодер Autonics E58HB12-600-3-V-5, корпус: Ø58мм, вал полый глухой, посадочный диаметр вала: Ø12мм, макс. частота отклика: 300кГц, макс. частота вращения: 5000 об./мин., пусковой момент: макс. 90гс·см (макс. 0.00882Нм), разрешение: 600 имп./об., напряжение, выходные фазы A, B, Z, Uпит. 5В=, кабель сзади/сбоку 2м, IP50 | 24830 | 23091.9 | 22347 | 19864 | 17381 | Доступно к заказу.
A2500003250R |  | H2500006284 | ROTARY ENCODER | INCREMENTAL TYPE (OPTICAL) | E58HB SERIES | E58HB12-600-3-V-5-C | 5VDC | Южная Корея | E58HB12-600-3-V-5-C^5VDC^GL | Инкрементальный энкодер Autonics E58HB12-600-3-V-5-C, корпус: Ø58мм, вал полый глухой, посадочный диаметр вала: Ø12мм, макс. частота отклика: 300кГц, макс. частота вращения: 5000 об./мин., пусковой момент: макс. 90гс·см (макс. 0.00882Нм), разрешение: 600 имп./об., напряжение, выходные фазы A, B, Z, Uпит. 5В=, подключение кабеля сзади, IP50 | 25910 | 24096.3 | 23319 | 20728 | 18137 | Доступно к заказу.
A2500003439R |  | H2500006285 | ROTARY ENCODER | INCREMENTAL TYPE (OPTICAL) | E58HB SERIES | E58HB12-600-3-V-5-CR | 5VDC | Южная Корея | E58HB12-600-3-V-5-CR^5VDC^GL | Инкрементальный энкодер Autonics E58HB12-600-3-V-5-CR, корпус: Ø58мм, вал полый глухой, посадочный диаметр вала: Ø12мм, макс. частота отклика: 300кГц, макс. частота вращения: 5000 об./мин., пусковой момент: макс. 90гс·см (макс. 0.00882Нм), разрешение: 600 имп./об., напряжение, выходные фазы A, B, Z, Uпит. 5В=, разъем сзади, IP50 | 25910 | 24096.3 | 23319 | 20728 | 18137 | Доступно к заказу.
A2500003628R |  | H2500006286 | ROTARY ENCODER | INCREMENTAL TYPE (OPTICAL) | E58HB SERIES | E58HB12-600-3-V-5-CS | 5VDC | Южная Корея | E58HB12-600-3-V-5-CS^5VDC^GL | Инкрементальный энкодер Autonics E58HB12-600-3-V-5-CS, корпус: Ø58мм, вал полый глухой, посадочный диаметр вала: Ø12мм, макс. частота отклика: 300кГц, макс. частота вращения: 5000 об./мин., пусковой момент: макс. 90гс·см (макс. 0.00882Нм), разрешение: 600 имп./об., напряжение, выходные фазы A, B, Z, Uпит. 5В=, разъем сбоку, IP50 | 25910 | 24096.3 | 23319 | 20728 | 18137 | Доступно к заказу.
A2500003678R |  | H2500003398 | ROTARY ENCODER | INCREMENTAL TYPE (OPTICAL) | E58HB SERIES | E58HB12-600-6-L-24 | 12-24VDC | Южная Корея | E58HB12-600-6-L-24^12-24VDC^GL | Инкрементальный энкодер Autonics E58HB12-600-6-L-24, корпус: Ø58мм, вал полый глухой, посадочный диаметр вала: Ø12мм, макс. частота отклика: 300кГц, макс. частота вращения: 5000 об./мин., пусковой момент: макс. 90гс·см (макс. 0.00882Нм), разрешение: 600 имп./об., Line Driver (дифференциальный), выходные фазы A, A̅, B, B̅, Z, Z̅, Uпит. 12…24В=, кабель сзади/сбоку 2м, IP50 | 28070 | 26105.1 | 25263 | 22456 | 19649 | Доступно к заказу.
A2500003099R |  | H2500001474 | ROTARY ENCODER | INCREMENTAL TYPE (OPTICAL) | E58HB SERIES | E58HB12-600-6-L-5 | 5VDC | Южная Корея | E58HB12-600-6-L-5^5VDC^GL | Инкрементальный энкодер Autonics E58HB12-600-6-L-5, корпус: Ø58мм, вал полый глухой, посадочный диаметр вала: Ø12мм, макс. частота отклика: 300кГц, макс. частота вращения: 5000 об./мин., пусковой момент: макс. 90гс·см (макс. 0.00882Нм), разрешение: 600 имп./об., Line Driver (дифференциальный), выходные фазы A, A̅, B, B̅, Z, Z̅, Uпит. 5В=, кабель сзади/сбоку 2м, IP50 | 28070 | 26105.1 | 25263 | 22456 | 19649 | Доступно к заказу.
A2500003288R |  | H2500006287 | ROTARY ENCODER | INCREMENTAL TYPE (OPTICAL) | E58HB SERIES | E58HB12-600-6-L-5-C | 5VDC | Южная Корея | E58HB12-600-6-L-5-C^5VDC^GL | Инкрементальный энкодер Autonics E58HB12-600-6-L-5-C, корпус: Ø58мм, вал полый глухой, посадочный диаметр вала: Ø12мм, макс. частота отклика: 300кГц, макс. частота вращения: 5000 об./мин., пусковой момент: макс. 90гс·см (макс. 0.00882Нм), разрешение: 600 имп./об., Line Driver (дифференциальный), выходные фазы A, A̅, B, B̅, Z, Z̅, Uпит. 5В=, подключение кабеля сзади, IP50 | 29150 | 27109.5 | 26235 | 23320 | 20405 | Доступно к заказу.
A2500003477R |  | H2500006288 | ROTARY ENCODER | INCREMENTAL TYPE (OPTICAL) | E58HB SERIES | E58HB12-600-6-L-5-CR | 5VDC | Южная Корея | E58HB12-600-6-L-5-CR^5VDC^GL | Инкрементальный энкодер Autonics E58HB12-600-6-L-5-CR, корпус: Ø58мм, вал полый глухой, посадочный диаметр вала: Ø12мм, макс. частота отклика: 300кГц, макс. частота вращения: 5000 об./мин., пусковой момент: макс. 90гс·см (макс. 0.00882Нм), разрешение: 600 имп./об., Line Driver (дифференциальный), выходные фазы A, A̅, B, B̅, Z, Z̅, Uпит. 5В=, разъем сзади, IP50 | 29150 | 27109.5 | 26235 | 23320 | 20405 | Доступно к заказу.
A2500003666R |  | H2500006289 | ROTARY ENCODER | INCREMENTAL TYPE (OPTICAL) | E58HB SERIES | E58HB12-600-6-L-5-CS | 5VDC | Южная Корея | E58HB12-600-6-L-5-CS^5VDC^GL | Инкрементальный энкодер Autonics E58HB12-600-6-L-5-CS, корпус: Ø58мм, вал полый глухой, посадочный диаметр вала: Ø12мм, макс. частота отклика: 300кГц, макс. частота вращения: 5000 об./мин., пусковой момент: макс. 90гс·см (макс. 0.00882Нм), разрешение: 600 имп./об., Line Driver (дифференциальный), выходные фазы A, A̅, B, B̅, Z, Z̅, Uпит. 5В=, разъем сбоку, IP50 | 29150 | 27109.5 | 26235 | 23320 | 20405 | Доступно к заказу.
A2500002986R |  | H2500006290 | ROTARY ENCODER | INCREMENTAL TYPE (OPTICAL) | E58HB SERIES | E58HB12-60-3-N-24 | 12-24VDC | Южная Корея | E58HB12-60-3-N-24^12-24VDC^GL | Инкрементальный энкодер Autonics E58HB12-60-3-N-24, корпус: Ø58мм, вал полый глухой, посадочный диаметр вала: Ø12мм, макс. частота отклика: 300кГц, макс. частота вращения: 5000 об./мин., пусковой момент: макс. 90гс·см (макс. 0.00882Нм), разрешение: 60 имп./об., NPN с открытым коллектором, выходные фазы A, B, Z, Uпит. 12…24В=, кабель сзади/сбоку 2м, IP50 | 24830 | 23091.9 | 22347 | 19864 | 17381 | Доступно к заказу.
A2500003175R |  | H2500006291 | ROTARY ENCODER | INCREMENTAL TYPE (OPTICAL) | E58HB SERIES | E58HB12-60-3-N-24-C | 12-24VDC | Южная Корея | E58HB12-60-3-N-24-C^12-24VDC^GL | Инкрементальный энкодер Autonics E58HB12-60-3-N-24-C, корпус: Ø58мм, вал полый глухой, посадочный диаметр вала: Ø12мм, макс. частота отклика: 300кГц, макс. частота вращения: 5000 об./мин., пусковой момент: макс. 90гс·см (макс. 0.00882Нм), разрешение: 60 имп./об., NPN с открытым коллектором, выходные фазы A, B, Z, Uпит. 12…24В=, подключение кабеля сзади, IP50 | 25910 | 24096.3 | 23319 | 20728 | 18137 | Доступно к заказу.
A2500003364R |  | H2500006292 | ROTARY ENCODER | INCREMENTAL TYPE (OPTICAL) | E58HB SERIES | E58HB12-60-3-N-24-CR | 12-24VDC | Южная Корея | E58HB12-60-3-N-24-CR^12-24VDC^GL | Инкрементальный энкодер Autonics E58HB12-60-3-N-24-CR, корпус: Ø58мм, вал полый глухой, посадочный диаметр вала: Ø12мм, макс. частота отклика: 300кГц, макс. частота вращения: 5000 об./мин., пусковой момент: макс. 90гс·см (макс. 0.00882Нм), разрешение: 60 имп./об., NPN с открытым коллектором, выходные фазы A, B, Z, Uпит. 12…24В=, разъем сзади, IP50 | 25910 | 24096.3 | 23319 | 20728 | 18137 | Доступно к заказу.
A2500003553R |  | H2500006293 | ROTARY ENCODER | INCREMENTAL TYPE (OPTICAL) | E58HB SERIES | E58HB12-60-3-N-24-CS | 12-24VDC | Южная Корея | E58HB12-60-3-N-24-CS^12-24VDC^GL | Инкрементальный энкодер Autonics E58HB12-60-3-N-24-CS, корпус: Ø58мм, вал полый глухой, посадочный диаметр вала: Ø12мм, макс. частота отклика: 300кГц, макс. частота вращения: 5000 об./мин., пусковой момент: макс. 90гс·см (макс. 0.00882Нм), разрешение: 60 имп./об., NPN с открытым коллектором, выходные фазы A, B, Z, Uпит. 12…24В=, разъем сбоку, IP50 | 25910 | 24096.3 | 23319 | 20728 | 18137 | Доступно к заказу.
A2500002987R |  | H2500006294 | ROTARY ENCODER | INCREMENTAL TYPE (OPTICAL) | E58HB SERIES | E58HB12-60-3-N-5 | 5VDC | Южная Корея | E58HB12-60-3-N-5^5VDC^GL | Инкрементальный энкодер Autonics E58HB12-60-3-N-5, корпус: Ø58мм, вал полый глухой, посадочный диаметр вала: Ø12мм, макс. частота отклика: 300кГц, макс. частота вращения: 5000 об./мин., пусковой момент: макс. 90гс·см (макс. 0.00882Нм), разрешение: 60 имп./об., NPN с открытым коллектором, выходные фазы A, B, Z, Uпит. 5В=, кабель сзади/сбоку 2м, IP50 | 24830 | 23091.9 | 22347 | 19864 | 17381 | Доступно к заказу.
A2500003176R |  | H2500006295 | ROTARY ENCODER | INCREMENTAL TYPE (OPTICAL) | E58HB SERIES | E58HB12-60-3-N-5-C | 5VDC | Южная Корея | E58HB12-60-3-N-5-C^5VDC^GL | Инкрементальный энкодер Autonics E58HB12-60-3-N-5-C, корпус: Ø58мм, вал полый глухой, посадочный диаметр вала: Ø12мм, макс. частота отклика: 300кГц, макс. частота вращения: 5000 об./мин., пусковой момент: макс. 90гс·см (макс. 0.00882Нм), разрешение: 60 имп./об., NPN с открытым коллектором, выходные фазы A, B, Z, Uпит. 5В=, подключение кабеля сзади, IP50 | 25910 | 24096.3 | 23319 | 20728 | 18137 | Доступно к заказу.
A2500003365R |  | H2500006296 | ROTARY ENCODER | INCREMENTAL TYPE (OPTICAL) | E58HB SERIES | E58HB12-60-3-N-5-CR | 5VDC | Южная Корея | E58HB12-60-3-N-5-CR^5VDC^GL | Инкрементальный энкодер Autonics E58HB12-60-3-N-5-CR, корпус: Ø58мм, вал полый глухой, посадочный диаметр вала: Ø12мм, макс. частота отклика: 300кГц, макс. частота вращения: 5000 об./мин., пусковой момент: макс. 90гс·см (макс. 0.00882Нм), разрешение: 60 имп./об., NPN с открытым коллектором, выходные фазы A, B, Z, Uпит. 5В=, разъем сзади, IP50 | 25910 | 24096.3 | 23319 | 20728 | 18137 | Доступно к заказу.
A2500003554R |  | H2500006297 | ROTARY ENCODER | INCREMENTAL TYPE (OPTICAL) | E58HB SERIES | E58HB12-60-3-N-5-CS | 5VDC | Южная Корея | E58HB12-60-3-N-5-CS^5VDC^GL | Инкрементальный энкодер Autonics E58HB12-60-3-N-5-CS, корпус: Ø58мм, вал полый глухой, посадочный диаметр вала: Ø12мм, макс. частота отклика: 300кГц, макс. частота вращения: 5000 об./мин., пусковой момент: макс. 90гс·см (макс. 0.00882Нм), разрешение: 60 имп./об., NPN с открытым коллектором, выходные фазы A, B, Z, Uпит. 5В=, разъем сбоку, IP50 | 25910 | 24096.3 | 23319 | 20728 | 18137 | Доступно к заказу.
A2500002932R |  | H2500001450 | ROTARY ENCODER | INCREMENTAL TYPE (OPTICAL) | E58HB SERIES | E58HB12-60-3-T-24 | 12-24VDC | Южная Корея | E58HB12-60-3-T-24^12-24VDC^GL | Инкрементальный энкодер Autonics E58HB12-60-3-T-24, корпус: Ø58мм, вал полый глухой, посадочный диаметр вала: Ø12мм, макс. частота отклика: 300кГц, макс. частота вращения: 5000 об./мин., пусковой момент: макс. 90гс·см (макс. 0.00882Нм), разрешение: 60 имп./об., комплементарный, выходные фазы A, B, Z, Uпит. 12…24В=, кабель сзади/сбоку 2м, IP50 | 24830 | 23091.9 | 22347 | 19864 | 17381 | Доступно к заказу.
A2500003121R |  | H2500006298 | ROTARY ENCODER | INCREMENTAL TYPE (OPTICAL) | E58HB SERIES | E58HB12-60-3-T-24-C | 12-24VDC | Южная Корея | E58HB12-60-3-T-24-C^12-24VDC^GL | Инкрементальный энкодер Autonics E58HB12-60-3-T-24-C, корпус: Ø58мм, вал полый глухой, посадочный диаметр вала: Ø12мм, макс. частота отклика: 300кГц, макс. частота вращения: 5000 об./мин., пусковой момент: макс. 90гс·см (макс. 0.00882Нм), разрешение: 60 имп./об., комплементарный, выходные фазы A, B, Z, Uпит. 12…24В=, подключение кабеля сзади, IP50 | 25910 | 24096.3 | 23319 | 20728 | 18137 | Доступно к заказу.
A2500003310R |  | H2500006299 | ROTARY ENCODER | INCREMENTAL TYPE (OPTICAL) | E58HB SERIES | E58HB12-60-3-T-24-CR | 12-24VDC | Южная Корея | E58HB12-60-3-T-24-CR^12-24VDC^GL | Инкрементальный энкодер Autonics E58HB12-60-3-T-24-CR, корпус: Ø58мм, вал полый глухой, посадочный диаметр вала: Ø12мм, макс. частота отклика: 300кГц, макс. частота вращения: 5000 об./мин., пусковой момент: макс. 90гс·см (макс. 0.00882Нм), разрешение: 60 имп./об., комплементарный, выходные фазы A, B, Z, Uпит. 12…24В=, разъем сзади, IP50 | 25910 | 24096.3 | 23319 | 20728 | 18137 | Доступно к заказу.
A2500003499R |  | H2500006300 | ROTARY ENCODER | INCREMENTAL TYPE (OPTICAL) | E58HB SERIES | E58HB12-60-3-T-24-CS | 12-24VDC | Южная Корея | E58HB12-60-3-T-24-CS^12-24VDC^GL | Инкрементальный энкодер Autonics E58HB12-60-3-T-24-CS, корпус: Ø58мм, вал полый глухой, посадочный диаметр вала: Ø12мм, макс. частота отклика: 300кГц, макс. частота вращения: 5000 об./мин., пусковой момент: макс. 90гс·см (макс. 0.00882Нм), разрешение: 60 имп./об., комплементарный, выходные фазы A, B, Z, Uпит. 12…24В=, разъем сбоку, IP50 | 25910 | 24096.3 | 23319 | 20728 | 18137 | Доступно к заказу.
A2500002933R |  | H2500006301 | ROTARY ENCODER | INCREMENTAL TYPE (OPTICAL) | E58HB SERIES | E58HB12-60-3-T-5 | 5VDC | Южная Корея | E58HB12-60-3-T-5^5VDC^GL | Инкрементальный энкодер Autonics E58HB12-60-3-T-5, корпус: Ø58мм, вал полый глухой, посадочный диаметр вала: Ø12мм, макс. частота отклика: 300кГц, макс. частота вращения: 5000 об./мин., пусковой момент: макс. 90гс·см (макс. 0.00882Нм), разрешение: 60 имп./об., комплементарный, выходные фазы A, B, Z, Uпит. 5В=, кабель сзади/сбоку 2м, IP50 | 24830 | 23091.9 | 22347 | 19864 | 17381 | Доступно к заказу.
A2500003122R |  | H2500006302 | ROTARY ENCODER | INCREMENTAL TYPE (OPTICAL) | E58HB SERIES | E58HB12-60-3-T-5-C | 5VDC | Южная Корея | E58HB12-60-3-T-5-C^5VDC^GL | Инкрементальный энкодер Autonics E58HB12-60-3-T-5-C, корпус: Ø58мм, вал полый глухой, посадочный диаметр вала: Ø12мм, макс. частота отклика: 300кГц, макс. частота вращения: 5000 об./мин., пусковой момент: макс. 90гс·см (макс. 0.00882Нм), разрешение: 60 имп./об., комплементарный, выходные фазы A, B, Z, Uпит. 5В=, подключение кабеля сзади, IP50 | 25910 | 24096.3 | 23319 | 20728 | 18137 | Доступно к заказу.
A2500003311R |  | H2500006303 | ROTARY ENCODER | INCREMENTAL TYPE (OPTICAL) | E58HB SERIES | E58HB12-60-3-T-5-CR | 5VDC | Южная Корея | E58HB12-60-3-T-5-CR^5VDC^GL | Инкрементальный энкодер Autonics E58HB12-60-3-T-5-CR, корпус: Ø58мм, вал полый глухой, посадочный диаметр вала: Ø12мм, макс. частота отклика: 300кГц, макс. частота вращения: 5000 об./мин., пусковой момент: макс. 90гс·см (макс. 0.00882Нм), разрешение: 60 имп./об., комплементарный, выходные фазы A, B, Z, Uпит. 5В=, разъем сзади, IP50 | 25910 | 24096.3 | 23319 | 20728 | 18137 | Доступно к заказу.
A2500003500R |  | H2500006304 | ROTARY ENCODER | INCREMENTAL TYPE (OPTICAL) | E58HB SERIES | E58HB12-60-3-T-5-CS | 5VDC | Южная Корея | E58HB12-60-3-T-5-CS^5VDC^GL | Инкрементальный энкодер Autonics E58HB12-60-3-T-5-CS, корпус: Ø58мм, вал полый глухой, посадочный диаметр вала: Ø12мм, макс. частота отклика: 300кГц, макс. частота вращения: 5000 об./мин., пусковой момент: макс. 90гс·см (макс. 0.00882Нм), разрешение: 60 имп./об., комплементарный, выходные фазы A, B, Z, Uпит. 5В=, разъем сбоку, IP50 | 25910 | 24096.3 | 23319 | 20728 | 18137 | Доступно к заказу.
A2500003040R |  | H2500006305 | ROTARY ENCODER | INCREMENTAL TYPE (OPTICAL) | E58HB SERIES | E58HB12-60-3-V-24 | 12-24VDC | Южная Корея | E58HB12-60-3-V-24^12-24VDC^GL | Инкрементальный энкодер Autonics E58HB12-60-3-V-24, корпус: Ø58мм, вал полый глухой, посадочный диаметр вала: Ø12мм, макс. частота отклика: 300кГц, макс. частота вращения: 5000 об./мин., пусковой момент: макс. 90гс·см (макс. 0.00882Нм), разрешение: 60 имп./об., напряжение, выходные фазы A, B, Z, Uпит. 12…24В=, кабель сзади/сбоку 2м, IP50 | 24830 | 23091.9 | 22347 | 19864 | 17381 | Доступно к заказу.
A2500003229R |  | H2500006306 | ROTARY ENCODER | INCREMENTAL TYPE (OPTICAL) | E58HB SERIES | E58HB12-60-3-V-24-C | 12-24VDC | Южная Корея | E58HB12-60-3-V-24-C^12-24VDC^GL | Инкрементальный энкодер Autonics E58HB12-60-3-V-24-C, корпус: Ø58мм, вал полый глухой, посадочный диаметр вала: Ø12мм, макс. частота отклика: 300кГц, макс. частота вращения: 5000 об./мин., пусковой момент: макс. 90гс·см (макс. 0.00882Нм), разрешение: 60 имп./об., напряжение, выходные фазы A, B, Z, Uпит. 12…24В=, подключение кабеля сзади, IP50 | 25910 | 24096.3 | 23319 | 20728 | 18137 | Доступно к заказу.
A2500003418R |  | H2500006307 | ROTARY ENCODER | INCREMENTAL TYPE (OPTICAL) | E58HB SERIES | E58HB12-60-3-V-24-CR | 12-24VDC | Южная Корея | E58HB12-60-3-V-24-CR^12-24VDC^GL | Инкрементальный энкодер Autonics E58HB12-60-3-V-24-CR, корпус: Ø58мм, вал полый глухой, посадочный диаметр вала: Ø12мм, макс. частота отклика: 300кГц, макс. частота вращения: 5000 об./мин., пусковой момент: макс. 90гс·см (макс. 0.00882Нм), разрешение: 60 имп./об., напряжение, выходные фазы A, B, Z, Uпит. 12…24В=, разъем сзади, IP50 | 25910 | 24096.3 | 23319 | 20728 | 18137 | Доступно к заказу.
A2500003607R |  | H2500006308 | ROTARY ENCODER | INCREMENTAL TYPE (OPTICAL) | E58HB SERIES | E58HB12-60-3-V-24-CS | 12-24VDC | Южная Корея | E58HB12-60-3-V-24-CS^12-24VDC^GL | Инкрементальный энкодер Autonics E58HB12-60-3-V-24-CS, корпус: Ø58мм, вал полый глухой, посадочный диаметр вала: Ø12мм, макс. частота отклика: 300кГц, макс. частота вращения: 5000 об./мин., пусковой момент: макс. 90гс·см (макс. 0.00882Нм), разрешение: 60 имп./об., напряжение, выходные фазы A, B, Z, Uпит. 12…24В=, разъем сбоку, IP50 | 25910 | 24096.3 | 23319 | 20728 | 18137 | Доступно к заказу.
A2500003041R |  | H2500006309 | ROTARY ENCODER | INCREMENTAL TYPE (OPTICAL) | E58HB SERIES | E58HB12-60-3-V-5 | 5VDC | Южная Корея | E58HB12-60-3-V-5^5VDC^GL | Инкрементальный энкодер Autonics E58HB12-60-3-V-5, корпус: Ø58мм, вал полый глухой, посадочный диаметр вала: Ø12мм, макс. частота отклика: 300кГц, макс. частота вращения: 5000 об./мин., пусковой момент: макс. 90гс·см (макс. 0.00882Нм), разрешение: 60 имп./об., напряжение, выходные фазы A, B, Z, Uпит. 5В=, кабель сзади/сбоку 2м, IP50 | 24830 | 23091.9 | 22347 | 19864 | 17381 | Доступно к заказу.
A2500003230R |  | H2500006310 | ROTARY ENCODER | INCREMENTAL TYPE (OPTICAL) | E58HB SERIES | E58HB12-60-3-V-5-C | 5VDC | Южная Корея | E58HB12-60-3-V-5-C^5VDC^GL | Инкрементальный энкодер Autonics E58HB12-60-3-V-5-C, корпус: Ø58мм, вал полый глухой, посадочный диаметр вала: Ø12мм, макс. частота отклика: 300кГц, макс. частота вращения: 5000 об./мин., пусковой момент: макс. 90гс·см (макс. 0.00882Нм), разрешение: 60 имп./об., напряжение, выходные фазы A, B, Z, Uпит. 5В=, подключение кабеля сзади, IP50 | 25910 | 24096.3 | 23319 | 20728 | 18137 | Доступно к заказу.
A2500003419R |  | H2500006311 | ROTARY ENCODER | INCREMENTAL TYPE (OPTICAL) | E58HB SERIES | E58HB12-60-3-V-5-CR | 5VDC | Южная Корея | E58HB12-60-3-V-5-CR^5VDC^GL | Инкрементальный энкодер Autonics E58HB12-60-3-V-5-CR, корпус: Ø58мм, вал полый глухой, посадочный диаметр вала: Ø12мм, макс. частота отклика: 300кГц, макс. частота вращения: 5000 об./мин., пусковой момент: макс. 90гс·см (макс. 0.00882Нм), разрешение: 60 имп./об., напряжение, выходные фазы A, B, Z, Uпит. 5В=, разъем сзади, IP50 | 25910 | 24096.3 | 23319 | 20728 | 18137 | Доступно к заказу.
A2500003608R |  | H2500006312 | ROTARY ENCODER | INCREMENTAL TYPE (OPTICAL) | E58HB SERIES | E58HB12-60-3-V-5-CS | 5VDC | Южная Корея | E58HB12-60-3-V-5-CS^5VDC^GL | Инкрементальный энкодер Autonics E58HB12-60-3-V-5-CS, корпус: Ø58мм, вал полый глухой, посадочный диаметр вала: Ø12мм, макс. частота отклика: 300кГц, макс. частота вращения: 5000 об./мин., пусковой момент: макс. 90гс·см (макс. 0.00882Нм), разрешение: 60 имп./об., напряжение, выходные фазы A, B, Z, Uпит. 5В=, разъем сбоку, IP50 | 25910 | 24096.3 | 23319 | 20728 | 18137 | Доступно к заказу.
A2500003089R |  | H2500006313 | ROTARY ENCODER | INCREMENTAL TYPE (OPTICAL) | E58HB SERIES | E58HB12-60-6-L-5 | 5VDC | Южная Корея | E58HB12-60-6-L-5^5VDC^GL | Инкрементальный энкодер Autonics E58HB12-60-6-L-5, корпус: Ø58мм, вал полый глухой, посадочный диаметр вала: Ø12мм, макс. частота отклика: 300кГц, макс. частота вращения: 5000 об./мин., пусковой момент: макс. 90гс·см (макс. 0.00882Нм), разрешение: 60 имп./об., Line Driver (дифференциальный), выходные фазы A, A̅, B, B̅, Z, Z̅, Uпит. 5В=, кабель сзади/сбоку 2м, IP50 | 28070 | 26105.1 | 25263 | 22456 | 19649 | Доступно к заказу.
A2500003278R |  | H2500006314 | ROTARY ENCODER | INCREMENTAL TYPE (OPTICAL) | E58HB SERIES | E58HB12-60-6-L-5-C | 5VDC | Южная Корея | E58HB12-60-6-L-5-C^5VDC^GL | Инкрементальный энкодер Autonics E58HB12-60-6-L-5-C, корпус: Ø58мм, вал полый глухой, посадочный диаметр вала: Ø12мм, макс. частота отклика: 300кГц, макс. частота вращения: 5000 об./мин., пусковой момент: макс. 90гс·см (макс. 0.00882Нм), разрешение: 60 имп./об., Line Driver (дифференциальный), выходные фазы A, A̅, B, B̅, Z, Z̅, Uпит. 5В=, подключение кабеля сзади, IP50 | 29150 | 27109.5 | 26235 | 23320 | 20405 | Доступно к заказу.
A2500003467R |  | H2500006315 | ROTARY ENCODER | INCREMENTAL TYPE (OPTICAL) | E58HB SERIES | E58HB12-60-6-L-5-CR | 5VDC | Южная Корея | E58HB12-60-6-L-5-CR^5VDC^GL | Инкрементальный энкодер Autonics E58HB12-60-6-L-5-CR, корпус: Ø58мм, вал полый глухой, посадочный диаметр вала: Ø12мм, макс. частота отклика: 300кГц, макс. частота вращения: 5000 об./мин., пусковой момент: макс. 90гс·см (макс. 0.00882Нм), разрешение: 60 имп./об., Line Driver (дифференциальный), выходные фазы A, A̅, B, B̅, Z, Z̅, Uпит. 5В=, разъем сзади, IP50 | 29150 | 27109.5 | 26235 | 23320 | 20405 | Доступно к заказу.
A2500003656R |  | H2500006316 | ROTARY ENCODER | INCREMENTAL TYPE (OPTICAL) | E58HB SERIES | E58HB12-60-6-L-5-CS | 5VDC | Южная Корея | E58HB12-60-6-L-5-CS^5VDC^GL | Инкрементальный энкодер Autonics E58HB12-60-6-L-5-CS, корпус: Ø58мм, вал полый глухой, посадочный диаметр вала: Ø12мм, макс. частота отклика: 300кГц, макс. частота вращения: 5000 об./мин., пусковой момент: макс. 90гс·см (макс. 0.00882Нм), разрешение: 60 имп./об., Line Driver (дифференциальный), выходные фазы A, A̅, B, B̅, Z, Z̅, Uпит. 5В=, разъем сбоку, IP50 | 29150 | 27109.5 | 26235 | 23320 | 20405 | Доступно к заказу.
A2500004506R |  | H2500005256 | ROTARY ENCODER | INCREMENTAL TYPE (OPTICAL) | E58S (SINE WAVE) SERIES | E58S9.25-2048-10-A-5-R | NW(15M) | Южная Корея | E58S9.25-2048-10-A-5-R^NW(15M)^GL | Инкрементальный энкодер Autonics E58S9.25-2048-10-A-5-R, корпус: Ø58мм, вал выступающий, посадочный диаметр вала: Ø9,25мм, макс. частота отклика: 200кГц, макс. частота вращения: 5000 об./мин., пусковой момент: макс. 100гс·см (макс. 0,0098 Нм), разрешение: 2048 имп./об., аналоговый синусоидальный выход на основе операционного усилителя, выходные фазы A, A̅, B, B̅, Z, Z̅, C, C̅, D, D̅, Uпит. 5В=, кабель сзади/сбоку 9м, IP50 | 69070 | 64235.1 | 62163 | 55256 | 48349 | Доступно к заказу.
A2500004502R |  | H2500005253 | ROTARY ENCODER | INCREMENTAL TYPE (OPTICAL) | E58S (SINE WAVE) SERIES | E58S9.25-2048-10-A-5-R | NW(7M) | Южная Корея | E58S9.25-2048-10-A-5-R^NW(7M)^GL | Инкрементальный энкодер Autonics E58S9.25-2048-10-A-5-R, корпус: Ø58мм, вал выступающий, посадочный диаметр вала: Ø9,25мм, макс. частота отклика: 200кГц, макс. частота вращения: 5000 об./мин., пусковой момент: макс. 100гс·см (макс. 0,0098 Нм), разрешение: 2048 имп./об., аналоговый синусоидальный выход на основе операционного усилителя, выходные фазы A, A̅, B, B̅, Z, Z̅, C, C̅, D, D̅, Uпит. 5В=, кабель сзади/сбоку 9м, IP50 | 65640 | 61045.2 | 59076 | 52512 | 45948 | Доступно к заказу.
A2500004504R |  | H2500005241 | ROTARY ENCODER | INCREMENTAL TYPE (OPTICAL) | E58S (SINE WAVE) SERIES | E58S9.25-2048-10-A-5-R | NW(9M) | Южная Корея | E58S9.25-2048-10-A-5-R^NW(9M)^GL | Инкрементальный энкодер Autonics E58S9.25-2048-10-A-5-R, корпус: Ø58мм, вал выступающий, посадочный диаметр вала: Ø9,25мм, макс. частота отклика: 200кГц, макс. частота вращения: 5000 об./мин., пусковой момент: макс. 100гс·см (макс. 0,0098 Нм), разрешение: 2048 имп./об., аналоговый синусоидальный выход на основе операционного усилителя, выходные фазы A, A̅, B, B̅, Z, Z̅, C, C̅, D, D̅, Uпит. 5В=, кабель сзади/сбоку 9м, IP50 | 66480 | 61826.4 | 59832 | 53184 | 46536 | Доступно к заказу.
A2500004505R |  | H2500005255 | ROTARY ENCODER | INCREMENTAL TYPE (OPTICAL) | E58S (SINE WAVE) SERIES | E58S9.25-2048-10-A-5-S | NW(15M) | Южная Корея | E58S9.25-2048-10-A-5-S^NW(15M)^GL | Инкрементальный энкодер Autonics E58S9.25-2048-10-A-5-S, корпус: Ø58мм, вал выступающий, посадочный диаметр вала: Ø9,25мм, макс. частота отклика: 200кГц, макс. частота вращения: 5000 об./мин., пусковой момент: макс. 100гс·см (макс. 0,0098 Нм), разрешение: 2048 имп./об., аналоговый синусоидальный выход на основе операционного усилителя, выходные фазы A, A̅, B, B̅, Z, Z̅, C, C̅, D, D̅, Uпит. 5В=, кабель сзади/сбоку 9м, IP50 | 69070 | 64235.1 | 62163 | 55256 | 48349 | Доступно к заказу.
A2500004501R |  | H2500005252 | ROTARY ENCODER | INCREMENTAL TYPE (OPTICAL) | E58S (SINE WAVE) SERIES | E58S9.25-2048-10-A-5-S | NW(7M) | Южная Корея | E58S9.25-2048-10-A-5-S^NW(7M)^GL | Инкрементальный энкодер Autonics E58S9.25-2048-10-A-5-S, корпус: Ø58мм, вал выступающий, посадочный диаметр вала: Ø9,25мм, макс. частота отклика: 200кГц, макс. частота вращения: 5000 об./мин., пусковой момент: макс. 100гс·см (макс. 0,0098 Нм), разрешение: 2048 имп./об., аналоговый синусоидальный выход на основе операционного усилителя, выходные фазы A, A̅, B, B̅, Z, Z̅, C, C̅, D, D̅, Uпит. 5В=, кабель сзади/сбоку 9м, IP50 | 65640 | 61045.2 | 59076 | 52512 | 45948 | Доступно к заказу.
A2500004503R |  | H2500005254 | ROTARY ENCODER | INCREMENTAL TYPE (OPTICAL) | E58S (SINE WAVE) SERIES | E58S9.25-2048-10-A-5-S | NW(9M) | Южная Корея | E58S9.25-2048-10-A-5-S^NW(9M)^GL | Инкрементальный энкодер Autonics E58S9.25-2048-10-A-5-S, корпус: Ø58мм, вал выступающий, посадочный диаметр вала: Ø9,25мм, макс. частота отклика: 200кГц, макс. частота вращения: 5000 об./мин., пусковой момент: макс. 100гс·см (макс. 0,0098 Нм), разрешение: 2048 имп./об., аналоговый синусоидальный выход на основе операционного усилителя, выходные фазы A, A̅, B, B̅, Z, Z̅, C, C̅, D, D̅, Uпит. 5В=, кабель сзади/сбоку 9м, IP50 | 66480 | 61826.4 | 59832 | 53184 | 46536 | Доступно к заказу.
A2500003769R |  | H2500001513 | ROTARY ENCODER | INCREMENTAL TYPE (OPTICAL) | E58SC SERIES | E58SC10-1000-3-N-24 | 12-24VDC | Южная Корея | E58SC10-1000-3-N-24^12-24VDC^GL | Инкрементальный энкодер Autonics E58SC10-1000-3-N-24, корпус: Ø58мм, вал выступающий зажимного типа, посадочный диаметр вала: Ø10мм, макс. частота отклика: 300кГц, макс. частота вращения: 5000 об./мин., пусковой момент: макс. 40гс·см (макс. 0.00049Нм), разрешение: 1000 имп./об., NPN с открытым коллектором, выходные фазы A, B, Z, Uпит. 12…24В=, кабель сзади/сбоку 2м, IP50 | 28270 | 26291.1 | 25443 | 22616 | 19789 | Доступно к заказу.
A2500003981R |  | H2500001574 | ROTARY ENCODER | INCREMENTAL TYPE (OPTICAL) | E58SC SERIES | E58SC10-1000-3-N-24-C | 12-24VDC | Южная Корея | E58SC10-1000-3-N-24-C^12-24VDC^GL | Инкрементальный энкодер Autonics E58SC10-1000-3-N-24-C, корпус: Ø58мм, вал выступающий зажимного типа, посадочный диаметр вала: Ø10мм, макс. частота отклика: 300кГц, макс. частота вращения: 5000 об./мин., пусковой момент: макс. 40гс·см (макс. 0.00049Нм), разрешение: 1000 имп./об., NPN с открытым коллектором, выходные фазы A, B, Z, Uпит. 12…24В=, подключение кабеля сзади, IP50 | 29360 | 27304.8 | 26424 | 23488 | 20552 | Доступно к заказу.
A2500004185R |  | H2500001599 | ROTARY ENCODER | INCREMENTAL TYPE (OPTICAL) | E58SC SERIES | E58SC10-1000-3-N-24-CR | 12-24VDC | Южная Корея | E58SC10-1000-3-N-24-CR^12-24VDC^GL | Инкрементальный энкодер Autonics E58SC10-1000-3-N-24-CR, корпус: Ø58мм, вал выступающий зажимного типа, посадочный диаметр вала: Ø10мм, макс. частота отклика: 300кГц, макс. частота вращения: 5000 об./мин., пусковой момент: макс. 40гс·см (макс. 0.00049Нм), разрешение: 1000 имп./об., NPN с открытым коллектором, выходные фазы A, B, Z, Uпит. 12…24В=, разъем сзади, IP50 | 29360 | 27304.8 | 26424 | 23488 | 20552 | Доступно к заказу.
A2500004387R |  | H2500001622 | ROTARY ENCODER | INCREMENTAL TYPE (OPTICAL) | E58SC SERIES | E58SC10-1000-3-N-24-CS | 12-24VDC | Южная Корея | E58SC10-1000-3-N-24-CS^12-24VDC^GL | Инкрементальный энкодер Autonics E58SC10-1000-3-N-24-CS, корпус: Ø58мм, вал выступающий зажимного типа, посадочный диаметр вала: Ø10мм, макс. частота отклика: 300кГц, макс. частота вращения: 5000 об./мин., пусковой момент: макс. 40гс·см (макс. 0.00049Нм), разрешение: 1000 имп./об., NPN с открытым коллектором, выходные фазы A, B, Z, Uпит. 12…24В=, разъем сбоку, IP50 | 29360 | 27304.8 | 26424 | 23488 | 20552 | Доступно к заказу.
A2500003770R |  | H2500006317 | ROTARY ENCODER | INCREMENTAL TYPE (OPTICAL) | E58SC SERIES | E58SC10-1000-3-N-5 | 5VDC | Южная Корея | E58SC10-1000-3-N-5^5VDC^GL | Инкрементальный энкодер Autonics E58SC10-1000-3-N-5, корпус: Ø58мм, вал выступающий зажимного типа, посадочный диаметр вала: Ø10мм, макс. частота отклика: 300кГц, макс. частота вращения: 5000 об./мин., пусковой момент: макс. 40гс·см (макс. 0.00049Нм), разрешение: 1000 имп./об., NPN с открытым коллектором, выходные фазы A, B, Z, Uпит. 5В=, кабель сзади/сбоку 2м, IP50 | 28270 | 26291.1 | 25443 | 22616 | 19789 | Доступно к заказу.
A2500004186R |  | H2500006318 | ROTARY ENCODER | INCREMENTAL TYPE (OPTICAL) | E58SC SERIES | E58SC10-1000-3-N-5-CR | 5VDC | Южная Корея | E58SC10-1000-3-N-5-CR^5VDC^GL | Инкрементальный энкодер Autonics E58SC10-1000-3-N-5-CR, корпус: Ø58мм, вал выступающий зажимного типа, посадочный диаметр вала: Ø10мм, макс. частота отклика: 300кГц, макс. частота вращения: 5000 об./мин., пусковой момент: макс. 40гс·см (макс. 0.00049Нм), разрешение: 1000 имп./об., NPN с открытым коллектором, выходные фазы A, B, Z, Uпит. 5В=, разъем сзади, IP50 | 29360 | 27304.8 | 26424 | 23488 | 20552 | Доступно к заказу.
A2500004388R |  | H2500006319 | ROTARY ENCODER | INCREMENTAL TYPE (OPTICAL) | E58SC SERIES | E58SC10-1000-3-N-5-CS | 5VDC | Южная Корея | E58SC10-1000-3-N-5-CS^5VDC^GL | Инкрементальный энкодер Autonics E58SC10-1000-3-N-5-CS, корпус: Ø58мм, вал выступающий зажимного типа, посадочный диаметр вала: Ø10мм, макс. частота отклика: 300кГц, макс. частота вращения: 5000 об./мин., пусковой момент: макс. 40гс·см (макс. 0.00049Нм), разрешение: 1000 имп./об., NPN с открытым коллектором, выходные фазы A, B, Z, Uпит. 5В=, разъем сбоку, IP50 | 29360 | 27304.8 | 26424 | 23488 | 20552 | Доступно к заказу.
A2500003710R |  | H2500001496 | ROTARY ENCODER | INCREMENTAL TYPE (OPTICAL) | E58SC SERIES | E58SC10-1000-3-T-24 | 12-24VDC | Южная Корея | E58SC10-1000-3-T-24^12-24VDC^GL | Инкрементальный энкодер Autonics E58SC10-1000-3-T-24, корпус: Ø58мм, вал выступающий зажимного типа, посадочный диаметр вала: Ø10мм, макс. частота отклика: 300кГц, макс. частота вращения: 5000 об./мин., пусковой момент: макс. 40гс·см (макс. 0.00049Нм), разрешение: 1000 имп./об., комплементарный, выходные фазы A, B, Z, Uпит. 12…24В=, кабель сзади/сбоку 2м, IP50 | 28270 | 26291.1 | 25443 | 22616 | 19789 | Доступно к заказу.
A2500003923R |  | H2500006320 | ROTARY ENCODER | INCREMENTAL TYPE (OPTICAL) | E58SC SERIES | E58SC10-1000-3-T-24-C | 12-24VDC | Южная Корея | E58SC10-1000-3-T-24-C^12-24VDC^GL | Инкрементальный энкодер Autonics E58SC10-1000-3-T-24-C, корпус: Ø58мм, вал выступающий зажимного типа, посадочный диаметр вала: Ø10мм, макс. частота отклика: 300кГц, макс. частота вращения: 5000 об./мин., пусковой момент: макс. 40гс·см (макс. 0.00049Нм), разрешение: 1000 имп./об., комплементарный, выходные фазы A, B, Z, Uпит. 12…24В=, подключение кабеля сзади, IP50 | 29360 | 27304.8 | 26424 | 23488 | 20552 | Доступно к заказу.
A2500004127R |  | H2500001594 | ROTARY ENCODER | INCREMENTAL TYPE (OPTICAL) | E58SC SERIES | E58SC10-1000-3-T-24-CR | 12-24VDC | Южная Корея | E58SC10-1000-3-T-24-CR^12-24VDC^GL | Инкрементальный энкодер Autonics E58SC10-1000-3-T-24-CR, корпус: Ø58мм, вал выступающий зажимного типа, посадочный диаметр вала: Ø10мм, макс. частота отклика: 300кГц, макс. частота вращения: 5000 об./мин., пусковой момент: макс. 40гс·см (макс. 0.00049Нм), разрешение: 1000 имп./об., комплементарный, выходные фазы A, B, Z, Uпит. 12…24В=, разъем сзади, IP50 | 29360 | 27304.8 | 26424 | 23488 | 20552 | Доступно к заказу.
A2500004329R |  | H2500001612 | ROTARY ENCODER | INCREMENTAL TYPE (OPTICAL) | E58SC SERIES | E58SC10-1000-3-T-24-CS | 12-24VDC | Южная Корея | E58SC10-1000-3-T-24-CS^12-24VDC^GL | Инкрементальный энкодер Autonics E58SC10-1000-3-T-24-CS, корпус: Ø58мм, вал выступающий зажимного типа, посадочный диаметр вала: Ø10мм, макс. частота отклика: 300кГц, макс. частота вращения: 5000 об./мин., пусковой момент: макс. 40гс·см (макс. 0.00049Нм), разрешение: 1000 имп./об., комплементарный, выходные фазы A, B, Z, Uпит. 12…24В=, разъем сбоку, IP50 | 29360 | 27304.8 | 26424 | 23488 | 20552 | Доступно к заказу.
A2500003711R |  | H2500001497 | ROTARY ENCODER | INCREMENTAL TYPE (OPTICAL) | E58SC SERIES | E58SC10-1000-3-T-5 | 5VDC | Южная Корея | E58SC10-1000-3-T-5^5VDC^GL | Инкрементальный энкодер Autonics E58SC10-1000-3-T-5, корпус: Ø58мм, вал выступающий зажимного типа, посадочный диаметр вала: Ø10мм, макс. частота отклика: 300кГц, макс. частота вращения: 5000 об./мин., пусковой момент: макс. 40гс·см (макс. 0.00049Нм), разрешение: 1000 имп./об., комплементарный, выходные фазы A, B, Z, Uпит. 5В=, кабель сзади/сбоку 2м, IP50 | 28270 | 26291.1 | 25443 | 22616 | 19789 | Доступно к заказу.
A2500003924R |  | H2500006321 | ROTARY ENCODER | INCREMENTAL TYPE (OPTICAL) | E58SC SERIES | E58SC10-1000-3-T-5-C | 5VDC | Южная Корея | E58SC10-1000-3-T-5-C^5VDC^GL | Инкрементальный энкодер Autonics E58SC10-1000-3-T-5-C, корпус: Ø58мм, вал выступающий зажимного типа, посадочный диаметр вала: Ø10мм, макс. частота отклика: 300кГц, макс. частота вращения: 5000 об./мин., пусковой момент: макс. 40гс·см (макс. 0.00049Нм), разрешение: 1000 имп./об., комплементарный, выходные фазы A, B, Z, Uпит. 5В=, подключение кабеля сзади, IP50 | 29360 | 27304.8 | 26424 | 23488 | 20552 | Доступно к заказу.
A2500004128R |  | H2500006322 | ROTARY ENCODER | INCREMENTAL TYPE (OPTICAL) | E58SC SERIES | E58SC10-1000-3-T-5-CR | 5VDC | Южная Корея | E58SC10-1000-3-T-5-CR^5VDC^GL | Инкрементальный энкодер Autonics E58SC10-1000-3-T-5-CR, корпус: Ø58мм, вал выступающий зажимного типа, посадочный диаметр вала: Ø10мм, макс. частота отклика: 300кГц, макс. частота вращения: 5000 об./мин., пусковой момент: макс. 40гс·см (макс. 0.00049Нм), разрешение: 1000 имп./об., комплементарный, выходные фазы A, B, Z, Uпит. 5В=, разъем сзади, IP50 | 29360 | 27304.8 | 26424 | 23488 | 20552 | Доступно к заказу.
A2500004330R |  | H2500006323 | ROTARY ENCODER | INCREMENTAL TYPE (OPTICAL) | E58SC SERIES | E58SC10-1000-3-T-5-CS | 5VDC | Южная Корея | E58SC10-1000-3-T-5-CS^5VDC^GL | Инкрементальный энкодер Autonics E58SC10-1000-3-T-5-CS, корпус: Ø58мм, вал выступающий зажимного типа, посадочный диаметр вала: Ø10мм, макс. частота отклика: 300кГц, макс. частота вращения: 5000 об./мин., пусковой момент: макс. 40гс·см (макс. 0.00049Нм), разрешение: 1000 имп./об., комплементарный, выходные фазы A, B, Z, Uпит. 5В=, разъем сбоку, IP50 | 29360 | 27304.8 | 26424 | 23488 | 20552 | Доступно к заказу.
A2500003827R |  | H2500001530 | ROTARY ENCODER | INCREMENTAL TYPE (OPTICAL) | E58SC SERIES | E58SC10-1000-3-V-24 | 12-24VDC | Южная Корея | E58SC10-1000-3-V-24^12-24VDC^GL | Инкрементальный энкодер Autonics E58SC10-1000-3-V-24, корпус: Ø58мм, вал выступающий зажимного типа, посадочный диаметр вала: Ø10мм, макс. частота отклика: 300кГц, макс. частота вращения: 5000 об./мин., пусковой момент: макс. 40гс·см (макс. 0.00049Нм), разрешение: 1000 имп./об., напряжение, выходные фазы A, B, Z, Uпит. 12…24В=, кабель сзади/сбоку 2м, IP50 | 28270 | 26291.1 | 25443 | 22616 | 19789 | Доступно к заказу.
A2500004039R |  | H2500006324 | ROTARY ENCODER | INCREMENTAL TYPE (OPTICAL) | E58SC SERIES | E58SC10-1000-3-V-24-C | 12-24VDC | Южная Корея | E58SC10-1000-3-V-24-C^12-24VDC^GL | Инкрементальный энкодер Autonics E58SC10-1000-3-V-24-C, корпус: Ø58мм, вал выступающий зажимного типа, посадочный диаметр вала: Ø10мм, макс. частота отклика: 300кГц, макс. частота вращения: 5000 об./мин., пусковой момент: макс. 40гс·см (макс. 0.00049Нм), разрешение: 1000 имп./об., напряжение, выходные фазы A, B, Z, Uпит. 12…24В=, подключение кабеля сзади, IP50 | 29360 | 27304.8 | 26424 | 23488 | 20552 | Доступно к заказу.
A2500004243R |  | H2500003468 | ROTARY ENCODER | INCREMENTAL TYPE (OPTICAL) | E58SC SERIES | E58SC10-1000-3-V-24-CR | 12-24VDC | Южная Корея | E58SC10-1000-3-V-24-CR^12-24VDC^GL | Инкрементальный энкодер Autonics E58SC10-1000-3-V-24-CR, корпус: Ø58мм, вал выступающий зажимного типа, посадочный диаметр вала: Ø10мм, макс. частота отклика: 300кГц, макс. частота вращения: 5000 об./мин., пусковой момент: макс. 40гс·см (макс. 0.00049Нм), разрешение: 1000 имп./об., напряжение, выходные фазы A, B, Z, Uпит. 12…24В=, разъем сзади, IP50 | 29360 | 27304.8 | 26424 | 23488 | 20552 | Доступно к заказу.
A2500004445R |  | H2500001624 | ROTARY ENCODER | INCREMENTAL TYPE (OPTICAL) | E58SC SERIES | E58SC10-1000-3-V-24-CS | 12-24VDC | Южная Корея | E58SC10-1000-3-V-24-CS^12-24VDC^GL | Инкрементальный энкодер Autonics E58SC10-1000-3-V-24-CS, корпус: Ø58мм, вал выступающий зажимного типа, посадочный диаметр вала: Ø10мм, макс. частота отклика: 300кГц, макс. частота вращения: 5000 об./мин., пусковой момент: макс. 40гс·см (макс. 0.00049Нм), разрешение: 1000 имп./об., напряжение, выходные фазы A, B, Z, Uпит. 12…24В=, разъем сбоку, IP50 | 29360 | 27304.8 | 26424 | 23488 | 20552 | Доступно к заказу.
A2500003828R |  | H2500006325 | ROTARY ENCODER | INCREMENTAL TYPE (OPTICAL) | E58SC SERIES | E58SC10-1000-3-V-5 | 5VDC | Южная Корея | E58SC10-1000-3-V-5^5VDC^GL | Инкрементальный энкодер Autonics E58SC10-1000-3-V-5, корпус: Ø58мм, вал выступающий зажимного типа, посадочный диаметр вала: Ø10мм, макс. частота отклика: 300кГц, макс. частота вращения: 5000 об./мин., пусковой момент: макс. 40гс·см (макс. 0.00049Нм), разрешение: 1000 имп./об., напряжение, выходные фазы A, B, Z, Uпит. 5В=, кабель сзади/сбоку 2м, IP50 | 28270 | 26291.1 | 25443 | 22616 | 19789 | Доступно к заказу.
A2500004040R |  | H2500006326 | ROTARY ENCODER | INCREMENTAL TYPE (OPTICAL) | E58SC SERIES | E58SC10-1000-3-V-5-C | 5VDC | Южная Корея | E58SC10-1000-3-V-5-C^5VDC^GL | Инкрементальный энкодер Autonics E58SC10-1000-3-V-5-C, корпус: Ø58мм, вал выступающий зажимного типа, посадочный диаметр вала: Ø10мм, макс. частота отклика: 300кГц, макс. частота вращения: 5000 об./мин., пусковой момент: макс. 40гс·см (макс. 0.00049Нм), разрешение: 1000 имп./об., напряжение, выходные фазы A, B, Z, Uпит. 5В=, подключение кабеля сзади, IP50 | 29360 | 27304.8 | 26424 | 23488 | 20552 | Доступно к заказу.
A2500004244R |  | H2500006327 | ROTARY ENCODER | INCREMENTAL TYPE (OPTICAL) | E58SC SERIES | E58SC10-1000-3-V-5-CR | 5VDC | Южная Корея | E58SC10-1000-3-V-5-CR^5VDC^GL | Инкрементальный энкодер Autonics E58SC10-1000-3-V-5-CR, корпус: Ø58мм, вал выступающий зажимного типа, посадочный диаметр вала: Ø10мм, макс. частота отклика: 300кГц, макс. частота вращения: 5000 об./мин., пусковой момент: макс. 40гс·см (макс. 0.00049Нм), разрешение: 1000 имп./об., напряжение, выходные фазы A, B, Z, Uпит. 5В=, разъем сзади, IP50 | 29360 | 27304.8 | 26424 | 23488 | 20552 | Доступно к заказу.
A2500004446R |  | H2500006328 | ROTARY ENCODER | INCREMENTAL TYPE (OPTICAL) | E58SC SERIES | E58SC10-1000-3-V-5-CS | 5VDC | Южная Корея | E58SC10-1000-3-V-5-CS^5VDC^GL | Инкрементальный энкодер Autonics E58SC10-1000-3-V-5-CS, корпус: Ø58мм, вал выступающий зажимного типа, посадочный диаметр вала: Ø10мм, макс. частота отклика: 300кГц, макс. частота вращения: 5000 об./мин., пусковой момент: макс. 40гс·см (макс. 0.00049Нм), разрешение: 1000 имп./об., напряжение, выходные фазы A, B, Z, Uпит. 5В=, разъем сбоку, IP50 | 29360 | 27304.8 | 26424 | 23488 | 20552 | Доступно к заказу.
A2500003870R |  | H2500001546 | ROTARY ENCODER | INCREMENTAL TYPE (OPTICAL) | E58SC SERIES | E58SC10-1000-6-L-24 | 12-24VDC | Южная Корея | E58SC10-1000-6-L-24^12-24VDC^GL | Инкрементальный энкодер Autonics E58SC10-1000-6-L-24, корпус: Ø58мм, вал выступающий зажимного типа, посадочный диаметр вала: Ø10мм, макс. частота отклика: 300кГц, макс. частота вращения: 5000 об./мин., пусковой момент: макс. 40гс·см (макс. 0.00049Нм), разрешение: 1000 имп./об., Line Driver (дифференциальный), выходные фазы A, A̅, B, B̅, Z, Z̅, Uпит. 12…24В=, кабель сзади/сбоку 2м, IP50 | 31510 | 29304.3 | 28359 | 25208 | 22057 | Доступно к заказу.
A2500003869R |  | H2500001545 | ROTARY ENCODER | INCREMENTAL TYPE (OPTICAL) | E58SC SERIES | E58SC10-1000-6-L-5 | 5VDC | Южная Корея | E58SC10-1000-6-L-5^5VDC^GL | Инкрементальный энкодер Autonics E58SC10-1000-6-L-5, корпус: Ø58мм, вал выступающий зажимного типа, посадочный диаметр вала: Ø10мм, макс. частота отклика: 300кГц, макс. частота вращения: 5000 об./мин., пусковой момент: макс. 40гс·см (макс. 0.00049Нм), разрешение: 1000 имп./об., Line Driver (дифференциальный), выходные фазы A, A̅, B, B̅, Z, Z̅, Uпит. 5В=, кабель сзади/сбоку 2м, IP50 | 31510 | 29304.3 | 28359 | 25208 | 22057 | Доступно к заказу.
A2500004082R |  | H2500001581 | ROTARY ENCODER | INCREMENTAL TYPE (OPTICAL) | E58SC SERIES | E58SC10-1000-6-L-5-C | 5VDC | Южная Корея | E58SC10-1000-6-L-5-C^5VDC^GL | Инкрементальный энкодер Autonics E58SC10-1000-6-L-5-C, корпус: Ø58мм, вал выступающий зажимного типа, посадочный диаметр вала: Ø10мм, макс. частота отклика: 300кГц, макс. частота вращения: 5000 об./мин., пусковой момент: макс. 40гс·см (макс. 0.00049Нм), разрешение: 1000 имп./об., Line Driver (дифференциальный), выходные фазы A, A̅, B, B̅, Z, Z̅, Uпит. 5В=, подключение кабеля сзади, IP50 | 32610 | 30327.3 | 29349 | 26088 | 22827 | Доступно к заказу.
A2500004285R |  | H2500001602 | ROTARY ENCODER | INCREMENTAL TYPE (OPTICAL) | E58SC SERIES | E58SC10-1000-6-L-5-CR | 5VDC | Южная Корея | E58SC10-1000-6-L-5-CR^5VDC^GL | Инкрементальный энкодер Autonics E58SC10-1000-6-L-5-CR, корпус: Ø58мм, вал выступающий зажимного типа, посадочный диаметр вала: Ø10мм, макс. частота отклика: 300кГц, макс. частота вращения: 5000 об./мин., пусковой момент: макс. 40гс·см (макс. 0.00049Нм), разрешение: 1000 имп./об., Line Driver (дифференциальный), выходные фазы A, A̅, B, B̅, Z, Z̅, Uпит. 5В=, разъем сзади, IP50 | 32610 | 30327.3 | 29349 | 26088 | 22827 | Доступно к заказу.
A2500004487R |  | H2500001627 | ROTARY ENCODER | INCREMENTAL TYPE (OPTICAL) | E58SC SERIES | E58SC10-1000-6-L-5-CS | 5VDC | Южная Корея | E58SC10-1000-6-L-5-CS^5VDC^GL | Инкрементальный энкодер Autonics E58SC10-1000-6-L-5-CS, корпус: Ø58мм, вал выступающий зажимного типа, посадочный диаметр вала: Ø10мм, макс. частота отклика: 300кГц, макс. частота вращения: 5000 об./мин., пусковой момент: макс. 40гс·см (макс. 0.00049Нм), разрешение: 1000 имп./об., Line Driver (дифференциальный), выходные фазы A, A̅, B, B̅, Z, Z̅, Uпит. 5В=, разъем сбоку, IP50 | 32610 | 30327.3 | 29349 | 26088 | 22827 | Доступно к заказу.
A2500003749R |  | H2500006329 | ROTARY ENCODER | INCREMENTAL TYPE (OPTICAL) | E58SC SERIES | E58SC10-100-3-N-24 | 12-24VDC | Южная Корея | E58SC10-100-3-N-24^12-24VDC^GL | Инкрементальный энкодер Autonics E58SC10-100-3-N-24, корпус: Ø58мм, вал выступающий зажимного типа, посадочный диаметр вала: Ø10мм, макс. частота отклика: 300кГц, макс. частота вращения: 5000 об./мин., пусковой момент: макс. 40гс·см (макс. 0.00049Нм), разрешение: 100 имп./об., NPN с открытым коллектором, выходные фазы A, B, Z, Uпит. 12…24В=, кабель сзади/сбоку 2м, IP50 | 23520 | 21873.6 | 21168 | 18816 | 16464 | Доступно к заказу.
A2500003961R |  | H2500006330 | ROTARY ENCODER | INCREMENTAL TYPE (OPTICAL) | E58SC SERIES | E58SC10-100-3-N-24-C | 12-24VDC | Южная Корея | E58SC10-100-3-N-24-C^12-24VDC^GL | Инкрементальный энкодер Autonics E58SC10-100-3-N-24-C, корпус: Ø58мм, вал выступающий зажимного типа, посадочный диаметр вала: Ø10мм, макс. частота отклика: 300кГц, макс. частота вращения: 5000 об./мин., пусковой момент: макс. 40гс·см (макс. 0.00049Нм), разрешение: 100 имп./об., NPN с открытым коллектором, выходные фазы A, B, Z, Uпит. 12…24В=, подключение кабеля сзади, IP50 | 24600 | 22878 | 22140 | 19680 | 17220 | Доступно к заказу.
A2500004165R |  | H2500003447 | ROTARY ENCODER | INCREMENTAL TYPE (OPTICAL) | E58SC SERIES | E58SC10-100-3-N-24-CR | 12-24VDC | Южная Корея | E58SC10-100-3-N-24-CR^12-24VDC^GL | Инкрементальный энкодер Autonics E58SC10-100-3-N-24-CR, корпус: Ø58мм, вал выступающий зажимного типа, посадочный диаметр вала: Ø10мм, макс. частота отклика: 300кГц, макс. частота вращения: 5000 об./мин., пусковой момент: макс. 40гс·см (макс. 0.00049Нм), разрешение: 100 имп./об., NPN с открытым коллектором, выходные фазы A, B, Z, Uпит. 12…24В=, разъем сзади, IP50 | 24600 | 22878 | 22140 | 19680 | 17220 | Доступно к заказу.
A2500004367R |  | H2500006331 | ROTARY ENCODER | INCREMENTAL TYPE (OPTICAL) | E58SC SERIES | E58SC10-100-3-N-24-CS | 12-24VDC | Южная Корея | E58SC10-100-3-N-24-CS^12-24VDC^GL | Инкрементальный энкодер Autonics E58SC10-100-3-N-24-CS, корпус: Ø58мм, вал выступающий зажимного типа, посадочный диаметр вала: Ø10мм, макс. частота отклика: 300кГц, макс. частота вращения: 5000 об./мин., пусковой момент: макс. 40гс·см (макс. 0.00049Нм), разрешение: 100 имп./об., NPN с открытым коллектором, выходные фазы A, B, Z, Uпит. 12…24В=, разъем сбоку, IP50 | 24600 | 22878 | 22140 | 19680 | 17220 | Доступно к заказу.
A2500003750R |  | H2500006332 | ROTARY ENCODER | INCREMENTAL TYPE (OPTICAL) | E58SC SERIES | E58SC10-100-3-N-5 | 5VDC | Южная Корея | E58SC10-100-3-N-5^5VDC^GL | Инкрементальный энкодер Autonics E58SC10-100-3-N-5, корпус: Ø58мм, вал выступающий зажимного типа, посадочный диаметр вала: Ø10мм, макс. частота отклика: 300кГц, макс. частота вращения: 5000 об./мин., пусковой момент: макс. 40гс·см (макс. 0.00049Нм), разрешение: 100 имп./об., NPN с открытым коллектором, выходные фазы A, B, Z, Uпит. 5В=, кабель сзади/сбоку 2м, IP50 | 23520 | 21873.6 | 21168 | 18816 | 16464 | Доступно к заказу.
A2500003962R |  | H2500006333 | ROTARY ENCODER | INCREMENTAL TYPE (OPTICAL) | E58SC SERIES | E58SC10-100-3-N-5-C | 5VDC | Южная Корея | E58SC10-100-3-N-5-C^5VDC^GL | Инкрементальный энкодер Autonics E58SC10-100-3-N-5-C, корпус: Ø58мм, вал выступающий зажимного типа, посадочный диаметр вала: Ø10мм, макс. частота отклика: 300кГц, макс. частота вращения: 5000 об./мин., пусковой момент: макс. 40гс·см (макс. 0.00049Нм), разрешение: 100 имп./об., NPN с открытым коллектором, выходные фазы A, B, Z, Uпит. 5В=, подключение кабеля сзади, IP50 | 24600 | 22878 | 22140 | 19680 | 17220 | Доступно к заказу.
A2500004166R |  | H2500006334 | ROTARY ENCODER | INCREMENTAL TYPE (OPTICAL) | E58SC SERIES | E58SC10-100-3-N-5-CR | 5VDC | Южная Корея | E58SC10-100-3-N-5-CR^5VDC^GL | Инкрементальный энкодер Autonics E58SC10-100-3-N-5-CR, корпус: Ø58мм, вал выступающий зажимного типа, посадочный диаметр вала: Ø10мм, макс. частота отклика: 300кГц, макс. частота вращения: 5000 об./мин., пусковой момент: макс. 40гс·см (макс. 0.00049Нм), разрешение: 100 имп./об., NPN с открытым коллектором, выходные фазы A, B, Z, Uпит. 5В=, разъем сзади, IP50 | 24600 | 22878 | 22140 | 19680 | 17220 | Доступно к заказу.
A2500004368R |  | H2500006335 | ROTARY ENCODER | INCREMENTAL TYPE (OPTICAL) | E58SC SERIES | E58SC10-100-3-N-5-CS | 5VDC | Южная Корея | E58SC10-100-3-N-5-CS^5VDC^GL | Инкрементальный энкодер Autonics E58SC10-100-3-N-5-CS, корпус: Ø58мм, вал выступающий зажимного типа, посадочный диаметр вала: Ø10мм, макс. частота отклика: 300кГц, макс. частота вращения: 5000 об./мин., пусковой момент: макс. 40гс·см (макс. 0.00049Нм), разрешение: 100 имп./об., NPN с открытым коллектором, выходные фазы A, B, Z, Uпит. 5В=, разъем сбоку, IP50 | 24600 | 22878 | 22140 | 19680 | 17220 | Доступно к заказу.
A2500003691R |  | H2500001489 | ROTARY ENCODER | INCREMENTAL TYPE (OPTICAL) | E58SC SERIES | E58SC10-100-3-T-24 | 12-24VDC | Южная Корея | E58SC10-100-3-T-24^12-24VDC^GL | Инкрементальный энкодер Autonics E58SC10-100-3-T-24, корпус: Ø58мм, вал выступающий зажимного типа, посадочный диаметр вала: Ø10мм, макс. частота отклика: 300кГц, макс. частота вращения: 5000 об./мин., пусковой момент: макс. 40гс·см (макс. 0.00049Нм), разрешение: 100 имп./об., комплементарный, выходные фазы A, B, Z, Uпит. 12…24В=, кабель сзади/сбоку 2м, IP50 | 23520 | 21873.6 | 21168 | 18816 | 16464 | Доступно к заказу.
A2500003903R |  | H2500006336 | ROTARY ENCODER | INCREMENTAL TYPE (OPTICAL) | E58SC SERIES | E58SC10-100-3-T-24-C | 12-24VDC | Южная Корея | E58SC10-100-3-T-24-C^12-24VDC^GL | Инкрементальный энкодер Autonics E58SC10-100-3-T-24-C, корпус: Ø58мм, вал выступающий зажимного типа, посадочный диаметр вала: Ø10мм, макс. частота отклика: 300кГц, макс. частота вращения: 5000 об./мин., пусковой момент: макс. 40гс·см (макс. 0.00049Нм), разрешение: 100 имп./об., комплементарный, выходные фазы A, B, Z, Uпит. 12…24В=, подключение кабеля сзади, IP50 | 24600 | 22878 | 22140 | 19680 | 17220 | Доступно к заказу.
A2500004107R |  | H2500001588 | ROTARY ENCODER | INCREMENTAL TYPE (OPTICAL) | E58SC SERIES | E58SC10-100-3-T-24-CR | 12-24VDC | Южная Корея | E58SC10-100-3-T-24-CR^12-24VDC^GL | Инкрементальный энкодер Autonics E58SC10-100-3-T-24-CR, корпус: Ø58мм, вал выступающий зажимного типа, посадочный диаметр вала: Ø10мм, макс. частота отклика: 300кГц, макс. частота вращения: 5000 об./мин., пусковой момент: макс. 40гс·см (макс. 0.00049Нм), разрешение: 100 имп./об., комплементарный, выходные фазы A, B, Z, Uпит. 12…24В=, разъем сзади, IP50 | 24600 | 22878 | 22140 | 19680 | 17220 | Доступно к заказу.
A2500004310R |  | H2500001610 | ROTARY ENCODER | INCREMENTAL TYPE (OPTICAL) | E58SC SERIES | E58SC10-100-3-T-24-CS | 12-24VDC | Южная Корея | E58SC10-100-3-T-24-CS^12-24VDC^GL | Инкрементальный энкодер Autonics E58SC10-100-3-T-24-CS, корпус: Ø58мм, вал выступающий зажимного типа, посадочный диаметр вала: Ø10мм, макс. частота отклика: 300кГц, макс. частота вращения: 5000 об./мин., пусковой момент: макс. 40гс·см (макс. 0.00049Нм), разрешение: 100 имп./об., комплементарный, выходные фазы A, B, Z, Uпит. 12…24В=, разъем сбоку, IP50 | 24600 | 22878 | 22140 | 19680 | 17220 | Доступно к заказу.
A2500003692R |  | H2500006337 | ROTARY ENCODER | INCREMENTAL TYPE (OPTICAL) | E58SC SERIES | E58SC10-100-3-T-5 | 5VDC | Южная Корея | E58SC10-100-3-T-5^5VDC^GL | Инкрементальный энкодер Autonics E58SC10-100-3-T-5, корпус: Ø58мм, вал выступающий зажимного типа, посадочный диаметр вала: Ø10мм, макс. частота отклика: 300кГц, макс. частота вращения: 5000 об./мин., пусковой момент: макс. 40гс·см (макс. 0.00049Нм), разрешение: 100 имп./об., комплементарный, выходные фазы A, B, Z, Uпит. 5В=, кабель сзади/сбоку 2м, IP50 | 23520 | 21873.6 | 21168 | 18816 | 16464 | Доступно к заказу.
A2500003904R |  | H2500006338 | ROTARY ENCODER | INCREMENTAL TYPE (OPTICAL) | E58SC SERIES | E58SC10-100-3-T-5-C | 5VDC | Южная Корея | E58SC10-100-3-T-5-C^5VDC^GL | Инкрементальный энкодер Autonics E58SC10-100-3-T-5-C, корпус: Ø58мм, вал выступающий зажимного типа, посадочный диаметр вала: Ø10мм, макс. частота отклика: 300кГц, макс. частота вращения: 5000 об./мин., пусковой момент: макс. 40гс·см (макс. 0.00049Нм), разрешение: 100 имп./об., комплементарный, выходные фазы A, B, Z, Uпит. 5В=, подключение кабеля сзади, IP50 | 24600 | 22878 | 22140 | 19680 | 17220 | Доступно к заказу.
A2500004108R |  | H2500006339 | ROTARY ENCODER | INCREMENTAL TYPE (OPTICAL) | E58SC SERIES | E58SC10-100-3-T-5-CR | 5VDC | Южная Корея | E58SC10-100-3-T-5-CR^5VDC^GL | Инкрементальный энкодер Autonics E58SC10-100-3-T-5-CR, корпус: Ø58мм, вал выступающий зажимного типа, посадочный диаметр вала: Ø10мм, макс. частота отклика: 300кГц, макс. частота вращения: 5000 об./мин., пусковой момент: макс. 40гс·см (макс. 0.00049Нм), разрешение: 100 имп./об., комплементарный, выходные фазы A, B, Z, Uпит. 5В=, разъем сзади, IP50 | 24600 | 22878 | 22140 | 19680 | 17220 | Доступно к заказу.
A2500004311R |  | H2500006340 | ROTARY ENCODER | INCREMENTAL TYPE (OPTICAL) | E58SC SERIES | E58SC10-100-3-T-5-CS | 5VDC | Южная Корея | E58SC10-100-3-T-5-CS^5VDC^GL | Инкрементальный энкодер Autonics E58SC10-100-3-T-5-CS, корпус: Ø58мм, вал выступающий зажимного типа, посадочный диаметр вала: Ø10мм, макс. частота отклика: 300кГц, макс. частота вращения: 5000 об./мин., пусковой момент: макс. 40гс·см (макс. 0.00049Нм), разрешение: 100 имп./об., комплементарный, выходные фазы A, B, Z, Uпит. 5В=, разъем сбоку, IP50 | 24600 | 22878 | 22140 | 19680 | 17220 | Доступно к заказу.
A2500003807R |  | H2500001525 | ROTARY ENCODER | INCREMENTAL TYPE (OPTICAL) | E58SC SERIES | E58SC10-100-3-V-24 | 12-24VDC | Южная Корея | E58SC10-100-3-V-24^12-24VDC^GL | Инкрементальный энкодер Autonics E58SC10-100-3-V-24, корпус: Ø58мм, вал выступающий зажимного типа, посадочный диаметр вала: Ø10мм, макс. частота отклика: 300кГц, макс. частота вращения: 5000 об./мин., пусковой момент: макс. 40гс·см (макс. 0.00049Нм), разрешение: 100 имп./об., напряжение, выходные фазы A, B, Z, Uпит. 12…24В=, кабель сзади/сбоку 2м, IP50 | 23520 | 21873.6 | 21168 | 18816 | 16464 | Доступно к заказу.
A2500004019R |  | H2500001579 | ROTARY ENCODER | INCREMENTAL TYPE (OPTICAL) | E58SC SERIES | E58SC10-100-3-V-24-C | 12-24VDC | Южная Корея | E58SC10-100-3-V-24-C^12-24VDC^GL | Инкрементальный энкодер Autonics E58SC10-100-3-V-24-C, корпус: Ø58мм, вал выступающий зажимного типа, посадочный диаметр вала: Ø10мм, макс. частота отклика: 300кГц, макс. частота вращения: 5000 об./мин., пусковой момент: макс. 40гс·см (макс. 0.00049Нм), разрешение: 100 имп./об., напряжение, выходные фазы A, B, Z, Uпит. 12…24В=, подключение кабеля сзади, IP50 | 24600 | 22878 | 22140 | 19680 | 17220 | Доступно к заказу.
A2500004223R |  | H2500001601 | ROTARY ENCODER | INCREMENTAL TYPE (OPTICAL) | E58SC SERIES | E58SC10-100-3-V-24-CR | 12-24VDC | Южная Корея | E58SC10-100-3-V-24-CR^12-24VDC^GL | Инкрементальный энкодер Autonics E58SC10-100-3-V-24-CR, корпус: Ø58мм, вал выступающий зажимного типа, посадочный диаметр вала: Ø10мм, макс. частота отклика: 300кГц, макс. частота вращения: 5000 об./мин., пусковой момент: макс. 40гс·см (макс. 0.00049Нм), разрешение: 100 имп./об., напряжение, выходные фазы A, B, Z, Uпит. 12…24В=, разъем сзади, IP50 | 24600 | 22878 | 22140 | 19680 | 17220 | Доступно к заказу.
A2500004425R |  | H2500006341 | ROTARY ENCODER | INCREMENTAL TYPE (OPTICAL) | E58SC SERIES | E58SC10-100-3-V-24-CS | 12-24VDC | Южная Корея | E58SC10-100-3-V-24-CS^12-24VDC^GL | Инкрементальный энкодер Autonics E58SC10-100-3-V-24-CS, корпус: Ø58мм, вал выступающий зажимного типа, посадочный диаметр вала: Ø10мм, макс. частота отклика: 300кГц, макс. частота вращения: 5000 об./мин., пусковой момент: макс. 40гс·см (макс. 0.00049Нм), разрешение: 100 имп./об., напряжение, выходные фазы A, B, Z, Uпит. 12…24В=, разъем сбоку, IP50 | 24600 | 22878 | 22140 | 19680 | 17220 | Доступно к заказу.
A2500003808R |  | H2500006342 | ROTARY ENCODER | INCREMENTAL TYPE (OPTICAL) | E58SC SERIES | E58SC10-100-3-V-5 | 5VDC | Южная Корея | E58SC10-100-3-V-5^5VDC^GL | Инкрементальный энкодер Autonics E58SC10-100-3-V-5, корпус: Ø58мм, вал выступающий зажимного типа, посадочный диаметр вала: Ø10мм, макс. частота отклика: 300кГц, макс. частота вращения: 5000 об./мин., пусковой момент: макс. 40гс·см (макс. 0.00049Нм), разрешение: 100 имп./об., напряжение, выходные фазы A, B, Z, Uпит. 5В=, кабель сзади/сбоку 2м, IP50 | 23520 | 21873.6 | 21168 | 18816 | 16464 | Доступно к заказу.
A2500004020R |  | H2500006343 | ROTARY ENCODER | INCREMENTAL TYPE (OPTICAL) | E58SC SERIES | E58SC10-100-3-V-5-C | 5VDC | Южная Корея | E58SC10-100-3-V-5-C^5VDC^GL | Инкрементальный энкодер Autonics E58SC10-100-3-V-5-C, корпус: Ø58мм, вал выступающий зажимного типа, посадочный диаметр вала: Ø10мм, макс. частота отклика: 300кГц, макс. частота вращения: 5000 об./мин., пусковой момент: макс. 40гс·см (макс. 0.00049Нм), разрешение: 100 имп./об., напряжение, выходные фазы A, B, Z, Uпит. 5В=, подключение кабеля сзади, IP50 | 24600 | 22878 | 22140 | 19680 | 17220 | Доступно к заказу.
A2500004224R |  | H2500006344 | ROTARY ENCODER | INCREMENTAL TYPE (OPTICAL) | E58SC SERIES | E58SC10-100-3-V-5-CR | 5VDC | Южная Корея | E58SC10-100-3-V-5-CR^5VDC^GL | Инкрементальный энкодер Autonics E58SC10-100-3-V-5-CR, корпус: Ø58мм, вал выступающий зажимного типа, посадочный диаметр вала: Ø10мм, макс. частота отклика: 300кГц, макс. частота вращения: 5000 об./мин., пусковой момент: макс. 40гс·см (макс. 0.00049Нм), разрешение: 100 имп./об., напряжение, выходные фазы A, B, Z, Uпит. 5В=, разъем сзади, IP50 | 24600 | 22878 | 22140 | 19680 | 17220 | Доступно к заказу.
A2500004426R |  | H2500006345 | ROTARY ENCODER | INCREMENTAL TYPE (OPTICAL) | E58SC SERIES | E58SC10-100-3-V-5-CS | 5VDC | Южная Корея | E58SC10-100-3-V-5-CS^5VDC^GL | Инкрементальный энкодер Autonics E58SC10-100-3-V-5-CS, корпус: Ø58мм, вал выступающий зажимного типа, посадочный диаметр вала: Ø10мм, макс. частота отклика: 300кГц, макс. частота вращения: 5000 об./мин., пусковой момент: макс. 40гс·см (макс. 0.00049Нм), разрешение: 100 имп./об., напряжение, выходные фазы A, B, Z, Uпит. 5В=, разъем сбоку, IP50 | 24600 | 22878 | 22140 | 19680 | 17220 | Доступно к заказу.
A2500008936R |  | H2500006346 | ROTARY ENCODER | INCREMENTAL TYPE (OPTICAL) | E58SC SERIES | E58SC10-100-6-L-24 | 12-24VDC | Южная Корея | E58SC10-100-6-L-24^12-24VDC^GL | Инкрементальный энкодер Autonics E58SC10-100-6-L-24, корпус: Ø58мм, вал выступающий зажимного типа, посадочный диаметр вала: Ø10мм, макс. частота отклика: 300кГц, макс. частота вращения: 5000 об./мин., пусковой момент: макс. 40гс·см (макс. 0.00049Нм), разрешение: 100 имп./об., Line Driver (дифференциальный), выходные фазы A, A̅, B, B̅, Z, Z̅, Uпит. 12…24В=, кабель сзади/сбоку 2м, IP50 | 26790 | 24914.7 | 24111 | 21432 | 18753 | Доступно к заказу.
A2500003859R |  | H2500001539 | ROTARY ENCODER | INCREMENTAL TYPE (OPTICAL) | E58SC SERIES | E58SC10-100-6-L-5 | 5VDC | Южная Корея | E58SC10-100-6-L-5^5VDC^GL | Инкрементальный энкодер Autonics E58SC10-100-6-L-5, корпус: Ø58мм, вал выступающий зажимного типа, посадочный диаметр вала: Ø10мм, макс. частота отклика: 300кГц, макс. частота вращения: 5000 об./мин., пусковой момент: макс. 40гс·см (макс. 0.00049Нм), разрешение: 100 имп./об., Line Driver (дифференциальный), выходные фазы A, A̅, B, B̅, Z, Z̅, Uпит. 5В=, кабель сзади/сбоку 2м, IP50 | 26790 | 24914.7 | 24111 | 21432 | 18753 | Доступно к заказу.
A2500004071R |  | H2500006347 | ROTARY ENCODER | INCREMENTAL TYPE (OPTICAL) | E58SC SERIES | E58SC10-100-6-L-5-C | 5VDC | Южная Корея | E58SC10-100-6-L-5-C^5VDC^GL | Инкрементальный энкодер Autonics E58SC10-100-6-L-5-C, корпус: Ø58мм, вал выступающий зажимного типа, посадочный диаметр вала: Ø10мм, макс. частота отклика: 300кГц, макс. частота вращения: 5000 об./мин., пусковой момент: макс. 40гс·см (макс. 0.00049Нм), разрешение: 100 имп./об., Line Driver (дифференциальный), выходные фазы A, A̅, B, B̅, Z, Z̅, Uпит. 5В=, подключение кабеля сзади, IP50 | 27870 | 25919.1 | 25083 | 22296 | 19509 | Доступно к заказу.
A2500004275R |  | H2500006348 | ROTARY ENCODER | INCREMENTAL TYPE (OPTICAL) | E58SC SERIES | E58SC10-100-6-L-5-CR | 5VDC | Южная Корея | E58SC10-100-6-L-5-CR^5VDC^GL | Инкрементальный энкодер Autonics E58SC10-100-6-L-5-CR, корпус: Ø58мм, вал выступающий зажимного типа, посадочный диаметр вала: Ø10мм, макс. частота отклика: 300кГц, макс. частота вращения: 5000 об./мин., пусковой момент: макс. 40гс·см (макс. 0.00049Нм), разрешение: 100 имп./об., Line Driver (дифференциальный), выходные фазы A, A̅, B, B̅, Z, Z̅, Uпит. 5В=, разъем сзади, IP50 | 27870 | 25919.1 | 25083 | 22296 | 19509 | Доступно к заказу.
A2500004477R |  | H2500006349 | ROTARY ENCODER | INCREMENTAL TYPE (OPTICAL) | E58SC SERIES | E58SC10-100-6-L-5-CS | 5VDC | Южная Корея | E58SC10-100-6-L-5-CS^5VDC^GL | Инкрементальный энкодер Autonics E58SC10-100-6-L-5-CS, корпус: Ø58мм, вал выступающий зажимного типа, посадочный диаметр вала: Ø10мм, макс. частота отклика: 300кГц, макс. частота вращения: 5000 об./мин., пусковой момент: макс. 40гс·см (макс. 0.00049Нм), разрешение: 100 имп./об., Line Driver (дифференциальный), выходные фазы A, A̅, B, B̅, Z, Z̅, Uпит. 5В=, разъем сбоку, IP50 | 27870 | 25919.1 | 25083 | 22296 | 19509 | Доступно к заказу.
A2500003771R |  | H2500001514 | ROTARY ENCODER | INCREMENTAL TYPE (OPTICAL) | E58SC SERIES | E58SC10-1024-3-N-24 | 12-24VDC | Южная Корея | E58SC10-1024-3-N-24^12-24VDC^GL | Инкрементальный энкодер Autonics E58SC10-1024-3-N-24, корпус: Ø58мм, вал выступающий зажимного типа, посадочный диаметр вала: Ø10мм, макс. частота отклика: 300кГц, макс. частота вращения: 5000 об./мин., пусковой момент: макс. 40гс·см (макс. 0.00049Нм), разрешение: 1024 имп./об., NPN с открытым коллектором, выходные фазы A, B, Z, Uпит. 12…24В=, кабель сзади/сбоку 2м, IP50 | 28270 | 26291.1 | 25443 | 22616 | 19789 | Доступно к заказу.
A2500003983R |  | H2500001575 | ROTARY ENCODER | INCREMENTAL TYPE (OPTICAL) | E58SC SERIES | E58SC10-1024-3-N-24-C | 12-24VDC | Южная Корея | E58SC10-1024-3-N-24-C^12-24VDC^GL | Инкрементальный энкодер Autonics E58SC10-1024-3-N-24-C, корпус: Ø58мм, вал выступающий зажимного типа, посадочный диаметр вала: Ø10мм, макс. частота отклика: 300кГц, макс. частота вращения: 5000 об./мин., пусковой момент: макс. 40гс·см (макс. 0.00049Нм), разрешение: 1024 имп./об., NPN с открытым коллектором, выходные фазы A, B, Z, Uпит. 12…24В=, подключение кабеля сзади, IP50 | 29360 | 27304.8 | 26424 | 23488 | 20552 | Доступно к заказу.
A2500004187R |  | H2500006350 | ROTARY ENCODER | INCREMENTAL TYPE (OPTICAL) | E58SC SERIES | E58SC10-1024-3-N-24-CR | 12-24VDC | Южная Корея | E58SC10-1024-3-N-24-CR^12-24VDC^GL | Инкрементальный энкодер Autonics E58SC10-1024-3-N-24-CR, корпус: Ø58мм, вал выступающий зажимного типа, посадочный диаметр вала: Ø10мм, макс. частота отклика: 300кГц, макс. частота вращения: 5000 об./мин., пусковой момент: макс. 40гс·см (макс. 0.00049Нм), разрешение: 1024 имп./об., NPN с открытым коллектором, выходные фазы A, B, Z, Uпит. 12…24В=, разъем сзади, IP50 | 29360 | 27304.8 | 26424 | 23488 | 20552 | Доступно к заказу.
A2500004389R |  | H2500006351 | ROTARY ENCODER | INCREMENTAL TYPE (OPTICAL) | E58SC SERIES | E58SC10-1024-3-N-24-CS | 12-24VDC | Южная Корея | E58SC10-1024-3-N-24-CS^12-24VDC^GL | Инкрементальный энкодер Autonics E58SC10-1024-3-N-24-CS, корпус: Ø58мм, вал выступающий зажимного типа, посадочный диаметр вала: Ø10мм, макс. частота отклика: 300кГц, макс. частота вращения: 5000 об./мин., пусковой момент: макс. 40гс·см (макс. 0.00049Нм), разрешение: 1024 имп./об., NPN с открытым коллектором, выходные фазы A, B, Z, Uпит. 12…24В=, разъем сбоку, IP50 | 29360 | 27304.8 | 26424 | 23488 | 20552 | Доступно к заказу.
A2500003772R |  | H2500001515 | ROTARY ENCODER | INCREMENTAL TYPE (OPTICAL) | E58SC SERIES | E58SC10-1024-3-N-5 | 5VDC | Южная Корея | E58SC10-1024-3-N-5^5VDC^GL | Инкрементальный энкодер Autonics E58SC10-1024-3-N-5, корпус: Ø58мм, вал выступающий зажимного типа, посадочный диаметр вала: Ø10мм, макс. частота отклика: 300кГц, макс. частота вращения: 5000 об./мин., пусковой момент: макс. 40гс·см (макс. 0.00049Нм), разрешение: 1024 имп./об., NPN с открытым коллектором, выходные фазы A, B, Z, Uпит. 5В=, кабель сзади/сбоку 2м, IP50 | 28270 | 26291.1 | 25443 | 22616 | 19789 | Доступно к заказу.
A2500004188R |  | H2500006352 | ROTARY ENCODER | INCREMENTAL TYPE (OPTICAL) | E58SC SERIES | E58SC10-1024-3-N-5-CR | 5VDC | Южная Корея | E58SC10-1024-3-N-5-CR^5VDC^GL | Инкрементальный энкодер Autonics E58SC10-1024-3-N-5-CR, корпус: Ø58мм, вал выступающий зажимного типа, посадочный диаметр вала: Ø10мм, макс. частота отклика: 300кГц, макс. частота вращения: 5000 об./мин., пусковой момент: макс. 40гс·см (макс. 0.00049Нм), разрешение: 1024 имп./об., NPN с открытым коллектором, выходные фазы A, B, Z, Uпит. 5В=, разъем сзади, IP50 | 29360 | 27304.8 | 26424 | 23488 | 20552 | Доступно к заказу.
A2500004390R |  | H2500006353 | ROTARY ENCODER | INCREMENTAL TYPE (OPTICAL) | E58SC SERIES | E58SC10-1024-3-N-5-CS | 5VDC | Южная Корея | E58SC10-1024-3-N-5-CS^5VDC^GL | Инкрементальный энкодер Autonics E58SC10-1024-3-N-5-CS, корпус: Ø58мм, вал выступающий зажимного типа, посадочный диаметр вала: Ø10мм, макс. частота отклика: 300кГц, макс. частота вращения: 5000 об./мин., пусковой момент: макс. 40гс·см (макс. 0.00049Нм), разрешение: 1024 имп./об., NPN с открытым коллектором, выходные фазы A, B, Z, Uпит. 5В=, разъем сбоку, IP50 | 29360 | 27304.8 | 26424 | 23488 | 20552 | Доступно к заказу.
A2500003712R |  | H2500001498 | ROTARY ENCODER | INCREMENTAL TYPE (OPTICAL) | E58SC SERIES | E58SC10-1024-3-T-24 | 12-24VDC | Южная Корея | E58SC10-1024-3-T-24^12-24VDC^GL | Инкрементальный энкодер Autonics E58SC10-1024-3-T-24, корпус: Ø58мм, вал выступающий зажимного типа, посадочный диаметр вала: Ø10мм, макс. частота отклика: 300кГц, макс. частота вращения: 5000 об./мин., пусковой момент: макс. 40гс·см (макс. 0.00049Нм), разрешение: 1024 имп./об., комплементарный, выходные фазы A, B, Z, Uпит. 12…24В=, кабель сзади/сбоку 2м, IP50 | 28270 | 26291.1 | 25443 | 22616 | 19789 | Доступно к заказу.
A2500003925R |  | H2500001570 | ROTARY ENCODER | INCREMENTAL TYPE (OPTICAL) | E58SC SERIES | E58SC10-1024-3-T-24-C | 12-24VDC | Южная Корея | E58SC10-1024-3-T-24-C^12-24VDC^GL | Инкрементальный энкодер Autonics E58SC10-1024-3-T-24-C, корпус: Ø58мм, вал выступающий зажимного типа, посадочный диаметр вала: Ø10мм, макс. частота отклика: 300кГц, макс. частота вращения: 5000 об./мин., пусковой момент: макс. 40гс·см (макс. 0.00049Нм), разрешение: 1024 имп./об., комплементарный, выходные фазы A, B, Z, Uпит. 12…24В=, подключение кабеля сзади, IP50 | 29350 | 27295.5 | 26415 | 23480 | 20545 | Доступно к заказу.
A2500004129R |  | H2500001595 | ROTARY ENCODER | INCREMENTAL TYPE (OPTICAL) | E58SC SERIES | E58SC10-1024-3-T-24-CR | 12-24VDC | Южная Корея | E58SC10-1024-3-T-24-CR^12-24VDC^GL | Инкрементальный энкодер Autonics E58SC10-1024-3-T-24-CR, корпус: Ø58мм, вал выступающий зажимного типа, посадочный диаметр вала: Ø10мм, макс. частота отклика: 300кГц, макс. частота вращения: 5000 об./мин., пусковой момент: макс. 40гс·см (макс. 0.00049Нм), разрешение: 1024 имп./об., комплементарный, выходные фазы A, B, Z, Uпит. 12…24В=, разъем сзади, IP50 | 29360 | 27304.8 | 26424 | 23488 | 20552 | Доступно к заказу.
A2500004331R |  | H2500001613 | ROTARY ENCODER | INCREMENTAL TYPE (OPTICAL) | E58SC SERIES | E58SC10-1024-3-T-24-CS | 12-24VDC | Южная Корея | E58SC10-1024-3-T-24-CS^12-24VDC^GL | Инкрементальный энкодер Autonics E58SC10-1024-3-T-24-CS, корпус: Ø58мм, вал выступающий зажимного типа, посадочный диаметр вала: Ø10мм, макс. частота отклика: 300кГц, макс. частота вращения: 5000 об./мин., пусковой момент: макс. 40гс·см (макс. 0.00049Нм), разрешение: 1024 имп./об., комплементарный, выходные фазы A, B, Z, Uпит. 12…24В=, разъем сбоку, IP50 | 29360 | 27304.8 | 26424 | 23488 | 20552 | Доступно к заказу.
A2500003713R |  | H2500004188 | ROTARY ENCODER | INCREMENTAL TYPE (OPTICAL) | E58SC SERIES | E58SC10-1024-3-T-5 | 5VDC | Южная Корея | E58SC10-1024-3-T-5^5VDC^GL | Инкрементальный энкодер Autonics E58SC10-1024-3-T-5, корпус: Ø58мм, вал выступающий зажимного типа, посадочный диаметр вала: Ø10мм, макс. частота отклика: 300кГц, макс. частота вращения: 5000 об./мин., пусковой момент: макс. 40гс·см (макс. 0.00049Нм), разрешение: 1024 имп./об., комплементарный, выходные фазы A, B, Z, Uпит. 5В=, кабель сзади/сбоку 2м, IP50 | 28270 | 26291.1 | 25443 | 22616 | 19789 | Доступно к заказу.
A2500003926R |  | H2500006354 | ROTARY ENCODER | INCREMENTAL TYPE (OPTICAL) | E58SC SERIES | E58SC10-1024-3-T-5-C | 5VDC | Южная Корея | E58SC10-1024-3-T-5-C^5VDC^GL | Инкрементальный энкодер Autonics E58SC10-1024-3-T-5-C, корпус: Ø58мм, вал выступающий зажимного типа, посадочный диаметр вала: Ø10мм, макс. частота отклика: 300кГц, макс. частота вращения: 5000 об./мин., пусковой момент: макс. 40гс·см (макс. 0.00049Нм), разрешение: 1024 имп./об., комплементарный, выходные фазы A, B, Z, Uпит. 5В=, подключение кабеля сзади, IP50 | 29360 | 27304.8 | 26424 | 23488 | 20552 | Доступно к заказу.
A2500004130R |  | H2500006355 | ROTARY ENCODER | INCREMENTAL TYPE (OPTICAL) | E58SC SERIES | E58SC10-1024-3-T-5-CR | 5VDC | Южная Корея | E58SC10-1024-3-T-5-CR^5VDC^GL | Инкрементальный энкодер Autonics E58SC10-1024-3-T-5-CR, корпус: Ø58мм, вал выступающий зажимного типа, посадочный диаметр вала: Ø10мм, макс. частота отклика: 300кГц, макс. частота вращения: 5000 об./мин., пусковой момент: макс. 40гс·см (макс. 0.00049Нм), разрешение: 1024 имп./об., комплементарный, выходные фазы A, B, Z, Uпит. 5В=, разъем сзади, IP50 | 29360 | 27304.8 | 26424 | 23488 | 20552 | Доступно к заказу.
A2500004332R |  | H2500006356 | ROTARY ENCODER | INCREMENTAL TYPE (OPTICAL) | E58SC SERIES | E58SC10-1024-3-T-5-CS | 5VDC | Южная Корея | E58SC10-1024-3-T-5-CS^5VDC^GL | Инкрементальный энкодер Autonics E58SC10-1024-3-T-5-CS, корпус: Ø58мм, вал выступающий зажимного типа, посадочный диаметр вала: Ø10мм, макс. частота отклика: 300кГц, макс. частота вращения: 5000 об./мин., пусковой момент: макс. 40гс·см (макс. 0.00049Нм), разрешение: 1024 имп./об., комплементарный, выходные фазы A, B, Z, Uпит. 5В=, разъем сбоку, IP50 | 29360 | 27304.8 | 26424 | 23488 | 20552 | Доступно к заказу.
A2500003829R |  | H2500006357 | ROTARY ENCODER | INCREMENTAL TYPE (OPTICAL) | E58SC SERIES | E58SC10-1024-3-V-24 | 12-24VDC | Южная Корея | E58SC10-1024-3-V-24^12-24VDC^GL | Инкрементальный энкодер Autonics E58SC10-1024-3-V-24, корпус: Ø58мм, вал выступающий зажимного типа, посадочный диаметр вала: Ø10мм, макс. частота отклика: 300кГц, макс. частота вращения: 5000 об./мин., пусковой момент: макс. 40гс·см (макс. 0.00049Нм), разрешение: 1024 имп./об., напряжение, выходные фазы A, B, Z, Uпит. 12…24В=, кабель сзади/сбоку 2м, IP50 | 28270 | 26291.1 | 25443 | 22616 | 19789 | Доступно к заказу.
A2500004041R |  | H2500006358 | ROTARY ENCODER | INCREMENTAL TYPE (OPTICAL) | E58SC SERIES | E58SC10-1024-3-V-24-C | 12-24VDC | Южная Корея | E58SC10-1024-3-V-24-C^12-24VDC^GL | Инкрементальный энкодер Autonics E58SC10-1024-3-V-24-C, корпус: Ø58мм, вал выступающий зажимного типа, посадочный диаметр вала: Ø10мм, макс. частота отклика: 300кГц, макс. частота вращения: 5000 об./мин., пусковой момент: макс. 40гс·см (макс. 0.00049Нм), разрешение: 1024 имп./об., напряжение, выходные фазы A, B, Z, Uпит. 12…24В=, подключение кабеля сзади, IP50 | 29360 | 27304.8 | 26424 | 23488 | 20552 | Доступно к заказу.
A2500004245R |  | H2500006359 | ROTARY ENCODER | INCREMENTAL TYPE (OPTICAL) | E58SC SERIES | E58SC10-1024-3-V-24-CR | 12-24VDC | Южная Корея | E58SC10-1024-3-V-24-CR^12-24VDC^GL | Инкрементальный энкодер Autonics E58SC10-1024-3-V-24-CR, корпус: Ø58мм, вал выступающий зажимного типа, посадочный диаметр вала: Ø10мм, макс. частота отклика: 300кГц, макс. частота вращения: 5000 об./мин., пусковой момент: макс. 40гс·см (макс. 0.00049Нм), разрешение: 1024 имп./об., напряжение, выходные фазы A, B, Z, Uпит. 12…24В=, разъем сзади, IP50 | 29360 | 27304.8 | 26424 | 23488 | 20552 | Доступно к заказу.
A2500004447R |  | H2500001625 | ROTARY ENCODER | INCREMENTAL TYPE (OPTICAL) | E58SC SERIES | E58SC10-1024-3-V-24-CS | 12-24VDC | Южная Корея | E58SC10-1024-3-V-24-CS^12-24VDC^GL | Инкрементальный энкодер Autonics E58SC10-1024-3-V-24-CS, корпус: Ø58мм, вал выступающий зажимного типа, посадочный диаметр вала: Ø10мм, макс. частота отклика: 300кГц, макс. частота вращения: 5000 об./мин., пусковой момент: макс. 40гс·см (макс. 0.00049Нм), разрешение: 1024 имп./об., напряжение, выходные фазы A, B, Z, Uпит. 12…24В=, разъем сбоку, IP50 | 29360 | 27304.8 | 26424 | 23488 | 20552 | Доступно к заказу.
A2500003830R |  | H2500006360 | ROTARY ENCODER | INCREMENTAL TYPE (OPTICAL) | E58SC SERIES | E58SC10-1024-3-V-5 | 5VDC | Южная Корея | E58SC10-1024-3-V-5^5VDC^GL | Инкрементальный энкодер Autonics E58SC10-1024-3-V-5, корпус: Ø58мм, вал выступающий зажимного типа, посадочный диаметр вала: Ø10мм, макс. частота отклика: 300кГц, макс. частота вращения: 5000 об./мин., пусковой момент: макс. 40гс·см (макс. 0.00049Нм), разрешение: 1024 имп./об., напряжение, выходные фазы A, B, Z, Uпит. 5В=, кабель сзади/сбоку 2м, IP50 | 28270 | 26291.1 | 25443 | 22616 | 19789 | Доступно к заказу.
A2500004042R |  | H2500006361 | ROTARY ENCODER | INCREMENTAL TYPE (OPTICAL) | E58SC SERIES | E58SC10-1024-3-V-5-C | 5VDC | Южная Корея | E58SC10-1024-3-V-5-C^5VDC^GL | Инкрементальный энкодер Autonics E58SC10-1024-3-V-5-C, корпус: Ø58мм, вал выступающий зажимного типа, посадочный диаметр вала: Ø10мм, макс. частота отклика: 300кГц, макс. частота вращения: 5000 об./мин., пусковой момент: макс. 40гс·см (макс. 0.00049Нм), разрешение: 1024 имп./об., напряжение, выходные фазы A, B, Z, Uпит. 5В=, подключение кабеля сзади, IP50 | 29360 | 27304.8 | 26424 | 23488 | 20552 | Доступно к заказу.
A2500004246R |  | H2500006362 | ROTARY ENCODER | INCREMENTAL TYPE (OPTICAL) | E58SC SERIES | E58SC10-1024-3-V-5-CR | 5VDC | Южная Корея | E58SC10-1024-3-V-5-CR^5VDC^GL | Инкрементальный энкодер Autonics E58SC10-1024-3-V-5-CR, корпус: Ø58мм, вал выступающий зажимного типа, посадочный диаметр вала: Ø10мм, макс. частота отклика: 300кГц, макс. частота вращения: 5000 об./мин., пусковой момент: макс. 40гс·см (макс. 0.00049Нм), разрешение: 1024 имп./об., напряжение, выходные фазы A, B, Z, Uпит. 5В=, разъем сзади, IP50 | 29360 | 27304.8 | 26424 | 23488 | 20552 | Доступно к заказу.
A2500004448R |  | H2500006363 | ROTARY ENCODER | INCREMENTAL TYPE (OPTICAL) | E58SC SERIES | E58SC10-1024-3-V-5-CS | 5VDC | Южная Корея | E58SC10-1024-3-V-5-CS^5VDC^GL | Инкрементальный энкодер Autonics E58SC10-1024-3-V-5-CS, корпус: Ø58мм, вал выступающий зажимного типа, посадочный диаметр вала: Ø10мм, макс. частота отклика: 300кГц, макс. частота вращения: 5000 об./мин., пусковой момент: макс. 40гс·см (макс. 0.00049Нм), разрешение: 1024 имп./об., напряжение, выходные фазы A, B, Z, Uпит. 5В=, разъем сбоку, IP50 | 29360 | 27304.8 | 26424 | 23488 | 20552 | Доступно к заказу.
A2500003872R |  | H2500001548 | ROTARY ENCODER | INCREMENTAL TYPE (OPTICAL) | E58SC SERIES | E58SC10-1024-6-L-24 | 12-24VDC | Южная Корея | E58SC10-1024-6-L-24^12-24VDC^GL | Инкрементальный энкодер Autonics E58SC10-1024-6-L-24, корпус: Ø58мм, вал выступающий зажимного типа, посадочный диаметр вала: Ø10мм, макс. частота отклика: 300кГц, макс. частота вращения: 5000 об./мин., пусковой момент: макс. 40гс·см (макс. 0.00049Нм), разрешение: 1024 имп./об., Line Driver (дифференциальный), выходные фазы A, A̅, B, B̅, Z, Z̅, Uпит. 12…24В=, кабель сзади/сбоку 2м, IP50 | 31500 | 29295 | 28350 | 25200 | 22050 | Доступно к заказу.
A2500004489R |  | H2500001629 | ROTARY ENCODER | INCREMENTAL TYPE (OPTICAL) | E58SC SERIES | E58SC10-1024-6-L-24-CS | 12-24VDC | Южная Корея | E58SC10-1024-6-L-24-CS^12-24VDC^GL | Инкрементальный энкодер Autonics E58SC10-1024-6-L-24-CS, корпус: Ø58мм, вал выступающий зажимного типа, посадочный диаметр вала: Ø10мм, макс. частота отклика: 300кГц, макс. частота вращения: 5000 об./мин., пусковой момент: макс. 40гс·см (макс. 0.00049Нм), разрешение: 1024 имп./об., Line Driver (дифференциальный), выходные фазы A, A̅, B, B̅, Z, Z̅, Uпит. 12…24В=, разъем сбоку, IP50 | 32610 | 30327.3 | 29349 | 26088 | 22827 | Доступно к заказу.
A2500003871R |  | H2500001547 | ROTARY ENCODER | INCREMENTAL TYPE (OPTICAL) | E58SC SERIES | E58SC10-1024-6-L-5 | 5VDC | Южная Корея | E58SC10-1024-6-L-5^5VDC^GL | Инкрементальный энкодер Autonics E58SC10-1024-6-L-5, корпус: Ø58мм, вал выступающий зажимного типа, посадочный диаметр вала: Ø10мм, макс. частота отклика: 300кГц, макс. частота вращения: 5000 об./мин., пусковой момент: макс. 40гс·см (макс. 0.00049Нм), разрешение: 1024 имп./об., Line Driver (дифференциальный), выходные фазы A, A̅, B, B̅, Z, Z̅, Uпит. 5В=, кабель сзади/сбоку 2м, IP50 | 31500 | 29295 | 28350 | 25200 | 22050 | Доступно к заказу.
A2500004083R |  | H2500001582 | ROTARY ENCODER | INCREMENTAL TYPE (OPTICAL) | E58SC SERIES | E58SC10-1024-6-L-5-C | 5VDC | Южная Корея | E58SC10-1024-6-L-5-C^5VDC^GL | Инкрементальный энкодер Autonics E58SC10-1024-6-L-5-C, корпус: Ø58мм, вал выступающий зажимного типа, посадочный диаметр вала: Ø10мм, макс. частота отклика: 300кГц, макс. частота вращения: 5000 об./мин., пусковой момент: макс. 40гс·см (макс. 0.00049Нм), разрешение: 1024 имп./об., Line Driver (дифференциальный), выходные фазы A, A̅, B, B̅, Z, Z̅, Uпит. 5В=, подключение кабеля сзади, IP50 | 32610 | 30327.3 | 29349 | 26088 | 22827 | Доступно к заказу.
A2500004286R |  | H2500001603 | ROTARY ENCODER | INCREMENTAL TYPE (OPTICAL) | E58SC SERIES | E58SC10-1024-6-L-5-CR | 5VDC | Южная Корея | E58SC10-1024-6-L-5-CR^5VDC^GL | Инкрементальный энкодер Autonics E58SC10-1024-6-L-5-CR, корпус: Ø58мм, вал выступающий зажимного типа, посадочный диаметр вала: Ø10мм, макс. частота отклика: 300кГц, макс. частота вращения: 5000 об./мин., пусковой момент: макс. 40гс·см (макс. 0.00049Нм), разрешение: 1024 имп./об., Line Driver (дифференциальный), выходные фазы A, A̅, B, B̅, Z, Z̅, Uпит. 5В=, разъем сзади, IP50 | 32610 | 30327.3 | 29349 | 26088 | 22827 | Доступно к заказу.
A2500004488R |  | H2500001628 | ROTARY ENCODER | INCREMENTAL TYPE (OPTICAL) | E58SC SERIES | E58SC10-1024-6-L-5-CS | 5VDC | Южная Корея | E58SC10-1024-6-L-5-CS^5VDC^GL | Инкрементальный энкодер Autonics E58SC10-1024-6-L-5-CS, корпус: Ø58мм, вал выступающий зажимного типа, посадочный диаметр вала: Ø10мм, макс. частота отклика: 300кГц, макс. частота вращения: 5000 об./мин., пусковой момент: макс. 40гс·см (макс. 0.00049Нм), разрешение: 1024 имп./об., Line Driver (дифференциальный), выходные фазы A, A̅, B, B̅, Z, Z̅, Uпит. 5В=, разъем сбоку, IP50 | 32610 | 30327.3 | 29349 | 26088 | 22827 | Доступно к заказу.
A2500003739R |  | H2500006364 | ROTARY ENCODER | INCREMENTAL TYPE (OPTICAL) | E58SC SERIES | E58SC10-10-3-N-24 | 12-24VDC | Южная Корея | E58SC10-10-3-N-24^12-24VDC^GL | Инкрементальный энкодер Autonics E58SC10-10-3-N-24, корпус: Ø58мм, вал выступающий зажимного типа, посадочный диаметр вала: Ø10мм, макс. частота отклика: 300кГц, макс. частота вращения: 5000 об./мин., пусковой момент: макс. 40гс·см (макс. 0.00049Нм), разрешение: 10 имп./об., NPN с открытым коллектором, выходные фазы A, B, Z, Uпит. 12…24В=, кабель сзади/сбоку 2м, IP50 | 23520 | 21873.6 | 21168 | 18816 | 16464 | Доступно к заказу.
A2500003951R |  | H2500006365 | ROTARY ENCODER | INCREMENTAL TYPE (OPTICAL) | E58SC SERIES | E58SC10-10-3-N-24-C | 12-24VDC | Южная Корея | E58SC10-10-3-N-24-C^12-24VDC^GL | Инкрементальный энкодер Autonics E58SC10-10-3-N-24-C, корпус: Ø58мм, вал выступающий зажимного типа, посадочный диаметр вала: Ø10мм, макс. частота отклика: 300кГц, макс. частота вращения: 5000 об./мин., пусковой момент: макс. 40гс·см (макс. 0.00049Нм), разрешение: 10 имп./об., NPN с открытым коллектором, выходные фазы A, B, Z, Uпит. 12…24В=, подключение кабеля сзади, IP50 | 24600 | 22878 | 22140 | 19680 | 17220 | Доступно к заказу.
A2500004155R |  | H2500006366 | ROTARY ENCODER | INCREMENTAL TYPE (OPTICAL) | E58SC SERIES | E58SC10-10-3-N-24-CR | 12-24VDC | Южная Корея | E58SC10-10-3-N-24-CR^12-24VDC^GL | Инкрементальный энкодер Autonics E58SC10-10-3-N-24-CR, корпус: Ø58мм, вал выступающий зажимного типа, посадочный диаметр вала: Ø10мм, макс. частота отклика: 300кГц, макс. частота вращения: 5000 об./мин., пусковой момент: макс. 40гс·см (макс. 0.00049Нм), разрешение: 10 имп./об., NPN с открытым коллектором, выходные фазы A, B, Z, Uпит. 12…24В=, разъем сзади, IP50 | 24600 | 22878 | 22140 | 19680 | 17220 | Доступно к заказу.
A2500004357R |  | H2500001618 | ROTARY ENCODER | INCREMENTAL TYPE (OPTICAL) | E58SC SERIES | E58SC10-10-3-N-24-CS | 12-24VDC | Южная Корея | E58SC10-10-3-N-24-CS^12-24VDC^GL | Инкрементальный энкодер Autonics E58SC10-10-3-N-24-CS, корпус: Ø58мм, вал выступающий зажимного типа, посадочный диаметр вала: Ø10мм, макс. частота отклика: 300кГц, макс. частота вращения: 5000 об./мин., пусковой момент: макс. 40гс·см (макс. 0.00049Нм), разрешение: 10 имп./об., NPN с открытым коллектором, выходные фазы A, B, Z, Uпит. 12…24В=, разъем сбоку, IP50 | 24600 | 22878 | 22140 | 19680 | 17220 | Доступно к заказу.
A2500003740R |  | H2500006367 | ROTARY ENCODER | INCREMENTAL TYPE (OPTICAL) | E58SC SERIES | E58SC10-10-3-N-5 | 5VDC | Южная Корея | E58SC10-10-3-N-5^5VDC^GL | Инкрементальный энкодер Autonics E58SC10-10-3-N-5, корпус: Ø58мм, вал выступающий зажимного типа, посадочный диаметр вала: Ø10мм, макс. частота отклика: 300кГц, макс. частота вращения: 5000 об./мин., пусковой момент: макс. 40гс·см (макс. 0.00049Нм), разрешение: 10 имп./об., NPN с открытым коллектором, выходные фазы A, B, Z, Uпит. 5В=, кабель сзади/сбоку 2м, IP50 | 23520 | 21873.6 | 21168 | 18816 | 16464 | Доступно к заказу.
A2500003952R |  | H2500006368 | ROTARY ENCODER | INCREMENTAL TYPE (OPTICAL) | E58SC SERIES | E58SC10-10-3-N-5-C | 5VDC | Южная Корея | E58SC10-10-3-N-5-C^5VDC^GL | Инкрементальный энкодер Autonics E58SC10-10-3-N-5-C, корпус: Ø58мм, вал выступающий зажимного типа, посадочный диаметр вала: Ø10мм, макс. частота отклика: 300кГц, макс. частота вращения: 5000 об./мин., пусковой момент: макс. 40гс·см (макс. 0.00049Нм), разрешение: 10 имп./об., NPN с открытым коллектором, выходные фазы A, B, Z, Uпит. 5В=, подключение кабеля сзади, IP50 | 24600 | 22878 | 22140 | 19680 | 17220 | Доступно к заказу.
A2500004156R |  | H2500006369 | ROTARY ENCODER | INCREMENTAL TYPE (OPTICAL) | E58SC SERIES | E58SC10-10-3-N-5-CR | 5VDC | Южная Корея | E58SC10-10-3-N-5-CR^5VDC^GL | Инкрементальный энкодер Autonics E58SC10-10-3-N-5-CR, корпус: Ø58мм, вал выступающий зажимного типа, посадочный диаметр вала: Ø10мм, макс. частота отклика: 300кГц, макс. частота вращения: 5000 об./мин., пусковой момент: макс. 40гс·см (макс. 0.00049Нм), разрешение: 10 имп./об., NPN с открытым коллектором, выходные фазы A, B, Z, Uпит. 5В=, разъем сзади, IP50 | 24600 | 22878 | 22140 | 19680 | 17220 | Доступно к заказу.
A2500004358R |  | H2500006370 | ROTARY ENCODER | INCREMENTAL TYPE (OPTICAL) | E58SC SERIES | E58SC10-10-3-N-5-CS | 5VDC | Южная Корея | E58SC10-10-3-N-5-CS^5VDC^GL | Инкрементальный энкодер Autonics E58SC10-10-3-N-5-CS, корпус: Ø58мм, вал выступающий зажимного типа, посадочный диаметр вала: Ø10мм, макс. частота отклика: 300кГц, макс. частота вращения: 5000 об./мин., пусковой момент: макс. 40гс·см (макс. 0.00049Нм), разрешение: 10 имп./об., NPN с открытым коллектором, выходные фазы A, B, Z, Uпит. 5В=, разъем сбоку, IP50 | 24600 | 22878 | 22140 | 19680 | 17220 | Доступно к заказу.
A2500003681R |  | H2500001485 | ROTARY ENCODER | INCREMENTAL TYPE (OPTICAL) | E58SC SERIES | E58SC10-10-3-T-24 | 12-24VDC | Южная Корея | E58SC10-10-3-T-24^12-24VDC^GL | Инкрементальный энкодер Autonics E58SC10-10-3-T-24, корпус: Ø58мм, вал выступающий зажимного типа, посадочный диаметр вала: Ø10мм, макс. частота отклика: 300кГц, макс. частота вращения: 5000 об./мин., пусковой момент: макс. 40гс·см (макс. 0.00049Нм), разрешение: 10 имп./об., комплементарный, выходные фазы A, B, Z, Uпит. 12…24В=, кабель сзади/сбоку 2м, IP50 | 23520 | 21873.6 | 21168 | 18816 | 16464 | Доступно к заказу.
A2500003893R |  | H2500001564 | ROTARY ENCODER | INCREMENTAL TYPE (OPTICAL) | E58SC SERIES | E58SC10-10-3-T-24-C | 12-24VDC | Южная Корея | E58SC10-10-3-T-24-C^12-24VDC^GL | Инкрементальный энкодер Autonics E58SC10-10-3-T-24-C, корпус: Ø58мм, вал выступающий зажимного типа, посадочный диаметр вала: Ø10мм, макс. частота отклика: 300кГц, макс. частота вращения: 5000 об./мин., пусковой момент: макс. 40гс·см (макс. 0.00049Нм), разрешение: 10 имп./об., комплементарный, выходные фазы A, B, Z, Uпит. 12…24В=, подключение кабеля сзади, IP50 | 24600 | 22878 | 22140 | 19680 | 17220 | Доступно к заказу.
A2500004097R |  | H2500003503 | ROTARY ENCODER | INCREMENTAL TYPE (OPTICAL) | E58SC SERIES | E58SC10-10-3-T-24-CR | 12-24VDC | Южная Корея | E58SC10-10-3-T-24-CR^12-24VDC^GL | Инкрементальный энкодер Autonics E58SC10-10-3-T-24-CR, корпус: Ø58мм, вал выступающий зажимного типа, посадочный диаметр вала: Ø10мм, макс. частота отклика: 300кГц, макс. частота вращения: 5000 об./мин., пусковой момент: макс. 40гс·см (макс. 0.00049Нм), разрешение: 10 имп./об., комплементарный, выходные фазы A, B, Z, Uпит. 12…24В=, разъем сзади, IP50 | 24600 | 22878 | 22140 | 19680 | 17220 | Доступно к заказу.
A2500004300R |  | H2500006371 | ROTARY ENCODER | INCREMENTAL TYPE (OPTICAL) | E58SC SERIES | E58SC10-10-3-T-24-CS | 12-24VDC | Южная Корея | E58SC10-10-3-T-24-CS^12-24VDC^GL | Инкрементальный энкодер Autonics E58SC10-10-3-T-24-CS, корпус: Ø58мм, вал выступающий зажимного типа, посадочный диаметр вала: Ø10мм, макс. частота отклика: 300кГц, макс. частота вращения: 5000 об./мин., пусковой момент: макс. 40гс·см (макс. 0.00049Нм), разрешение: 10 имп./об., комплементарный, выходные фазы A, B, Z, Uпит. 12…24В=, разъем сбоку, IP50 | 24600 | 22878 | 22140 | 19680 | 17220 | Доступно к заказу.
A2500003682R |  | H2500006372 | ROTARY ENCODER | INCREMENTAL TYPE (OPTICAL) | E58SC SERIES | E58SC10-10-3-T-5 | 5VDC | Южная Корея | E58SC10-10-3-T-5^5VDC^GL | Инкрементальный энкодер Autonics E58SC10-10-3-T-5, корпус: Ø58мм, вал выступающий зажимного типа, посадочный диаметр вала: Ø10мм, макс. частота отклика: 300кГц, макс. частота вращения: 5000 об./мин., пусковой момент: макс. 40гс·см (макс. 0.00049Нм), разрешение: 10 имп./об., комплементарный, выходные фазы A, B, Z, Uпит. 5В=, кабель сзади/сбоку 2м, IP50 | 23520 | 21873.6 | 21168 | 18816 | 16464 | Доступно к заказу.
A2500003894R |  | H2500006373 | ROTARY ENCODER | INCREMENTAL TYPE (OPTICAL) | E58SC SERIES | E58SC10-10-3-T-5-C | 5VDC | Южная Корея | E58SC10-10-3-T-5-C^5VDC^GL | Инкрементальный энкодер Autonics E58SC10-10-3-T-5-C, корпус: Ø58мм, вал выступающий зажимного типа, посадочный диаметр вала: Ø10мм, макс. частота отклика: 300кГц, макс. частота вращения: 5000 об./мин., пусковой момент: макс. 40гс·см (макс. 0.00049Нм), разрешение: 10 имп./об., комплементарный, выходные фазы A, B, Z, Uпит. 5В=, подключение кабеля сзади, IP50 | 24600 | 22878 | 22140 | 19680 | 17220 | Доступно к заказу.
A2500004098R |  | H2500006374 | ROTARY ENCODER | INCREMENTAL TYPE (OPTICAL) | E58SC SERIES | E58SC10-10-3-T-5-CR | 5VDC | Южная Корея | E58SC10-10-3-T-5-CR^5VDC^GL | Инкрементальный энкодер Autonics E58SC10-10-3-T-5-CR, корпус: Ø58мм, вал выступающий зажимного типа, посадочный диаметр вала: Ø10мм, макс. частота отклика: 300кГц, макс. частота вращения: 5000 об./мин., пусковой момент: макс. 40гс·см (макс. 0.00049Нм), разрешение: 10 имп./об., комплементарный, выходные фазы A, B, Z, Uпит. 5В=, разъем сзади, IP50 | 24600 | 22878 | 22140 | 19680 | 17220 | Доступно к заказу.
A2500004301R |  | H2500006375 | ROTARY ENCODER | INCREMENTAL TYPE (OPTICAL) | E58SC SERIES | E58SC10-10-3-T-5-CS | 5VDC | Южная Корея | E58SC10-10-3-T-5-CS^5VDC^GL | Инкрементальный энкодер Autonics E58SC10-10-3-T-5-CS, корпус: Ø58мм, вал выступающий зажимного типа, посадочный диаметр вала: Ø10мм, макс. частота отклика: 300кГц, макс. частота вращения: 5000 об./мин., пусковой момент: макс. 40гс·см (макс. 0.00049Нм), разрешение: 10 имп./об., комплементарный, выходные фазы A, B, Z, Uпит. 5В=, разъем сбоку, IP50 | 24600 | 22878 | 22140 | 19680 | 17220 | Доступно к заказу.
A2500003797R |  | H2500006376 | ROTARY ENCODER | INCREMENTAL TYPE (OPTICAL) | E58SC SERIES | E58SC10-10-3-V-24 | 12-24VDC | Южная Корея | E58SC10-10-3-V-24^12-24VDC^GL | Инкрементальный энкодер Autonics E58SC10-10-3-V-24, корпус: Ø58мм, вал выступающий зажимного типа, посадочный диаметр вала: Ø10мм, макс. частота отклика: 300кГц, макс. частота вращения: 5000 об./мин., пусковой момент: макс. 40гс·см (макс. 0.00049Нм), разрешение: 10 имп./об., напряжение, выходные фазы A, B, Z, Uпит. 12…24В=, кабель сзади/сбоку 2м, IP50 | 23520 | 21873.6 | 21168 | 18816 | 16464 | Доступно к заказу.
A2500004009R |  | H2500006377 | ROTARY ENCODER | INCREMENTAL TYPE (OPTICAL) | E58SC SERIES | E58SC10-10-3-V-24-C | 12-24VDC | Южная Корея | E58SC10-10-3-V-24-C^12-24VDC^GL | Инкрементальный энкодер Autonics E58SC10-10-3-V-24-C, корпус: Ø58мм, вал выступающий зажимного типа, посадочный диаметр вала: Ø10мм, макс. частота отклика: 300кГц, макс. частота вращения: 5000 об./мин., пусковой момент: макс. 40гс·см (макс. 0.00049Нм), разрешение: 10 имп./об., напряжение, выходные фазы A, B, Z, Uпит. 12…24В=, подключение кабеля сзади, IP50 | 24600 | 22878 | 22140 | 19680 | 17220 | Доступно к заказу.
A2500004213R |  | H2500006378 | ROTARY ENCODER | INCREMENTAL TYPE (OPTICAL) | E58SC SERIES | E58SC10-10-3-V-24-CR | 12-24VDC | Южная Корея | E58SC10-10-3-V-24-CR^12-24VDC^GL | Инкрементальный энкодер Autonics E58SC10-10-3-V-24-CR, корпус: Ø58мм, вал выступающий зажимного типа, посадочный диаметр вала: Ø10мм, макс. частота отклика: 300кГц, макс. частота вращения: 5000 об./мин., пусковой момент: макс. 40гс·см (макс. 0.00049Нм), разрешение: 10 имп./об., напряжение, выходные фазы A, B, Z, Uпит. 12…24В=, разъем сзади, IP50 | 24600 | 22878 | 22140 | 19680 | 17220 | Доступно к заказу.
A2500004415R |  | H2500006379 | ROTARY ENCODER | INCREMENTAL TYPE (OPTICAL) | E58SC SERIES | E58SC10-10-3-V-24-CS | 12-24VDC | Южная Корея | E58SC10-10-3-V-24-CS^12-24VDC^GL | Инкрементальный энкодер Autonics E58SC10-10-3-V-24-CS, корпус: Ø58мм, вал выступающий зажимного типа, посадочный диаметр вала: Ø10мм, макс. частота отклика: 300кГц, макс. частота вращения: 5000 об./мин., пусковой момент: макс. 40гс·см (макс. 0.00049Нм), разрешение: 10 имп./об., напряжение, выходные фазы A, B, Z, Uпит. 12…24В=, разъем сбоку, IP50 | 24600 | 22878 | 22140 | 19680 | 17220 | Доступно к заказу.
A2500003798R |  | H2500006380 | ROTARY ENCODER | INCREMENTAL TYPE (OPTICAL) | E58SC SERIES | E58SC10-10-3-V-5 | 5VDC | Южная Корея | E58SC10-10-3-V-5^5VDC^GL | Инкрементальный энкодер Autonics E58SC10-10-3-V-5, корпус: Ø58мм, вал выступающий зажимного типа, посадочный диаметр вала: Ø10мм, макс. частота отклика: 300кГц, макс. частота вращения: 5000 об./мин., пусковой момент: макс. 40гс·см (макс. 0.00049Нм), разрешение: 10 имп./об., напряжение, выходные фазы A, B, Z, Uпит. 5В=, кабель сзади/сбоку 2м, IP50 | 23520 | 21873.6 | 21168 | 18816 | 16464 | Доступно к заказу.
A2500004010R |  | H2500006381 | ROTARY ENCODER | INCREMENTAL TYPE (OPTICAL) | E58SC SERIES | E58SC10-10-3-V-5-C | 5VDC | Южная Корея | E58SC10-10-3-V-5-C^5VDC^GL | Инкрементальный энкодер Autonics E58SC10-10-3-V-5-C, корпус: Ø58мм, вал выступающий зажимного типа, посадочный диаметр вала: Ø10мм, макс. частота отклика: 300кГц, макс. частота вращения: 5000 об./мин., пусковой момент: макс. 40гс·см (макс. 0.00049Нм), разрешение: 10 имп./об., напряжение, выходные фазы A, B, Z, Uпит. 5В=, подключение кабеля сзади, IP50 | 24600 | 22878 | 22140 | 19680 | 17220 | Доступно к заказу.
A2500004214R |  | H2500006382 | ROTARY ENCODER | INCREMENTAL TYPE (OPTICAL) | E58SC SERIES | E58SC10-10-3-V-5-CR | 5VDC | Южная Корея | E58SC10-10-3-V-5-CR^5VDC^GL | Инкрементальный энкодер Autonics E58SC10-10-3-V-5-CR, корпус: Ø58мм, вал выступающий зажимного типа, посадочный диаметр вала: Ø10мм, макс. частота отклика: 300кГц, макс. частота вращения: 5000 об./мин., пусковой момент: макс. 40гс·см (макс. 0.00049Нм), разрешение: 10 имп./об., напряжение, выходные фазы A, B, Z, Uпит. 5В=, разъем сзади, IP50 | 24600 | 22878 | 22140 | 19680 | 17220 | Доступно к заказу.
A2500004416R |  | H2500006383 | ROTARY ENCODER | INCREMENTAL TYPE (OPTICAL) | E58SC SERIES | E58SC10-10-3-V-5-CS | 5VDC | Южная Корея | E58SC10-10-3-V-5-CS^5VDC^GL | Инкрементальный энкодер Autonics E58SC10-10-3-V-5-CS, корпус: Ø58мм, вал выступающий зажимного типа, посадочный диаметр вала: Ø10мм, макс. частота отклика: 300кГц, макс. частота вращения: 5000 об./мин., пусковой момент: макс. 40гс·см (макс. 0.00049Нм), разрешение: 10 имп./об., напряжение, выходные фазы A, B, Z, Uпит. 5В=, разъем сбоку, IP50 | 24600 | 22878 | 22140 | 19680 | 17220 | Доступно к заказу.
A2500003854R |  | H2500006384 | ROTARY ENCODER | INCREMENTAL TYPE (OPTICAL) | E58SC SERIES | E58SC10-10-6-L-5 | 5VDC | Южная Корея | E58SC10-10-6-L-5^5VDC^GL | Инкрементальный энкодер Autonics E58SC10-10-6-L-5, корпус: Ø58мм, вал выступающий зажимного типа, посадочный диаметр вала: Ø10мм, макс. частота отклика: 300кГц, макс. частота вращения: 5000 об./мин., пусковой момент: макс. 40гс·см (макс. 0.00049Нм), разрешение: 10 имп./об., Line Driver (дифференциальный), выходные фазы A, A̅, B, B̅, Z, Z̅, Uпит. 5В=, кабель сзади/сбоку 2м, IP50 | 26790 | 24914.7 | 24111 | 21432 | 18753 | Доступно к заказу.
A2500004066R |  | H2500006385 | ROTARY ENCODER | INCREMENTAL TYPE (OPTICAL) | E58SC SERIES | E58SC10-10-6-L-5-C | 5VDC | Южная Корея | E58SC10-10-6-L-5-C^5VDC^GL | Инкрементальный энкодер Autonics E58SC10-10-6-L-5-C, корпус: Ø58мм, вал выступающий зажимного типа, посадочный диаметр вала: Ø10мм, макс. частота отклика: 300кГц, макс. частота вращения: 5000 об./мин., пусковой момент: макс. 40гс·см (макс. 0.00049Нм), разрешение: 10 имп./об., Line Driver (дифференциальный), выходные фазы A, A̅, B, B̅, Z, Z̅, Uпит. 5В=, подключение кабеля сзади, IP50 | 27870 | 25919.1 | 25083 | 22296 | 19509 | Доступно к заказу.
A2500004270R |  | H2500006386 | ROTARY ENCODER | INCREMENTAL TYPE (OPTICAL) | E58SC SERIES | E58SC10-10-6-L-5-CR | 5VDC | Южная Корея | E58SC10-10-6-L-5-CR^5VDC^GL | Инкрементальный энкодер Autonics E58SC10-10-6-L-5-CR, корпус: Ø58мм, вал выступающий зажимного типа, посадочный диаметр вала: Ø10мм, макс. частота отклика: 300кГц, макс. частота вращения: 5000 об./мин., пусковой момент: макс. 40гс·см (макс. 0.00049Нм), разрешение: 10 имп./об., Line Driver (дифференциальный), выходные фазы A, A̅, B, B̅, Z, Z̅, Uпит. 5В=, разъем сзади, IP50 | 27870 | 25919.1 | 25083 | 22296 | 19509 | Доступно к заказу.
A2500004472R |  | H2500006387 | ROTARY ENCODER | INCREMENTAL TYPE (OPTICAL) | E58SC SERIES | E58SC10-10-6-L-5-CS | 5VDC | Южная Корея | E58SC10-10-6-L-5-CS^5VDC^GL | Инкрементальный энкодер Autonics E58SC10-10-6-L-5-CS, корпус: Ø58мм, вал выступающий зажимного типа, посадочный диаметр вала: Ø10мм, макс. частота отклика: 300кГц, макс. частота вращения: 5000 об./мин., пусковой момент: макс. 40гс·см (макс. 0.00049Нм), разрешение: 10 имп./об., Line Driver (дифференциальный), выходные фазы A, A̅, B, B̅, Z, Z̅, Uпит. 5В=, разъем сбоку, IP50 | 27870 | 25919.1 | 25083 | 22296 | 19509 | Доступно к заказу.
A2500003773R |  | H2500006388 | ROTARY ENCODER | INCREMENTAL TYPE (OPTICAL) | E58SC SERIES | E58SC10-1200-3-N-24 | 12-24VDC | Южная Корея | E58SC10-1200-3-N-24^12-24VDC^GL | Инкрементальный энкодер Autonics E58SC10-1200-3-N-24, корпус: Ø58мм, вал выступающий зажимного типа, посадочный диаметр вала: Ø10мм, макс. частота отклика: 300кГц, макс. частота вращения: 5000 об./мин., пусковой момент: макс. 40гс·см (макс. 0.00049Нм), разрешение: 1200 имп./об., NPN с открытым коллектором, выходные фазы A, B, Z, Uпит. 12…24В=, кабель сзади/сбоку 2м, IP50 | 28270 | 26291.1 | 25443 | 22616 | 19789 | Доступно к заказу.
A2500004189R |  | H2500006389 | ROTARY ENCODER | INCREMENTAL TYPE (OPTICAL) | E58SC SERIES | E58SC10-1200-3-N-24-CR | 12-24VDC | Южная Корея | E58SC10-1200-3-N-24-CR^12-24VDC^GL | Инкрементальный энкодер Autonics E58SC10-1200-3-N-24-CR, корпус: Ø58мм, вал выступающий зажимного типа, посадочный диаметр вала: Ø10мм, макс. частота отклика: 300кГц, макс. частота вращения: 5000 об./мин., пусковой момент: макс. 40гс·см (макс. 0.00049Нм), разрешение: 1200 имп./об., NPN с открытым коллектором, выходные фазы A, B, Z, Uпит. 12…24В=, разъем сзади, IP50 | 29360 | 27304.8 | 26424 | 23488 | 20552 | Доступно к заказу.
A2500004391R |  | H2500006390 | ROTARY ENCODER | INCREMENTAL TYPE (OPTICAL) | E58SC SERIES | E58SC10-1200-3-N-24-CS | 12-24VDC | Южная Корея | E58SC10-1200-3-N-24-CS^12-24VDC^GL | Инкрементальный энкодер Autonics E58SC10-1200-3-N-24-CS, корпус: Ø58мм, вал выступающий зажимного типа, посадочный диаметр вала: Ø10мм, макс. частота отклика: 300кГц, макс. частота вращения: 5000 об./мин., пусковой момент: макс. 40гс·см (макс. 0.00049Нм), разрешение: 1200 имп./об., NPN с открытым коллектором, выходные фазы A, B, Z, Uпит. 12…24В=, разъем сбоку, IP50 | 29360 | 27304.8 | 26424 | 23488 | 20552 | Доступно к заказу.
A2500003774R |  | H2500006391 | ROTARY ENCODER | INCREMENTAL TYPE (OPTICAL) | E58SC SERIES | E58SC10-1200-3-N-5 | 5VDC | Южная Корея | E58SC10-1200-3-N-5^5VDC^GL | Инкрементальный энкодер Autonics E58SC10-1200-3-N-5, корпус: Ø58мм, вал выступающий зажимного типа, посадочный диаметр вала: Ø10мм, макс. частота отклика: 300кГц, макс. частота вращения: 5000 об./мин., пусковой момент: макс. 40гс·см (макс. 0.00049Нм), разрешение: 1200 имп./об., NPN с открытым коллектором, выходные фазы A, B, Z, Uпит. 5В=, кабель сзади/сбоку 2м, IP50 | 28270 | 26291.1 | 25443 | 22616 | 19789 | Доступно к заказу.
A2500004190R |  | H2500006392 | ROTARY ENCODER | INCREMENTAL TYPE (OPTICAL) | E58SC SERIES | E58SC10-1200-3-N-5-CR | 5VDC | Южная Корея | E58SC10-1200-3-N-5-CR^5VDC^GL | Инкрементальный энкодер Autonics E58SC10-1200-3-N-5-CR, корпус: Ø58мм, вал выступающий зажимного типа, посадочный диаметр вала: Ø10мм, макс. частота отклика: 300кГц, макс. частота вращения: 5000 об./мин., пусковой момент: макс. 40гс·см (макс. 0.00049Нм), разрешение: 1200 имп./об., NPN с открытым коллектором, выходные фазы A, B, Z, Uпит. 5В=, разъем сзади, IP50 | 29360 | 27304.8 | 26424 | 23488 | 20552 | Доступно к заказу.
A2500004392R |  | H2500006393 | ROTARY ENCODER | INCREMENTAL TYPE (OPTICAL) | E58SC SERIES | E58SC10-1200-3-N-5-CS | 5VDC | Южная Корея | E58SC10-1200-3-N-5-CS^5VDC^GL | Инкрементальный энкодер Autonics E58SC10-1200-3-N-5-CS, корпус: Ø58мм, вал выступающий зажимного типа, посадочный диаметр вала: Ø10мм, макс. частота отклика: 300кГц, макс. частота вращения: 5000 об./мин., пусковой момент: макс. 40гс·см (макс. 0.00049Нм), разрешение: 1200 имп./об., NPN с открытым коллектором, выходные фазы A, B, Z, Uпит. 5В=, разъем сбоку, IP50 | 29360 | 27304.8 | 26424 | 23488 | 20552 | Доступно к заказу.
A2500003714R |  | H2500001499 | ROTARY ENCODER | INCREMENTAL TYPE (OPTICAL) | E58SC SERIES | E58SC10-1200-3-T-24 | 12-24VDC | Южная Корея | E58SC10-1200-3-T-24^12-24VDC^GL | Инкрементальный энкодер Autonics E58SC10-1200-3-T-24, корпус: Ø58мм, вал выступающий зажимного типа, посадочный диаметр вала: Ø10мм, макс. частота отклика: 300кГц, макс. частота вращения: 5000 об./мин., пусковой момент: макс. 40гс·см (макс. 0.00049Нм), разрешение: 1200 имп./об., комплементарный, выходные фазы A, B, Z, Uпит. 12…24В=, кабель сзади/сбоку 2м, IP50 | 28270 | 26291.1 | 25443 | 22616 | 19789 | Доступно к заказу.
A2500003927R |  | H2500006394 | ROTARY ENCODER | INCREMENTAL TYPE (OPTICAL) | E58SC SERIES | E58SC10-1200-3-T-24-C | 12-24VDC | Южная Корея | E58SC10-1200-3-T-24-C^12-24VDC^GL | Инкрементальный энкодер Autonics E58SC10-1200-3-T-24-C, корпус: Ø58мм, вал выступающий зажимного типа, посадочный диаметр вала: Ø10мм, макс. частота отклика: 300кГц, макс. частота вращения: 5000 об./мин., пусковой момент: макс. 40гс·см (макс. 0.00049Нм), разрешение: 1200 имп./об., комплементарный, выходные фазы A, B, Z, Uпит. 12…24В=, подключение кабеля сзади, IP50 | 29360 | 27304.8 | 26424 | 23488 | 20552 | Доступно к заказу.
A2500004131R |  | H2500006395 | ROTARY ENCODER | INCREMENTAL TYPE (OPTICAL) | E58SC SERIES | E58SC10-1200-3-T-24-CR | 12-24VDC | Южная Корея | E58SC10-1200-3-T-24-CR^12-24VDC^GL | Инкрементальный энкодер Autonics E58SC10-1200-3-T-24-CR, корпус: Ø58мм, вал выступающий зажимного типа, посадочный диаметр вала: Ø10мм, макс. частота отклика: 300кГц, макс. частота вращения: 5000 об./мин., пусковой момент: макс. 40гс·см (макс. 0.00049Нм), разрешение: 1200 имп./об., комплементарный, выходные фазы A, B, Z, Uпит. 12…24В=, разъем сзади, IP50 | 29360 | 27304.8 | 26424 | 23488 | 20552 | Доступно к заказу.
A2500004333R |  | H2500006396 | ROTARY ENCODER | INCREMENTAL TYPE (OPTICAL) | E58SC SERIES | E58SC10-1200-3-T-24-CS | 12-24VDC | Южная Корея | E58SC10-1200-3-T-24-CS^12-24VDC^GL | Инкрементальный энкодер Autonics E58SC10-1200-3-T-24-CS, корпус: Ø58мм, вал выступающий зажимного типа, посадочный диаметр вала: Ø10мм, макс. частота отклика: 300кГц, макс. частота вращения: 5000 об./мин., пусковой момент: макс. 40гс·см (макс. 0.00049Нм), разрешение: 1200 имп./об., комплементарный, выходные фазы A, B, Z, Uпит. 12…24В=, разъем сбоку, IP50 | 29360 | 27304.8 | 26424 | 23488 | 20552 | Доступно к заказу.
A2500003715R |  | H2500006397 | ROTARY ENCODER | INCREMENTAL TYPE (OPTICAL) | E58SC SERIES | E58SC10-1200-3-T-5 | 5VDC | Южная Корея | E58SC10-1200-3-T-5^5VDC^GL | Инкрементальный энкодер Autonics E58SC10-1200-3-T-5, корпус: Ø58мм, вал выступающий зажимного типа, посадочный диаметр вала: Ø10мм, макс. частота отклика: 300кГц, макс. частота вращения: 5000 об./мин., пусковой момент: макс. 40гс·см (макс. 0.00049Нм), разрешение: 1200 имп./об., комплементарный, выходные фазы A, B, Z, Uпит. 5В=, кабель сзади/сбоку 2м, IP50 | 28270 | 26291.1 | 25443 | 22616 | 19789 | Доступно к заказу.
A2500003928R |  | H2500006398 | ROTARY ENCODER | INCREMENTAL TYPE (OPTICAL) | E58SC SERIES | E58SC10-1200-3-T-5-C | 5VDC | Южная Корея | E58SC10-1200-3-T-5-C^5VDC^GL | Инкрементальный энкодер Autonics E58SC10-1200-3-T-5-C, корпус: Ø58мм, вал выступающий зажимного типа, посадочный диаметр вала: Ø10мм, макс. частота отклика: 300кГц, макс. частота вращения: 5000 об./мин., пусковой момент: макс. 40гс·см (макс. 0.00049Нм), разрешение: 1200 имп./об., комплементарный, выходные фазы A, B, Z, Uпит. 5В=, подключение кабеля сзади, IP50 | 29360 | 27304.8 | 26424 | 23488 | 20552 | Доступно к заказу.
A2500004132R |  | H2500006399 | ROTARY ENCODER | INCREMENTAL TYPE (OPTICAL) | E58SC SERIES | E58SC10-1200-3-T-5-CR | 5VDC | Южная Корея | E58SC10-1200-3-T-5-CR^5VDC^GL | Инкрементальный энкодер Autonics E58SC10-1200-3-T-5-CR, корпус: Ø58мм, вал выступающий зажимного типа, посадочный диаметр вала: Ø10мм, макс. частота отклика: 300кГц, макс. частота вращения: 5000 об./мин., пусковой момент: макс. 40гс·см (макс. 0.00049Нм), разрешение: 1200 имп./об., комплементарный, выходные фазы A, B, Z, Uпит. 5В=, разъем сзади, IP50 | 29360 | 27304.8 | 26424 | 23488 | 20552 | Доступно к заказу.
A2500004334R |  | H2500006400 | ROTARY ENCODER | INCREMENTAL TYPE (OPTICAL) | E58SC SERIES | E58SC10-1200-3-T-5-CS | 5VDC | Южная Корея | E58SC10-1200-3-T-5-CS^5VDC^GL | Инкрементальный энкодер Autonics E58SC10-1200-3-T-5-CS, корпус: Ø58мм, вал выступающий зажимного типа, посадочный диаметр вала: Ø10мм, макс. частота отклика: 300кГц, макс. частота вращения: 5000 об./мин., пусковой момент: макс. 40гс·см (макс. 0.00049Нм), разрешение: 1200 имп./об., комплементарный, выходные фазы A, B, Z, Uпит. 5В=, разъем сбоку, IP50 | 29360 | 27304.8 | 26424 | 23488 | 20552 | Доступно к заказу.
A2500003831R |  | H2500006401 | ROTARY ENCODER | INCREMENTAL TYPE (OPTICAL) | E58SC SERIES | E58SC10-1200-3-V-24 | 12-24VDC | Южная Корея | E58SC10-1200-3-V-24^12-24VDC^GL | Инкрементальный энкодер Autonics E58SC10-1200-3-V-24, корпус: Ø58мм, вал выступающий зажимного типа, посадочный диаметр вала: Ø10мм, макс. частота отклика: 300кГц, макс. частота вращения: 5000 об./мин., пусковой момент: макс. 40гс·см (макс. 0.00049Нм), разрешение: 1200 имп./об., напряжение, выходные фазы A, B, Z, Uпит. 12…24В=, кабель сзади/сбоку 2м, IP50 | 28270 | 26291.1 | 25443 | 22616 | 19789 | Доступно к заказу.
A2500004043R |  | H2500006402 | ROTARY ENCODER | INCREMENTAL TYPE (OPTICAL) | E58SC SERIES | E58SC10-1200-3-V-24-C | 12-24VDC | Южная Корея | E58SC10-1200-3-V-24-C^12-24VDC^GL | Инкрементальный энкодер Autonics E58SC10-1200-3-V-24-C, корпус: Ø58мм, вал выступающий зажимного типа, посадочный диаметр вала: Ø10мм, макс. частота отклика: 300кГц, макс. частота вращения: 5000 об./мин., пусковой момент: макс. 40гс·см (макс. 0.00049Нм), разрешение: 1200 имп./об., напряжение, выходные фазы A, B, Z, Uпит. 12…24В=, подключение кабеля сзади, IP50 | 29360 | 27304.8 | 26424 | 23488 | 20552 | Доступно к заказу.
A2500004247R |  | H2500006403 | ROTARY ENCODER | INCREMENTAL TYPE (OPTICAL) | E58SC SERIES | E58SC10-1200-3-V-24-CR | 12-24VDC | Южная Корея | E58SC10-1200-3-V-24-CR^12-24VDC^GL | Инкрементальный энкодер Autonics E58SC10-1200-3-V-24-CR, корпус: Ø58мм, вал выступающий зажимного типа, посадочный диаметр вала: Ø10мм, макс. частота отклика: 300кГц, макс. частота вращения: 5000 об./мин., пусковой момент: макс. 40гс·см (макс. 0.00049Нм), разрешение: 1200 имп./об., напряжение, выходные фазы A, B, Z, Uпит. 12…24В=, разъем сзади, IP50 | 29360 | 27304.8 | 26424 | 23488 | 20552 | Доступно к заказу.
A2500004449R |  | H2500006404 | ROTARY ENCODER | INCREMENTAL TYPE (OPTICAL) | E58SC SERIES | E58SC10-1200-3-V-24-CS | 12-24VDC | Южная Корея | E58SC10-1200-3-V-24-CS^12-24VDC^GL | Инкрементальный энкодер Autonics E58SC10-1200-3-V-24-CS, корпус: Ø58мм, вал выступающий зажимного типа, посадочный диаметр вала: Ø10мм, макс. частота отклика: 300кГц, макс. частота вращения: 5000 об./мин., пусковой момент: макс. 40гс·см (макс. 0.00049Нм), разрешение: 1200 имп./об., напряжение, выходные фазы A, B, Z, Uпит. 12…24В=, разъем сбоку, IP50 | 29360 | 27304.8 | 26424 | 23488 | 20552 | Доступно к заказу.
A2500003832R |  | H2500006405 | ROTARY ENCODER | INCREMENTAL TYPE (OPTICAL) | E58SC SERIES | E58SC10-1200-3-V-5 | 5VDC | Южная Корея | E58SC10-1200-3-V-5^5VDC^GL | Инкрементальный энкодер Autonics E58SC10-1200-3-V-5, корпус: Ø58мм, вал выступающий зажимного типа, посадочный диаметр вала: Ø10мм, макс. частота отклика: 300кГц, макс. частота вращения: 5000 об./мин., пусковой момент: макс. 40гс·см (макс. 0.00049Нм), разрешение: 1200 имп./об., напряжение, выходные фазы A, B, Z, Uпит. 5В=, кабель сзади/сбоку 2м, IP50 | 28270 | 26291.1 | 25443 | 22616 | 19789 | Доступно к заказу.
A2500004044R |  | H2500006406 | ROTARY ENCODER | INCREMENTAL TYPE (OPTICAL) | E58SC SERIES | E58SC10-1200-3-V-5-C | 5VDC | Южная Корея | E58SC10-1200-3-V-5-C^5VDC^GL | Инкрементальный энкодер Autonics E58SC10-1200-3-V-5-C, корпус: Ø58мм, вал выступающий зажимного типа, посадочный диаметр вала: Ø10мм, макс. частота отклика: 300кГц, макс. частота вращения: 5000 об./мин., пусковой момент: макс. 40гс·см (макс. 0.00049Нм), разрешение: 1200 имп./об., напряжение, выходные фазы A, B, Z, Uпит. 5В=, подключение кабеля сзади, IP50 | 29360 | 27304.8 | 26424 | 23488 | 20552 | Доступно к заказу.
A2500004248R |  | H2500006407 | ROTARY ENCODER | INCREMENTAL TYPE (OPTICAL) | E58SC SERIES | E58SC10-1200-3-V-5-CR | 5VDC | Южная Корея | E58SC10-1200-3-V-5-CR^5VDC^GL | Инкрементальный энкодер Autonics E58SC10-1200-3-V-5-CR, корпус: Ø58мм, вал выступающий зажимного типа, посадочный диаметр вала: Ø10мм, макс. частота отклика: 300кГц, макс. частота вращения: 5000 об./мин., пусковой момент: макс. 40гс·см (макс. 0.00049Нм), разрешение: 1200 имп./об., напряжение, выходные фазы A, B, Z, Uпит. 5В=, разъем сзади, IP50 | 29360 | 27304.8 | 26424 | 23488 | 20552 | Доступно к заказу.
A2500004450R |  | H2500006408 | ROTARY ENCODER | INCREMENTAL TYPE (OPTICAL) | E58SC SERIES | E58SC10-1200-3-V-5-CS | 5VDC | Южная Корея | E58SC10-1200-3-V-5-CS^5VDC^GL | Инкрементальный энкодер Autonics E58SC10-1200-3-V-5-CS, корпус: Ø58мм, вал выступающий зажимного типа, посадочный диаметр вала: Ø10мм, макс. частота отклика: 300кГц, макс. частота вращения: 5000 об./мин., пусковой момент: макс. 40гс·см (макс. 0.00049Нм), разрешение: 1200 имп./об., напряжение, выходные фазы A, B, Z, Uпит. 5В=, разъем сбоку, IP50 | 29360 | 27304.8 | 26424 | 23488 | 20552 | Доступно к заказу.
A2500003873R |  | H2500006409 | ROTARY ENCODER | INCREMENTAL TYPE (OPTICAL) | E58SC SERIES | E58SC10-1200-6-L-5 | 5VDC | Южная Корея | E58SC10-1200-6-L-5^5VDC^GL | Инкрементальный энкодер Autonics E58SC10-1200-6-L-5, корпус: Ø58мм, вал выступающий зажимного типа, посадочный диаметр вала: Ø10мм, макс. частота отклика: 300кГц, макс. частота вращения: 5000 об./мин., пусковой момент: макс. 40гс·см (макс. 0.00049Нм), разрешение: 1200 имп./об., Line Driver (дифференциальный), выходные фазы A, A̅, B, B̅, Z, Z̅, Uпит. 5В=, кабель сзади/сбоку 2м, IP50 | 31510 | 29304.3 | 28359 | 25208 | 22057 | Доступно к заказу.
A2500004084R |  | H2500006410 | ROTARY ENCODER | INCREMENTAL TYPE (OPTICAL) | E58SC SERIES | E58SC10-1200-6-L-5-C | 5VDC | Южная Корея | E58SC10-1200-6-L-5-C^5VDC^GL | Инкрементальный энкодер Autonics E58SC10-1200-6-L-5-C, корпус: Ø58мм, вал выступающий зажимного типа, посадочный диаметр вала: Ø10мм, макс. частота отклика: 300кГц, макс. частота вращения: 5000 об./мин., пусковой момент: макс. 40гс·см (макс. 0.00049Нм), разрешение: 1200 имп./об., Line Driver (дифференциальный), выходные фазы A, A̅, B, B̅, Z, Z̅, Uпит. 5В=, подключение кабеля сзади, IP50 | 32610 | 30327.3 | 29349 | 26088 | 22827 | Доступно к заказу.
A2500004287R |  | H2500006411 | ROTARY ENCODER | INCREMENTAL TYPE (OPTICAL) | E58SC SERIES | E58SC10-1200-6-L-5-CR | 5VDC | Южная Корея | E58SC10-1200-6-L-5-CR^5VDC^GL | Инкрементальный энкодер Autonics E58SC10-1200-6-L-5-CR, корпус: Ø58мм, вал выступающий зажимного типа, посадочный диаметр вала: Ø10мм, макс. частота отклика: 300кГц, макс. частота вращения: 5000 об./мин., пусковой момент: макс. 40гс·см (макс. 0.00049Нм), разрешение: 1200 имп./об., Line Driver (дифференциальный), выходные фазы A, A̅, B, B̅, Z, Z̅, Uпит. 5В=, разъем сзади, IP50 | 32610 | 30327.3 | 29349 | 26088 | 22827 | Доступно к заказу.
A2500004490R |  | H2500006412 | ROTARY ENCODER | INCREMENTAL TYPE (OPTICAL) | E58SC SERIES | E58SC10-1200-6-L-5-CS | 5VDC | Южная Корея | E58SC10-1200-6-L-5-CS^5VDC^GL | Инкрементальный энкодер Autonics E58SC10-1200-6-L-5-CS, корпус: Ø58мм, вал выступающий зажимного типа, посадочный диаметр вала: Ø10мм, макс. частота отклика: 300кГц, макс. частота вращения: 5000 об./мин., пусковой момент: макс. 40гс·см (макс. 0.00049Нм), разрешение: 1200 имп./об., Line Driver (дифференциальный), выходные фазы A, A̅, B, B̅, Z, Z̅, Uпит. 5В=, разъем сбоку, IP50 | 32610 | 30327.3 | 29349 | 26088 | 22827 | Доступно к заказу.
A2500003860R |  | H2500001540 | ROTARY ENCODER | INCREMENTAL TYPE (OPTICAL) | E58SC SERIES | E58SC10-120-6-L-5 | 5VDC | Южная Корея | E58SC10-120-6-L-5^5VDC^GL | Инкрементальный энкодер Autonics E58SC10-120-6-L-5, корпус: Ø58мм, вал выступающий зажимного типа, посадочный диаметр вала: Ø10мм, макс. частота отклика: 300кГц, макс. частота вращения: 5000 об./мин., пусковой момент: макс. 40гс·см (макс. 0.00049Нм), разрешение: 120 имп./об., Line Driver (дифференциальный), выходные фазы A, A̅, B, B̅, Z, Z̅, Uпит. 5В=, кабель сзади/сбоку 2м, IP50 | 26790 | 24914.7 | 24111 | 21432 | 18753 | Доступно к заказу.
A2500003737R |  | H2500006413 | ROTARY ENCODER | INCREMENTAL TYPE (OPTICAL) | E58SC SERIES | E58SC10-1-2-N-24 | 12-24VDC | Южная Корея | E58SC10-1-2-N-24^12-24VDC^GL | Инкрементальный энкодер Autonics E58SC10-1-2-N-24, корпус: Ø58мм, вал выступающий зажимного типа, посадочный диаметр вала: Ø10мм, макс. частота отклика: 300кГц, макс. частота вращения: 5000 об./мин., пусковой момент: макс. 40гс·см (макс. 0.00049Нм), разрешение: 1 имп./об., NPN с открытым коллектором, выходные фазы A, B, Uпит. 12…24В=, кабель сзади/сбоку 2м, IP50 | 23520 | 21873.6 | 21168 | 18816 | 16464 | Доступно к заказу.
A2500003949R |  | H2500006414 | ROTARY ENCODER | INCREMENTAL TYPE (OPTICAL) | E58SC SERIES | E58SC10-1-2-N-24-C | 12-24VDC | Южная Корея | E58SC10-1-2-N-24-C^12-24VDC^GL | Инкрементальный энкодер Autonics E58SC10-1-2-N-24-C, корпус: Ø58мм, вал выступающий зажимного типа, посадочный диаметр вала: Ø10мм, макс. частота отклика: 300кГц, макс. частота вращения: 5000 об./мин., пусковой момент: макс. 40гс·см (макс. 0.00049Нм), разрешение: 1 имп./об., NPN с открытым коллектором, выходные фазы A, B, Uпит. 12…24В=, подключение кабеля сзади, IP50 | 24600 | 22878 | 22140 | 19680 | 17220 | Доступно к заказу.
A2500004153R |  | H2500006415 | ROTARY ENCODER | INCREMENTAL TYPE (OPTICAL) | E58SC SERIES | E58SC10-1-2-N-24-CR | 12-24VDC | Южная Корея | E58SC10-1-2-N-24-CR^12-24VDC^GL | Инкрементальный энкодер Autonics E58SC10-1-2-N-24-CR, корпус: Ø58мм, вал выступающий зажимного типа, посадочный диаметр вала: Ø10мм, макс. частота отклика: 300кГц, макс. частота вращения: 5000 об./мин., пусковой момент: макс. 40гс·см (макс. 0.00049Нм), разрешение: 1 имп./об., NPN с открытым коллектором, выходные фазы A, B, Uпит. 12…24В=, разъем сзади, IP50 | 24600 | 22878 | 22140 | 19680 | 17220 | Доступно к заказу.
A2500004355R |  | H2500006416 | ROTARY ENCODER | INCREMENTAL TYPE (OPTICAL) | E58SC SERIES | E58SC10-1-2-N-24-CS | 12-24VDC | Южная Корея | E58SC10-1-2-N-24-CS^12-24VDC^GL | Инкрементальный энкодер Autonics E58SC10-1-2-N-24-CS, корпус: Ø58мм, вал выступающий зажимного типа, посадочный диаметр вала: Ø10мм, макс. частота отклика: 300кГц, макс. частота вращения: 5000 об./мин., пусковой момент: макс. 40гс·см (макс. 0.00049Нм), разрешение: 1 имп./об., NPN с открытым коллектором, выходные фазы A, B, Uпит. 12…24В=, разъем сбоку, IP50 | 24600 | 22878 | 22140 | 19680 | 17220 | Доступно к заказу.
A2500003738R |  | H2500006417 | ROTARY ENCODER | INCREMENTAL TYPE (OPTICAL) | E58SC SERIES | E58SC10-1-2-N-5 | 5VDC | Южная Корея | E58SC10-1-2-N-5^5VDC^GL | Инкрементальный энкодер Autonics E58SC10-1-2-N-5, корпус: Ø58мм, вал выступающий зажимного типа, посадочный диаметр вала: Ø10мм, макс. частота отклика: 300кГц, макс. частота вращения: 5000 об./мин., пусковой момент: макс. 40гс·см (макс. 0.00049Нм), разрешение: 1 имп./об., NPN с открытым коллектором, выходные фазы A, B, Uпит. 5В=, кабель сзади/сбоку 2м, IP50 | 23520 | 21873.6 | 21168 | 18816 | 16464 | Доступно к заказу.
A2500003950R |  | H2500006418 | ROTARY ENCODER | INCREMENTAL TYPE (OPTICAL) | E58SC SERIES | E58SC10-1-2-N-5-C | 5VDC | Южная Корея | E58SC10-1-2-N-5-C^5VDC^GL | Инкрементальный энкодер Autonics E58SC10-1-2-N-5-C, корпус: Ø58мм, вал выступающий зажимного типа, посадочный диаметр вала: Ø10мм, макс. частота отклика: 300кГц, макс. частота вращения: 5000 об./мин., пусковой момент: макс. 40гс·см (макс. 0.00049Нм), разрешение: 1 имп./об., NPN с открытым коллектором, выходные фазы A, B, Uпит. 5В=, подключение кабеля сзади, IP50 | 24600 | 22878 | 22140 | 19680 | 17220 | Доступно к заказу.
A2500004154R |  | H2500006419 | ROTARY ENCODER | INCREMENTAL TYPE (OPTICAL) | E58SC SERIES | E58SC10-1-2-N-5-CR | 5VDC | Южная Корея | E58SC10-1-2-N-5-CR^5VDC^GL | Инкрементальный энкодер Autonics E58SC10-1-2-N-5-CR, корпус: Ø58мм, вал выступающий зажимного типа, посадочный диаметр вала: Ø10мм, макс. частота отклика: 300кГц, макс. частота вращения: 5000 об./мин., пусковой момент: макс. 40гс·см (макс. 0.00049Нм), разрешение: 1 имп./об., NPN с открытым коллектором, выходные фазы A, B, Uпит. 5В=, разъем сзади, IP50 | 24600 | 22878 | 22140 | 19680 | 17220 | Доступно к заказу.
A2500004356R |  | H2500006420 | ROTARY ENCODER | INCREMENTAL TYPE (OPTICAL) | E58SC SERIES | E58SC10-1-2-N-5-CS | 5VDC | Южная Корея | E58SC10-1-2-N-5-CS^5VDC^GL | Инкрементальный энкодер Autonics E58SC10-1-2-N-5-CS, корпус: Ø58мм, вал выступающий зажимного типа, посадочный диаметр вала: Ø10мм, макс. частота отклика: 300кГц, макс. частота вращения: 5000 об./мин., пусковой момент: макс. 40гс·см (макс. 0.00049Нм), разрешение: 1 имп./об., NPN с открытым коллектором, выходные фазы A, B, Uпит. 5В=, разъем сбоку, IP50 | 24600 | 22878 | 22140 | 19680 | 17220 | Доступно к заказу.
A2500003679R |  | H2500001484 | ROTARY ENCODER | INCREMENTAL TYPE (OPTICAL) | E58SC SERIES | E58SC10-1-2-T-24 | 12-24VDC | Южная Корея | E58SC10-1-2-T-24^12-24VDC^GL | Инкрементальный энкодер Autonics E58SC10-1-2-T-24, корпус: Ø58мм, вал выступающий зажимного типа, посадочный диаметр вала: Ø10мм, макс. частота отклика: 300кГц, макс. частота вращения: 5000 об./мин., пусковой момент: макс. 40гс·см (макс. 0.00049Нм), разрешение: 1 имп./об., комплементарный, выходные фазы A, B, Uпит. 12…24В=, кабель сзади/сбоку 2м, IP50 | 23520 | 21873.6 | 21168 | 18816 | 16464 | Доступно к заказу.
A2500003891R |  | H2500006421 | ROTARY ENCODER | INCREMENTAL TYPE (OPTICAL) | E58SC SERIES | E58SC10-1-2-T-24-C | 12-24VDC | Южная Корея | E58SC10-1-2-T-24-C^12-24VDC^GL | Инкрементальный энкодер Autonics E58SC10-1-2-T-24-C, корпус: Ø58мм, вал выступающий зажимного типа, посадочный диаметр вала: Ø10мм, макс. частота отклика: 300кГц, макс. частота вращения: 5000 об./мин., пусковой момент: макс. 40гс·см (макс. 0.00049Нм), разрешение: 1 имп./об., комплементарный, выходные фазы A, B, Uпит. 12…24В=, подключение кабеля сзади, IP50 | 24600 | 22878 | 22140 | 19680 | 17220 | Доступно к заказу.
A2500004095R |  | H2500001587 | ROTARY ENCODER | INCREMENTAL TYPE (OPTICAL) | E58SC SERIES | E58SC10-1-2-T-24-CR | 12-24VDC | Южная Корея | E58SC10-1-2-T-24-CR^12-24VDC^GL | Инкрементальный энкодер Autonics E58SC10-1-2-T-24-CR, корпус: Ø58мм, вал выступающий зажимного типа, посадочный диаметр вала: Ø10мм, макс. частота отклика: 300кГц, макс. частота вращения: 5000 об./мин., пусковой момент: макс. 40гс·см (макс. 0.00049Нм), разрешение: 1 имп./об., комплементарный, выходные фазы A, B, Uпит. 12…24В=, разъем сзади, IP50 | 24600 | 22878 | 22140 | 19680 | 17220 | Доступно к заказу.
A2500004298R |  | H2500006422 | ROTARY ENCODER | INCREMENTAL TYPE (OPTICAL) | E58SC SERIES | E58SC10-1-2-T-24-CS | 12-24VDC | Южная Корея | E58SC10-1-2-T-24-CS^12-24VDC^GL | Инкрементальный энкодер Autonics E58SC10-1-2-T-24-CS, корпус: Ø58мм, вал выступающий зажимного типа, посадочный диаметр вала: Ø10мм, макс. частота отклика: 300кГц, макс. частота вращения: 5000 об./мин., пусковой момент: макс. 40гс·см (макс. 0.00049Нм), разрешение: 1 имп./об., комплементарный, выходные фазы A, B, Uпит. 12…24В=, разъем сбоку, IP50 | 24600 | 22878 | 22140 | 19680 | 17220 | Доступно к заказу.
A2500003680R |  | H2500006423 | ROTARY ENCODER | INCREMENTAL TYPE (OPTICAL) | E58SC SERIES | E58SC10-1-2-T-5 | 5VDC | Южная Корея | E58SC10-1-2-T-5^5VDC^GL | Инкрементальный энкодер Autonics E58SC10-1-2-T-5, корпус: Ø58мм, вал выступающий зажимного типа, посадочный диаметр вала: Ø10мм, макс. частота отклика: 300кГц, макс. частота вращения: 5000 об./мин., пусковой момент: макс. 40гс·см (макс. 0.00049Нм), разрешение: 1 имп./об., комплементарный, выходные фазы A, B, Uпит. 5В=, кабель сзади/сбоку 2м, IP50 | 23520 | 21873.6 | 21168 | 18816 | 16464 | Доступно к заказу.
A2500003892R |  | H2500006424 | ROTARY ENCODER | INCREMENTAL TYPE (OPTICAL) | E58SC SERIES | E58SC10-1-2-T-5-C | 5VDC | Южная Корея | E58SC10-1-2-T-5-C^5VDC^GL | Инкрементальный энкодер Autonics E58SC10-1-2-T-5-C, корпус: Ø58мм, вал выступающий зажимного типа, посадочный диаметр вала: Ø10мм, макс. частота отклика: 300кГц, макс. частота вращения: 5000 об./мин., пусковой момент: макс. 40гс·см (макс. 0.00049Нм), разрешение: 1 имп./об., комплементарный, выходные фазы A, B, Uпит. 5В=, подключение кабеля сзади, IP50 | 24600 | 22878 | 22140 | 19680 | 17220 | Доступно к заказу.
A2500004096R |  | H2500006425 | ROTARY ENCODER | INCREMENTAL TYPE (OPTICAL) | E58SC SERIES | E58SC10-1-2-T-5-CR | 5VDC | Южная Корея | E58SC10-1-2-T-5-CR^5VDC^GL | Инкрементальный энкодер Autonics E58SC10-1-2-T-5-CR, корпус: Ø58мм, вал выступающий зажимного типа, посадочный диаметр вала: Ø10мм, макс. частота отклика: 300кГц, макс. частота вращения: 5000 об./мин., пусковой момент: макс. 40гс·см (макс. 0.00049Нм), разрешение: 1 имп./об., комплементарный, выходные фазы A, B, Uпит. 5В=, разъем сзади, IP50 | 24600 | 22878 | 22140 | 19680 | 17220 | Доступно к заказу.
A2500004299R |  | H2500006426 | ROTARY ENCODER | INCREMENTAL TYPE (OPTICAL) | E58SC SERIES | E58SC10-1-2-T-5-CS | 5VDC | Южная Корея | E58SC10-1-2-T-5-CS^5VDC^GL | Инкрементальный энкодер Autonics E58SC10-1-2-T-5-CS, корпус: Ø58мм, вал выступающий зажимного типа, посадочный диаметр вала: Ø10мм, макс. частота отклика: 300кГц, макс. частота вращения: 5000 об./мин., пусковой момент: макс. 40гс·см (макс. 0.00049Нм), разрешение: 1 имп./об., комплементарный, выходные фазы A, B, Uпит. 5В=, разъем сбоку, IP50 | 24600 | 22878 | 22140 | 19680 | 17220 | Доступно к заказу.
A2500003795R |  | H2500006427 | ROTARY ENCODER | INCREMENTAL TYPE (OPTICAL) | E58SC SERIES | E58SC10-1-2-V-24 | 12-24VDC | Южная Корея | E58SC10-1-2-V-24^12-24VDC^GL | Инкрементальный энкодер Autonics E58SC10-1-2-V-24, корпус: Ø58мм, вал выступающий зажимного типа, посадочный диаметр вала: Ø10мм, макс. частота отклика: 300кГц, макс. частота вращения: 5000 об./мин., пусковой момент: макс. 40гс·см (макс. 0.00049Нм), разрешение: 1 имп./об., напряжение, выходные фазы A, B, Uпит. 12…24В=, кабель сзади/сбоку 2м, IP50 | 23520 | 21873.6 | 21168 | 18816 | 16464 | Доступно к заказу.
A2500004007R |  | H2500006428 | ROTARY ENCODER | INCREMENTAL TYPE (OPTICAL) | E58SC SERIES | E58SC10-1-2-V-24-C | 12-24VDC | Южная Корея | E58SC10-1-2-V-24-C^12-24VDC^GL | Инкрементальный энкодер Autonics E58SC10-1-2-V-24-C, корпус: Ø58мм, вал выступающий зажимного типа, посадочный диаметр вала: Ø10мм, макс. частота отклика: 300кГц, макс. частота вращения: 5000 об./мин., пусковой момент: макс. 40гс·см (макс. 0.00049Нм), разрешение: 1 имп./об., напряжение, выходные фазы A, B, Uпит. 12…24В=, подключение кабеля сзади, IP50 | 24600 | 22878 | 22140 | 19680 | 17220 | Доступно к заказу.
A2500004211R |  | H2500006429 | ROTARY ENCODER | INCREMENTAL TYPE (OPTICAL) | E58SC SERIES | E58SC10-1-2-V-24-CR | 12-24VDC | Южная Корея | E58SC10-1-2-V-24-CR^12-24VDC^GL | Инкрементальный энкодер Autonics E58SC10-1-2-V-24-CR, корпус: Ø58мм, вал выступающий зажимного типа, посадочный диаметр вала: Ø10мм, макс. частота отклика: 300кГц, макс. частота вращения: 5000 об./мин., пусковой момент: макс. 40гс·см (макс. 0.00049Нм), разрешение: 1 имп./об., напряжение, выходные фазы A, B, Uпит. 12…24В=, разъем сзади, IP50 | 24600 | 22878 | 22140 | 19680 | 17220 | Доступно к заказу.
A2500004413R |  | H2500006430 | ROTARY ENCODER | INCREMENTAL TYPE (OPTICAL) | E58SC SERIES | E58SC10-1-2-V-24-CS | 12-24VDC | Южная Корея | E58SC10-1-2-V-24-CS^12-24VDC^GL | Инкрементальный энкодер Autonics E58SC10-1-2-V-24-CS, корпус: Ø58мм, вал выступающий зажимного типа, посадочный диаметр вала: Ø10мм, макс. частота отклика: 300кГц, макс. частота вращения: 5000 об./мин., пусковой момент: макс. 40гс·см (макс. 0.00049Нм), разрешение: 1 имп./об., напряжение, выходные фазы A, B, Uпит. 12…24В=, разъем сбоку, IP50 | 24600 | 22878 | 22140 | 19680 | 17220 | Доступно к заказу.
A2500003796R |  | H2500006431 | ROTARY ENCODER | INCREMENTAL TYPE (OPTICAL) | E58SC SERIES | E58SC10-1-2-V-5 | 5VDC | Южная Корея | E58SC10-1-2-V-5^5VDC^GL | Инкрементальный энкодер Autonics E58SC10-1-2-V-5, корпус: Ø58мм, вал выступающий зажимного типа, посадочный диаметр вала: Ø10мм, макс. частота отклика: 300кГц, макс. частота вращения: 5000 об./мин., пусковой момент: макс. 40гс·см (макс. 0.00049Нм), разрешение: 1 имп./об., напряжение, выходные фазы A, B, Uпит. 5В=, кабель сзади/сбоку 2м, IP50 | 23520 | 21873.6 | 21168 | 18816 | 16464 | Доступно к заказу.
A2500004008R |  | H2500006432 | ROTARY ENCODER | INCREMENTAL TYPE (OPTICAL) | E58SC SERIES | E58SC10-1-2-V-5-C | 5VDC | Южная Корея | E58SC10-1-2-V-5-C^5VDC^GL | Инкрементальный энкодер Autonics E58SC10-1-2-V-5-C, корпус: Ø58мм, вал выступающий зажимного типа, посадочный диаметр вала: Ø10мм, макс. частота отклика: 300кГц, макс. частота вращения: 5000 об./мин., пусковой момент: макс. 40гс·см (макс. 0.00049Нм), разрешение: 1 имп./об., напряжение, выходные фазы A, B, Uпит. 5В=, подключение кабеля сзади, IP50 | 24600 | 22878 | 22140 | 19680 | 17220 | Доступно к заказу.
A2500004212R |  | H2500006433 | ROTARY ENCODER | INCREMENTAL TYPE (OPTICAL) | E58SC SERIES | E58SC10-1-2-V-5-CR | 5VDC | Южная Корея | E58SC10-1-2-V-5-CR^5VDC^GL | Инкрементальный энкодер Autonics E58SC10-1-2-V-5-CR, корпус: Ø58мм, вал выступающий зажимного типа, посадочный диаметр вала: Ø10мм, макс. частота отклика: 300кГц, макс. частота вращения: 5000 об./мин., пусковой момент: макс. 40гс·см (макс. 0.00049Нм), разрешение: 1 имп./об., напряжение, выходные фазы A, B, Uпит. 5В=, разъем сзади, IP50 | 24600 | 22878 | 22140 | 19680 | 17220 | Доступно к заказу.
A2500004414R |  | H2500006434 | ROTARY ENCODER | INCREMENTAL TYPE (OPTICAL) | E58SC SERIES | E58SC10-1-2-V-5-CS | 5VDC | Южная Корея | E58SC10-1-2-V-5-CS^5VDC^GL | Инкрементальный энкодер Autonics E58SC10-1-2-V-5-CS, корпус: Ø58мм, вал выступающий зажимного типа, посадочный диаметр вала: Ø10мм, макс. частота отклика: 300кГц, макс. частота вращения: 5000 об./мин., пусковой момент: макс. 40гс·см (макс. 0.00049Нм), разрешение: 1 имп./об., напряжение, выходные фазы A, B, Uпит. 5В=, разъем сбоку, IP50 | 24600 | 22878 | 22140 | 19680 | 17220 | Доступно к заказу.
A2500003853R |  | H2500006435 | ROTARY ENCODER | INCREMENTAL TYPE (OPTICAL) | E58SC SERIES | E58SC10-1-4-L-5 | 5VDC | Южная Корея | E58SC10-1-4-L-5^5VDC^GL | Инкрементальный энкодер Autonics E58SC10-1-4-L-5, корпус: Ø58мм, вал выступающий зажимного типа, посадочный диаметр вала: Ø10мм, макс. частота отклика: 300кГц, макс. частота вращения: 5000 об./мин., пусковой момент: макс. 40гс·см (макс. 0.00049Нм), разрешение: 1 имп./об., Line Driver (дифференциальный), выходные фазы A, A̅, B, B̅, Uпит. 5В=, кабель сзади/сбоку 2м, IP50 | 26790 | 24914.7 | 24111 | 21432 | 18753 | Доступно к заказу.
A2500004065R |  | H2500006436 | ROTARY ENCODER | INCREMENTAL TYPE (OPTICAL) | E58SC SERIES | E58SC10-1-4-L-5-C | 5VDC | Южная Корея | E58SC10-1-4-L-5-C^5VDC^GL | Инкрементальный энкодер Autonics E58SC10-1-4-L-5-C, корпус: Ø58мм, вал выступающий зажимного типа, посадочный диаметр вала: Ø10мм, макс. частота отклика: 300кГц, макс. частота вращения: 5000 об./мин., пусковой момент: макс. 40гс·см (макс. 0.00049Нм), разрешение: 1 имп./об., Line Driver (дифференциальный), выходные фазы A, A̅, B, B̅, Uпит. 5В=, подключение кабеля сзади, IP50 | 27870 | 25919.1 | 25083 | 22296 | 19509 | Доступно к заказу.
A2500004269R |  | H2500006437 | ROTARY ENCODER | INCREMENTAL TYPE (OPTICAL) | E58SC SERIES | E58SC10-1-4-L-5-CR | 5VDC | Южная Корея | E58SC10-1-4-L-5-CR^5VDC^GL | Инкрементальный энкодер Autonics E58SC10-1-4-L-5-CR, корпус: Ø58мм, вал выступающий зажимного типа, посадочный диаметр вала: Ø10мм, макс. частота отклика: 300кГц, макс. частота вращения: 5000 об./мин., пусковой момент: макс. 40гс·см (макс. 0.00049Нм), разрешение: 1 имп./об., Line Driver (дифференциальный), выходные фазы A, A̅, B, B̅, Uпит. 5В=, разъем сзади, IP50 | 27870 | 25919.1 | 25083 | 22296 | 19509 | Доступно к заказу.
A2500004471R |  | H2500006438 | ROTARY ENCODER | INCREMENTAL TYPE (OPTICAL) | E58SC SERIES | E58SC10-1-4-L-5-CS | 5VDC | Южная Корея | E58SC10-1-4-L-5-CS^5VDC^GL | Инкрементальный энкодер Autonics E58SC10-1-4-L-5-CS, корпус: Ø58мм, вал выступающий зажимного типа, посадочный диаметр вала: Ø10мм, макс. частота отклика: 300кГц, макс. частота вращения: 5000 об./мин., пусковой момент: макс. 40гс·см (макс. 0.00049Нм), разрешение: 1 имп./об., Line Driver (дифференциальный), выходные фазы A, A̅, B, B̅, Uпит. 5В=, разъем сбоку, IP50 | 27870 | 25919.1 | 25083 | 22296 | 19509 | Доступно к заказу.
A2500003775R |  | H2500006439 | ROTARY ENCODER | INCREMENTAL TYPE (OPTICAL) | E58SC SERIES | E58SC10-1500-3-N-24 | 12-24VDC | Южная Корея | E58SC10-1500-3-N-24^12-24VDC^GL | Инкрементальный энкодер Autonics E58SC10-1500-3-N-24, корпус: Ø58мм, вал выступающий зажимного типа, посадочный диаметр вала: Ø10мм, макс. частота отклика: 300кГц, макс. частота вращения: 5000 об./мин., пусковой момент: макс. 40гс·см (макс. 0.00049Нм), разрешение: 1500 имп./об., NPN с открытым коллектором, выходные фазы A, B, Z, Uпит. 12…24В=, кабель сзади/сбоку 2м, IP50 | 28270 | 26291.1 | 25443 | 22616 | 19789 | Доступно к заказу.
A2500004191R |  | H2500006440 | ROTARY ENCODER | INCREMENTAL TYPE (OPTICAL) | E58SC SERIES | E58SC10-1500-3-N-24-CR | 12-24VDC | Южная Корея | E58SC10-1500-3-N-24-CR^12-24VDC^GL | Инкрементальный энкодер Autonics E58SC10-1500-3-N-24-CR, корпус: Ø58мм, вал выступающий зажимного типа, посадочный диаметр вала: Ø10мм, макс. частота отклика: 300кГц, макс. частота вращения: 5000 об./мин., пусковой момент: макс. 40гс·см (макс. 0.00049Нм), разрешение: 1500 имп./об., NPN с открытым коллектором, выходные фазы A, B, Z, Uпит. 12…24В=, разъем сзади, IP50 | 29360 | 27304.8 | 26424 | 23488 | 20552 | Доступно к заказу.
A2500004393R |  | H2500006441 | ROTARY ENCODER | INCREMENTAL TYPE (OPTICAL) | E58SC SERIES | E58SC10-1500-3-N-24-CS | 12-24VDC | Южная Корея | E58SC10-1500-3-N-24-CS^12-24VDC^GL | Инкрементальный энкодер Autonics E58SC10-1500-3-N-24-CS, корпус: Ø58мм, вал выступающий зажимного типа, посадочный диаметр вала: Ø10мм, макс. частота отклика: 300кГц, макс. частота вращения: 5000 об./мин., пусковой момент: макс. 40гс·см (макс. 0.00049Нм), разрешение: 1500 имп./об., NPN с открытым коллектором, выходные фазы A, B, Z, Uпит. 12…24В=, разъем сбоку, IP50 | 29360 | 27304.8 | 26424 | 23488 | 20552 | Доступно к заказу.
A2500003776R |  | H2500006442 | ROTARY ENCODER | INCREMENTAL TYPE (OPTICAL) | E58SC SERIES | E58SC10-1500-3-N-5 | 5VDC | Южная Корея | E58SC10-1500-3-N-5^5VDC^GL | Инкрементальный энкодер Autonics E58SC10-1500-3-N-5, корпус: Ø58мм, вал выступающий зажимного типа, посадочный диаметр вала: Ø10мм, макс. частота отклика: 300кГц, макс. частота вращения: 5000 об./мин., пусковой момент: макс. 40гс·см (макс. 0.00049Нм), разрешение: 1500 имп./об., NPN с открытым коллектором, выходные фазы A, B, Z, Uпит. 5В=, кабель сзади/сбоку 2м, IP50 | 28270 | 26291.1 | 25443 | 22616 | 19789 | Доступно к заказу.
A2500004192R |  | H2500006443 | ROTARY ENCODER | INCREMENTAL TYPE (OPTICAL) | E58SC SERIES | E58SC10-1500-3-N-5-CR | 5VDC | Южная Корея | E58SC10-1500-3-N-5-CR^5VDC^GL | Инкрементальный энкодер Autonics E58SC10-1500-3-N-5-CR, корпус: Ø58мм, вал выступающий зажимного типа, посадочный диаметр вала: Ø10мм, макс. частота отклика: 300кГц, макс. частота вращения: 5000 об./мин., пусковой момент: макс. 40гс·см (макс. 0.00049Нм), разрешение: 1500 имп./об., NPN с открытым коллектором, выходные фазы A, B, Z, Uпит. 5В=, разъем сзади, IP50 | 29360 | 27304.8 | 26424 | 23488 | 20552 | Доступно к заказу.
A2500004394R |  | H2500006444 | ROTARY ENCODER | INCREMENTAL TYPE (OPTICAL) | E58SC SERIES | E58SC10-1500-3-N-5-CS | 5VDC | Южная Корея | E58SC10-1500-3-N-5-CS^5VDC^GL | Инкрементальный энкодер Autonics E58SC10-1500-3-N-5-CS, корпус: Ø58мм, вал выступающий зажимного типа, посадочный диаметр вала: Ø10мм, макс. частота отклика: 300кГц, макс. частота вращения: 5000 об./мин., пусковой момент: макс. 40гс·см (макс. 0.00049Нм), разрешение: 1500 имп./об., NPN с открытым коллектором, выходные фазы A, B, Z, Uпит. 5В=, разъем сбоку, IP50 | 29360 | 27304.8 | 26424 | 23488 | 20552 | Доступно к заказу.
A2500003716R |  | H2500006445 | ROTARY ENCODER | INCREMENTAL TYPE (OPTICAL) | E58SC SERIES | E58SC10-1500-3-T-24 | 12-24VDC | Южная Корея | E58SC10-1500-3-T-24^12-24VDC^GL | Инкрементальный энкодер Autonics E58SC10-1500-3-T-24, корпус: Ø58мм, вал выступающий зажимного типа, посадочный диаметр вала: Ø10мм, макс. частота отклика: 300кГц, макс. частота вращения: 5000 об./мин., пусковой момент: макс. 40гс·см (макс. 0.00049Нм), разрешение: 1500 имп./об., комплементарный, выходные фазы A, B, Z, Uпит. 12…24В=, кабель сзади/сбоку 2м, IP50 | 28270 | 26291.1 | 25443 | 22616 | 19789 | Доступно к заказу.
A2500003929R |  | H2500006446 | ROTARY ENCODER | INCREMENTAL TYPE (OPTICAL) | E58SC SERIES | E58SC10-1500-3-T-24-C | 12-24VDC | Южная Корея | E58SC10-1500-3-T-24-C^12-24VDC^GL | Инкрементальный энкодер Autonics E58SC10-1500-3-T-24-C, корпус: Ø58мм, вал выступающий зажимного типа, посадочный диаметр вала: Ø10мм, макс. частота отклика: 300кГц, макс. частота вращения: 5000 об./мин., пусковой момент: макс. 40гс·см (макс. 0.00049Нм), разрешение: 1500 имп./об., комплементарный, выходные фазы A, B, Z, Uпит. 12…24В=, подключение кабеля сзади, IP50 | 29360 | 27304.8 | 26424 | 23488 | 20552 | Доступно к заказу.
A2500004133R |  | H2500006447 | ROTARY ENCODER | INCREMENTAL TYPE (OPTICAL) | E58SC SERIES | E58SC10-1500-3-T-24-CR | 12-24VDC | Южная Корея | E58SC10-1500-3-T-24-CR^12-24VDC^GL | Инкрементальный энкодер Autonics E58SC10-1500-3-T-24-CR, корпус: Ø58мм, вал выступающий зажимного типа, посадочный диаметр вала: Ø10мм, макс. частота отклика: 300кГц, макс. частота вращения: 5000 об./мин., пусковой момент: макс. 40гс·см (макс. 0.00049Нм), разрешение: 1500 имп./об., комплементарный, выходные фазы A, B, Z, Uпит. 12…24В=, разъем сзади, IP50 | 29360 | 27304.8 | 26424 | 23488 | 20552 | Доступно к заказу.
A2500004335R |  | H2500006448 | ROTARY ENCODER | INCREMENTAL TYPE (OPTICAL) | E58SC SERIES | E58SC10-1500-3-T-24-CS | 12-24VDC | Южная Корея | E58SC10-1500-3-T-24-CS^12-24VDC^GL | Инкрементальный энкодер Autonics E58SC10-1500-3-T-24-CS, корпус: Ø58мм, вал выступающий зажимного типа, посадочный диаметр вала: Ø10мм, макс. частота отклика: 300кГц, макс. частота вращения: 5000 об./мин., пусковой момент: макс. 40гс·см (макс. 0.00049Нм), разрешение: 1500 имп./об., комплементарный, выходные фазы A, B, Z, Uпит. 12…24В=, разъем сбоку, IP50 | 29360 | 27304.8 | 26424 | 23488 | 20552 | Доступно к заказу.
A2500003717R |  | H2500006449 | ROTARY ENCODER | INCREMENTAL TYPE (OPTICAL) | E58SC SERIES | E58SC10-1500-3-T-5 | 5VDC | Южная Корея | E58SC10-1500-3-T-5^5VDC^GL | Инкрементальный энкодер Autonics E58SC10-1500-3-T-5, корпус: Ø58мм, вал выступающий зажимного типа, посадочный диаметр вала: Ø10мм, макс. частота отклика: 300кГц, макс. частота вращения: 5000 об./мин., пусковой момент: макс. 40гс·см (макс. 0.00049Нм), разрешение: 1500 имп./об., комплементарный, выходные фазы A, B, Z, Uпит. 5В=, кабель сзади/сбоку 2м, IP50 | 28270 | 26291.1 | 25443 | 22616 | 19789 | Доступно к заказу.
A2500003930R |  | H2500006450 | ROTARY ENCODER | INCREMENTAL TYPE (OPTICAL) | E58SC SERIES | E58SC10-1500-3-T-5-C | 5VDC | Южная Корея | E58SC10-1500-3-T-5-C^5VDC^GL | Инкрементальный энкодер Autonics E58SC10-1500-3-T-5-C, корпус: Ø58мм, вал выступающий зажимного типа, посадочный диаметр вала: Ø10мм, макс. частота отклика: 300кГц, макс. частота вращения: 5000 об./мин., пусковой момент: макс. 40гс·см (макс. 0.00049Нм), разрешение: 1500 имп./об., комплементарный, выходные фазы A, B, Z, Uпит. 5В=, подключение кабеля сзади, IP50 | 29360 | 27304.8 | 26424 | 23488 | 20552 | Доступно к заказу.
A2500004134R |  | H2500006451 | ROTARY ENCODER | INCREMENTAL TYPE (OPTICAL) | E58SC SERIES | E58SC10-1500-3-T-5-CR | 5VDC | Южная Корея | E58SC10-1500-3-T-5-CR^5VDC^GL | Инкрементальный энкодер Autonics E58SC10-1500-3-T-5-CR, корпус: Ø58мм, вал выступающий зажимного типа, посадочный диаметр вала: Ø10мм, макс. частота отклика: 300кГц, макс. частота вращения: 5000 об./мин., пусковой момент: макс. 40гс·см (макс. 0.00049Нм), разрешение: 1500 имп./об., комплементарный, выходные фазы A, B, Z, Uпит. 5В=, разъем сзади, IP50 | 29360 | 27304.8 | 26424 | 23488 | 20552 | Доступно к заказу.
A2500004336R |  | H2500006452 | ROTARY ENCODER | INCREMENTAL TYPE (OPTICAL) | E58SC SERIES | E58SC10-1500-3-T-5-CS | 5VDC | Южная Корея | E58SC10-1500-3-T-5-CS^5VDC^GL | Инкрементальный энкодер Autonics E58SC10-1500-3-T-5-CS, корпус: Ø58мм, вал выступающий зажимного типа, посадочный диаметр вала: Ø10мм, макс. частота отклика: 300кГц, макс. частота вращения: 5000 об./мин., пусковой момент: макс. 40гс·см (макс. 0.00049Нм), разрешение: 1500 имп./об., комплементарный, выходные фазы A, B, Z, Uпит. 5В=, разъем сбоку, IP50 | 29360 | 27304.8 | 26424 | 23488 | 20552 | Доступно к заказу.
A2500003833R |  | H2500001531 | ROTARY ENCODER | INCREMENTAL TYPE (OPTICAL) | E58SC SERIES | E58SC10-1500-3-V-24 | 12-24VDC | Южная Корея | E58SC10-1500-3-V-24^12-24VDC^GL | Инкрементальный энкодер Autonics E58SC10-1500-3-V-24, корпус: Ø58мм, вал выступающий зажимного типа, посадочный диаметр вала: Ø10мм, макс. частота отклика: 300кГц, макс. частота вращения: 5000 об./мин., пусковой момент: макс. 40гс·см (макс. 0.00049Нм), разрешение: 1500 имп./об., напряжение, выходные фазы A, B, Z, Uпит. 12…24В=, кабель сзади/сбоку 2м, IP50 | 28270 | 26291.1 | 25443 | 22616 | 19789 | Доступно к заказу.
A2500004045R |  | H2500006453 | ROTARY ENCODER | INCREMENTAL TYPE (OPTICAL) | E58SC SERIES | E58SC10-1500-3-V-24-C | 12-24VDC | Южная Корея | E58SC10-1500-3-V-24-C^12-24VDC^GL | Инкрементальный энкодер Autonics E58SC10-1500-3-V-24-C, корпус: Ø58мм, вал выступающий зажимного типа, посадочный диаметр вала: Ø10мм, макс. частота отклика: 300кГц, макс. частота вращения: 5000 об./мин., пусковой момент: макс. 40гс·см (макс. 0.00049Нм), разрешение: 1500 имп./об., напряжение, выходные фазы A, B, Z, Uпит. 12…24В=, подключение кабеля сзади, IP50 | 29360 | 27304.8 | 26424 | 23488 | 20552 | Доступно к заказу.
A2500004249R |  | H2500006454 | ROTARY ENCODER | INCREMENTAL TYPE (OPTICAL) | E58SC SERIES | E58SC10-1500-3-V-24-CR | 12-24VDC | Южная Корея | E58SC10-1500-3-V-24-CR^12-24VDC^GL | Инкрементальный энкодер Autonics E58SC10-1500-3-V-24-CR, корпус: Ø58мм, вал выступающий зажимного типа, посадочный диаметр вала: Ø10мм, макс. частота отклика: 300кГц, макс. частота вращения: 5000 об./мин., пусковой момент: макс. 40гс·см (макс. 0.00049Нм), разрешение: 1500 имп./об., напряжение, выходные фазы A, B, Z, Uпит. 12…24В=, разъем сзади, IP50 | 29360 | 27304.8 | 26424 | 23488 | 20552 | Доступно к заказу.
A2500004451R |  | H2500006455 | ROTARY ENCODER | INCREMENTAL TYPE (OPTICAL) | E58SC SERIES | E58SC10-1500-3-V-24-CS | 12-24VDC | Южная Корея | E58SC10-1500-3-V-24-CS^12-24VDC^GL | Инкрементальный энкодер Autonics E58SC10-1500-3-V-24-CS, корпус: Ø58мм, вал выступающий зажимного типа, посадочный диаметр вала: Ø10мм, макс. частота отклика: 300кГц, макс. частота вращения: 5000 об./мин., пусковой момент: макс. 40гс·см (макс. 0.00049Нм), разрешение: 1500 имп./об., напряжение, выходные фазы A, B, Z, Uпит. 12…24В=, разъем сбоку, IP50 | 29360 | 27304.8 | 26424 | 23488 | 20552 | Доступно к заказу.
A2500003834R |  | H2500006456 | ROTARY ENCODER | INCREMENTAL TYPE (OPTICAL) | E58SC SERIES | E58SC10-1500-3-V-5 | 5VDC | Южная Корея | E58SC10-1500-3-V-5^5VDC^GL | Инкрементальный энкодер Autonics E58SC10-1500-3-V-5, корпус: Ø58мм, вал выступающий зажимного типа, посадочный диаметр вала: Ø10мм, макс. частота отклика: 300кГц, макс. частота вращения: 5000 об./мин., пусковой момент: макс. 40гс·см (макс. 0.00049Нм), разрешение: 1500 имп./об., напряжение, выходные фазы A, B, Z, Uпит. 5В=, кабель сзади/сбоку 2м, IP50 | 28270 | 26291.1 | 25443 | 22616 | 19789 | Доступно к заказу.
A2500004046R |  | H2500006457 | ROTARY ENCODER | INCREMENTAL TYPE (OPTICAL) | E58SC SERIES | E58SC10-1500-3-V-5-C | 5VDC | Южная Корея | E58SC10-1500-3-V-5-C^5VDC^GL | Инкрементальный энкодер Autonics E58SC10-1500-3-V-5-C, корпус: Ø58мм, вал выступающий зажимного типа, посадочный диаметр вала: Ø10мм, макс. частота отклика: 300кГц, макс. частота вращения: 5000 об./мин., пусковой момент: макс. 40гс·см (макс. 0.00049Нм), разрешение: 1500 имп./об., напряжение, выходные фазы A, B, Z, Uпит. 5В=, подключение кабеля сзади, IP50 | 29360 | 27304.8 | 26424 | 23488 | 20552 | Доступно к заказу.
A2500004250R |  | H2500006458 | ROTARY ENCODER | INCREMENTAL TYPE (OPTICAL) | E58SC SERIES | E58SC10-1500-3-V-5-CR | 5VDC | Южная Корея | E58SC10-1500-3-V-5-CR^5VDC^GL | Инкрементальный энкодер Autonics E58SC10-1500-3-V-5-CR, корпус: Ø58мм, вал выступающий зажимного типа, посадочный диаметр вала: Ø10мм, макс. частота отклика: 300кГц, макс. частота вращения: 5000 об./мин., пусковой момент: макс. 40гс·см (макс. 0.00049Нм), разрешение: 1500 имп./об., напряжение, выходные фазы A, B, Z, Uпит. 5В=, разъем сзади, IP50 | 29360 | 27304.8 | 26424 | 23488 | 20552 | Доступно к заказу.
A2500004452R |  | H2500006459 | ROTARY ENCODER | INCREMENTAL TYPE (OPTICAL) | E58SC SERIES | E58SC10-1500-3-V-5-CS | 5VDC | Южная Корея | E58SC10-1500-3-V-5-CS^5VDC^GL | Инкрементальный энкодер Autonics E58SC10-1500-3-V-5-CS, корпус: Ø58мм, вал выступающий зажимного типа, посадочный диаметр вала: Ø10мм, макс. частота отклика: 300кГц, макс. частота вращения: 5000 об./мин., пусковой момент: макс. 40гс·см (макс. 0.00049Нм), разрешение: 1500 имп./об., напряжение, выходные фазы A, B, Z, Uпит. 5В=, разъем сбоку, IP50 | 29360 | 27304.8 | 26424 | 23488 | 20552 | Доступно к заказу.
A2500003874R |  | H2500006460 | ROTARY ENCODER | INCREMENTAL TYPE (OPTICAL) | E58SC SERIES | E58SC10-1500-6-L-5 | 5VDC | Южная Корея | E58SC10-1500-6-L-5^5VDC^GL | Инкрементальный энкодер Autonics E58SC10-1500-6-L-5, корпус: Ø58мм, вал выступающий зажимного типа, посадочный диаметр вала: Ø10мм, макс. частота отклика: 300кГц, макс. частота вращения: 5000 об./мин., пусковой момент: макс. 40гс·см (макс. 0.00049Нм), разрешение: 1500 имп./об., Line Driver (дифференциальный), выходные фазы A, A̅, B, B̅, Z, Z̅, Uпит. 5В=, кабель сзади/сбоку 2м, IP50 | 31510 | 29304.3 | 28359 | 25208 | 22057 | Доступно к заказу.
A2500004085R |  | H2500006461 | ROTARY ENCODER | INCREMENTAL TYPE (OPTICAL) | E58SC SERIES | E58SC10-1500-6-L-5-C | 5VDC | Южная Корея | E58SC10-1500-6-L-5-C^5VDC^GL | Инкрементальный энкодер Autonics E58SC10-1500-6-L-5-C, корпус: Ø58мм, вал выступающий зажимного типа, посадочный диаметр вала: Ø10мм, макс. частота отклика: 300кГц, макс. частота вращения: 5000 об./мин., пусковой момент: макс. 40гс·см (макс. 0.00049Нм), разрешение: 1500 имп./об., Line Driver (дифференциальный), выходные фазы A, A̅, B, B̅, Z, Z̅, Uпит. 5В=, подключение кабеля сзади, IP50 | 32610 | 30327.3 | 29349 | 26088 | 22827 | Доступно к заказу.
A2500004288R |  | H2500006462 | ROTARY ENCODER | INCREMENTAL TYPE (OPTICAL) | E58SC SERIES | E58SC10-1500-6-L-5-CR | 5VDC | Южная Корея | E58SC10-1500-6-L-5-CR^5VDC^GL | Инкрементальный энкодер Autonics E58SC10-1500-6-L-5-CR, корпус: Ø58мм, вал выступающий зажимного типа, посадочный диаметр вала: Ø10мм, макс. частота отклика: 300кГц, макс. частота вращения: 5000 об./мин., пусковой момент: макс. 40гс·см (макс. 0.00049Нм), разрешение: 1500 имп./об., Line Driver (дифференциальный), выходные фазы A, A̅, B, B̅, Z, Z̅, Uпит. 5В=, разъем сзади, IP50 | 32610 | 30327.3 | 29349 | 26088 | 22827 | Доступно к заказу.
A2500004491R |  | H2500006463 | ROTARY ENCODER | INCREMENTAL TYPE (OPTICAL) | E58SC SERIES | E58SC10-1500-6-L-5-CS | 5VDC | Южная Корея | E58SC10-1500-6-L-5-CS^5VDC^GL | Инкрементальный энкодер Autonics E58SC10-1500-6-L-5-CS, корпус: Ø58мм, вал выступающий зажимного типа, посадочный диаметр вала: Ø10мм, макс. частота отклика: 300кГц, макс. частота вращения: 5000 об./мин., пусковой момент: макс. 40гс·см (макс. 0.00049Нм), разрешение: 1500 имп./об., Line Driver (дифференциальный), выходные фазы A, A̅, B, B̅, Z, Z̅, Uпит. 5В=, разъем сбоку, IP50 | 32610 | 30327.3 | 29349 | 26088 | 22827 | Доступно к заказу.
A2500003751R |  | H2500006464 | ROTARY ENCODER | INCREMENTAL TYPE (OPTICAL) | E58SC SERIES | E58SC10-150-3-N-24 | 12-24VDC | Южная Корея | E58SC10-150-3-N-24^12-24VDC^GL | Инкрементальный энкодер Autonics E58SC10-150-3-N-24, корпус: Ø58мм, вал выступающий зажимного типа, посадочный диаметр вала: Ø10мм, макс. частота отклика: 300кГц, макс. частота вращения: 5000 об./мин., пусковой момент: макс. 40гс·см (макс. 0.00049Нм), разрешение: 150 имп./об., NPN с открытым коллектором, выходные фазы A, B, Z, Uпит. 12…24В=, кабель сзади/сбоку 2м, IP50 | 23520 | 21873.6 | 21168 | 18816 | 16464 | Доступно к заказу.
A2500003963R |  | H2500006465 | ROTARY ENCODER | INCREMENTAL TYPE (OPTICAL) | E58SC SERIES | E58SC10-150-3-N-24-C | 12-24VDC | Южная Корея | E58SC10-150-3-N-24-C^12-24VDC^GL | Инкрементальный энкодер Autonics E58SC10-150-3-N-24-C, корпус: Ø58мм, вал выступающий зажимного типа, посадочный диаметр вала: Ø10мм, макс. частота отклика: 300кГц, макс. частота вращения: 5000 об./мин., пусковой момент: макс. 40гс·см (макс. 0.00049Нм), разрешение: 150 имп./об., NPN с открытым коллектором, выходные фазы A, B, Z, Uпит. 12…24В=, подключение кабеля сзади, IP50 | 24600 | 22878 | 22140 | 19680 | 17220 | Доступно к заказу.
A2500004167R |  | H2500006466 | ROTARY ENCODER | INCREMENTAL TYPE (OPTICAL) | E58SC SERIES | E58SC10-150-3-N-24-CR | 12-24VDC | Южная Корея | E58SC10-150-3-N-24-CR^12-24VDC^GL | Инкрементальный энкодер Autonics E58SC10-150-3-N-24-CR, корпус: Ø58мм, вал выступающий зажимного типа, посадочный диаметр вала: Ø10мм, макс. частота отклика: 300кГц, макс. частота вращения: 5000 об./мин., пусковой момент: макс. 40гс·см (макс. 0.00049Нм), разрешение: 150 имп./об., NPN с открытым коллектором, выходные фазы A, B, Z, Uпит. 12…24В=, разъем сзади, IP50 | 24600 | 22878 | 22140 | 19680 | 17220 | Доступно к заказу.
A2500004369R |  | H2500006467 | ROTARY ENCODER | INCREMENTAL TYPE (OPTICAL) | E58SC SERIES | E58SC10-150-3-N-24-CS | 12-24VDC | Южная Корея | E58SC10-150-3-N-24-CS^12-24VDC^GL | Инкрементальный энкодер Autonics E58SC10-150-3-N-24-CS, корпус: Ø58мм, вал выступающий зажимного типа, посадочный диаметр вала: Ø10мм, макс. частота отклика: 300кГц, макс. частота вращения: 5000 об./мин., пусковой момент: макс. 40гс·см (макс. 0.00049Нм), разрешение: 150 имп./об., NPN с открытым коллектором, выходные фазы A, B, Z, Uпит. 12…24В=, разъем сбоку, IP50 | 24600 | 22878 | 22140 | 19680 | 17220 | Доступно к заказу.
A2500003752R |  | H2500006468 | ROTARY ENCODER | INCREMENTAL TYPE (OPTICAL) | E58SC SERIES | E58SC10-150-3-N-5 | 5VDC | Южная Корея | E58SC10-150-3-N-5^5VDC^GL | Инкрементальный энкодер Autonics E58SC10-150-3-N-5, корпус: Ø58мм, вал выступающий зажимного типа, посадочный диаметр вала: Ø10мм, макс. частота отклика: 300кГц, макс. частота вращения: 5000 об./мин., пусковой момент: макс. 40гс·см (макс. 0.00049Нм), разрешение: 150 имп./об., NPN с открытым коллектором, выходные фазы A, B, Z, Uпит. 5В=, кабель сзади/сбоку 2м, IP50 | 23520 | 21873.6 | 21168 | 18816 | 16464 | Доступно к заказу.
A2500003964R |  | H2500006469 | ROTARY ENCODER | INCREMENTAL TYPE (OPTICAL) | E58SC SERIES | E58SC10-150-3-N-5-C | 5VDC | Южная Корея | E58SC10-150-3-N-5-C^5VDC^GL | Инкрементальный энкодер Autonics E58SC10-150-3-N-5-C, корпус: Ø58мм, вал выступающий зажимного типа, посадочный диаметр вала: Ø10мм, макс. частота отклика: 300кГц, макс. частота вращения: 5000 об./мин., пусковой момент: макс. 40гс·см (макс. 0.00049Нм), разрешение: 150 имп./об., NPN с открытым коллектором, выходные фазы A, B, Z, Uпит. 5В=, подключение кабеля сзади, IP50 | 24600 | 22878 | 22140 | 19680 | 17220 | Доступно к заказу.
A2500004168R |  | H2500006470 | ROTARY ENCODER | INCREMENTAL TYPE (OPTICAL) | E58SC SERIES | E58SC10-150-3-N-5-CR | 5VDC | Южная Корея | E58SC10-150-3-N-5-CR^5VDC^GL | Инкрементальный энкодер Autonics E58SC10-150-3-N-5-CR, корпус: Ø58мм, вал выступающий зажимного типа, посадочный диаметр вала: Ø10мм, макс. частота отклика: 300кГц, макс. частота вращения: 5000 об./мин., пусковой момент: макс. 40гс·см (макс. 0.00049Нм), разрешение: 150 имп./об., NPN с открытым коллектором, выходные фазы A, B, Z, Uпит. 5В=, разъем сзади, IP50 | 24600 | 22878 | 22140 | 19680 | 17220 | Доступно к заказу.
A2500004370R |  | H2500006471 | ROTARY ENCODER | INCREMENTAL TYPE (OPTICAL) | E58SC SERIES | E58SC10-150-3-N-5-CS | 5VDC | Южная Корея | E58SC10-150-3-N-5-CS^5VDC^GL | Инкрементальный энкодер Autonics E58SC10-150-3-N-5-CS, корпус: Ø58мм, вал выступающий зажимного типа, посадочный диаметр вала: Ø10мм, макс. частота отклика: 300кГц, макс. частота вращения: 5000 об./мин., пусковой момент: макс. 40гс·см (макс. 0.00049Нм), разрешение: 150 имп./об., NPN с открытым коллектором, выходные фазы A, B, Z, Uпит. 5В=, разъем сбоку, IP50 | 24600 | 22878 | 22140 | 19680 | 17220 | Доступно к заказу.
A2500003693R |  | H2500006472 | ROTARY ENCODER | INCREMENTAL TYPE (OPTICAL) | E58SC SERIES | E58SC10-150-3-T-24 | 12-24VDC | Южная Корея | E58SC10-150-3-T-24^12-24VDC^GL | Инкрементальный энкодер Autonics E58SC10-150-3-T-24, корпус: Ø58мм, вал выступающий зажимного типа, посадочный диаметр вала: Ø10мм, макс. частота отклика: 300кГц, макс. частота вращения: 5000 об./мин., пусковой момент: макс. 40гс·см (макс. 0.00049Нм), разрешение: 150 имп./об., комплементарный, выходные фазы A, B, Z, Uпит. 12…24В=, кабель сзади/сбоку 2м, IP50 | 23520 | 21873.6 | 21168 | 18816 | 16464 | Доступно к заказу.
A2500003905R |  | H2500006473 | ROTARY ENCODER | INCREMENTAL TYPE (OPTICAL) | E58SC SERIES | E58SC10-150-3-T-24-C | 12-24VDC | Южная Корея | E58SC10-150-3-T-24-C^12-24VDC^GL | Инкрементальный энкодер Autonics E58SC10-150-3-T-24-C, корпус: Ø58мм, вал выступающий зажимного типа, посадочный диаметр вала: Ø10мм, макс. частота отклика: 300кГц, макс. частота вращения: 5000 об./мин., пусковой момент: макс. 40гс·см (макс. 0.00049Нм), разрешение: 150 имп./об., комплементарный, выходные фазы A, B, Z, Uпит. 12…24В=, подключение кабеля сзади, IP50 | 24600 | 22878 | 22140 | 19680 | 17220 | Доступно к заказу.
A2500004109R |  | H2500006474 | ROTARY ENCODER | INCREMENTAL TYPE (OPTICAL) | E58SC SERIES | E58SC10-150-3-T-24-CR | 12-24VDC | Южная Корея | E58SC10-150-3-T-24-CR^12-24VDC^GL | Инкрементальный энкодер Autonics E58SC10-150-3-T-24-CR, корпус: Ø58мм, вал выступающий зажимного типа, посадочный диаметр вала: Ø10мм, макс. частота отклика: 300кГц, макс. частота вращения: 5000 об./мин., пусковой момент: макс. 40гс·см (макс. 0.00049Нм), разрешение: 150 имп./об., комплементарный, выходные фазы A, B, Z, Uпит. 12…24В=, разъем сзади, IP50 | 24600 | 22878 | 22140 | 19680 | 17220 | Доступно к заказу.
A2500004312R |  | H2500006475 | ROTARY ENCODER | INCREMENTAL TYPE (OPTICAL) | E58SC SERIES | E58SC10-150-3-T-24-CS | 12-24VDC | Южная Корея | E58SC10-150-3-T-24-CS^12-24VDC^GL | Инкрементальный энкодер Autonics E58SC10-150-3-T-24-CS, корпус: Ø58мм, вал выступающий зажимного типа, посадочный диаметр вала: Ø10мм, макс. частота отклика: 300кГц, макс. частота вращения: 5000 об./мин., пусковой момент: макс. 40гс·см (макс. 0.00049Нм), разрешение: 150 имп./об., комплементарный, выходные фазы A, B, Z, Uпит. 12…24В=, разъем сбоку, IP50 | 24600 | 22878 | 22140 | 19680 | 17220 | Доступно к заказу.
A2500003694R |  | H2500006476 | ROTARY ENCODER | INCREMENTAL TYPE (OPTICAL) | E58SC SERIES | E58SC10-150-3-T-5 | 5VDC | Южная Корея | E58SC10-150-3-T-5^5VDC^GL | Инкрементальный энкодер Autonics E58SC10-150-3-T-5, корпус: Ø58мм, вал выступающий зажимного типа, посадочный диаметр вала: Ø10мм, макс. частота отклика: 300кГц, макс. частота вращения: 5000 об./мин., пусковой момент: макс. 40гс·см (макс. 0.00049Нм), разрешение: 150 имп./об., комплементарный, выходные фазы A, B, Z, Uпит. 5В=, кабель сзади/сбоку 2м, IP50 | 23520 | 21873.6 | 21168 | 18816 | 16464 | Доступно к заказу.
A2500003906R |  | H2500006477 | ROTARY ENCODER | INCREMENTAL TYPE (OPTICAL) | E58SC SERIES | E58SC10-150-3-T-5-C | 5VDC | Южная Корея | E58SC10-150-3-T-5-C^5VDC^GL | Инкрементальный энкодер Autonics E58SC10-150-3-T-5-C, корпус: Ø58мм, вал выступающий зажимного типа, посадочный диаметр вала: Ø10мм, макс. частота отклика: 300кГц, макс. частота вращения: 5000 об./мин., пусковой момент: макс. 40гс·см (макс. 0.00049Нм), разрешение: 150 имп./об., комплементарный, выходные фазы A, B, Z, Uпит. 5В=, подключение кабеля сзади, IP50 | 24600 | 22878 | 22140 | 19680 | 17220 | Доступно к заказу.
A2500004110R |  | H2500006478 | ROTARY ENCODER | INCREMENTAL TYPE (OPTICAL) | E58SC SERIES | E58SC10-150-3-T-5-CR | 5VDC | Южная Корея | E58SC10-150-3-T-5-CR^5VDC^GL | Инкрементальный энкодер Autonics E58SC10-150-3-T-5-CR, корпус: Ø58мм, вал выступающий зажимного типа, посадочный диаметр вала: Ø10мм, макс. частота отклика: 300кГц, макс. частота вращения: 5000 об./мин., пусковой момент: макс. 40гс·см (макс. 0.00049Нм), разрешение: 150 имп./об., комплементарный, выходные фазы A, B, Z, Uпит. 5В=, разъем сзади, IP50 | 24600 | 22878 | 22140 | 19680 | 17220 | Доступно к заказу.
A2500004313R |  | H2500006479 | ROTARY ENCODER | INCREMENTAL TYPE (OPTICAL) | E58SC SERIES | E58SC10-150-3-T-5-CS | 5VDC | Южная Корея | E58SC10-150-3-T-5-CS^5VDC^GL | Инкрементальный энкодер Autonics E58SC10-150-3-T-5-CS, корпус: Ø58мм, вал выступающий зажимного типа, посадочный диаметр вала: Ø10мм, макс. частота отклика: 300кГц, макс. частота вращения: 5000 об./мин., пусковой момент: макс. 40гс·см (макс. 0.00049Нм), разрешение: 150 имп./об., комплементарный, выходные фазы A, B, Z, Uпит. 5В=, разъем сбоку, IP50 | 24600 | 22878 | 22140 | 19680 | 17220 | Доступно к заказу.
A2500003809R |  | H2500006480 | ROTARY ENCODER | INCREMENTAL TYPE (OPTICAL) | E58SC SERIES | E58SC10-150-3-V-24 | 12-24VDC | Южная Корея | E58SC10-150-3-V-24^12-24VDC^GL | Инкрементальный энкодер Autonics E58SC10-150-3-V-24, корпус: Ø58мм, вал выступающий зажимного типа, посадочный диаметр вала: Ø10мм, макс. частота отклика: 300кГц, макс. частота вращения: 5000 об./мин., пусковой момент: макс. 40гс·см (макс. 0.00049Нм), разрешение: 150 имп./об., напряжение, выходные фазы A, B, Z, Uпит. 12…24В=, кабель сзади/сбоку 2м, IP50 | 23520 | 21873.6 | 21168 | 18816 | 16464 | Доступно к заказу.
A2500004021R |  | H2500006481 | ROTARY ENCODER | INCREMENTAL TYPE (OPTICAL) | E58SC SERIES | E58SC10-150-3-V-24-C | 12-24VDC | Южная Корея | E58SC10-150-3-V-24-C^12-24VDC^GL | Инкрементальный энкодер Autonics E58SC10-150-3-V-24-C, корпус: Ø58мм, вал выступающий зажимного типа, посадочный диаметр вала: Ø10мм, макс. частота отклика: 300кГц, макс. частота вращения: 5000 об./мин., пусковой момент: макс. 40гс·см (макс. 0.00049Нм), разрешение: 150 имп./об., напряжение, выходные фазы A, B, Z, Uпит. 12…24В=, подключение кабеля сзади, IP50 | 24600 | 22878 | 22140 | 19680 | 17220 | Доступно к заказу.
A2500004225R |  | H2500006482 | ROTARY ENCODER | INCREMENTAL TYPE (OPTICAL) | E58SC SERIES | E58SC10-150-3-V-24-CR | 12-24VDC | Южная Корея | E58SC10-150-3-V-24-CR^12-24VDC^GL | Инкрементальный энкодер Autonics E58SC10-150-3-V-24-CR, корпус: Ø58мм, вал выступающий зажимного типа, посадочный диаметр вала: Ø10мм, макс. частота отклика: 300кГц, макс. частота вращения: 5000 об./мин., пусковой момент: макс. 40гс·см (макс. 0.00049Нм), разрешение: 150 имп./об., напряжение, выходные фазы A, B, Z, Uпит. 12…24В=, разъем сзади, IP50 | 24600 | 22878 | 22140 | 19680 | 17220 | Доступно к заказу.
A2500004427R |  | H2500006483 | ROTARY ENCODER | INCREMENTAL TYPE (OPTICAL) | E58SC SERIES | E58SC10-150-3-V-24-CS | 12-24VDC | Южная Корея | E58SC10-150-3-V-24-CS^12-24VDC^GL | Инкрементальный энкодер Autonics E58SC10-150-3-V-24-CS, корпус: Ø58мм, вал выступающий зажимного типа, посадочный диаметр вала: Ø10мм, макс. частота отклика: 300кГц, макс. частота вращения: 5000 об./мин., пусковой момент: макс. 40гс·см (макс. 0.00049Нм), разрешение: 150 имп./об., напряжение, выходные фазы A, B, Z, Uпит. 12…24В=, разъем сбоку, IP50 | 24600 | 22878 | 22140 | 19680 | 17220 | Доступно к заказу.
A2500003810R |  | H2500006484 | ROTARY ENCODER | INCREMENTAL TYPE (OPTICAL) | E58SC SERIES | E58SC10-150-3-V-5 | 5VDC | Южная Корея | E58SC10-150-3-V-5^5VDC^GL | Инкрементальный энкодер Autonics E58SC10-150-3-V-5, корпус: Ø58мм, вал выступающий зажимного типа, посадочный диаметр вала: Ø10мм, макс. частота отклика: 300кГц, макс. частота вращения: 5000 об./мин., пусковой момент: макс. 40гс·см (макс. 0.00049Нм), разрешение: 150 имп./об., напряжение, выходные фазы A, B, Z, Uпит. 5В=, кабель сзади/сбоку 2м, IP50 | 23520 | 21873.6 | 21168 | 18816 | 16464 | Доступно к заказу.
A2500004022R |  | H2500006485 | ROTARY ENCODER | INCREMENTAL TYPE (OPTICAL) | E58SC SERIES | E58SC10-150-3-V-5-C | 5VDC | Южная Корея | E58SC10-150-3-V-5-C^5VDC^GL | Инкрементальный энкодер Autonics E58SC10-150-3-V-5-C, корпус: Ø58мм, вал выступающий зажимного типа, посадочный диаметр вала: Ø10мм, макс. частота отклика: 300кГц, макс. частота вращения: 5000 об./мин., пусковой момент: макс. 40гс·см (макс. 0.00049Нм), разрешение: 150 имп./об., напряжение, выходные фазы A, B, Z, Uпит. 5В=, подключение кабеля сзади, IP50 | 24600 | 22878 | 22140 | 19680 | 17220 | Доступно к заказу.
A2500004226R |  | H2500006486 | ROTARY ENCODER | INCREMENTAL TYPE (OPTICAL) | E58SC SERIES | E58SC10-150-3-V-5-CR | 5VDC | Южная Корея | E58SC10-150-3-V-5-CR^5VDC^GL | Инкрементальный энкодер Autonics E58SC10-150-3-V-5-CR, корпус: Ø58мм, вал выступающий зажимного типа, посадочный диаметр вала: Ø10мм, макс. частота отклика: 300кГц, макс. частота вращения: 5000 об./мин., пусковой момент: макс. 40гс·см (макс. 0.00049Нм), разрешение: 150 имп./об., напряжение, выходные фазы A, B, Z, Uпит. 5В=, разъем сзади, IP50 | 24600 | 22878 | 22140 | 19680 | 17220 | Доступно к заказу.
A2500004428R |  | H2500006487 | ROTARY ENCODER | INCREMENTAL TYPE (OPTICAL) | E58SC SERIES | E58SC10-150-3-V-5-CS | 5VDC | Южная Корея | E58SC10-150-3-V-5-CS^5VDC^GL | Инкрементальный энкодер Autonics E58SC10-150-3-V-5-CS, корпус: Ø58мм, вал выступающий зажимного типа, посадочный диаметр вала: Ø10мм, макс. частота отклика: 300кГц, макс. частота вращения: 5000 об./мин., пусковой момент: макс. 40гс·см (макс. 0.00049Нм), разрешение: 150 имп./об., напряжение, выходные фазы A, B, Z, Uпит. 5В=, разъем сбоку, IP50 | 24600 | 22878 | 22140 | 19680 | 17220 | Доступно к заказу.
A2500003861R |  | H2500006488 | ROTARY ENCODER | INCREMENTAL TYPE (OPTICAL) | E58SC SERIES | E58SC10-150-6-L-5 | 5VDC | Южная Корея | E58SC10-150-6-L-5^5VDC^GL | Инкрементальный энкодер Autonics E58SC10-150-6-L-5, корпус: Ø58мм, вал выступающий зажимного типа, посадочный диаметр вала: Ø10мм, макс. частота отклика: 300кГц, макс. частота вращения: 5000 об./мин., пусковой момент: макс. 40гс·см (макс. 0.00049Нм), разрешение: 150 имп./об., Line Driver (дифференциальный), выходные фазы A, A̅, B, B̅, Z, Z̅, Uпит. 5В=, кабель сзади/сбоку 2м, IP50 | 26790 | 24914.7 | 24111 | 21432 | 18753 | Доступно к заказу.
A2500004072R |  | H2500006489 | ROTARY ENCODER | INCREMENTAL TYPE (OPTICAL) | E58SC SERIES | E58SC10-150-6-L-5-C | 5VDC | Южная Корея | E58SC10-150-6-L-5-C^5VDC^GL | Инкрементальный энкодер Autonics E58SC10-150-6-L-5-C, корпус: Ø58мм, вал выступающий зажимного типа, посадочный диаметр вала: Ø10мм, макс. частота отклика: 300кГц, макс. частота вращения: 5000 об./мин., пусковой момент: макс. 40гс·см (макс. 0.00049Нм), разрешение: 150 имп./об., Line Driver (дифференциальный), выходные фазы A, A̅, B, B̅, Z, Z̅, Uпит. 5В=, подключение кабеля сзади, IP50 | 27870 | 25919.1 | 25083 | 22296 | 19509 | Доступно к заказу.
A2500004276R |  | H2500006490 | ROTARY ENCODER | INCREMENTAL TYPE (OPTICAL) | E58SC SERIES | E58SC10-150-6-L-5-CR | 5VDC | Южная Корея | E58SC10-150-6-L-5-CR^5VDC^GL | Инкрементальный энкодер Autonics E58SC10-150-6-L-5-CR, корпус: Ø58мм, вал выступающий зажимного типа, посадочный диаметр вала: Ø10мм, макс. частота отклика: 300кГц, макс. частота вращения: 5000 об./мин., пусковой момент: макс. 40гс·см (макс. 0.00049Нм), разрешение: 150 имп./об., Line Driver (дифференциальный), выходные фазы A, A̅, B, B̅, Z, Z̅, Uпит. 5В=, разъем сзади, IP50 | 27870 | 25919.1 | 25083 | 22296 | 19509 | Доступно к заказу.
A2500004478R |  | H2500006491 | ROTARY ENCODER | INCREMENTAL TYPE (OPTICAL) | E58SC SERIES | E58SC10-150-6-L-5-CS | 5VDC | Южная Корея | E58SC10-150-6-L-5-CS^5VDC^GL | Инкрементальный энкодер Autonics E58SC10-150-6-L-5-CS, корпус: Ø58мм, вал выступающий зажимного типа, посадочный диаметр вала: Ø10мм, макс. частота отклика: 300кГц, макс. частота вращения: 5000 об./мин., пусковой момент: макс. 40гс·см (макс. 0.00049Нм), разрешение: 150 имп./об., Line Driver (дифференциальный), выходные фазы A, A̅, B, B̅, Z, Z̅, Uпит. 5В=, разъем сбоку, IP50 | 27870 | 25919.1 | 25083 | 22296 | 19509 | Доступно к заказу.
A2500003777R |  | H2500006492 | ROTARY ENCODER | INCREMENTAL TYPE (OPTICAL) | E58SC SERIES | E58SC10-1800-3-N-24 | 12-24VDC | Южная Корея | E58SC10-1800-3-N-24^12-24VDC^GL | Инкрементальный энкодер Autonics E58SC10-1800-3-N-24, корпус: Ø58мм, вал выступающий зажимного типа, посадочный диаметр вала: Ø10мм, макс. частота отклика: 300кГц, макс. частота вращения: 5000 об./мин., пусковой момент: макс. 40гс·см (макс. 0.00049Нм), разрешение: 1800 имп./об., NPN с открытым коллектором, выходные фазы A, B, Z, Uпит. 12…24В=, кабель сзади/сбоку 2м, IP50 | 28270 | 26291.1 | 25443 | 22616 | 19789 | Доступно к заказу.
A2500003989R |  | H2500006493 | ROTARY ENCODER | INCREMENTAL TYPE (OPTICAL) | E58SC SERIES | E58SC10-1800-3-N-24-C | 12-24VDC | Южная Корея | E58SC10-1800-3-N-24-C^12-24VDC^GL | Инкрементальный энкодер Autonics E58SC10-1800-3-N-24-C, корпус: Ø58мм, вал выступающий зажимного типа, посадочный диаметр вала: Ø10мм, макс. частота отклика: 300кГц, макс. частота вращения: 5000 об./мин., пусковой момент: макс. 40гс·см (макс. 0.00049Нм), разрешение: 1800 имп./об., NPN с открытым коллектором, выходные фазы A, B, Z, Uпит. 12…24В=, подключение кабеля сзади, IP50 | 29360 | 27304.8 | 26424 | 23488 | 20552 | Доступно к заказу.
A2500004193R |  | H2500006494 | ROTARY ENCODER | INCREMENTAL TYPE (OPTICAL) | E58SC SERIES | E58SC10-1800-3-N-24-CR | 12-24VDC | Южная Корея | E58SC10-1800-3-N-24-CR^12-24VDC^GL | Инкрементальный энкодер Autonics E58SC10-1800-3-N-24-CR, корпус: Ø58мм, вал выступающий зажимного типа, посадочный диаметр вала: Ø10мм, макс. частота отклика: 300кГц, макс. частота вращения: 5000 об./мин., пусковой момент: макс. 40гс·см (макс. 0.00049Нм), разрешение: 1800 имп./об., NPN с открытым коллектором, выходные фазы A, B, Z, Uпит. 12…24В=, разъем сзади, IP50 | 29360 | 27304.8 | 26424 | 23488 | 20552 | Доступно к заказу.
A2500004395R |  | H2500006495 | ROTARY ENCODER | INCREMENTAL TYPE (OPTICAL) | E58SC SERIES | E58SC10-1800-3-N-24-CS | 12-24VDC | Южная Корея | E58SC10-1800-3-N-24-CS^12-24VDC^GL | Инкрементальный энкодер Autonics E58SC10-1800-3-N-24-CS, корпус: Ø58мм, вал выступающий зажимного типа, посадочный диаметр вала: Ø10мм, макс. частота отклика: 300кГц, макс. частота вращения: 5000 об./мин., пусковой момент: макс. 40гс·см (макс. 0.00049Нм), разрешение: 1800 имп./об., NPN с открытым коллектором, выходные фазы A, B, Z, Uпит. 12…24В=, разъем сбоку, IP50 | 29360 | 27304.8 | 26424 | 23488 | 20552 | Доступно к заказу.
A2500003778R |  | H2500006496 | ROTARY ENCODER | INCREMENTAL TYPE (OPTICAL) | E58SC SERIES | E58SC10-1800-3-N-5 | 5VDC | Южная Корея | E58SC10-1800-3-N-5^5VDC^GL | Инкрементальный энкодер Autonics E58SC10-1800-3-N-5, корпус: Ø58мм, вал выступающий зажимного типа, посадочный диаметр вала: Ø10мм, макс. частота отклика: 300кГц, макс. частота вращения: 5000 об./мин., пусковой момент: макс. 40гс·см (макс. 0.00049Нм), разрешение: 1800 имп./об., NPN с открытым коллектором, выходные фазы A, B, Z, Uпит. 5В=, кабель сзади/сбоку 2м, IP50 | 28270 | 26291.1 | 25443 | 22616 | 19789 | Доступно к заказу.
A2500003990R |  | H2500006497 | ROTARY ENCODER | INCREMENTAL TYPE (OPTICAL) | E58SC SERIES | E58SC10-1800-3-N-5-C | 5VDC | Южная Корея | E58SC10-1800-3-N-5-C^5VDC^GL | Инкрементальный энкодер Autonics E58SC10-1800-3-N-5-C, корпус: Ø58мм, вал выступающий зажимного типа, посадочный диаметр вала: Ø10мм, макс. частота отклика: 300кГц, макс. частота вращения: 5000 об./мин., пусковой момент: макс. 40гс·см (макс. 0.00049Нм), разрешение: 1800 имп./об., NPN с открытым коллектором, выходные фазы A, B, Z, Uпит. 5В=, подключение кабеля сзади, IP50 | 29360 | 27304.8 | 26424 | 23488 | 20552 | Доступно к заказу.
A2500004194R |  | H2500006498 | ROTARY ENCODER | INCREMENTAL TYPE (OPTICAL) | E58SC SERIES | E58SC10-1800-3-N-5-CR | 5VDC | Южная Корея | E58SC10-1800-3-N-5-CR^5VDC^GL | Инкрементальный энкодер Autonics E58SC10-1800-3-N-5-CR, корпус: Ø58мм, вал выступающий зажимного типа, посадочный диаметр вала: Ø10мм, макс. частота отклика: 300кГц, макс. частота вращения: 5000 об./мин., пусковой момент: макс. 40гс·см (макс. 0.00049Нм), разрешение: 1800 имп./об., NPN с открытым коллектором, выходные фазы A, B, Z, Uпит. 5В=, разъем сзади, IP50 | 29360 | 27304.8 | 26424 | 23488 | 20552 | Доступно к заказу.
A2500004396R |  | H2500006499 | ROTARY ENCODER | INCREMENTAL TYPE (OPTICAL) | E58SC SERIES | E58SC10-1800-3-N-5-CS | 5VDC | Южная Корея | E58SC10-1800-3-N-5-CS^5VDC^GL | Инкрементальный энкодер Autonics E58SC10-1800-3-N-5-CS, корпус: Ø58мм, вал выступающий зажимного типа, посадочный диаметр вала: Ø10мм, макс. частота отклика: 300кГц, макс. частота вращения: 5000 об./мин., пусковой момент: макс. 40гс·см (макс. 0.00049Нм), разрешение: 1800 имп./об., NPN с открытым коллектором, выходные фазы A, B, Z, Uпит. 5В=, разъем сбоку, IP50 | 29360 | 27304.8 | 26424 | 23488 | 20552 | Доступно к заказу.
A2500003718R |  | H2500006500 | ROTARY ENCODER | INCREMENTAL TYPE (OPTICAL) | E58SC SERIES | E58SC10-1800-3-T-24 | 12-24VDC | Южная Корея | E58SC10-1800-3-T-24^12-24VDC^GL | Инкрементальный энкодер Autonics E58SC10-1800-3-T-24, корпус: Ø58мм, вал выступающий зажимного типа, посадочный диаметр вала: Ø10мм, макс. частота отклика: 300кГц, макс. частота вращения: 5000 об./мин., пусковой момент: макс. 40гс·см (макс. 0.00049Нм), разрешение: 1800 имп./об., комплементарный, выходные фазы A, B, Z, Uпит. 12…24В=, кабель сзади/сбоку 2м, IP50 | 28270 | 26291.1 | 25443 | 22616 | 19789 | Доступно к заказу.
A2500003931R |  | H2500006501 | ROTARY ENCODER | INCREMENTAL TYPE (OPTICAL) | E58SC SERIES | E58SC10-1800-3-T-24-C | 12-24VDC | Южная Корея | E58SC10-1800-3-T-24-C^12-24VDC^GL | Инкрементальный энкодер Autonics E58SC10-1800-3-T-24-C, корпус: Ø58мм, вал выступающий зажимного типа, посадочный диаметр вала: Ø10мм, макс. частота отклика: 300кГц, макс. частота вращения: 5000 об./мин., пусковой момент: макс. 40гс·см (макс. 0.00049Нм), разрешение: 1800 имп./об., комплементарный, выходные фазы A, B, Z, Uпит. 12…24В=, подключение кабеля сзади, IP50 | 29360 | 27304.8 | 26424 | 23488 | 20552 | Доступно к заказу.
A2500004135R |  | H2500006502 | ROTARY ENCODER | INCREMENTAL TYPE (OPTICAL) | E58SC SERIES | E58SC10-1800-3-T-24-CR | 12-24VDC | Южная Корея | E58SC10-1800-3-T-24-CR^12-24VDC^GL | Инкрементальный энкодер Autonics E58SC10-1800-3-T-24-CR, корпус: Ø58мм, вал выступающий зажимного типа, посадочный диаметр вала: Ø10мм, макс. частота отклика: 300кГц, макс. частота вращения: 5000 об./мин., пусковой момент: макс. 40гс·см (макс. 0.00049Нм), разрешение: 1800 имп./об., комплементарный, выходные фазы A, B, Z, Uпит. 12…24В=, разъем сзади, IP50 | 29360 | 27304.8 | 26424 | 23488 | 20552 | Доступно к заказу.
A2500004337R |  | H2500006503 | ROTARY ENCODER | INCREMENTAL TYPE (OPTICAL) | E58SC SERIES | E58SC10-1800-3-T-24-CS | 12-24VDC | Южная Корея | E58SC10-1800-3-T-24-CS^12-24VDC^GL | Инкрементальный энкодер Autonics E58SC10-1800-3-T-24-CS, корпус: Ø58мм, вал выступающий зажимного типа, посадочный диаметр вала: Ø10мм, макс. частота отклика: 300кГц, макс. частота вращения: 5000 об./мин., пусковой момент: макс. 40гс·см (макс. 0.00049Нм), разрешение: 1800 имп./об., комплементарный, выходные фазы A, B, Z, Uпит. 12…24В=, разъем сбоку, IP50 | 29360 | 27304.8 | 26424 | 23488 | 20552 | Доступно к заказу.
A2500003719R |  | H2500006504 | ROTARY ENCODER | INCREMENTAL TYPE (OPTICAL) | E58SC SERIES | E58SC10-1800-3-T-5 | 5VDC | Южная Корея | E58SC10-1800-3-T-5^5VDC^GL | Инкрементальный энкодер Autonics E58SC10-1800-3-T-5, корпус: Ø58мм, вал выступающий зажимного типа, посадочный диаметр вала: Ø10мм, макс. частота отклика: 300кГц, макс. частота вращения: 5000 об./мин., пусковой момент: макс. 40гс·см (макс. 0.00049Нм), разрешение: 1800 имп./об., комплементарный, выходные фазы A, B, Z, Uпит. 5В=, кабель сзади/сбоку 2м, IP50 | 28270 | 26291.1 | 25443 | 22616 | 19789 | Доступно к заказу.
A2500003932R |  | H2500006505 | ROTARY ENCODER | INCREMENTAL TYPE (OPTICAL) | E58SC SERIES | E58SC10-1800-3-T-5-C | 5VDC | Южная Корея | E58SC10-1800-3-T-5-C^5VDC^GL | Инкрементальный энкодер Autonics E58SC10-1800-3-T-5-C, корпус: Ø58мм, вал выступающий зажимного типа, посадочный диаметр вала: Ø10мм, макс. частота отклика: 300кГц, макс. частота вращения: 5000 об./мин., пусковой момент: макс. 40гс·см (макс. 0.00049Нм), разрешение: 1800 имп./об., комплементарный, выходные фазы A, B, Z, Uпит. 5В=, подключение кабеля сзади, IP50 | 29360 | 27304.8 | 26424 | 23488 | 20552 | Доступно к заказу.
A2500004136R |  | H2500006506 | ROTARY ENCODER | INCREMENTAL TYPE (OPTICAL) | E58SC SERIES | E58SC10-1800-3-T-5-CR | 5VDC | Южная Корея | E58SC10-1800-3-T-5-CR^5VDC^GL | Инкрементальный энкодер Autonics E58SC10-1800-3-T-5-CR, корпус: Ø58мм, вал выступающий зажимного типа, посадочный диаметр вала: Ø10мм, макс. частота отклика: 300кГц, макс. частота вращения: 5000 об./мин., пусковой момент: макс. 40гс·см (макс. 0.00049Нм), разрешение: 1800 имп./об., комплементарный, выходные фазы A, B, Z, Uпит. 5В=, разъем сзади, IP50 | 29360 | 27304.8 | 26424 | 23488 | 20552 | Доступно к заказу.
A2500004338R |  | H2500006507 | ROTARY ENCODER | INCREMENTAL TYPE (OPTICAL) | E58SC SERIES | E58SC10-1800-3-T-5-CS | 5VDC | Южная Корея | E58SC10-1800-3-T-5-CS^5VDC^GL | Инкрементальный энкодер Autonics E58SC10-1800-3-T-5-CS, корпус: Ø58мм, вал выступающий зажимного типа, посадочный диаметр вала: Ø10мм, макс. частота отклика: 300кГц, макс. частота вращения: 5000 об./мин., пусковой момент: макс. 40гс·см (макс. 0.00049Нм), разрешение: 1800 имп./об., комплементарный, выходные фазы A, B, Z, Uпит. 5В=, разъем сбоку, IP50 | 29360 | 27304.8 | 26424 | 23488 | 20552 | Доступно к заказу.
A2500003835R |  | H2500006508 | ROTARY ENCODER | INCREMENTAL TYPE (OPTICAL) | E58SC SERIES | E58SC10-1800-3-V-24 | 12-24VDC | Южная Корея | E58SC10-1800-3-V-24^12-24VDC^GL | Инкрементальный энкодер Autonics E58SC10-1800-3-V-24, корпус: Ø58мм, вал выступающий зажимного типа, посадочный диаметр вала: Ø10мм, макс. частота отклика: 300кГц, макс. частота вращения: 5000 об./мин., пусковой момент: макс. 40гс·см (макс. 0.00049Нм), разрешение: 1800 имп./об., напряжение, выходные фазы A, B, Z, Uпит. 12…24В=, кабель сзади/сбоку 2м, IP50 | 28270 | 26291.1 | 25443 | 22616 | 19789 | Доступно к заказу.
A2500004047R |  | H2500006509 | ROTARY ENCODER | INCREMENTAL TYPE (OPTICAL) | E58SC SERIES | E58SC10-1800-3-V-24-C | 12-24VDC | Южная Корея | E58SC10-1800-3-V-24-C^12-24VDC^GL | Инкрементальный энкодер Autonics E58SC10-1800-3-V-24-C, корпус: Ø58мм, вал выступающий зажимного типа, посадочный диаметр вала: Ø10мм, макс. частота отклика: 300кГц, макс. частота вращения: 5000 об./мин., пусковой момент: макс. 40гс·см (макс. 0.00049Нм), разрешение: 1800 имп./об., напряжение, выходные фазы A, B, Z, Uпит. 12…24В=, подключение кабеля сзади, IP50 | 29360 | 27304.8 | 26424 | 23488 | 20552 | Доступно к заказу.
A2500004251R |  | H2500006510 | ROTARY ENCODER | INCREMENTAL TYPE (OPTICAL) | E58SC SERIES | E58SC10-1800-3-V-24-CR | 12-24VDC | Южная Корея | E58SC10-1800-3-V-24-CR^12-24VDC^GL | Инкрементальный энкодер Autonics E58SC10-1800-3-V-24-CR, корпус: Ø58мм, вал выступающий зажимного типа, посадочный диаметр вала: Ø10мм, макс. частота отклика: 300кГц, макс. частота вращения: 5000 об./мин., пусковой момент: макс. 40гс·см (макс. 0.00049Нм), разрешение: 1800 имп./об., напряжение, выходные фазы A, B, Z, Uпит. 12…24В=, разъем сзади, IP50 | 29360 | 27304.8 | 26424 | 23488 | 20552 | Доступно к заказу.
A2500004453R |  | H2500006511 | ROTARY ENCODER | INCREMENTAL TYPE (OPTICAL) | E58SC SERIES | E58SC10-1800-3-V-24-CS | 12-24VDC | Южная Корея | E58SC10-1800-3-V-24-CS^12-24VDC^GL | Инкрементальный энкодер Autonics E58SC10-1800-3-V-24-CS, корпус: Ø58мм, вал выступающий зажимного типа, посадочный диаметр вала: Ø10мм, макс. частота отклика: 300кГц, макс. частота вращения: 5000 об./мин., пусковой момент: макс. 40гс·см (макс. 0.00049Нм), разрешение: 1800 имп./об., напряжение, выходные фазы A, B, Z, Uпит. 12…24В=, разъем сбоку, IP50 | 29360 | 27304.8 | 26424 | 23488 | 20552 | Доступно к заказу.
A2500003836R |  | H2500006512 | ROTARY ENCODER | INCREMENTAL TYPE (OPTICAL) | E58SC SERIES | E58SC10-1800-3-V-5 | 5VDC | Южная Корея | E58SC10-1800-3-V-5^5VDC^GL | Инкрементальный энкодер Autonics E58SC10-1800-3-V-5, корпус: Ø58мм, вал выступающий зажимного типа, посадочный диаметр вала: Ø10мм, макс. частота отклика: 300кГц, макс. частота вращения: 5000 об./мин., пусковой момент: макс. 40гс·см (макс. 0.00049Нм), разрешение: 1800 имп./об., напряжение, выходные фазы A, B, Z, Uпит. 5В=, кабель сзади/сбоку 2м, IP50 | 28270 | 26291.1 | 25443 | 22616 | 19789 | Доступно к заказу.
A2500004048R |  | H2500006513 | ROTARY ENCODER | INCREMENTAL TYPE (OPTICAL) | E58SC SERIES | E58SC10-1800-3-V-5-C | 5VDC | Южная Корея | E58SC10-1800-3-V-5-C^5VDC^GL | Инкрементальный энкодер Autonics E58SC10-1800-3-V-5-C, корпус: Ø58мм, вал выступающий зажимного типа, посадочный диаметр вала: Ø10мм, макс. частота отклика: 300кГц, макс. частота вращения: 5000 об./мин., пусковой момент: макс. 40гс·см (макс. 0.00049Нм), разрешение: 1800 имп./об., напряжение, выходные фазы A, B, Z, Uпит. 5В=, подключение кабеля сзади, IP50 | 29360 | 27304.8 | 26424 | 23488 | 20552 | Доступно к заказу.
A2500004252R |  | H2500006514 | ROTARY ENCODER | INCREMENTAL TYPE (OPTICAL) | E58SC SERIES | E58SC10-1800-3-V-5-CR | 5VDC | Южная Корея | E58SC10-1800-3-V-5-CR^5VDC^GL | Инкрементальный энкодер Autonics E58SC10-1800-3-V-5-CR, корпус: Ø58мм, вал выступающий зажимного типа, посадочный диаметр вала: Ø10мм, макс. частота отклика: 300кГц, макс. частота вращения: 5000 об./мин., пусковой момент: макс. 40гс·см (макс. 0.00049Нм), разрешение: 1800 имп./об., напряжение, выходные фазы A, B, Z, Uпит. 5В=, разъем сзади, IP50 | 29360 | 27304.8 | 26424 | 23488 | 20552 | Доступно к заказу.
A2500004454R |  | H2500006515 | ROTARY ENCODER | INCREMENTAL TYPE (OPTICAL) | E58SC SERIES | E58SC10-1800-3-V-5-CS | 5VDC | Южная Корея | E58SC10-1800-3-V-5-CS^5VDC^GL | Инкрементальный энкодер Autonics E58SC10-1800-3-V-5-CS, корпус: Ø58мм, вал выступающий зажимного типа, посадочный диаметр вала: Ø10мм, макс. частота отклика: 300кГц, макс. частота вращения: 5000 об./мин., пусковой момент: макс. 40гс·см (макс. 0.00049Нм), разрешение: 1800 имп./об., напряжение, выходные фазы A, B, Z, Uпит. 5В=, разъем сбоку, IP50 | 29360 | 27304.8 | 26424 | 23488 | 20552 | Доступно к заказу.
A2500003875R |  | H2500001549 | ROTARY ENCODER | INCREMENTAL TYPE (OPTICAL) | E58SC SERIES | E58SC10-1800-6-L-5 | 5VDC | Южная Корея | E58SC10-1800-6-L-5^5VDC^GL | Инкрементальный энкодер Autonics E58SC10-1800-6-L-5, корпус: Ø58мм, вал выступающий зажимного типа, посадочный диаметр вала: Ø10мм, макс. частота отклика: 300кГц, макс. частота вращения: 5000 об./мин., пусковой момент: макс. 40гс·см (макс. 0.00049Нм), разрешение: 1800 имп./об., Line Driver (дифференциальный), выходные фазы A, A̅, B, B̅, Z, Z̅, Uпит. 5В=, кабель сзади/сбоку 2м, IP50 | 31510 | 29304.3 | 28359 | 25208 | 22057 | Доступно к заказу.
A2500004086R |  | H2500006516 | ROTARY ENCODER | INCREMENTAL TYPE (OPTICAL) | E58SC SERIES | E58SC10-1800-6-L-5-C | 5VDC | Южная Корея | E58SC10-1800-6-L-5-C^5VDC^GL | Инкрементальный энкодер Autonics E58SC10-1800-6-L-5-C, корпус: Ø58мм, вал выступающий зажимного типа, посадочный диаметр вала: Ø10мм, макс. частота отклика: 300кГц, макс. частота вращения: 5000 об./мин., пусковой момент: макс. 40гс·см (макс. 0.00049Нм), разрешение: 1800 имп./об., Line Driver (дифференциальный), выходные фазы A, A̅, B, B̅, Z, Z̅, Uпит. 5В=, подключение кабеля сзади, IP50 | 32610 | 30327.3 | 29349 | 26088 | 22827 | Доступно к заказу.
A2500004289R |  | H2500006517 | ROTARY ENCODER | INCREMENTAL TYPE (OPTICAL) | E58SC SERIES | E58SC10-1800-6-L-5-CR | 5VDC | Южная Корея | E58SC10-1800-6-L-5-CR^5VDC^GL | Инкрементальный энкодер Autonics E58SC10-1800-6-L-5-CR, корпус: Ø58мм, вал выступающий зажимного типа, посадочный диаметр вала: Ø10мм, макс. частота отклика: 300кГц, макс. частота вращения: 5000 об./мин., пусковой момент: макс. 40гс·см (макс. 0.00049Нм), разрешение: 1800 имп./об., Line Driver (дифференциальный), выходные фазы A, A̅, B, B̅, Z, Z̅, Uпит. 5В=, разъем сзади, IP50 | 32610 | 30327.3 | 29349 | 26088 | 22827 | Доступно к заказу.
A2500004492R |  | H2500006518 | ROTARY ENCODER | INCREMENTAL TYPE (OPTICAL) | E58SC SERIES | E58SC10-1800-6-L-5-CS | 5VDC | Южная Корея | E58SC10-1800-6-L-5-CS^5VDC^GL | Инкрементальный энкодер Autonics E58SC10-1800-6-L-5-CS, корпус: Ø58мм, вал выступающий зажимного типа, посадочный диаметр вала: Ø10мм, макс. частота отклика: 300кГц, макс. частота вращения: 5000 об./мин., пусковой момент: макс. 40гс·см (макс. 0.00049Нм), разрешение: 1800 имп./об., Line Driver (дифференциальный), выходные фазы A, A̅, B, B̅, Z, Z̅, Uпит. 5В=, разъем сбоку, IP50 | 32610 | 30327.3 | 29349 | 26088 | 22827 | Доступно к заказу.
A2500003779R |  | H2500001516 | ROTARY ENCODER | INCREMENTAL TYPE (OPTICAL) | E58SC SERIES | E58SC10-2000-3-N-24 | 12-24VDC | Южная Корея | E58SC10-2000-3-N-24^12-24VDC^GL | Инкрементальный энкодер Autonics E58SC10-2000-3-N-24, корпус: Ø58мм, вал выступающий зажимного типа, посадочный диаметр вала: Ø10мм, макс. частота отклика: 300кГц, макс. частота вращения: 5000 об./мин., пусковой момент: макс. 40гс·см (макс. 0.00049Нм), разрешение: 2000 имп./об., NPN с открытым коллектором, выходные фазы A, B, Z, Uпит. 12…24В=, кабель сзади/сбоку 2м, IP50 | 28270 | 26291.1 | 25443 | 22616 | 19789 | Доступно к заказу.
A2500003991R |  | H2500006519 | ROTARY ENCODER | INCREMENTAL TYPE (OPTICAL) | E58SC SERIES | E58SC10-2000-3-N-24-C | 12-24VDC | Южная Корея | E58SC10-2000-3-N-24-C^12-24VDC^GL | Инкрементальный энкодер Autonics E58SC10-2000-3-N-24-C, корпус: Ø58мм, вал выступающий зажимного типа, посадочный диаметр вала: Ø10мм, макс. частота отклика: 300кГц, макс. частота вращения: 5000 об./мин., пусковой момент: макс. 40гс·см (макс. 0.00049Нм), разрешение: 2000 имп./об., NPN с открытым коллектором, выходные фазы A, B, Z, Uпит. 12…24В=, подключение кабеля сзади, IP50 | 29360 | 27304.8 | 26424 | 23488 | 20552 | Доступно к заказу.
A2500004195R |  | H2500006520 | ROTARY ENCODER | INCREMENTAL TYPE (OPTICAL) | E58SC SERIES | E58SC10-2000-3-N-24-CR | 12-24VDC | Южная Корея | E58SC10-2000-3-N-24-CR^12-24VDC^GL | Инкрементальный энкодер Autonics E58SC10-2000-3-N-24-CR, корпус: Ø58мм, вал выступающий зажимного типа, посадочный диаметр вала: Ø10мм, макс. частота отклика: 300кГц, макс. частота вращения: 5000 об./мин., пусковой момент: макс. 40гс·см (макс. 0.00049Нм), разрешение: 2000 имп./об., NPN с открытым коллектором, выходные фазы A, B, Z, Uпит. 12…24В=, разъем сзади, IP50 | 29360 | 27304.8 | 26424 | 23488 | 20552 | Доступно к заказу.
A2500004397R |  | H2500006521 | ROTARY ENCODER | INCREMENTAL TYPE (OPTICAL) | E58SC SERIES | E58SC10-2000-3-N-24-CS | 12-24VDC | Южная Корея | E58SC10-2000-3-N-24-CS^12-24VDC^GL | Инкрементальный энкодер Autonics E58SC10-2000-3-N-24-CS, корпус: Ø58мм, вал выступающий зажимного типа, посадочный диаметр вала: Ø10мм, макс. частота отклика: 300кГц, макс. частота вращения: 5000 об./мин., пусковой момент: макс. 40гс·см (макс. 0.00049Нм), разрешение: 2000 имп./об., NPN с открытым коллектором, выходные фазы A, B, Z, Uпит. 12…24В=, разъем сбоку, IP50 | 29360 | 27304.8 | 26424 | 23488 | 20552 | Доступно к заказу.
A2500003780R |  | H2500006522 | ROTARY ENCODER | INCREMENTAL TYPE (OPTICAL) | E58SC SERIES | E58SC10-2000-3-N-5 | 5VDC | Южная Корея | E58SC10-2000-3-N-5^5VDC^GL | Инкрементальный энкодер Autonics E58SC10-2000-3-N-5, корпус: Ø58мм, вал выступающий зажимного типа, посадочный диаметр вала: Ø10мм, макс. частота отклика: 300кГц, макс. частота вращения: 5000 об./мин., пусковой момент: макс. 40гс·см (макс. 0.00049Нм), разрешение: 2000 имп./об., NPN с открытым коллектором, выходные фазы A, B, Z, Uпит. 5В=, кабель сзади/сбоку 2м, IP50 | 28270 | 26291.1 | 25443 | 22616 | 19789 | Доступно к заказу.
A2500003992R |  | H2500006523 | ROTARY ENCODER | INCREMENTAL TYPE (OPTICAL) | E58SC SERIES | E58SC10-2000-3-N-5-C | 5VDC | Южная Корея | E58SC10-2000-3-N-5-C^5VDC^GL | Инкрементальный энкодер Autonics E58SC10-2000-3-N-5-C, корпус: Ø58мм, вал выступающий зажимного типа, посадочный диаметр вала: Ø10мм, макс. частота отклика: 300кГц, макс. частота вращения: 5000 об./мин., пусковой момент: макс. 40гс·см (макс. 0.00049Нм), разрешение: 2000 имп./об., NPN с открытым коллектором, выходные фазы A, B, Z, Uпит. 5В=, подключение кабеля сзади, IP50 | 29360 | 27304.8 | 26424 | 23488 | 20552 | Доступно к заказу.
A2500004196R |  | H2500006524 | ROTARY ENCODER | INCREMENTAL TYPE (OPTICAL) | E58SC SERIES | E58SC10-2000-3-N-5-CR | 5VDC | Южная Корея | E58SC10-2000-3-N-5-CR^5VDC^GL | Инкрементальный энкодер Autonics E58SC10-2000-3-N-5-CR, корпус: Ø58мм, вал выступающий зажимного типа, посадочный диаметр вала: Ø10мм, макс. частота отклика: 300кГц, макс. частота вращения: 5000 об./мин., пусковой момент: макс. 40гс·см (макс. 0.00049Нм), разрешение: 2000 имп./об., NPN с открытым коллектором, выходные фазы A, B, Z, Uпит. 5В=, разъем сзади, IP50 | 29360 | 27304.8 | 26424 | 23488 | 20552 | Доступно к заказу.
A2500004398R |  | H2500006525 | ROTARY ENCODER | INCREMENTAL TYPE (OPTICAL) | E58SC SERIES | E58SC10-2000-3-N-5-CS | 5VDC | Южная Корея | E58SC10-2000-3-N-5-CS^5VDC^GL | Инкрементальный энкодер Autonics E58SC10-2000-3-N-5-CS, корпус: Ø58мм, вал выступающий зажимного типа, посадочный диаметр вала: Ø10мм, макс. частота отклика: 300кГц, макс. частота вращения: 5000 об./мин., пусковой момент: макс. 40гс·см (макс. 0.00049Нм), разрешение: 2000 имп./об., NPN с открытым коллектором, выходные фазы A, B, Z, Uпит. 5В=, разъем сбоку, IP50 | 29360 | 27304.8 | 26424 | 23488 | 20552 | Доступно к заказу.
A2500003720R |  | H2500001500 | ROTARY ENCODER | INCREMENTAL TYPE (OPTICAL) | E58SC SERIES | E58SC10-2000-3-T-24 | 12-24VDC | Южная Корея | E58SC10-2000-3-T-24^12-24VDC^GL | Инкрементальный энкодер Autonics E58SC10-2000-3-T-24, корпус: Ø58мм, вал выступающий зажимного типа, посадочный диаметр вала: Ø10мм, макс. частота отклика: 300кГц, макс. частота вращения: 5000 об./мин., пусковой момент: макс. 40гс·см (макс. 0.00049Нм), разрешение: 2000 имп./об., комплементарный, выходные фазы A, B, Z, Uпит. 12…24В=, кабель сзади/сбоку 2м, IP50 | 26080 | 24254.4 | 23472 | 20864 | 18256 | Доступно к заказу.
A2500003933R |  | H2500001571 | ROTARY ENCODER | INCREMENTAL TYPE (OPTICAL) | E58SC SERIES | E58SC10-2000-3-T-24-C | 12-24VDC | Южная Корея | E58SC10-2000-3-T-24-C^12-24VDC^GL | Инкрементальный энкодер Autonics E58SC10-2000-3-T-24-C, корпус: Ø58мм, вал выступающий зажимного типа, посадочный диаметр вала: Ø10мм, макс. частота отклика: 300кГц, макс. частота вращения: 5000 об./мин., пусковой момент: макс. 40гс·см (макс. 0.00049Нм), разрешение: 2000 имп./об., комплементарный, выходные фазы A, B, Z, Uпит. 12…24В=, подключение кабеля сзади, IP50 | 29360 | 27304.8 | 26424 | 23488 | 20552 | Доступно к заказу.
A2500004137R |  | H2500005251 | ROTARY ENCODER | INCREMENTAL TYPE (OPTICAL) | E58SC SERIES | E58SC10-2000-3-T-24-CR | 12-24VDC | Южная Корея | E58SC10-2000-3-T-24-CR^12-24VDC^GL | Инкрементальный энкодер Autonics E58SC10-2000-3-T-24-CR, корпус: Ø58мм, вал выступающий зажимного типа, посадочный диаметр вала: Ø10мм, макс. частота отклика: 300кГц, макс. частота вращения: 5000 об./мин., пусковой момент: макс. 40гс·см (макс. 0.00049Нм), разрешение: 2000 имп./об., комплементарный, выходные фазы A, B, Z, Uпит. 12…24В=, разъем сзади, IP50 | 29350 | 27295.5 | 26415 | 23480 | 20545 | Доступно к заказу.
A2500004339R |  | H2500006526 | ROTARY ENCODER | INCREMENTAL TYPE (OPTICAL) | E58SC SERIES | E58SC10-2000-3-T-24-CS | 12-24VDC | Южная Корея | E58SC10-2000-3-T-24-CS^12-24VDC^GL | Инкрементальный энкодер Autonics E58SC10-2000-3-T-24-CS, корпус: Ø58мм, вал выступающий зажимного типа, посадочный диаметр вала: Ø10мм, макс. частота отклика: 300кГц, макс. частота вращения: 5000 об./мин., пусковой момент: макс. 40гс·см (макс. 0.00049Нм), разрешение: 2000 имп./об., комплементарный, выходные фазы A, B, Z, Uпит. 12…24В=, разъем сбоку, IP50 | 29360 | 27304.8 | 26424 | 23488 | 20552 | Доступно к заказу.
A2500003721R |  | H2500006527 | ROTARY ENCODER | INCREMENTAL TYPE (OPTICAL) | E58SC SERIES | E58SC10-2000-3-T-5 | 5VDC | Южная Корея | E58SC10-2000-3-T-5^5VDC^GL | Инкрементальный энкодер Autonics E58SC10-2000-3-T-5, корпус: Ø58мм, вал выступающий зажимного типа, посадочный диаметр вала: Ø10мм, макс. частота отклика: 300кГц, макс. частота вращения: 5000 об./мин., пусковой момент: макс. 40гс·см (макс. 0.00049Нм), разрешение: 2000 имп./об., комплементарный, выходные фазы A, B, Z, Uпит. 5В=, кабель сзади/сбоку 2м, IP50 | 28270 | 26291.1 | 25443 | 22616 | 19789 | Доступно к заказу.
A2500003934R |  | H2500006528 | ROTARY ENCODER | INCREMENTAL TYPE (OPTICAL) | E58SC SERIES | E58SC10-2000-3-T-5-C | 5VDC | Южная Корея | E58SC10-2000-3-T-5-C^5VDC^GL | Инкрементальный энкодер Autonics E58SC10-2000-3-T-5-C, корпус: Ø58мм, вал выступающий зажимного типа, посадочный диаметр вала: Ø10мм, макс. частота отклика: 300кГц, макс. частота вращения: 5000 об./мин., пусковой момент: макс. 40гс·см (макс. 0.00049Нм), разрешение: 2000 имп./об., комплементарный, выходные фазы A, B, Z, Uпит. 5В=, подключение кабеля сзади, IP50 | 29360 | 27304.8 | 26424 | 23488 | 20552 | Доступно к заказу.
A2500004138R |  | H2500006529 | ROTARY ENCODER | INCREMENTAL TYPE (OPTICAL) | E58SC SERIES | E58SC10-2000-3-T-5-CR | 5VDC | Южная Корея | E58SC10-2000-3-T-5-CR^5VDC^GL | Инкрементальный энкодер Autonics E58SC10-2000-3-T-5-CR, корпус: Ø58мм, вал выступающий зажимного типа, посадочный диаметр вала: Ø10мм, макс. частота отклика: 300кГц, макс. частота вращения: 5000 об./мин., пусковой момент: макс. 40гс·см (макс. 0.00049Нм), разрешение: 2000 имп./об., комплементарный, выходные фазы A, B, Z, Uпит. 5В=, разъем сзади, IP50 | 29360 | 27304.8 | 26424 | 23488 | 20552 | Доступно к заказу.
A2500004340R |  | H2500006530 | ROTARY ENCODER | INCREMENTAL TYPE (OPTICAL) | E58SC SERIES | E58SC10-2000-3-T-5-CS | 5VDC | Южная Корея | E58SC10-2000-3-T-5-CS^5VDC^GL | Инкрементальный энкодер Autonics E58SC10-2000-3-T-5-CS, корпус: Ø58мм, вал выступающий зажимного типа, посадочный диаметр вала: Ø10мм, макс. частота отклика: 300кГц, макс. частота вращения: 5000 об./мин., пусковой момент: макс. 40гс·см (макс. 0.00049Нм), разрешение: 2000 имп./об., комплементарный, выходные фазы A, B, Z, Uпит. 5В=, разъем сбоку, IP50 | 29360 | 27304.8 | 26424 | 23488 | 20552 | Доступно к заказу.
A2500003837R |  | H2500001532 | ROTARY ENCODER | INCREMENTAL TYPE (OPTICAL) | E58SC SERIES | E58SC10-2000-3-V-24 | 12-24VDC | Южная Корея | E58SC10-2000-3-V-24^12-24VDC^GL | Инкрементальный энкодер Autonics E58SC10-2000-3-V-24, корпус: Ø58мм, вал выступающий зажимного типа, посадочный диаметр вала: Ø10мм, макс. частота отклика: 300кГц, макс. частота вращения: 5000 об./мин., пусковой момент: макс. 40гс·см (макс. 0.00049Нм), разрешение: 2000 имп./об., напряжение, выходные фазы A, B, Z, Uпит. 12…24В=, кабель сзади/сбоку 2м, IP50 | 28270 | 26291.1 | 25443 | 22616 | 19789 | Доступно к заказу.
A2500004049R |  | H2500006531 | ROTARY ENCODER | INCREMENTAL TYPE (OPTICAL) | E58SC SERIES | E58SC10-2000-3-V-24-C | 12-24VDC | Южная Корея | E58SC10-2000-3-V-24-C^12-24VDC^GL | Инкрементальный энкодер Autonics E58SC10-2000-3-V-24-C, корпус: Ø58мм, вал выступающий зажимного типа, посадочный диаметр вала: Ø10мм, макс. частота отклика: 300кГц, макс. частота вращения: 5000 об./мин., пусковой момент: макс. 40гс·см (макс. 0.00049Нм), разрешение: 2000 имп./об., напряжение, выходные фазы A, B, Z, Uпит. 12…24В=, подключение кабеля сзади, IP50 | 29360 | 27304.8 | 26424 | 23488 | 20552 | Доступно к заказу.
A2500004253R |  | H2500006532 | ROTARY ENCODER | INCREMENTAL TYPE (OPTICAL) | E58SC SERIES | E58SC10-2000-3-V-24-CR | 12-24VDC | Южная Корея | E58SC10-2000-3-V-24-CR^12-24VDC^GL | Инкрементальный энкодер Autonics E58SC10-2000-3-V-24-CR, корпус: Ø58мм, вал выступающий зажимного типа, посадочный диаметр вала: Ø10мм, макс. частота отклика: 300кГц, макс. частота вращения: 5000 об./мин., пусковой момент: макс. 40гс·см (макс. 0.00049Нм), разрешение: 2000 имп./об., напряжение, выходные фазы A, B, Z, Uпит. 12…24В=, разъем сзади, IP50 | 29360 | 27304.8 | 26424 | 23488 | 20552 | Доступно к заказу.
A2500004455R |  | H2500006533 | ROTARY ENCODER | INCREMENTAL TYPE (OPTICAL) | E58SC SERIES | E58SC10-2000-3-V-24-CS | 12-24VDC | Южная Корея | E58SC10-2000-3-V-24-CS^12-24VDC^GL | Инкрементальный энкодер Autonics E58SC10-2000-3-V-24-CS, корпус: Ø58мм, вал выступающий зажимного типа, посадочный диаметр вала: Ø10мм, макс. частота отклика: 300кГц, макс. частота вращения: 5000 об./мин., пусковой момент: макс. 40гс·см (макс. 0.00049Нм), разрешение: 2000 имп./об., напряжение, выходные фазы A, B, Z, Uпит. 12…24В=, разъем сбоку, IP50 | 29360 | 27304.8 | 26424 | 23488 | 20552 | Доступно к заказу.
A2500003838R |  | H2500006534 | ROTARY ENCODER | INCREMENTAL TYPE (OPTICAL) | E58SC SERIES | E58SC10-2000-3-V-5 | 5VDC | Южная Корея | E58SC10-2000-3-V-5^5VDC^GL | Инкрементальный энкодер Autonics E58SC10-2000-3-V-5, корпус: Ø58мм, вал выступающий зажимного типа, посадочный диаметр вала: Ø10мм, макс. частота отклика: 300кГц, макс. частота вращения: 5000 об./мин., пусковой момент: макс. 40гс·см (макс. 0.00049Нм), разрешение: 2000 имп./об., напряжение, выходные фазы A, B, Z, Uпит. 5В=, кабель сзади/сбоку 2м, IP50 | 28270 | 26291.1 | 25443 | 22616 | 19789 | Доступно к заказу.
A2500004050R |  | H2500006535 | ROTARY ENCODER | INCREMENTAL TYPE (OPTICAL) | E58SC SERIES | E58SC10-2000-3-V-5-C | 5VDC | Южная Корея | E58SC10-2000-3-V-5-C^5VDC^GL | Инкрементальный энкодер Autonics E58SC10-2000-3-V-5-C, корпус: Ø58мм, вал выступающий зажимного типа, посадочный диаметр вала: Ø10мм, макс. частота отклика: 300кГц, макс. частота вращения: 5000 об./мин., пусковой момент: макс. 40гс·см (макс. 0.00049Нм), разрешение: 2000 имп./об., напряжение, выходные фазы A, B, Z, Uпит. 5В=, подключение кабеля сзади, IP50 | 29360 | 27304.8 | 26424 | 23488 | 20552 | Доступно к заказу.
A2500004254R |  | H2500006536 | ROTARY ENCODER | INCREMENTAL TYPE (OPTICAL) | E58SC SERIES | E58SC10-2000-3-V-5-CR | 5VDC | Южная Корея | E58SC10-2000-3-V-5-CR^5VDC^GL | Инкрементальный энкодер Autonics E58SC10-2000-3-V-5-CR, корпус: Ø58мм, вал выступающий зажимного типа, посадочный диаметр вала: Ø10мм, макс. частота отклика: 300кГц, макс. частота вращения: 5000 об./мин., пусковой момент: макс. 40гс·см (макс. 0.00049Нм), разрешение: 2000 имп./об., напряжение, выходные фазы A, B, Z, Uпит. 5В=, разъем сзади, IP50 | 29360 | 27304.8 | 26424 | 23488 | 20552 | Доступно к заказу.
A2500004456R |  | H2500006537 | ROTARY ENCODER | INCREMENTAL TYPE (OPTICAL) | E58SC SERIES | E58SC10-2000-3-V-5-CS | 5VDC | Южная Корея | E58SC10-2000-3-V-5-CS^5VDC^GL | Инкрементальный энкодер Autonics E58SC10-2000-3-V-5-CS, корпус: Ø58мм, вал выступающий зажимного типа, посадочный диаметр вала: Ø10мм, макс. частота отклика: 300кГц, макс. частота вращения: 5000 об./мин., пусковой момент: макс. 40гс·см (макс. 0.00049Нм), разрешение: 2000 имп./об., напряжение, выходные фазы A, B, Z, Uпит. 5В=, разъем сбоку, IP50 | 29360 | 27304.8 | 26424 | 23488 | 20552 | Доступно к заказу.
A2500003877R |  | H2500001551 | ROTARY ENCODER | INCREMENTAL TYPE (OPTICAL) | E58SC SERIES | E58SC10-2000-6-L-24 | 12-24VDC | Южная Корея | E58SC10-2000-6-L-24^12-24VDC^GL | Инкрементальный энкодер Autonics E58SC10-2000-6-L-24, корпус: Ø58мм, вал выступающий зажимного типа, посадочный диаметр вала: Ø10мм, макс. частота отклика: 300кГц, макс. частота вращения: 5000 об./мин., пусковой момент: макс. 40гс·см (макс. 0.00049Нм), разрешение: 2000 имп./об., Line Driver (дифференциальный), выходные фазы A, A̅, B, B̅, Z, Z̅, Uпит. 12…24В=, кабель сзади/сбоку 2м, IP50 | 31500 | 29295 | 28350 | 25200 | 22050 | Доступно к заказу.
A2500003876R |  | H2500001550 | ROTARY ENCODER | INCREMENTAL TYPE (OPTICAL) | E58SC SERIES | E58SC10-2000-6-L-5 | 5VDC | Южная Корея | E58SC10-2000-6-L-5^5VDC^GL | Инкрементальный энкодер Autonics E58SC10-2000-6-L-5, корпус: Ø58мм, вал выступающий зажимного типа, посадочный диаметр вала: Ø10мм, макс. частота отклика: 300кГц, макс. частота вращения: 5000 об./мин., пусковой момент: макс. 40гс·см (макс. 0.00049Нм), разрешение: 2000 имп./об., Line Driver (дифференциальный), выходные фазы A, A̅, B, B̅, Z, Z̅, Uпит. 5В=, кабель сзади/сбоку 2м, IP50 | 31510 | 29304.3 | 28359 | 25208 | 22057 | Доступно к заказу.
A2500004087R |  | H2500006538 | ROTARY ENCODER | INCREMENTAL TYPE (OPTICAL) | E58SC SERIES | E58SC10-2000-6-L-5-C | 5VDC | Южная Корея | E58SC10-2000-6-L-5-C^5VDC^GL | Инкрементальный энкодер Autonics E58SC10-2000-6-L-5-C, корпус: Ø58мм, вал выступающий зажимного типа, посадочный диаметр вала: Ø10мм, макс. частота отклика: 300кГц, макс. частота вращения: 5000 об./мин., пусковой момент: макс. 40гс·см (макс. 0.00049Нм), разрешение: 2000 имп./об., Line Driver (дифференциальный), выходные фазы A, A̅, B, B̅, Z, Z̅, Uпит. 5В=, подключение кабеля сзади, IP50 | 32610 | 30327.3 | 29349 | 26088 | 22827 | Доступно к заказу.
A2500004290R |  | H2500001604 | ROTARY ENCODER | INCREMENTAL TYPE (OPTICAL) | E58SC SERIES | E58SC10-2000-6-L-5-CR | 5VDC | Южная Корея | E58SC10-2000-6-L-5-CR^5VDC^GL | Инкрементальный энкодер Autonics E58SC10-2000-6-L-5-CR, корпус: Ø58мм, вал выступающий зажимного типа, посадочный диаметр вала: Ø10мм, макс. частота отклика: 300кГц, макс. частота вращения: 5000 об./мин., пусковой момент: макс. 40гс·см (макс. 0.00049Нм), разрешение: 2000 имп./об., Line Driver (дифференциальный), выходные фазы A, A̅, B, B̅, Z, Z̅, Uпит. 5В=, разъем сзади, IP50 | 32610 | 30327.3 | 29349 | 26088 | 22827 | Доступно к заказу.
A2500004493R |  | H2500001630 | ROTARY ENCODER | INCREMENTAL TYPE (OPTICAL) | E58SC SERIES | E58SC10-2000-6-L-5-CS | 5VDC | Южная Корея | E58SC10-2000-6-L-5-CS^5VDC^GL | Инкрементальный энкодер Autonics E58SC10-2000-6-L-5-CS, корпус: Ø58мм, вал выступающий зажимного типа, посадочный диаметр вала: Ø10мм, макс. частота отклика: 300кГц, макс. частота вращения: 5000 об./мин., пусковой момент: макс. 40гс·см (макс. 0.00049Нм), разрешение: 2000 имп./об., Line Driver (дифференциальный), выходные фазы A, A̅, B, B̅, Z, Z̅, Uпит. 5В=, разъем сбоку, IP50 | 32610 | 30327.3 | 29349 | 26088 | 22827 | Доступно к заказу.
A2500003753R |  | H2500006539 | ROTARY ENCODER | INCREMENTAL TYPE (OPTICAL) | E58SC SERIES | E58SC10-200-3-N-24 | 12-24VDC | Южная Корея | E58SC10-200-3-N-24^12-24VDC^GL | Инкрементальный энкодер Autonics E58SC10-200-3-N-24, корпус: Ø58мм, вал выступающий зажимного типа, посадочный диаметр вала: Ø10мм, макс. частота отклика: 300кГц, макс. частота вращения: 5000 об./мин., пусковой момент: макс. 40гс·см (макс. 0.00049Нм), разрешение: 200 имп./об., NPN с открытым коллектором, выходные фазы A, B, Z, Uпит. 12…24В=, кабель сзади/сбоку 2м, IP50 | 23520 | 21873.6 | 21168 | 18816 | 16464 | Доступно к заказу.
A2500003965R |  | H2500006540 | ROTARY ENCODER | INCREMENTAL TYPE (OPTICAL) | E58SC SERIES | E58SC10-200-3-N-24-C | 12-24VDC | Южная Корея | E58SC10-200-3-N-24-C^12-24VDC^GL | Инкрементальный энкодер Autonics E58SC10-200-3-N-24-C, корпус: Ø58мм, вал выступающий зажимного типа, посадочный диаметр вала: Ø10мм, макс. частота отклика: 300кГц, макс. частота вращения: 5000 об./мин., пусковой момент: макс. 40гс·см (макс. 0.00049Нм), разрешение: 200 имп./об., NPN с открытым коллектором, выходные фазы A, B, Z, Uпит. 12…24В=, подключение кабеля сзади, IP50 | 24600 | 22878 | 22140 | 19680 | 17220 | Доступно к заказу.
A2500004169R |  | H2500006541 | ROTARY ENCODER | INCREMENTAL TYPE (OPTICAL) | E58SC SERIES | E58SC10-200-3-N-24-CR | 12-24VDC | Южная Корея | E58SC10-200-3-N-24-CR^12-24VDC^GL | Инкрементальный энкодер Autonics E58SC10-200-3-N-24-CR, корпус: Ø58мм, вал выступающий зажимного типа, посадочный диаметр вала: Ø10мм, макс. частота отклика: 300кГц, макс. частота вращения: 5000 об./мин., пусковой момент: макс. 40гс·см (макс. 0.00049Нм), разрешение: 200 имп./об., NPN с открытым коллектором, выходные фазы A, B, Z, Uпит. 12…24В=, разъем сзади, IP50 | 24600 | 22878 | 22140 | 19680 | 17220 | Доступно к заказу.
A2500004371R |  | H2500006542 | ROTARY ENCODER | INCREMENTAL TYPE (OPTICAL) | E58SC SERIES | E58SC10-200-3-N-24-CS | 12-24VDC | Южная Корея | E58SC10-200-3-N-24-CS^12-24VDC^GL | Инкрементальный энкодер Autonics E58SC10-200-3-N-24-CS, корпус: Ø58мм, вал выступающий зажимного типа, посадочный диаметр вала: Ø10мм, макс. частота отклика: 300кГц, макс. частота вращения: 5000 об./мин., пусковой момент: макс. 40гс·см (макс. 0.00049Нм), разрешение: 200 имп./об., NPN с открытым коллектором, выходные фазы A, B, Z, Uпит. 12…24В=, разъем сбоку, IP50 | 24600 | 22878 | 22140 | 19680 | 17220 | Доступно к заказу.
A2500003754R |  | H2500006543 | ROTARY ENCODER | INCREMENTAL TYPE (OPTICAL) | E58SC SERIES | E58SC10-200-3-N-5 | 5VDC | Южная Корея | E58SC10-200-3-N-5^5VDC^GL | Инкрементальный энкодер Autonics E58SC10-200-3-N-5, корпус: Ø58мм, вал выступающий зажимного типа, посадочный диаметр вала: Ø10мм, макс. частота отклика: 300кГц, макс. частота вращения: 5000 об./мин., пусковой момент: макс. 40гс·см (макс. 0.00049Нм), разрешение: 200 имп./об., NPN с открытым коллектором, выходные фазы A, B, Z, Uпит. 5В=, кабель сзади/сбоку 2м, IP50 | 23520 | 21873.6 | 21168 | 18816 | 16464 | Доступно к заказу.
A2500003966R |  | H2500006544 | ROTARY ENCODER | INCREMENTAL TYPE (OPTICAL) | E58SC SERIES | E58SC10-200-3-N-5-C | 5VDC | Южная Корея | E58SC10-200-3-N-5-C^5VDC^GL | Инкрементальный энкодер Autonics E58SC10-200-3-N-5-C, корпус: Ø58мм, вал выступающий зажимного типа, посадочный диаметр вала: Ø10мм, макс. частота отклика: 300кГц, макс. частота вращения: 5000 об./мин., пусковой момент: макс. 40гс·см (макс. 0.00049Нм), разрешение: 200 имп./об., NPN с открытым коллектором, выходные фазы A, B, Z, Uпит. 5В=, подключение кабеля сзади, IP50 | 24600 | 22878 | 22140 | 19680 | 17220 | Доступно к заказу.
A2500004170R |  | H2500006545 | ROTARY ENCODER | INCREMENTAL TYPE (OPTICAL) | E58SC SERIES | E58SC10-200-3-N-5-CR | 5VDC | Южная Корея | E58SC10-200-3-N-5-CR^5VDC^GL | Инкрементальный энкодер Autonics E58SC10-200-3-N-5-CR, корпус: Ø58мм, вал выступающий зажимного типа, посадочный диаметр вала: Ø10мм, макс. частота отклика: 300кГц, макс. частота вращения: 5000 об./мин., пусковой момент: макс. 40гс·см (макс. 0.00049Нм), разрешение: 200 имп./об., NPN с открытым коллектором, выходные фазы A, B, Z, Uпит. 5В=, разъем сзади, IP50 | 24600 | 22878 | 22140 | 19680 | 17220 | Доступно к заказу.
A2500004372R |  | H2500006546 | ROTARY ENCODER | INCREMENTAL TYPE (OPTICAL) | E58SC SERIES | E58SC10-200-3-N-5-CS | 5VDC | Южная Корея | E58SC10-200-3-N-5-CS^5VDC^GL | Инкрементальный энкодер Autonics E58SC10-200-3-N-5-CS, корпус: Ø58мм, вал выступающий зажимного типа, посадочный диаметр вала: Ø10мм, макс. частота отклика: 300кГц, макс. частота вращения: 5000 об./мин., пусковой момент: макс. 40гс·см (макс. 0.00049Нм), разрешение: 200 имп./об., NPN с открытым коллектором, выходные фазы A, B, Z, Uпит. 5В=, разъем сбоку, IP50 | 24600 | 22878 | 22140 | 19680 | 17220 | Доступно к заказу.
A2500003695R |  | H2500001490 | ROTARY ENCODER | INCREMENTAL TYPE (OPTICAL) | E58SC SERIES | E58SC10-200-3-T-24 | 12-24VDC | Южная Корея | E58SC10-200-3-T-24^12-24VDC^GL | Инкрементальный энкодер Autonics E58SC10-200-3-T-24, корпус: Ø58мм, вал выступающий зажимного типа, посадочный диаметр вала: Ø10мм, макс. частота отклика: 300кГц, макс. частота вращения: 5000 об./мин., пусковой момент: макс. 40гс·см (макс. 0.00049Нм), разрешение: 200 имп./об., комплементарный, выходные фазы A, B, Z, Uпит. 12…24В=, кабель сзади/сбоку 2м, IP50 | 23520 | 21873.6 | 21168 | 18816 | 16464 | Доступно к заказу.
A2500003907R |  | H2500006547 | ROTARY ENCODER | INCREMENTAL TYPE (OPTICAL) | E58SC SERIES | E58SC10-200-3-T-24-C | 12-24VDC | Южная Корея | E58SC10-200-3-T-24-C^12-24VDC^GL | Инкрементальный энкодер Autonics E58SC10-200-3-T-24-C, корпус: Ø58мм, вал выступающий зажимного типа, посадочный диаметр вала: Ø10мм, макс. частота отклика: 300кГц, макс. частота вращения: 5000 об./мин., пусковой момент: макс. 40гс·см (макс. 0.00049Нм), разрешение: 200 имп./об., комплементарный, выходные фазы A, B, Z, Uпит. 12…24В=, подключение кабеля сзади, IP50 | 24600 | 22878 | 22140 | 19680 | 17220 | Доступно к заказу.
A2500004111R |  | H2500006548 | ROTARY ENCODER | INCREMENTAL TYPE (OPTICAL) | E58SC SERIES | E58SC10-200-3-T-24-CR | 12-24VDC | Южная Корея | E58SC10-200-3-T-24-CR^12-24VDC^GL | Инкрементальный энкодер Autonics E58SC10-200-3-T-24-CR, корпус: Ø58мм, вал выступающий зажимного типа, посадочный диаметр вала: Ø10мм, макс. частота отклика: 300кГц, макс. частота вращения: 5000 об./мин., пусковой момент: макс. 40гс·см (макс. 0.00049Нм), разрешение: 200 имп./об., комплементарный, выходные фазы A, B, Z, Uпит. 12…24В=, разъем сзади, IP50 | 24600 | 22878 | 22140 | 19680 | 17220 | Доступно к заказу.
A2500004314R |  | H2500006549 | ROTARY ENCODER | INCREMENTAL TYPE (OPTICAL) | E58SC SERIES | E58SC10-200-3-T-24-CS | 12-24VDC | Южная Корея | E58SC10-200-3-T-24-CS^12-24VDC^GL | Инкрементальный энкодер Autonics E58SC10-200-3-T-24-CS, корпус: Ø58мм, вал выступающий зажимного типа, посадочный диаметр вала: Ø10мм, макс. частота отклика: 300кГц, макс. частота вращения: 5000 об./мин., пусковой момент: макс. 40гс·см (макс. 0.00049Нм), разрешение: 200 имп./об., комплементарный, выходные фазы A, B, Z, Uпит. 12…24В=, разъем сбоку, IP50 | 24600 | 22878 | 22140 | 19680 | 17220 | Доступно к заказу.
A2500003696R |  | H2500006550 | ROTARY ENCODER | INCREMENTAL TYPE (OPTICAL) | E58SC SERIES | E58SC10-200-3-T-5 | 5VDC | Южная Корея | E58SC10-200-3-T-5^5VDC^GL | Инкрементальный энкодер Autonics E58SC10-200-3-T-5, корпус: Ø58мм, вал выступающий зажимного типа, посадочный диаметр вала: Ø10мм, макс. частота отклика: 300кГц, макс. частота вращения: 5000 об./мин., пусковой момент: макс. 40гс·см (макс. 0.00049Нм), разрешение: 200 имп./об., комплементарный, выходные фазы A, B, Z, Uпит. 5В=, кабель сзади/сбоку 2м, IP50 | 23520 | 21873.6 | 21168 | 18816 | 16464 | Доступно к заказу.
A2500003908R |  | H2500006551 | ROTARY ENCODER | INCREMENTAL TYPE (OPTICAL) | E58SC SERIES | E58SC10-200-3-T-5-C | 5VDC | Южная Корея | E58SC10-200-3-T-5-C^5VDC^GL | Инкрементальный энкодер Autonics E58SC10-200-3-T-5-C, корпус: Ø58мм, вал выступающий зажимного типа, посадочный диаметр вала: Ø10мм, макс. частота отклика: 300кГц, макс. частота вращения: 5000 об./мин., пусковой момент: макс. 40гс·см (макс. 0.00049Нм), разрешение: 200 имп./об., комплементарный, выходные фазы A, B, Z, Uпит. 5В=, подключение кабеля сзади, IP50 | 24600 | 22878 | 22140 | 19680 | 17220 | Доступно к заказу.
A2500004112R |  | H2500006552 | ROTARY ENCODER | INCREMENTAL TYPE (OPTICAL) | E58SC SERIES | E58SC10-200-3-T-5-CR | 5VDC | Южная Корея | E58SC10-200-3-T-5-CR^5VDC^GL | Инкрементальный энкодер Autonics E58SC10-200-3-T-5-CR, корпус: Ø58мм, вал выступающий зажимного типа, посадочный диаметр вала: Ø10мм, макс. частота отклика: 300кГц, макс. частота вращения: 5000 об./мин., пусковой момент: макс. 40гс·см (макс. 0.00049Нм), разрешение: 200 имп./об., комплементарный, выходные фазы A, B, Z, Uпит. 5В=, разъем сзади, IP50 | 24600 | 22878 | 22140 | 19680 | 17220 | Доступно к заказу.
A2500004315R |  | H2500006553 | ROTARY ENCODER | INCREMENTAL TYPE (OPTICAL) | E58SC SERIES | E58SC10-200-3-T-5-CS | 5VDC | Южная Корея | E58SC10-200-3-T-5-CS^5VDC^GL | Инкрементальный энкодер Autonics E58SC10-200-3-T-5-CS, корпус: Ø58мм, вал выступающий зажимного типа, посадочный диаметр вала: Ø10мм, макс. частота отклика: 300кГц, макс. частота вращения: 5000 об./мин., пусковой момент: макс. 40гс·см (макс. 0.00049Нм), разрешение: 200 имп./об., комплементарный, выходные фазы A, B, Z, Uпит. 5В=, разъем сбоку, IP50 | 24600 | 22878 | 22140 | 19680 | 17220 | Доступно к заказу.
A2500003811R |  | H2500001526 | ROTARY ENCODER | INCREMENTAL TYPE (OPTICAL) | E58SC SERIES | E58SC10-200-3-V-24 | 12-24VDC | Южная Корея | E58SC10-200-3-V-24^12-24VDC^GL | Инкрементальный энкодер Autonics E58SC10-200-3-V-24, корпус: Ø58мм, вал выступающий зажимного типа, посадочный диаметр вала: Ø10мм, макс. частота отклика: 300кГц, макс. частота вращения: 5000 об./мин., пусковой момент: макс. 40гс·см (макс. 0.00049Нм), разрешение: 200 имп./об., напряжение, выходные фазы A, B, Z, Uпит. 12…24В=, кабель сзади/сбоку 2м, IP50 | 23520 | 21873.6 | 21168 | 18816 | 16464 | Доступно к заказу.
A2500004023R |  | H2500006554 | ROTARY ENCODER | INCREMENTAL TYPE (OPTICAL) | E58SC SERIES | E58SC10-200-3-V-24-C | 12-24VDC | Южная Корея | E58SC10-200-3-V-24-C^12-24VDC^GL | Инкрементальный энкодер Autonics E58SC10-200-3-V-24-C, корпус: Ø58мм, вал выступающий зажимного типа, посадочный диаметр вала: Ø10мм, макс. частота отклика: 300кГц, макс. частота вращения: 5000 об./мин., пусковой момент: макс. 40гс·см (макс. 0.00049Нм), разрешение: 200 имп./об., напряжение, выходные фазы A, B, Z, Uпит. 12…24В=, подключение кабеля сзади, IP50 | 24600 | 22878 | 22140 | 19680 | 17220 | Доступно к заказу.
A2500004227R |  | H2500006555 | ROTARY ENCODER | INCREMENTAL TYPE (OPTICAL) | E58SC SERIES | E58SC10-200-3-V-24-CR | 12-24VDC | Южная Корея | E58SC10-200-3-V-24-CR^12-24VDC^GL | Инкрементальный энкодер Autonics E58SC10-200-3-V-24-CR, корпус: Ø58мм, вал выступающий зажимного типа, посадочный диаметр вала: Ø10мм, макс. частота отклика: 300кГц, макс. частота вращения: 5000 об./мин., пусковой момент: макс. 40гс·см (макс. 0.00049Нм), разрешение: 200 имп./об., напряжение, выходные фазы A, B, Z, Uпит. 12…24В=, разъем сзади, IP50 | 24600 | 22878 | 22140 | 19680 | 17220 | Доступно к заказу.
A2500004429R |  | H2500006556 | ROTARY ENCODER | INCREMENTAL TYPE (OPTICAL) | E58SC SERIES | E58SC10-200-3-V-24-CS | 12-24VDC | Южная Корея | E58SC10-200-3-V-24-CS^12-24VDC^GL | Инкрементальный энкодер Autonics E58SC10-200-3-V-24-CS, корпус: Ø58мм, вал выступающий зажимного типа, посадочный диаметр вала: Ø10мм, макс. частота отклика: 300кГц, макс. частота вращения: 5000 об./мин., пусковой момент: макс. 40гс·см (макс. 0.00049Нм), разрешение: 200 имп./об., напряжение, выходные фазы A, B, Z, Uпит. 12…24В=, разъем сбоку, IP50 | 24600 | 22878 | 22140 | 19680 | 17220 | Доступно к заказу.
A2500003812R |  | H2500006557 | ROTARY ENCODER | INCREMENTAL TYPE (OPTICAL) | E58SC SERIES | E58SC10-200-3-V-5 | 5VDC | Южная Корея | E58SC10-200-3-V-5^5VDC^GL | Инкрементальный энкодер Autonics E58SC10-200-3-V-5, корпус: Ø58мм, вал выступающий зажимного типа, посадочный диаметр вала: Ø10мм, макс. частота отклика: 300кГц, макс. частота вращения: 5000 об./мин., пусковой момент: макс. 40гс·см (макс. 0.00049Нм), разрешение: 200 имп./об., напряжение, выходные фазы A, B, Z, Uпит. 5В=, кабель сзади/сбоку 2м, IP50 | 23520 | 21873.6 | 21168 | 18816 | 16464 | Доступно к заказу.
A2500004024R |  | H2500006558 | ROTARY ENCODER | INCREMENTAL TYPE (OPTICAL) | E58SC SERIES | E58SC10-200-3-V-5-C | 5VDC | Южная Корея | E58SC10-200-3-V-5-C^5VDC^GL | Инкрементальный энкодер Autonics E58SC10-200-3-V-5-C, корпус: Ø58мм, вал выступающий зажимного типа, посадочный диаметр вала: Ø10мм, макс. частота отклика: 300кГц, макс. частота вращения: 5000 об./мин., пусковой момент: макс. 40гс·см (макс. 0.00049Нм), разрешение: 200 имп./об., напряжение, выходные фазы A, B, Z, Uпит. 5В=, подключение кабеля сзади, IP50 | 24600 | 22878 | 22140 | 19680 | 17220 | Доступно к заказу.
A2500004228R |  | H2500006559 | ROTARY ENCODER | INCREMENTAL TYPE (OPTICAL) | E58SC SERIES | E58SC10-200-3-V-5-CR | 5VDC | Южная Корея | E58SC10-200-3-V-5-CR^5VDC^GL | Инкрементальный энкодер Autonics E58SC10-200-3-V-5-CR, корпус: Ø58мм, вал выступающий зажимного типа, посадочный диаметр вала: Ø10мм, макс. частота отклика: 300кГц, макс. частота вращения: 5000 об./мин., пусковой момент: макс. 40гс·см (макс. 0.00049Нм), разрешение: 200 имп./об., напряжение, выходные фазы A, B, Z, Uпит. 5В=, разъем сзади, IP50 | 24600 | 22878 | 22140 | 19680 | 17220 | Доступно к заказу.
A2500004430R |  | H2500006560 | ROTARY ENCODER | INCREMENTAL TYPE (OPTICAL) | E58SC SERIES | E58SC10-200-3-V-5-CS | 5VDC | Южная Корея | E58SC10-200-3-V-5-CS^5VDC^GL | Инкрементальный энкодер Autonics E58SC10-200-3-V-5-CS, корпус: Ø58мм, вал выступающий зажимного типа, посадочный диаметр вала: Ø10мм, макс. частота отклика: 300кГц, макс. частота вращения: 5000 об./мин., пусковой момент: макс. 40гс·см (макс. 0.00049Нм), разрешение: 200 имп./об., напряжение, выходные фазы A, B, Z, Uпит. 5В=, разъем сбоку, IP50 | 24600 | 22878 | 22140 | 19680 | 17220 | Доступно к заказу.
A2500003862R |  | H2500001541 | ROTARY ENCODER | INCREMENTAL TYPE (OPTICAL) | E58SC SERIES | E58SC10-200-6-L-5 | 5VDC | Южная Корея | E58SC10-200-6-L-5^5VDC^GL | Инкрементальный энкодер Autonics E58SC10-200-6-L-5, корпус: Ø58мм, вал выступающий зажимного типа, посадочный диаметр вала: Ø10мм, макс. частота отклика: 300кГц, макс. частота вращения: 5000 об./мин., пусковой момент: макс. 40гс·см (макс. 0.00049Нм), разрешение: 200 имп./об., Line Driver (дифференциальный), выходные фазы A, A̅, B, B̅, Z, Z̅, Uпит. 5В=, кабель сзади/сбоку 2м, IP50 | 26790 | 24914.7 | 24111 | 21432 | 18753 | Доступно к заказу.
A2500004073R |  | H2500006561 | ROTARY ENCODER | INCREMENTAL TYPE (OPTICAL) | E58SC SERIES | E58SC10-200-6-L-5-C | 5VDC | Южная Корея | E58SC10-200-6-L-5-C^5VDC^GL | Инкрементальный энкодер Autonics E58SC10-200-6-L-5-C, корпус: Ø58мм, вал выступающий зажимного типа, посадочный диаметр вала: Ø10мм, макс. частота отклика: 300кГц, макс. частота вращения: 5000 об./мин., пусковой момент: макс. 40гс·см (макс. 0.00049Нм), разрешение: 200 имп./об., Line Driver (дифференциальный), выходные фазы A, A̅, B, B̅, Z, Z̅, Uпит. 5В=, подключение кабеля сзади, IP50 | 27870 | 25919.1 | 25083 | 22296 | 19509 | Доступно к заказу.
A2500004277R |  | H2500006562 | ROTARY ENCODER | INCREMENTAL TYPE (OPTICAL) | E58SC SERIES | E58SC10-200-6-L-5-CR | 5VDC | Южная Корея | E58SC10-200-6-L-5-CR^5VDC^GL | Инкрементальный энкодер Autonics E58SC10-200-6-L-5-CR, корпус: Ø58мм, вал выступающий зажимного типа, посадочный диаметр вала: Ø10мм, макс. частота отклика: 300кГц, макс. частота вращения: 5000 об./мин., пусковой момент: макс. 40гс·см (макс. 0.00049Нм), разрешение: 200 имп./об., Line Driver (дифференциальный), выходные фазы A, A̅, B, B̅, Z, Z̅, Uпит. 5В=, разъем сзади, IP50 | 27870 | 25919.1 | 25083 | 22296 | 19509 | Доступно к заказу.
A2500004479R |  | H2500006563 | ROTARY ENCODER | INCREMENTAL TYPE (OPTICAL) | E58SC SERIES | E58SC10-200-6-L-5-CS | 5VDC | Южная Корея | E58SC10-200-6-L-5-CS^5VDC^GL | Инкрементальный энкодер Autonics E58SC10-200-6-L-5-CS, корпус: Ø58мм, вал выступающий зажимного типа, посадочный диаметр вала: Ø10мм, макс. частота отклика: 300кГц, макс. частота вращения: 5000 об./мин., пусковой момент: макс. 40гс·см (макс. 0.00049Нм), разрешение: 200 имп./об., Line Driver (дифференциальный), выходные фазы A, A̅, B, B̅, Z, Z̅, Uпит. 5В=, разъем сбоку, IP50 | 27870 | 25919.1 | 25083 | 22296 | 19509 | Доступно к заказу.
A2500003741R |  | H2500006564 | ROTARY ENCODER | INCREMENTAL TYPE (OPTICAL) | E58SC SERIES | E58SC10-20-3-N-24 | 12-24VDC | Южная Корея | E58SC10-20-3-N-24^12-24VDC^GL | Инкрементальный энкодер Autonics E58SC10-20-3-N-24, корпус: Ø58мм, вал выступающий зажимного типа, посадочный диаметр вала: Ø10мм, макс. частота отклика: 300кГц, макс. частота вращения: 5000 об./мин., пусковой момент: макс. 40гс·см (макс. 0.00049Нм), разрешение: 20 имп./об., NPN с открытым коллектором, выходные фазы A, B, Z, Uпит. 12…24В=, кабель сзади/сбоку 2м, IP50 | 23520 | 21873.6 | 21168 | 18816 | 16464 | Доступно к заказу.
A2500003953R |  | H2500006565 | ROTARY ENCODER | INCREMENTAL TYPE (OPTICAL) | E58SC SERIES | E58SC10-20-3-N-24-C | 12-24VDC | Южная Корея | E58SC10-20-3-N-24-C^12-24VDC^GL | Инкрементальный энкодер Autonics E58SC10-20-3-N-24-C, корпус: Ø58мм, вал выступающий зажимного типа, посадочный диаметр вала: Ø10мм, макс. частота отклика: 300кГц, макс. частота вращения: 5000 об./мин., пусковой момент: макс. 40гс·см (макс. 0.00049Нм), разрешение: 20 имп./об., NPN с открытым коллектором, выходные фазы A, B, Z, Uпит. 12…24В=, подключение кабеля сзади, IP50 | 24600 | 22878 | 22140 | 19680 | 17220 | Доступно к заказу.
A2500004157R |  | H2500006566 | ROTARY ENCODER | INCREMENTAL TYPE (OPTICAL) | E58SC SERIES | E58SC10-20-3-N-24-CR | 12-24VDC | Южная Корея | E58SC10-20-3-N-24-CR^12-24VDC^GL | Инкрементальный энкодер Autonics E58SC10-20-3-N-24-CR, корпус: Ø58мм, вал выступающий зажимного типа, посадочный диаметр вала: Ø10мм, макс. частота отклика: 300кГц, макс. частота вращения: 5000 об./мин., пусковой момент: макс. 40гс·см (макс. 0.00049Нм), разрешение: 20 имп./об., NPN с открытым коллектором, выходные фазы A, B, Z, Uпит. 12…24В=, разъем сзади, IP50 | 24600 | 22878 | 22140 | 19680 | 17220 | Доступно к заказу.
A2500004359R |  | H2500006567 | ROTARY ENCODER | INCREMENTAL TYPE (OPTICAL) | E58SC SERIES | E58SC10-20-3-N-24-CS | 12-24VDC | Южная Корея | E58SC10-20-3-N-24-CS^12-24VDC^GL | Инкрементальный энкодер Autonics E58SC10-20-3-N-24-CS, корпус: Ø58мм, вал выступающий зажимного типа, посадочный диаметр вала: Ø10мм, макс. частота отклика: 300кГц, макс. частота вращения: 5000 об./мин., пусковой момент: макс. 40гс·см (макс. 0.00049Нм), разрешение: 20 имп./об., NPN с открытым коллектором, выходные фазы A, B, Z, Uпит. 12…24В=, разъем сбоку, IP50 | 24600 | 22878 | 22140 | 19680 | 17220 | Доступно к заказу.
A2500003742R |  | H2500006568 | ROTARY ENCODER | INCREMENTAL TYPE (OPTICAL) | E58SC SERIES | E58SC10-20-3-N-5 | 5VDC | Южная Корея | E58SC10-20-3-N-5^5VDC^GL | Инкрементальный энкодер Autonics E58SC10-20-3-N-5, корпус: Ø58мм, вал выступающий зажимного типа, посадочный диаметр вала: Ø10мм, макс. частота отклика: 300кГц, макс. частота вращения: 5000 об./мин., пусковой момент: макс. 40гс·см (макс. 0.00049Нм), разрешение: 20 имп./об., NPN с открытым коллектором, выходные фазы A, B, Z, Uпит. 5В=, кабель сзади/сбоку 2м, IP50 | 23520 | 21873.6 | 21168 | 18816 | 16464 | Доступно к заказу.
A2500003954R |  | H2500006569 | ROTARY ENCODER | INCREMENTAL TYPE (OPTICAL) | E58SC SERIES | E58SC10-20-3-N-5-C | 5VDC | Южная Корея | E58SC10-20-3-N-5-C^5VDC^GL | Инкрементальный энкодер Autonics E58SC10-20-3-N-5-C, корпус: Ø58мм, вал выступающий зажимного типа, посадочный диаметр вала: Ø10мм, макс. частота отклика: 300кГц, макс. частота вращения: 5000 об./мин., пусковой момент: макс. 40гс·см (макс. 0.00049Нм), разрешение: 20 имп./об., NPN с открытым коллектором, выходные фазы A, B, Z, Uпит. 5В=, подключение кабеля сзади, IP50 | 24600 | 22878 | 22140 | 19680 | 17220 | Доступно к заказу.
A2500004158R |  | H2500006570 | ROTARY ENCODER | INCREMENTAL TYPE (OPTICAL) | E58SC SERIES | E58SC10-20-3-N-5-CR | 5VDC | Южная Корея | E58SC10-20-3-N-5-CR^5VDC^GL | Инкрементальный энкодер Autonics E58SC10-20-3-N-5-CR, корпус: Ø58мм, вал выступающий зажимного типа, посадочный диаметр вала: Ø10мм, макс. частота отклика: 300кГц, макс. частота вращения: 5000 об./мин., пусковой момент: макс. 40гс·см (макс. 0.00049Нм), разрешение: 20 имп./об., NPN с открытым коллектором, выходные фазы A, B, Z, Uпит. 5В=, разъем сзади, IP50 | 24600 | 22878 | 22140 | 19680 | 17220 | Доступно к заказу.
A2500004360R |  | H2500006571 | ROTARY ENCODER | INCREMENTAL TYPE (OPTICAL) | E58SC SERIES | E58SC10-20-3-N-5-CS | 5VDC | Южная Корея | E58SC10-20-3-N-5-CS^5VDC^GL | Инкрементальный энкодер Autonics E58SC10-20-3-N-5-CS, корпус: Ø58мм, вал выступающий зажимного типа, посадочный диаметр вала: Ø10мм, макс. частота отклика: 300кГц, макс. частота вращения: 5000 об./мин., пусковой момент: макс. 40гс·см (макс. 0.00049Нм), разрешение: 20 имп./об., NPN с открытым коллектором, выходные фазы A, B, Z, Uпит. 5В=, разъем сбоку, IP50 | 24600 | 22878 | 22140 | 19680 | 17220 | Доступно к заказу.
A2500003683R |  | H2500001486 | ROTARY ENCODER | INCREMENTAL TYPE (OPTICAL) | E58SC SERIES | E58SC10-20-3-T-24 | 12-24VDC | Южная Корея | E58SC10-20-3-T-24^12-24VDC^GL | Инкрементальный энкодер Autonics E58SC10-20-3-T-24, корпус: Ø58мм, вал выступающий зажимного типа, посадочный диаметр вала: Ø10мм, макс. частота отклика: 300кГц, макс. частота вращения: 5000 об./мин., пусковой момент: макс. 40гс·см (макс. 0.00049Нм), разрешение: 20 имп./об., комплементарный, выходные фазы A, B, Z, Uпит. 12…24В=, кабель сзади/сбоку 2м, IP50 | 23520 | 21873.6 | 21168 | 18816 | 16464 | Доступно к заказу.
A2500003895R |  | H2500006572 | ROTARY ENCODER | INCREMENTAL TYPE (OPTICAL) | E58SC SERIES | E58SC10-20-3-T-24-C | 12-24VDC | Южная Корея | E58SC10-20-3-T-24-C^12-24VDC^GL | Инкрементальный энкодер Autonics E58SC10-20-3-T-24-C, корпус: Ø58мм, вал выступающий зажимного типа, посадочный диаметр вала: Ø10мм, макс. частота отклика: 300кГц, макс. частота вращения: 5000 об./мин., пусковой момент: макс. 40гс·см (макс. 0.00049Нм), разрешение: 20 имп./об., комплементарный, выходные фазы A, B, Z, Uпит. 12…24В=, подключение кабеля сзади, IP50 | 24600 | 22878 | 22140 | 19680 | 17220 | Доступно к заказу.
A2500004099R |  | H2500006573 | ROTARY ENCODER | INCREMENTAL TYPE (OPTICAL) | E58SC SERIES | E58SC10-20-3-T-24-CR | 12-24VDC | Южная Корея | E58SC10-20-3-T-24-CR^12-24VDC^GL | Инкрементальный энкодер Autonics E58SC10-20-3-T-24-CR, корпус: Ø58мм, вал выступающий зажимного типа, посадочный диаметр вала: Ø10мм, макс. частота отклика: 300кГц, макс. частота вращения: 5000 об./мин., пусковой момент: макс. 40гс·см (макс. 0.00049Нм), разрешение: 20 имп./об., комплементарный, выходные фазы A, B, Z, Uпит. 12…24В=, разъем сзади, IP50 | 24600 | 22878 | 22140 | 19680 | 17220 | Доступно к заказу.
A2500004302R |  | H2500006574 | ROTARY ENCODER | INCREMENTAL TYPE (OPTICAL) | E58SC SERIES | E58SC10-20-3-T-24-CS | 12-24VDC | Южная Корея | E58SC10-20-3-T-24-CS^12-24VDC^GL | Инкрементальный энкодер Autonics E58SC10-20-3-T-24-CS, корпус: Ø58мм, вал выступающий зажимного типа, посадочный диаметр вала: Ø10мм, макс. частота отклика: 300кГц, макс. частота вращения: 5000 об./мин., пусковой момент: макс. 40гс·см (макс. 0.00049Нм), разрешение: 20 имп./об., комплементарный, выходные фазы A, B, Z, Uпит. 12…24В=, разъем сбоку, IP50 | 24600 | 22878 | 22140 | 19680 | 17220 | Доступно к заказу.
A2500003684R |  | H2500006575 | ROTARY ENCODER | INCREMENTAL TYPE (OPTICAL) | E58SC SERIES | E58SC10-20-3-T-5 | 5VDC | Южная Корея | E58SC10-20-3-T-5^5VDC^GL | Инкрементальный энкодер Autonics E58SC10-20-3-T-5, корпус: Ø58мм, вал выступающий зажимного типа, посадочный диаметр вала: Ø10мм, макс. частота отклика: 300кГц, макс. частота вращения: 5000 об./мин., пусковой момент: макс. 40гс·см (макс. 0.00049Нм), разрешение: 20 имп./об., комплементарный, выходные фазы A, B, Z, Uпит. 5В=, кабель сзади/сбоку 2м, IP50 | 23520 | 21873.6 | 21168 | 18816 | 16464 | Доступно к заказу.
A2500003896R |  | H2500006576 | ROTARY ENCODER | INCREMENTAL TYPE (OPTICAL) | E58SC SERIES | E58SC10-20-3-T-5-C | 5VDC | Южная Корея | E58SC10-20-3-T-5-C^5VDC^GL | Инкрементальный энкодер Autonics E58SC10-20-3-T-5-C, корпус: Ø58мм, вал выступающий зажимного типа, посадочный диаметр вала: Ø10мм, макс. частота отклика: 300кГц, макс. частота вращения: 5000 об./мин., пусковой момент: макс. 40гс·см (макс. 0.00049Нм), разрешение: 20 имп./об., комплементарный, выходные фазы A, B, Z, Uпит. 5В=, подключение кабеля сзади, IP50 | 24600 | 22878 | 22140 | 19680 | 17220 | Доступно к заказу.
A2500004100R |  | H2500006577 | ROTARY ENCODER | INCREMENTAL TYPE (OPTICAL) | E58SC SERIES | E58SC10-20-3-T-5-CR | 5VDC | Южная Корея | E58SC10-20-3-T-5-CR^5VDC^GL | Инкрементальный энкодер Autonics E58SC10-20-3-T-5-CR, корпус: Ø58мм, вал выступающий зажимного типа, посадочный диаметр вала: Ø10мм, макс. частота отклика: 300кГц, макс. частота вращения: 5000 об./мин., пусковой момент: макс. 40гс·см (макс. 0.00049Нм), разрешение: 20 имп./об., комплементарный, выходные фазы A, B, Z, Uпит. 5В=, разъем сзади, IP50 | 24600 | 22878 | 22140 | 19680 | 17220 | Доступно к заказу.
A2500004303R |  | H2500006578 | ROTARY ENCODER | INCREMENTAL TYPE (OPTICAL) | E58SC SERIES | E58SC10-20-3-T-5-CS | 5VDC | Южная Корея | E58SC10-20-3-T-5-CS^5VDC^GL | Инкрементальный энкодер Autonics E58SC10-20-3-T-5-CS, корпус: Ø58мм, вал выступающий зажимного типа, посадочный диаметр вала: Ø10мм, макс. частота отклика: 300кГц, макс. частота вращения: 5000 об./мин., пусковой момент: макс. 40гс·см (макс. 0.00049Нм), разрешение: 20 имп./об., комплементарный, выходные фазы A, B, Z, Uпит. 5В=, разъем сбоку, IP50 | 24600 | 22878 | 22140 | 19680 | 17220 | Доступно к заказу.
A2500003799R |  | H2500006579 | ROTARY ENCODER | INCREMENTAL TYPE (OPTICAL) | E58SC SERIES | E58SC10-20-3-V-24 | 12-24VDC | Южная Корея | E58SC10-20-3-V-24^12-24VDC^GL | Инкрементальный энкодер Autonics E58SC10-20-3-V-24, корпус: Ø58мм, вал выступающий зажимного типа, посадочный диаметр вала: Ø10мм, макс. частота отклика: 300кГц, макс. частота вращения: 5000 об./мин., пусковой момент: макс. 40гс·см (макс. 0.00049Нм), разрешение: 20 имп./об., напряжение, выходные фазы A, B, Z, Uпит. 12…24В=, кабель сзади/сбоку 2м, IP50 | 23520 | 21873.6 | 21168 | 18816 | 16464 | Доступно к заказу.
A2500004011R |  | H2500006580 | ROTARY ENCODER | INCREMENTAL TYPE (OPTICAL) | E58SC SERIES | E58SC10-20-3-V-24-C | 12-24VDC | Южная Корея | E58SC10-20-3-V-24-C^12-24VDC^GL | Инкрементальный энкодер Autonics E58SC10-20-3-V-24-C, корпус: Ø58мм, вал выступающий зажимного типа, посадочный диаметр вала: Ø10мм, макс. частота отклика: 300кГц, макс. частота вращения: 5000 об./мин., пусковой момент: макс. 40гс·см (макс. 0.00049Нм), разрешение: 20 имп./об., напряжение, выходные фазы A, B, Z, Uпит. 12…24В=, подключение кабеля сзади, IP50 | 24600 | 22878 | 22140 | 19680 | 17220 | Доступно к заказу.
A2500004215R |  | H2500006581 | ROTARY ENCODER | INCREMENTAL TYPE (OPTICAL) | E58SC SERIES | E58SC10-20-3-V-24-CR | 12-24VDC | Южная Корея | E58SC10-20-3-V-24-CR^12-24VDC^GL | Инкрементальный энкодер Autonics E58SC10-20-3-V-24-CR, корпус: Ø58мм, вал выступающий зажимного типа, посадочный диаметр вала: Ø10мм, макс. частота отклика: 300кГц, макс. частота вращения: 5000 об./мин., пусковой момент: макс. 40гс·см (макс. 0.00049Нм), разрешение: 20 имп./об., напряжение, выходные фазы A, B, Z, Uпит. 12…24В=, разъем сзади, IP50 | 24600 | 22878 | 22140 | 19680 | 17220 | Доступно к заказу.
A2500004417R |  | H2500006582 | ROTARY ENCODER | INCREMENTAL TYPE (OPTICAL) | E58SC SERIES | E58SC10-20-3-V-24-CS | 12-24VDC | Южная Корея | E58SC10-20-3-V-24-CS^12-24VDC^GL | Инкрементальный энкодер Autonics E58SC10-20-3-V-24-CS, корпус: Ø58мм, вал выступающий зажимного типа, посадочный диаметр вала: Ø10мм, макс. частота отклика: 300кГц, макс. частота вращения: 5000 об./мин., пусковой момент: макс. 40гс·см (макс. 0.00049Нм), разрешение: 20 имп./об., напряжение, выходные фазы A, B, Z, Uпит. 12…24В=, разъем сбоку, IP50 | 24600 | 22878 | 22140 | 19680 | 17220 | Доступно к заказу.
A2500003800R |  | H2500006583 | ROTARY ENCODER | INCREMENTAL TYPE (OPTICAL) | E58SC SERIES | E58SC10-20-3-V-5 | 5VDC | Южная Корея | E58SC10-20-3-V-5^5VDC^GL | Инкрементальный энкодер Autonics E58SC10-20-3-V-5, корпус: Ø58мм, вал выступающий зажимного типа, посадочный диаметр вала: Ø10мм, макс. частота отклика: 300кГц, макс. частота вращения: 5000 об./мин., пусковой момент: макс. 40гс·см (макс. 0.00049Нм), разрешение: 20 имп./об., напряжение, выходные фазы A, B, Z, Uпит. 5В=, кабель сзади/сбоку 2м, IP50 | 23520 | 21873.6 | 21168 | 18816 | 16464 | Доступно к заказу.
A2500004012R |  | H2500006584 | ROTARY ENCODER | INCREMENTAL TYPE (OPTICAL) | E58SC SERIES | E58SC10-20-3-V-5-C | 5VDC | Южная Корея | E58SC10-20-3-V-5-C^5VDC^GL | Инкрементальный энкодер Autonics E58SC10-20-3-V-5-C, корпус: Ø58мм, вал выступающий зажимного типа, посадочный диаметр вала: Ø10мм, макс. частота отклика: 300кГц, макс. частота вращения: 5000 об./мин., пусковой момент: макс. 40гс·см (макс. 0.00049Нм), разрешение: 20 имп./об., напряжение, выходные фазы A, B, Z, Uпит. 5В=, подключение кабеля сзади, IP50 | 24600 | 22878 | 22140 | 19680 | 17220 | Доступно к заказу.
A2500004216R |  | H2500006585 | ROTARY ENCODER | INCREMENTAL TYPE (OPTICAL) | E58SC SERIES | E58SC10-20-3-V-5-CR | 5VDC | Южная Корея | E58SC10-20-3-V-5-CR^5VDC^GL | Инкрементальный энкодер Autonics E58SC10-20-3-V-5-CR, корпус: Ø58мм, вал выступающий зажимного типа, посадочный диаметр вала: Ø10мм, макс. частота отклика: 300кГц, макс. частота вращения: 5000 об./мин., пусковой момент: макс. 40гс·см (макс. 0.00049Нм), разрешение: 20 имп./об., напряжение, выходные фазы A, B, Z, Uпит. 5В=, разъем сзади, IP50 | 24600 | 22878 | 22140 | 19680 | 17220 | Доступно к заказу.
A2500004418R |  | H2500006586 | ROTARY ENCODER | INCREMENTAL TYPE (OPTICAL) | E58SC SERIES | E58SC10-20-3-V-5-CS | 5VDC | Южная Корея | E58SC10-20-3-V-5-CS^5VDC^GL | Инкрементальный энкодер Autonics E58SC10-20-3-V-5-CS, корпус: Ø58мм, вал выступающий зажимного типа, посадочный диаметр вала: Ø10мм, макс. частота отклика: 300кГц, макс. частота вращения: 5000 об./мин., пусковой момент: макс. 40гс·см (макс. 0.00049Нм), разрешение: 20 имп./об., напряжение, выходные фазы A, B, Z, Uпит. 5В=, разъем сбоку, IP50 | 24600 | 22878 | 22140 | 19680 | 17220 | Доступно к заказу.
A2500003781R |  | H2500006587 | ROTARY ENCODER | INCREMENTAL TYPE (OPTICAL) | E58SC SERIES | E58SC10-2048-3-N-24 | 12-24VDC | Южная Корея | E58SC10-2048-3-N-24^12-24VDC^GL | Инкрементальный энкодер Autonics E58SC10-2048-3-N-24, корпус: Ø58мм, вал выступающий зажимного типа, посадочный диаметр вала: Ø10мм, макс. частота отклика: 300кГц, макс. частота вращения: 5000 об./мин., пусковой момент: макс. 40гс·см (макс. 0.00049Нм), разрешение: 2048 имп./об., NPN с открытым коллектором, выходные фазы A, B, Z, Uпит. 12…24В=, кабель сзади/сбоку 2м, IP50 | 28270 | 26291.1 | 25443 | 22616 | 19789 | Доступно к заказу.
A2500003993R |  | H2500006588 | ROTARY ENCODER | INCREMENTAL TYPE (OPTICAL) | E58SC SERIES | E58SC10-2048-3-N-24-C | 12-24VDC | Южная Корея | E58SC10-2048-3-N-24-C^12-24VDC^GL | Инкрементальный энкодер Autonics E58SC10-2048-3-N-24-C, корпус: Ø58мм, вал выступающий зажимного типа, посадочный диаметр вала: Ø10мм, макс. частота отклика: 300кГц, макс. частота вращения: 5000 об./мин., пусковой момент: макс. 40гс·см (макс. 0.00049Нм), разрешение: 2048 имп./об., NPN с открытым коллектором, выходные фазы A, B, Z, Uпит. 12…24В=, подключение кабеля сзади, IP50 | 29360 | 27304.8 | 26424 | 23488 | 20552 | Доступно к заказу.
A2500004197R |  | H2500006589 | ROTARY ENCODER | INCREMENTAL TYPE (OPTICAL) | E58SC SERIES | E58SC10-2048-3-N-24-CR | 12-24VDC | Южная Корея | E58SC10-2048-3-N-24-CR^12-24VDC^GL | Инкрементальный энкодер Autonics E58SC10-2048-3-N-24-CR, корпус: Ø58мм, вал выступающий зажимного типа, посадочный диаметр вала: Ø10мм, макс. частота отклика: 300кГц, макс. частота вращения: 5000 об./мин., пусковой момент: макс. 40гс·см (макс. 0.00049Нм), разрешение: 2048 имп./об., NPN с открытым коллектором, выходные фазы A, B, Z, Uпит. 12…24В=, разъем сзади, IP50 | 29360 | 27304.8 | 26424 | 23488 | 20552 | Доступно к заказу.
A2500004399R |  | H2500006590 | ROTARY ENCODER | INCREMENTAL TYPE (OPTICAL) | E58SC SERIES | E58SC10-2048-3-N-24-CS | 12-24VDC | Южная Корея | E58SC10-2048-3-N-24-CS^12-24VDC^GL | Инкрементальный энкодер Autonics E58SC10-2048-3-N-24-CS, корпус: Ø58мм, вал выступающий зажимного типа, посадочный диаметр вала: Ø10мм, макс. частота отклика: 300кГц, макс. частота вращения: 5000 об./мин., пусковой момент: макс. 40гс·см (макс. 0.00049Нм), разрешение: 2048 имп./об., NPN с открытым коллектором, выходные фазы A, B, Z, Uпит. 12…24В=, разъем сбоку, IP50 | 29360 | 27304.8 | 26424 | 23488 | 20552 | Доступно к заказу.
A2500003782R |  | H2500006591 | ROTARY ENCODER | INCREMENTAL TYPE (OPTICAL) | E58SC SERIES | E58SC10-2048-3-N-5 | 5VDC | Южная Корея | E58SC10-2048-3-N-5^5VDC^GL | Инкрементальный энкодер Autonics E58SC10-2048-3-N-5, корпус: Ø58мм, вал выступающий зажимного типа, посадочный диаметр вала: Ø10мм, макс. частота отклика: 300кГц, макс. частота вращения: 5000 об./мин., пусковой момент: макс. 40гс·см (макс. 0.00049Нм), разрешение: 2048 имп./об., NPN с открытым коллектором, выходные фазы A, B, Z, Uпит. 5В=, кабель сзади/сбоку 2м, IP50 | 28270 | 26291.1 | 25443 | 22616 | 19789 | Доступно к заказу.
A2500003994R |  | H2500006592 | ROTARY ENCODER | INCREMENTAL TYPE (OPTICAL) | E58SC SERIES | E58SC10-2048-3-N-5-C | 5VDC | Южная Корея | E58SC10-2048-3-N-5-C^5VDC^GL | Инкрементальный энкодер Autonics E58SC10-2048-3-N-5-C, корпус: Ø58мм, вал выступающий зажимного типа, посадочный диаметр вала: Ø10мм, макс. частота отклика: 300кГц, макс. частота вращения: 5000 об./мин., пусковой момент: макс. 40гс·см (макс. 0.00049Нм), разрешение: 2048 имп./об., NPN с открытым коллектором, выходные фазы A, B, Z, Uпит. 5В=, подключение кабеля сзади, IP50 | 29360 | 27304.8 | 26424 | 23488 | 20552 | Доступно к заказу.
A2500004198R |  | H2500006593 | ROTARY ENCODER | INCREMENTAL TYPE (OPTICAL) | E58SC SERIES | E58SC10-2048-3-N-5-CR | 5VDC | Южная Корея | E58SC10-2048-3-N-5-CR^5VDC^GL | Инкрементальный энкодер Autonics E58SC10-2048-3-N-5-CR, корпус: Ø58мм, вал выступающий зажимного типа, посадочный диаметр вала: Ø10мм, макс. частота отклика: 300кГц, макс. частота вращения: 5000 об./мин., пусковой момент: макс. 40гс·см (макс. 0.00049Нм), разрешение: 2048 имп./об., NPN с открытым коллектором, выходные фазы A, B, Z, Uпит. 5В=, разъем сзади, IP50 | 29360 | 27304.8 | 26424 | 23488 | 20552 | Доступно к заказу.
A2500004400R |  | H2500006594 | ROTARY ENCODER | INCREMENTAL TYPE (OPTICAL) | E58SC SERIES | E58SC10-2048-3-N-5-CS | 5VDC | Южная Корея | E58SC10-2048-3-N-5-CS^5VDC^GL | Инкрементальный энкодер Autonics E58SC10-2048-3-N-5-CS, корпус: Ø58мм, вал выступающий зажимного типа, посадочный диаметр вала: Ø10мм, макс. частота отклика: 300кГц, макс. частота вращения: 5000 об./мин., пусковой момент: макс. 40гс·см (макс. 0.00049Нм), разрешение: 2048 имп./об., NPN с открытым коллектором, выходные фазы A, B, Z, Uпит. 5В=, разъем сбоку, IP50 | 29360 | 27304.8 | 26424 | 23488 | 20552 | Доступно к заказу.
A2500003722R |  | H2500001501 | ROTARY ENCODER | INCREMENTAL TYPE (OPTICAL) | E58SC SERIES | E58SC10-2048-3-T-24 | 12-24VDC | Южная Корея | E58SC10-2048-3-T-24^12-24VDC^GL | Инкрементальный энкодер Autonics E58SC10-2048-3-T-24, корпус: Ø58мм, вал выступающий зажимного типа, посадочный диаметр вала: Ø10мм, макс. частота отклика: 300кГц, макс. частота вращения: 5000 об./мин., пусковой момент: макс. 40гс·см (макс. 0.00049Нм), разрешение: 2048 имп./об., комплементарный, выходные фазы A, B, Z, Uпит. 12…24В=, кабель сзади/сбоку 2м, IP50 | 28270 | 26291.1 | 25443 | 22616 | 19789 | Доступно к заказу.
A2500003935R |  | H2500006595 | ROTARY ENCODER | INCREMENTAL TYPE (OPTICAL) | E58SC SERIES | E58SC10-2048-3-T-24-C | 12-24VDC | Южная Корея | E58SC10-2048-3-T-24-C^12-24VDC^GL | Инкрементальный энкодер Autonics E58SC10-2048-3-T-24-C, корпус: Ø58мм, вал выступающий зажимного типа, посадочный диаметр вала: Ø10мм, макс. частота отклика: 300кГц, макс. частота вращения: 5000 об./мин., пусковой момент: макс. 40гс·см (макс. 0.00049Нм), разрешение: 2048 имп./об., комплементарный, выходные фазы A, B, Z, Uпит. 12…24В=, подключение кабеля сзади, IP50 | 29360 | 27304.8 | 26424 | 23488 | 20552 | Доступно к заказу.
A2500004139R |  | H2500006596 | ROTARY ENCODER | INCREMENTAL TYPE (OPTICAL) | E58SC SERIES | E58SC10-2048-3-T-24-CR | 12-24VDC | Южная Корея | E58SC10-2048-3-T-24-CR^12-24VDC^GL | Инкрементальный энкодер Autonics E58SC10-2048-3-T-24-CR, корпус: Ø58мм, вал выступающий зажимного типа, посадочный диаметр вала: Ø10мм, макс. частота отклика: 300кГц, макс. частота вращения: 5000 об./мин., пусковой момент: макс. 40гс·см (макс. 0.00049Нм), разрешение: 2048 имп./об., комплементарный, выходные фазы A, B, Z, Uпит. 12…24В=, разъем сзади, IP50 | 29360 | 27304.8 | 26424 | 23488 | 20552 | Доступно к заказу.
A2500004341R |  | H2500006597 | ROTARY ENCODER | INCREMENTAL TYPE (OPTICAL) | E58SC SERIES | E58SC10-2048-3-T-24-CS | 12-24VDC | Южная Корея | E58SC10-2048-3-T-24-CS^12-24VDC^GL | Инкрементальный энкодер Autonics E58SC10-2048-3-T-24-CS, корпус: Ø58мм, вал выступающий зажимного типа, посадочный диаметр вала: Ø10мм, макс. частота отклика: 300кГц, макс. частота вращения: 5000 об./мин., пусковой момент: макс. 40гс·см (макс. 0.00049Нм), разрешение: 2048 имп./об., комплементарный, выходные фазы A, B, Z, Uпит. 12…24В=, разъем сбоку, IP50 | 29360 | 27304.8 | 26424 | 23488 | 20552 | Доступно к заказу.
A2500003723R |  | H2500006598 | ROTARY ENCODER | INCREMENTAL TYPE (OPTICAL) | E58SC SERIES | E58SC10-2048-3-T-5 | 5VDC | Южная Корея | E58SC10-2048-3-T-5^5VDC^GL | Инкрементальный энкодер Autonics E58SC10-2048-3-T-5, корпус: Ø58мм, вал выступающий зажимного типа, посадочный диаметр вала: Ø10мм, макс. частота отклика: 300кГц, макс. частота вращения: 5000 об./мин., пусковой момент: макс. 40гс·см (макс. 0.00049Нм), разрешение: 2048 имп./об., комплементарный, выходные фазы A, B, Z, Uпит. 5В=, кабель сзади/сбоку 2м, IP50 | 28270 | 26291.1 | 25443 | 22616 | 19789 | Доступно к заказу.
A2500003936R |  | H2500006599 | ROTARY ENCODER | INCREMENTAL TYPE (OPTICAL) | E58SC SERIES | E58SC10-2048-3-T-5-C | 5VDC | Южная Корея | E58SC10-2048-3-T-5-C^5VDC^GL | Инкрементальный энкодер Autonics E58SC10-2048-3-T-5-C, корпус: Ø58мм, вал выступающий зажимного типа, посадочный диаметр вала: Ø10мм, макс. частота отклика: 300кГц, макс. частота вращения: 5000 об./мин., пусковой момент: макс. 40гс·см (макс. 0.00049Нм), разрешение: 2048 имп./об., комплементарный, выходные фазы A, B, Z, Uпит. 5В=, подключение кабеля сзади, IP50 | 29360 | 27304.8 | 26424 | 23488 | 20552 | Доступно к заказу.
A2500004140R |  | H2500006600 | ROTARY ENCODER | INCREMENTAL TYPE (OPTICAL) | E58SC SERIES | E58SC10-2048-3-T-5-CR | 5VDC | Южная Корея | E58SC10-2048-3-T-5-CR^5VDC^GL | Инкрементальный энкодер Autonics E58SC10-2048-3-T-5-CR, корпус: Ø58мм, вал выступающий зажимного типа, посадочный диаметр вала: Ø10мм, макс. частота отклика: 300кГц, макс. частота вращения: 5000 об./мин., пусковой момент: макс. 40гс·см (макс. 0.00049Нм), разрешение: 2048 имп./об., комплементарный, выходные фазы A, B, Z, Uпит. 5В=, разъем сзади, IP50 | 29360 | 27304.8 | 26424 | 23488 | 20552 | Доступно к заказу.
A2500004342R |  | H2500006601 | ROTARY ENCODER | INCREMENTAL TYPE (OPTICAL) | E58SC SERIES | E58SC10-2048-3-T-5-CS | 5VDC | Южная Корея | E58SC10-2048-3-T-5-CS^5VDC^GL | Инкрементальный энкодер Autonics E58SC10-2048-3-T-5-CS, корпус: Ø58мм, вал выступающий зажимного типа, посадочный диаметр вала: Ø10мм, макс. частота отклика: 300кГц, макс. частота вращения: 5000 об./мин., пусковой момент: макс. 40гс·см (макс. 0.00049Нм), разрешение: 2048 имп./об., комплементарный, выходные фазы A, B, Z, Uпит. 5В=, разъем сбоку, IP50 | 29360 | 27304.8 | 26424 | 23488 | 20552 | Доступно к заказу.
A2500003839R |  | H2500001533 | ROTARY ENCODER | INCREMENTAL TYPE (OPTICAL) | E58SC SERIES | E58SC10-2048-3-V-24 | 12-24VDC | Южная Корея | E58SC10-2048-3-V-24^12-24VDC^GL | Инкрементальный энкодер Autonics E58SC10-2048-3-V-24, корпус: Ø58мм, вал выступающий зажимного типа, посадочный диаметр вала: Ø10мм, макс. частота отклика: 300кГц, макс. частота вращения: 5000 об./мин., пусковой момент: макс. 40гс·см (макс. 0.00049Нм), разрешение: 2048 имп./об., напряжение, выходные фазы A, B, Z, Uпит. 12…24В=, кабель сзади/сбоку 2м, IP50 | 28270 | 26291.1 | 25443 | 22616 | 19789 | Доступно к заказу.
A2500004051R |  | H2500006602 | ROTARY ENCODER | INCREMENTAL TYPE (OPTICAL) | E58SC SERIES | E58SC10-2048-3-V-24-C | 12-24VDC | Южная Корея | E58SC10-2048-3-V-24-C^12-24VDC^GL | Инкрементальный энкодер Autonics E58SC10-2048-3-V-24-C, корпус: Ø58мм, вал выступающий зажимного типа, посадочный диаметр вала: Ø10мм, макс. частота отклика: 300кГц, макс. частота вращения: 5000 об./мин., пусковой момент: макс. 40гс·см (макс. 0.00049Нм), разрешение: 2048 имп./об., напряжение, выходные фазы A, B, Z, Uпит. 12…24В=, подключение кабеля сзади, IP50 | 29360 | 27304.8 | 26424 | 23488 | 20552 | Доступно к заказу.
A2500004255R |  | H2500006603 | ROTARY ENCODER | INCREMENTAL TYPE (OPTICAL) | E58SC SERIES | E58SC10-2048-3-V-24-CR | 12-24VDC | Южная Корея | E58SC10-2048-3-V-24-CR^12-24VDC^GL | Инкрементальный энкодер Autonics E58SC10-2048-3-V-24-CR, корпус: Ø58мм, вал выступающий зажимного типа, посадочный диаметр вала: Ø10мм, макс. частота отклика: 300кГц, макс. частота вращения: 5000 об./мин., пусковой момент: макс. 40гс·см (макс. 0.00049Нм), разрешение: 2048 имп./об., напряжение, выходные фазы A, B, Z, Uпит. 12…24В=, разъем сзади, IP50 | 29360 | 27304.8 | 26424 | 23488 | 20552 | Доступно к заказу.
A2500004457R |  | H2500006604 | ROTARY ENCODER | INCREMENTAL TYPE (OPTICAL) | E58SC SERIES | E58SC10-2048-3-V-24-CS | 12-24VDC | Южная Корея | E58SC10-2048-3-V-24-CS^12-24VDC^GL | Инкрементальный энкодер Autonics E58SC10-2048-3-V-24-CS, корпус: Ø58мм, вал выступающий зажимного типа, посадочный диаметр вала: Ø10мм, макс. частота отклика: 300кГц, макс. частота вращения: 5000 об./мин., пусковой момент: макс. 40гс·см (макс. 0.00049Нм), разрешение: 2048 имп./об., напряжение, выходные фазы A, B, Z, Uпит. 12…24В=, разъем сбоку, IP50 | 29360 | 27304.8 | 26424 | 23488 | 20552 | Доступно к заказу.
A2500003840R |  | H2500006605 | ROTARY ENCODER | INCREMENTAL TYPE (OPTICAL) | E58SC SERIES | E58SC10-2048-3-V-5 | 5VDC | Южная Корея | E58SC10-2048-3-V-5^5VDC^GL | Инкрементальный энкодер Autonics E58SC10-2048-3-V-5, корпус: Ø58мм, вал выступающий зажимного типа, посадочный диаметр вала: Ø10мм, макс. частота отклика: 300кГц, макс. частота вращения: 5000 об./мин., пусковой момент: макс. 40гс·см (макс. 0.00049Нм), разрешение: 2048 имп./об., напряжение, выходные фазы A, B, Z, Uпит. 5В=, кабель сзади/сбоку 2м, IP50 | 28270 | 26291.1 | 25443 | 22616 | 19789 | Доступно к заказу.
A2500004052R |  | H2500006606 | ROTARY ENCODER | INCREMENTAL TYPE (OPTICAL) | E58SC SERIES | E58SC10-2048-3-V-5-C | 5VDC | Южная Корея | E58SC10-2048-3-V-5-C^5VDC^GL | Инкрементальный энкодер Autonics E58SC10-2048-3-V-5-C, корпус: Ø58мм, вал выступающий зажимного типа, посадочный диаметр вала: Ø10мм, макс. частота отклика: 300кГц, макс. частота вращения: 5000 об./мин., пусковой момент: макс. 40гс·см (макс. 0.00049Нм), разрешение: 2048 имп./об., напряжение, выходные фазы A, B, Z, Uпит. 5В=, подключение кабеля сзади, IP50 | 29360 | 27304.8 | 26424 | 23488 | 20552 | Доступно к заказу.
A2500004256R |  | H2500006607 | ROTARY ENCODER | INCREMENTAL TYPE (OPTICAL) | E58SC SERIES | E58SC10-2048-3-V-5-CR | 5VDC | Южная Корея | E58SC10-2048-3-V-5-CR^5VDC^GL | Инкрементальный энкодер Autonics E58SC10-2048-3-V-5-CR, корпус: Ø58мм, вал выступающий зажимного типа, посадочный диаметр вала: Ø10мм, макс. частота отклика: 300кГц, макс. частота вращения: 5000 об./мин., пусковой момент: макс. 40гс·см (макс. 0.00049Нм), разрешение: 2048 имп./об., напряжение, выходные фазы A, B, Z, Uпит. 5В=, разъем сзади, IP50 | 29360 | 27304.8 | 26424 | 23488 | 20552 | Доступно к заказу.
A2500004458R |  | H2500006608 | ROTARY ENCODER | INCREMENTAL TYPE (OPTICAL) | E58SC SERIES | E58SC10-2048-3-V-5-CS | 5VDC | Южная Корея | E58SC10-2048-3-V-5-CS^5VDC^GL | Инкрементальный энкодер Autonics E58SC10-2048-3-V-5-CS, корпус: Ø58мм, вал выступающий зажимного типа, посадочный диаметр вала: Ø10мм, макс. частота отклика: 300кГц, макс. частота вращения: 5000 об./мин., пусковой момент: макс. 40гс·см (макс. 0.00049Нм), разрешение: 2048 имп./об., напряжение, выходные фазы A, B, Z, Uпит. 5В=, разъем сбоку, IP50 | 29360 | 27304.8 | 26424 | 23488 | 20552 | Доступно к заказу.
A2500003878R |  | H2500001552 | ROTARY ENCODER | INCREMENTAL TYPE (OPTICAL) | E58SC SERIES | E58SC10-2048-6-L-5 | 5VDC | Южная Корея | E58SC10-2048-6-L-5^5VDC^GL | Инкрементальный энкодер Autonics E58SC10-2048-6-L-5, корпус: Ø58мм, вал выступающий зажимного типа, посадочный диаметр вала: Ø10мм, макс. частота отклика: 300кГц, макс. частота вращения: 5000 об./мин., пусковой момент: макс. 40гс·см (макс. 0.00049Нм), разрешение: 2048 имп./об., Line Driver (дифференциальный), выходные фазы A, A̅, B, B̅, Z, Z̅, Uпит. 5В=, кабель сзади/сбоку 2м, IP50 | 31510 | 29304.3 | 28359 | 25208 | 22057 | Доступно к заказу.
A2500004088R |  | H2500006609 | ROTARY ENCODER | INCREMENTAL TYPE (OPTICAL) | E58SC SERIES | E58SC10-2048-6-L-5-C | 5VDC | Южная Корея | E58SC10-2048-6-L-5-C^5VDC^GL | Инкрементальный энкодер Autonics E58SC10-2048-6-L-5-C, корпус: Ø58мм, вал выступающий зажимного типа, посадочный диаметр вала: Ø10мм, макс. частота отклика: 300кГц, макс. частота вращения: 5000 об./мин., пусковой момент: макс. 40гс·см (макс. 0.00049Нм), разрешение: 2048 имп./об., Line Driver (дифференциальный), выходные фазы A, A̅, B, B̅, Z, Z̅, Uпит. 5В=, подключение кабеля сзади, IP50 | 32610 | 30327.3 | 29349 | 26088 | 22827 | Доступно к заказу.
A2500004291R |  | H2500006610 | ROTARY ENCODER | INCREMENTAL TYPE (OPTICAL) | E58SC SERIES | E58SC10-2048-6-L-5-CR | 5VDC | Южная Корея | E58SC10-2048-6-L-5-CR^5VDC^GL | Инкрементальный энкодер Autonics E58SC10-2048-6-L-5-CR, корпус: Ø58мм, вал выступающий зажимного типа, посадочный диаметр вала: Ø10мм, макс. частота отклика: 300кГц, макс. частота вращения: 5000 об./мин., пусковой момент: макс. 40гс·см (макс. 0.00049Нм), разрешение: 2048 имп./об., Line Driver (дифференциальный), выходные фазы A, A̅, B, B̅, Z, Z̅, Uпит. 5В=, разъем сзади, IP50 | 32610 | 30327.3 | 29349 | 26088 | 22827 | Доступно к заказу.
A2500004494R |  | H2500003471 | ROTARY ENCODER | INCREMENTAL TYPE (OPTICAL) | E58SC SERIES | E58SC10-2048-6-L-5-CS | 5VDC | Южная Корея | E58SC10-2048-6-L-5-CS^5VDC^GL | Инкрементальный энкодер Autonics E58SC10-2048-6-L-5-CS, корпус: Ø58мм, вал выступающий зажимного типа, посадочный диаметр вала: Ø10мм, макс. частота отклика: 300кГц, макс. частота вращения: 5000 об./мин., пусковой момент: макс. 40гс·см (макс. 0.00049Нм), разрешение: 2048 имп./об., Line Driver (дифференциальный), выходные фазы A, A̅, B, B̅, Z, Z̅, Uпит. 5В=, разъем сбоку, IP50 | 32610 | 30327.3 | 29349 | 26088 | 22827 | Доступно к заказу.
A2500003855R |  | H2500006611 | ROTARY ENCODER | INCREMENTAL TYPE (OPTICAL) | E58SC SERIES | E58SC10-20-6-L-5 | 5VDC | Южная Корея | E58SC10-20-6-L-5^5VDC^GL | Инкрементальный энкодер Autonics E58SC10-20-6-L-5, корпус: Ø58мм, вал выступающий зажимного типа, посадочный диаметр вала: Ø10мм, макс. частота отклика: 300кГц, макс. частота вращения: 5000 об./мин., пусковой момент: макс. 40гс·см (макс. 0.00049Нм), разрешение: 20 имп./об., Line Driver (дифференциальный), выходные фазы A, A̅, B, B̅, Z, Z̅, Uпит. 5В=, кабель сзади/сбоку 2м, IP50 | 26790 | 24914.7 | 24111 | 21432 | 18753 | Доступно к заказу.
A2500004067R |  | H2500006612 | ROTARY ENCODER | INCREMENTAL TYPE (OPTICAL) | E58SC SERIES | E58SC10-20-6-L-5-C | 5VDC | Южная Корея | E58SC10-20-6-L-5-C^5VDC^GL | Инкрементальный энкодер Autonics E58SC10-20-6-L-5-C, корпус: Ø58мм, вал выступающий зажимного типа, посадочный диаметр вала: Ø10мм, макс. частота отклика: 300кГц, макс. частота вращения: 5000 об./мин., пусковой момент: макс. 40гс·см (макс. 0.00049Нм), разрешение: 20 имп./об., Line Driver (дифференциальный), выходные фазы A, A̅, B, B̅, Z, Z̅, Uпит. 5В=, подключение кабеля сзади, IP50 | 27870 | 25919.1 | 25083 | 22296 | 19509 | Доступно к заказу.
A2500004271R |  | H2500006613 | ROTARY ENCODER | INCREMENTAL TYPE (OPTICAL) | E58SC SERIES | E58SC10-20-6-L-5-CR | 5VDC | Южная Корея | E58SC10-20-6-L-5-CR^5VDC^GL | Инкрементальный энкодер Autonics E58SC10-20-6-L-5-CR, корпус: Ø58мм, вал выступающий зажимного типа, посадочный диаметр вала: Ø10мм, макс. частота отклика: 300кГц, макс. частота вращения: 5000 об./мин., пусковой момент: макс. 40гс·см (макс. 0.00049Нм), разрешение: 20 имп./об., Line Driver (дифференциальный), выходные фазы A, A̅, B, B̅, Z, Z̅, Uпит. 5В=, разъем сзади, IP50 | 27870 | 25919.1 | 25083 | 22296 | 19509 | Доступно к заказу.
A2500004473R |  | H2500006614 | ROTARY ENCODER | INCREMENTAL TYPE (OPTICAL) | E58SC SERIES | E58SC10-20-6-L-5-CS | 5VDC | Южная Корея | E58SC10-20-6-L-5-CS^5VDC^GL | Инкрементальный энкодер Autonics E58SC10-20-6-L-5-CS, корпус: Ø58мм, вал выступающий зажимного типа, посадочный диаметр вала: Ø10мм, макс. частота отклика: 300кГц, макс. частота вращения: 5000 об./мин., пусковой момент: макс. 40гс·см (макс. 0.00049Нм), разрешение: 20 имп./об., Line Driver (дифференциальный), выходные фазы A, A̅, B, B̅, Z, Z̅, Uпит. 5В=, разъем сбоку, IP50 | 27870 | 25919.1 | 25083 | 22296 | 19509 | Доступно к заказу.
A2500003783R |  | H2500001517 | ROTARY ENCODER | INCREMENTAL TYPE (OPTICAL) | E58SC SERIES | E58SC10-2500-3-N-24 | 12-24VDC | Китай | E58SC10-2500-3-N-24^12-24VDC^GL | Инкрементальный энкодер Autonics E58SC10-2500-3-N-24, корпус: Ø58мм, вал выступающий зажимного типа, посадочный диаметр вала: Ø10мм, макс. частота отклика: 300кГц, макс. частота вращения: 5000 об./мин., пусковой момент: макс. 40гс·см (макс. 0.00049Нм), разрешение: 2500 имп./об., NPN с открытым коллектором, выходные фазы A, B, Z, Uпит. 12…24В=, кабель сзади/сбоку 2м, IP50 | 26920 | 25035.6 | 24228 | 21536 | 18844 | Доступно к заказу.
A2500003995R |  | H2500006615 | ROTARY ENCODER | INCREMENTAL TYPE (OPTICAL) | E58SC SERIES | E58SC10-2500-3-N-24-C | 12-24VDC | Южная Корея | E58SC10-2500-3-N-24-C^12-24VDC^GL | Инкрементальный энкодер Autonics E58SC10-2500-3-N-24-C, корпус: Ø58мм, вал выступающий зажимного типа, посадочный диаметр вала: Ø10мм, макс. частота отклика: 300кГц, макс. частота вращения: 5000 об./мин., пусковой момент: макс. 40гс·см (макс. 0.00049Нм), разрешение: 2500 имп./об., NPN с открытым коллектором, выходные фазы A, B, Z, Uпит. 12…24В=, подключение кабеля сзади, IP50 | 29360 | 27304.8 | 26424 | 23488 | 20552 | Доступно к заказу.
A2500004199R |  | H2500006616 | ROTARY ENCODER | INCREMENTAL TYPE (OPTICAL) | E58SC SERIES | E58SC10-2500-3-N-24-CR | 12-24VDC | Южная Корея | E58SC10-2500-3-N-24-CR^12-24VDC^GL | Инкрементальный энкодер Autonics E58SC10-2500-3-N-24-CR, корпус: Ø58мм, вал выступающий зажимного типа, посадочный диаметр вала: Ø10мм, макс. частота отклика: 300кГц, макс. частота вращения: 5000 об./мин., пусковой момент: макс. 40гс·см (макс. 0.00049Нм), разрешение: 2500 имп./об., NPN с открытым коллектором, выходные фазы A, B, Z, Uпит. 12…24В=, разъем сзади, IP50 | 29360 | 27304.8 | 26424 | 23488 | 20552 | Доступно к заказу.
A2500004401R |  | H2500006617 | ROTARY ENCODER | INCREMENTAL TYPE (OPTICAL) | E58SC SERIES | E58SC10-2500-3-N-24-CS | 12-24VDC | Южная Корея | E58SC10-2500-3-N-24-CS^12-24VDC^GL | Инкрементальный энкодер Autonics E58SC10-2500-3-N-24-CS, корпус: Ø58мм, вал выступающий зажимного типа, посадочный диаметр вала: Ø10мм, макс. частота отклика: 300кГц, макс. частота вращения: 5000 об./мин., пусковой момент: макс. 40гс·см (макс. 0.00049Нм), разрешение: 2500 имп./об., NPN с открытым коллектором, выходные фазы A, B, Z, Uпит. 12…24В=, разъем сбоку, IP50 | 29360 | 27304.8 | 26424 | 23488 | 20552 | Доступно к заказу.
A2500003784R |  | H2500006618 | ROTARY ENCODER | INCREMENTAL TYPE (OPTICAL) | E58SC SERIES | E58SC10-2500-3-N-5 | 5VDC | Южная Корея | E58SC10-2500-3-N-5^5VDC^GL | Инкрементальный энкодер Autonics E58SC10-2500-3-N-5, корпус: Ø58мм, вал выступающий зажимного типа, посадочный диаметр вала: Ø10мм, макс. частота отклика: 300кГц, макс. частота вращения: 5000 об./мин., пусковой момент: макс. 40гс·см (макс. 0.00049Нм), разрешение: 2500 имп./об., NPN с открытым коллектором, выходные фазы A, B, Z, Uпит. 5В=, кабель сзади/сбоку 2м, IP50 | 28270 | 26291.1 | 25443 | 22616 | 19789 | Доступно к заказу.
A2500003996R |  | H2500006619 | ROTARY ENCODER | INCREMENTAL TYPE (OPTICAL) | E58SC SERIES | E58SC10-2500-3-N-5-C | 5VDC | Южная Корея | E58SC10-2500-3-N-5-C^5VDC^GL | Инкрементальный энкодер Autonics E58SC10-2500-3-N-5-C, корпус: Ø58мм, вал выступающий зажимного типа, посадочный диаметр вала: Ø10мм, макс. частота отклика: 300кГц, макс. частота вращения: 5000 об./мин., пусковой момент: макс. 40гс·см (макс. 0.00049Нм), разрешение: 2500 имп./об., NPN с открытым коллектором, выходные фазы A, B, Z, Uпит. 5В=, подключение кабеля сзади, IP50 | 29360 | 27304.8 | 26424 | 23488 | 20552 | Доступно к заказу.
A2500004200R |  | H2500006620 | ROTARY ENCODER | INCREMENTAL TYPE (OPTICAL) | E58SC SERIES | E58SC10-2500-3-N-5-CR | 5VDC | Южная Корея | E58SC10-2500-3-N-5-CR^5VDC^GL | Инкрементальный энкодер Autonics E58SC10-2500-3-N-5-CR, корпус: Ø58мм, вал выступающий зажимного типа, посадочный диаметр вала: Ø10мм, макс. частота отклика: 300кГц, макс. частота вращения: 5000 об./мин., пусковой момент: макс. 40гс·см (макс. 0.00049Нм), разрешение: 2500 имп./об., NPN с открытым коллектором, выходные фазы A, B, Z, Uпит. 5В=, разъем сзади, IP50 | 29360 | 27304.8 | 26424 | 23488 | 20552 | Доступно к заказу.
A2500004402R |  | H2500006621 | ROTARY ENCODER | INCREMENTAL TYPE (OPTICAL) | E58SC SERIES | E58SC10-2500-3-N-5-CS | 5VDC | Южная Корея | E58SC10-2500-3-N-5-CS^5VDC^GL | Инкрементальный энкодер Autonics E58SC10-2500-3-N-5-CS, корпус: Ø58мм, вал выступающий зажимного типа, посадочный диаметр вала: Ø10мм, макс. частота отклика: 300кГц, макс. частота вращения: 5000 об./мин., пусковой момент: макс. 40гс·см (макс. 0.00049Нм), разрешение: 2500 имп./об., NPN с открытым коллектором, выходные фазы A, B, Z, Uпит. 5В=, разъем сбоку, IP50 | 29360 | 27304.8 | 26424 | 23488 | 20552 | Доступно к заказу.
A2500003726R |  | H2500001503 | ROTARY ENCODER | INCREMENTAL TYPE (OPTICAL) | E58SC SERIES | E58SC10-2500-3-T-24 | 12-24VDC(5M) | Южная Корея | E58SC10-2500-3-T-24^12-24VDC(5M)^GL | Инкрементальный энкодер Autonics E58SC10-2500-3-T-24, корпус: Ø58мм, вал выступающий зажимного типа, посадочный диаметр вала: Ø10мм, макс. частота отклика: 300кГц, макс. частота вращения: 5000 об./мин., пусковой момент: макс. 40гс·см (макс. 0.00049Нм), разрешение: 2500 имп./об., комплементарный, выходные фазы A, B, Z, Uпит. 12…24В=, кабель сзади/сбоку 5м, IP50 | 29590 | 27518.7 | 26631 | 23672 | 20713 | Доступно к заказу.
A2500003724R |  | H2500001502 | ROTARY ENCODER | INCREMENTAL TYPE (OPTICAL) | E58SC SERIES | E58SC10-2500-3-T-24 | 12-24VDC | Южная Корея | E58SC10-2500-3-T-24^12-24VDC^GL | Инкрементальный энкодер Autonics E58SC10-2500-3-T-24, корпус: Ø58мм, вал выступающий зажимного типа, посадочный диаметр вала: Ø10мм, макс. частота отклика: 300кГц, макс. частота вращения: 5000 об./мин., пусковой момент: макс. 40гс·см (макс. 0.00049Нм), разрешение: 2500 имп./об., комплементарный, выходные фазы A, B, Z, Uпит. 12…24В=, кабель сзади/сбоку 2м, IP50 | 28980 | 26951.4 | 26082 | 23184 | 20286 | Доступно к заказу.
A2500003937R |  | H2500006622 | ROTARY ENCODER | INCREMENTAL TYPE (OPTICAL) | E58SC SERIES | E58SC10-2500-3-T-24-C | 12-24VDC | Южная Корея | E58SC10-2500-3-T-24-C^12-24VDC^GL | Инкрементальный энкодер Autonics E58SC10-2500-3-T-24-C, корпус: Ø58мм, вал выступающий зажимного типа, посадочный диаметр вала: Ø10мм, макс. частота отклика: 300кГц, макс. частота вращения: 5000 об./мин., пусковой момент: макс. 40гс·см (макс. 0.00049Нм), разрешение: 2500 имп./об., комплементарный, выходные фазы A, B, Z, Uпит. 12…24В=, подключение кабеля сзади, IP50 | 29360 | 27304.8 | 26424 | 23488 | 20552 | Доступно к заказу.
A2500004141R |  | H2500001596 | ROTARY ENCODER | INCREMENTAL TYPE (OPTICAL) | E58SC SERIES | E58SC10-2500-3-T-24-CR | 12-24VDC | Южная Корея | E58SC10-2500-3-T-24-CR^12-24VDC^GL | Инкрементальный энкодер Autonics E58SC10-2500-3-T-24-CR, корпус: Ø58мм, вал выступающий зажимного типа, посадочный диаметр вала: Ø10мм, макс. частота отклика: 300кГц, макс. частота вращения: 5000 об./мин., пусковой момент: макс. 40гс·см (макс. 0.00049Нм), разрешение: 2500 имп./об., комплементарный, выходные фазы A, B, Z, Uпит. 12…24В=, разъем сзади, IP50 | 29360 | 27304.8 | 26424 | 23488 | 20552 | Доступно к заказу.
A2500004343R |  | H2500001614 | ROTARY ENCODER | INCREMENTAL TYPE (OPTICAL) | E58SC SERIES | E58SC10-2500-3-T-24-CS | 12-24VDC | Южная Корея | E58SC10-2500-3-T-24-CS^12-24VDC^GL | Инкрементальный энкодер Autonics E58SC10-2500-3-T-24-CS, корпус: Ø58мм, вал выступающий зажимного типа, посадочный диаметр вала: Ø10мм, макс. частота отклика: 300кГц, макс. частота вращения: 5000 об./мин., пусковой момент: макс. 40гс·см (макс. 0.00049Нм), разрешение: 2500 имп./об., комплементарный, выходные фазы A, B, Z, Uпит. 12…24В=, разъем сбоку, IP50 | 29360 | 27304.8 | 26424 | 23488 | 20552 | Доступно к заказу.
A2500003725R |  | H2500006623 | ROTARY ENCODER | INCREMENTAL TYPE (OPTICAL) | E58SC SERIES | E58SC10-2500-3-T-5 | 5VDC | Южная Корея | E58SC10-2500-3-T-5^5VDC^GL | Инкрементальный энкодер Autonics E58SC10-2500-3-T-5, корпус: Ø58мм, вал выступающий зажимного типа, посадочный диаметр вала: Ø10мм, макс. частота отклика: 300кГц, макс. частота вращения: 5000 об./мин., пусковой момент: макс. 40гс·см (макс. 0.00049Нм), разрешение: 2500 имп./об., комплементарный, выходные фазы A, B, Z, Uпит. 5В=, кабель сзади/сбоку 2м, IP50 | 28270 | 26291.1 | 25443 | 22616 | 19789 | Доступно к заказу.
A2500003938R |  | H2500006624 | ROTARY ENCODER | INCREMENTAL TYPE (OPTICAL) | E58SC SERIES | E58SC10-2500-3-T-5-C | 5VDC | Южная Корея | E58SC10-2500-3-T-5-C^5VDC^GL | Инкрементальный энкодер Autonics E58SC10-2500-3-T-5-C, корпус: Ø58мм, вал выступающий зажимного типа, посадочный диаметр вала: Ø10мм, макс. частота отклика: 300кГц, макс. частота вращения: 5000 об./мин., пусковой момент: макс. 40гс·см (макс. 0.00049Нм), разрешение: 2500 имп./об., комплементарный, выходные фазы A, B, Z, Uпит. 5В=, подключение кабеля сзади, IP50 | 29360 | 27304.8 | 26424 | 23488 | 20552 | Доступно к заказу.
A2500004142R |  | H2500006625 | ROTARY ENCODER | INCREMENTAL TYPE (OPTICAL) | E58SC SERIES | E58SC10-2500-3-T-5-CR | 5VDC | Южная Корея | E58SC10-2500-3-T-5-CR^5VDC^GL | Инкрементальный энкодер Autonics E58SC10-2500-3-T-5-CR, корпус: Ø58мм, вал выступающий зажимного типа, посадочный диаметр вала: Ø10мм, макс. частота отклика: 300кГц, макс. частота вращения: 5000 об./мин., пусковой момент: макс. 40гс·см (макс. 0.00049Нм), разрешение: 2500 имп./об., комплементарный, выходные фазы A, B, Z, Uпит. 5В=, разъем сзади, IP50 | 29360 | 27304.8 | 26424 | 23488 | 20552 | Доступно к заказу.
A2500004344R |  | H2500006626 | ROTARY ENCODER | INCREMENTAL TYPE (OPTICAL) | E58SC SERIES | E58SC10-2500-3-T-5-CS | 5VDC | Южная Корея | E58SC10-2500-3-T-5-CS^5VDC^GL | Инкрементальный энкодер Autonics E58SC10-2500-3-T-5-CS, корпус: Ø58мм, вал выступающий зажимного типа, посадочный диаметр вала: Ø10мм, макс. частота отклика: 300кГц, макс. частота вращения: 5000 об./мин., пусковой момент: макс. 40гс·см (макс. 0.00049Нм), разрешение: 2500 имп./об., комплементарный, выходные фазы A, B, Z, Uпит. 5В=, разъем сбоку, IP50 | 29360 | 27304.8 | 26424 | 23488 | 20552 | Доступно к заказу.
A2500003841R |  | H2500001534 | ROTARY ENCODER | INCREMENTAL TYPE (OPTICAL) | E58SC SERIES | E58SC10-2500-3-V-24 | 12-24VDC | Южная Корея | E58SC10-2500-3-V-24^12-24VDC^GL | Инкрементальный энкодер Autonics E58SC10-2500-3-V-24, корпус: Ø58мм, вал выступающий зажимного типа, посадочный диаметр вала: Ø10мм, макс. частота отклика: 300кГц, макс. частота вращения: 5000 об./мин., пусковой момент: макс. 40гс·см (макс. 0.00049Нм), разрешение: 2500 имп./об., напряжение, выходные фазы A, B, Z, Uпит. 12…24В=, кабель сзади/сбоку 2м, IP50 | 28270 | 26291.1 | 25443 | 22616 | 19789 | Доступно к заказу.
A2500004053R |  | H2500006627 | ROTARY ENCODER | INCREMENTAL TYPE (OPTICAL) | E58SC SERIES | E58SC10-2500-3-V-24-C | 12-24VDC | Южная Корея | E58SC10-2500-3-V-24-C^12-24VDC^GL | Инкрементальный энкодер Autonics E58SC10-2500-3-V-24-C, корпус: Ø58мм, вал выступающий зажимного типа, посадочный диаметр вала: Ø10мм, макс. частота отклика: 300кГц, макс. частота вращения: 5000 об./мин., пусковой момент: макс. 40гс·см (макс. 0.00049Нм), разрешение: 2500 имп./об., напряжение, выходные фазы A, B, Z, Uпит. 12…24В=, подключение кабеля сзади, IP50 | 29360 | 27304.8 | 26424 | 23488 | 20552 | Доступно к заказу.
A2500004257R |  | H2500006628 | ROTARY ENCODER | INCREMENTAL TYPE (OPTICAL) | E58SC SERIES | E58SC10-2500-3-V-24-CR | 12-24VDC | Южная Корея | E58SC10-2500-3-V-24-CR^12-24VDC^GL | Инкрементальный энкодер Autonics E58SC10-2500-3-V-24-CR, корпус: Ø58мм, вал выступающий зажимного типа, посадочный диаметр вала: Ø10мм, макс. частота отклика: 300кГц, макс. частота вращения: 5000 об./мин., пусковой момент: макс. 40гс·см (макс. 0.00049Нм), разрешение: 2500 имп./об., напряжение, выходные фазы A, B, Z, Uпит. 12…24В=, разъем сзади, IP50 | 29360 | 27304.8 | 26424 | 23488 | 20552 | Доступно к заказу.
A2500004459R |  | H2500006629 | ROTARY ENCODER | INCREMENTAL TYPE (OPTICAL) | E58SC SERIES | E58SC10-2500-3-V-24-CS | 12-24VDC | Южная Корея | E58SC10-2500-3-V-24-CS^12-24VDC^GL | Инкрементальный энкодер Autonics E58SC10-2500-3-V-24-CS, корпус: Ø58мм, вал выступающий зажимного типа, посадочный диаметр вала: Ø10мм, макс. частота отклика: 300кГц, макс. частота вращения: 5000 об./мин., пусковой момент: макс. 40гс·см (макс. 0.00049Нм), разрешение: 2500 имп./об., напряжение, выходные фазы A, B, Z, Uпит. 12…24В=, разъем сбоку, IP50 | 29360 | 27304.8 | 26424 | 23488 | 20552 | Доступно к заказу.
A2500003842R |  | H2500006630 | ROTARY ENCODER | INCREMENTAL TYPE (OPTICAL) | E58SC SERIES | E58SC10-2500-3-V-5 | 5VDC | Южная Корея | E58SC10-2500-3-V-5^5VDC^GL | Инкрементальный энкодер Autonics E58SC10-2500-3-V-5, корпус: Ø58мм, вал выступающий зажимного типа, посадочный диаметр вала: Ø10мм, макс. частота отклика: 300кГц, макс. частота вращения: 5000 об./мин., пусковой момент: макс. 40гс·см (макс. 0.00049Нм), разрешение: 2500 имп./об., напряжение, выходные фазы A, B, Z, Uпит. 5В=, кабель сзади/сбоку 2м, IP50 | 28270 | 26291.1 | 25443 | 22616 | 19789 | Доступно к заказу.
A2500004054R |  | H2500006631 | ROTARY ENCODER | INCREMENTAL TYPE (OPTICAL) | E58SC SERIES | E58SC10-2500-3-V-5-C | 5VDC | Южная Корея | E58SC10-2500-3-V-5-C^5VDC^GL | Инкрементальный энкодер Autonics E58SC10-2500-3-V-5-C, корпус: Ø58мм, вал выступающий зажимного типа, посадочный диаметр вала: Ø10мм, макс. частота отклика: 300кГц, макс. частота вращения: 5000 об./мин., пусковой момент: макс. 40гс·см (макс. 0.00049Нм), разрешение: 2500 имп./об., напряжение, выходные фазы A, B, Z, Uпит. 5В=, подключение кабеля сзади, IP50 | 29360 | 27304.8 | 26424 | 23488 | 20552 | Доступно к заказу.
A2500004258R |  | H2500006632 | ROTARY ENCODER | INCREMENTAL TYPE (OPTICAL) | E58SC SERIES | E58SC10-2500-3-V-5-CR | 5VDC | Южная Корея | E58SC10-2500-3-V-5-CR^5VDC^GL | Инкрементальный энкодер Autonics E58SC10-2500-3-V-5-CR, корпус: Ø58мм, вал выступающий зажимного типа, посадочный диаметр вала: Ø10мм, макс. частота отклика: 300кГц, макс. частота вращения: 5000 об./мин., пусковой момент: макс. 40гс·см (макс. 0.00049Нм), разрешение: 2500 имп./об., напряжение, выходные фазы A, B, Z, Uпит. 5В=, разъем сзади, IP50 | 29360 | 27304.8 | 26424 | 23488 | 20552 | Доступно к заказу.
A2500004460R |  | H2500006633 | ROTARY ENCODER | INCREMENTAL TYPE (OPTICAL) | E58SC SERIES | E58SC10-2500-3-V-5-CS | 5VDC | Южная Корея | E58SC10-2500-3-V-5-CS^5VDC^GL | Инкрементальный энкодер Autonics E58SC10-2500-3-V-5-CS, корпус: Ø58мм, вал выступающий зажимного типа, посадочный диаметр вала: Ø10мм, макс. частота отклика: 300кГц, макс. частота вращения: 5000 об./мин., пусковой момент: макс. 40гс·см (макс. 0.00049Нм), разрешение: 2500 имп./об., напряжение, выходные фазы A, B, Z, Uпит. 5В=, разъем сбоку, IP50 | 29360 | 27304.8 | 26424 | 23488 | 20552 | Доступно к заказу.
A2500003882R |  | H2500001556 | ROTARY ENCODER | INCREMENTAL TYPE (OPTICAL) | E58SC SERIES | E58SC10-2500-6-L-24 | 12-24VDC(5M) | Южная Корея | E58SC10-2500-6-L-24^12-24VDC(5M)^GL | Инкрементальный энкодер Autonics E58SC10-2500-6-L-24, корпус: Ø58мм, вал выступающий зажимного типа, посадочный диаметр вала: Ø10мм, макс. частота отклика: 300кГц, макс. частота вращения: 5000 об./мин., пусковой момент: макс. 40гс·см (макс. 0.00049Нм), разрешение: 2500 имп./об., Line Driver (дифференциальный), выходные фазы A, A̅, B, B̅, Z, Z̅, Uпит. 12…24В=, кабель сзади/сбоку 5м, IP50 | 32810 | 30513.3 | 29529 | 26248 | 22967 | Доступно к заказу.
A2500003880R |  | H2500001554 | ROTARY ENCODER | INCREMENTAL TYPE (OPTICAL) | E58SC SERIES | E58SC10-2500-6-L-24 | 12-24VDC | Южная Корея | E58SC10-2500-6-L-24^12-24VDC^GL | Инкрементальный энкодер Autonics E58SC10-2500-6-L-24, корпус: Ø58мм, вал выступающий зажимного типа, посадочный диаметр вала: Ø10мм, макс. частота отклика: 300кГц, макс. частота вращения: 5000 об./мин., пусковой момент: макс. 40гс·см (макс. 0.00049Нм), разрешение: 2500 имп./об., Line Driver (дифференциальный), выходные фазы A, A̅, B, B̅, Z, Z̅, Uпит. 12…24В=, кабель сзади/сбоку 2м, IP50 | 31510 | 29304.3 | 28359 | 25208 | 22057 | Доступно к заказу.
A2500003881R |  | H2500001555 | ROTARY ENCODER | INCREMENTAL TYPE (OPTICAL) | E58SC SERIES | E58SC10-2500-6-L-5 | 5VDC(5M) | Южная Корея | E58SC10-2500-6-L-5^5VDC(5M)^GL | Инкрементальный энкодер Autonics E58SC10-2500-6-L-5, корпус: Ø58мм, вал выступающий зажимного типа, посадочный диаметр вала: Ø10мм, макс. частота отклика: 300кГц, макс. частота вращения: 5000 об./мин., пусковой момент: макс. 40гс·см (макс. 0.00049Нм), разрешение: 2500 имп./об., Line Driver (дифференциальный), выходные фазы A, A̅, B, B̅, Z, Z̅, Uпит. 5В=, кабель сзади/сбоку 5м, IP50 | 32810 | 30513.3 | 29529 | 26248 | 22967 | Доступно к заказу.
A2500003879R |  | H2500001553 | ROTARY ENCODER | INCREMENTAL TYPE (OPTICAL) | E58SC SERIES | E58SC10-2500-6-L-5 | 5VDC | Южная Корея | E58SC10-2500-6-L-5^5VDC^GL | Инкрементальный энкодер Autonics E58SC10-2500-6-L-5, корпус: Ø58мм, вал выступающий зажимного типа, посадочный диаметр вала: Ø10мм, макс. частота отклика: 300кГц, макс. частота вращения: 5000 об./мин., пусковой момент: макс. 40гс·см (макс. 0.00049Нм), разрешение: 2500 имп./об., Line Driver (дифференциальный), выходные фазы A, A̅, B, B̅, Z, Z̅, Uпит. 5В=, кабель сзади/сбоку 2м, IP50 | 31510 | 29304.3 | 28359 | 25208 | 22057 | Доступно к заказу.
A2500004089R |  | H2500001583 | ROTARY ENCODER | INCREMENTAL TYPE (OPTICAL) | E58SC SERIES | E58SC10-2500-6-L-5-C | 5VDC | Южная Корея | E58SC10-2500-6-L-5-C^5VDC^GL | Инкрементальный энкодер Autonics E58SC10-2500-6-L-5-C, корпус: Ø58мм, вал выступающий зажимного типа, посадочный диаметр вала: Ø10мм, макс. частота отклика: 300кГц, макс. частота вращения: 5000 об./мин., пусковой момент: макс. 40гс·см (макс. 0.00049Нм), разрешение: 2500 имп./об., Line Driver (дифференциальный), выходные фазы A, A̅, B, B̅, Z, Z̅, Uпит. 5В=, подключение кабеля сзади, IP50 | 32610 | 30327.3 | 29349 | 26088 | 22827 | Доступно к заказу.
A2500004292R |  | H2500001605 | ROTARY ENCODER | INCREMENTAL TYPE (OPTICAL) | E58SC SERIES | E58SC10-2500-6-L-5-CR | 5VDC | Южная Корея | E58SC10-2500-6-L-5-CR^5VDC^GL | Инкрементальный энкодер Autonics E58SC10-2500-6-L-5-CR, корпус: Ø58мм, вал выступающий зажимного типа, посадочный диаметр вала: Ø10мм, макс. частота отклика: 300кГц, макс. частота вращения: 5000 об./мин., пусковой момент: макс. 40гс·см (макс. 0.00049Нм), разрешение: 2500 имп./об., Line Driver (дифференциальный), выходные фазы A, A̅, B, B̅, Z, Z̅, Uпит. 5В=, разъем сзади, IP50 | 32610 | 30327.3 | 29349 | 26088 | 22827 | Доступно к заказу.
A2500004495R |  | H2500001631 | ROTARY ENCODER | INCREMENTAL TYPE (OPTICAL) | E58SC SERIES | E58SC10-2500-6-L-5-CS | 5VDC | Южная Корея | E58SC10-2500-6-L-5-CS^5VDC^GL | Инкрементальный энкодер Autonics E58SC10-2500-6-L-5-CS, корпус: Ø58мм, вал выступающий зажимного типа, посадочный диаметр вала: Ø10мм, макс. частота отклика: 300кГц, макс. частота вращения: 5000 об./мин., пусковой момент: макс. 40гс·см (макс. 0.00049Нм), разрешение: 2500 имп./об., Line Driver (дифференциальный), выходные фазы A, A̅, B, B̅, Z, Z̅, Uпит. 5В=, разъем сбоку, IP50 | 32610 | 30327.3 | 29349 | 26088 | 22827 | Доступно к заказу.
A2500003755R |  | H2500003458 | ROTARY ENCODER | INCREMENTAL TYPE (OPTICAL) | E58SC SERIES | E58SC10-250-3-N-24 | 12-24VDC | Южная Корея | E58SC10-250-3-N-24^12-24VDC^GL | Инкрементальный энкодер Autonics E58SC10-250-3-N-24, корпус: Ø58мм, вал выступающий зажимного типа, посадочный диаметр вала: Ø10мм, макс. частота отклика: 300кГц, макс. частота вращения: 5000 об./мин., пусковой момент: макс. 40гс·см (макс. 0.00049Нм), разрешение: 250 имп./об., NPN с открытым коллектором, выходные фазы A, B, Z, Uпит. 12…24В=, кабель сзади/сбоку 2м, IP50 | 23520 | 21873.6 | 21168 | 18816 | 16464 | Доступно к заказу.
A2500003967R |  | H2500006634 | ROTARY ENCODER | INCREMENTAL TYPE (OPTICAL) | E58SC SERIES | E58SC10-250-3-N-24-C | 12-24VDC | Южная Корея | E58SC10-250-3-N-24-C^12-24VDC^GL | Инкрементальный энкодер Autonics E58SC10-250-3-N-24-C, корпус: Ø58мм, вал выступающий зажимного типа, посадочный диаметр вала: Ø10мм, макс. частота отклика: 300кГц, макс. частота вращения: 5000 об./мин., пусковой момент: макс. 40гс·см (макс. 0.00049Нм), разрешение: 250 имп./об., NPN с открытым коллектором, выходные фазы A, B, Z, Uпит. 12…24В=, подключение кабеля сзади, IP50 | 24600 | 22878 | 22140 | 19680 | 17220 | Доступно к заказу.
A2500004171R |  | H2500006635 | ROTARY ENCODER | INCREMENTAL TYPE (OPTICAL) | E58SC SERIES | E58SC10-250-3-N-24-CR | 12-24VDC | Южная Корея | E58SC10-250-3-N-24-CR^12-24VDC^GL | Инкрементальный энкодер Autonics E58SC10-250-3-N-24-CR, корпус: Ø58мм, вал выступающий зажимного типа, посадочный диаметр вала: Ø10мм, макс. частота отклика: 300кГц, макс. частота вращения: 5000 об./мин., пусковой момент: макс. 40гс·см (макс. 0.00049Нм), разрешение: 250 имп./об., NPN с открытым коллектором, выходные фазы A, B, Z, Uпит. 12…24В=, разъем сзади, IP50 | 24600 | 22878 | 22140 | 19680 | 17220 | Доступно к заказу.
A2500004373R |  | H2500006636 | ROTARY ENCODER | INCREMENTAL TYPE (OPTICAL) | E58SC SERIES | E58SC10-250-3-N-24-CS | 12-24VDC | Южная Корея | E58SC10-250-3-N-24-CS^12-24VDC^GL | Инкрементальный энкодер Autonics E58SC10-250-3-N-24-CS, корпус: Ø58мм, вал выступающий зажимного типа, посадочный диаметр вала: Ø10мм, макс. частота отклика: 300кГц, макс. частота вращения: 5000 об./мин., пусковой момент: макс. 40гс·см (макс. 0.00049Нм), разрешение: 250 имп./об., NPN с открытым коллектором, выходные фазы A, B, Z, Uпит. 12…24В=, разъем сбоку, IP50 | 24600 | 22878 | 22140 | 19680 | 17220 | Доступно к заказу.
A2500003756R |  | H2500006637 | ROTARY ENCODER | INCREMENTAL TYPE (OPTICAL) | E58SC SERIES | E58SC10-250-3-N-5 | 5VDC | Южная Корея | E58SC10-250-3-N-5^5VDC^GL | Инкрементальный энкодер Autonics E58SC10-250-3-N-5, корпус: Ø58мм, вал выступающий зажимного типа, посадочный диаметр вала: Ø10мм, макс. частота отклика: 300кГц, макс. частота вращения: 5000 об./мин., пусковой момент: макс. 40гс·см (макс. 0.00049Нм), разрешение: 250 имп./об., NPN с открытым коллектором, выходные фазы A, B, Z, Uпит. 5В=, кабель сзади/сбоку 2м, IP50 | 23520 | 21873.6 | 21168 | 18816 | 16464 | Доступно к заказу.
A2500003968R |  | H2500006638 | ROTARY ENCODER | INCREMENTAL TYPE (OPTICAL) | E58SC SERIES | E58SC10-250-3-N-5-C | 5VDC | Южная Корея | E58SC10-250-3-N-5-C^5VDC^GL | Инкрементальный энкодер Autonics E58SC10-250-3-N-5-C, корпус: Ø58мм, вал выступающий зажимного типа, посадочный диаметр вала: Ø10мм, макс. частота отклика: 300кГц, макс. частота вращения: 5000 об./мин., пусковой момент: макс. 40гс·см (макс. 0.00049Нм), разрешение: 250 имп./об., NPN с открытым коллектором, выходные фазы A, B, Z, Uпит. 5В=, подключение кабеля сзади, IP50 | 24600 | 22878 | 22140 | 19680 | 17220 | Доступно к заказу.
A2500004172R |  | H2500006639 | ROTARY ENCODER | INCREMENTAL TYPE (OPTICAL) | E58SC SERIES | E58SC10-250-3-N-5-CR | 5VDC | Южная Корея | E58SC10-250-3-N-5-CR^5VDC^GL | Инкрементальный энкодер Autonics E58SC10-250-3-N-5-CR, корпус: Ø58мм, вал выступающий зажимного типа, посадочный диаметр вала: Ø10мм, макс. частота отклика: 300кГц, макс. частота вращения: 5000 об./мин., пусковой момент: макс. 40гс·см (макс. 0.00049Нм), разрешение: 250 имп./об., NPN с открытым коллектором, выходные фазы A, B, Z, Uпит. 5В=, разъем сзади, IP50 | 24600 | 22878 | 22140 | 19680 | 17220 | Доступно к заказу.
A2500004374R |  | H2500006640 | ROTARY ENCODER | INCREMENTAL TYPE (OPTICAL) | E58SC SERIES | E58SC10-250-3-N-5-CS | 5VDC | Южная Корея | E58SC10-250-3-N-5-CS^5VDC^GL | Инкрементальный энкодер Autonics E58SC10-250-3-N-5-CS, корпус: Ø58мм, вал выступающий зажимного типа, посадочный диаметр вала: Ø10мм, макс. частота отклика: 300кГц, макс. частота вращения: 5000 об./мин., пусковой момент: макс. 40гс·см (макс. 0.00049Нм), разрешение: 250 имп./об., NPN с открытым коллектором, выходные фазы A, B, Z, Uпит. 5В=, разъем сбоку, IP50 | 24600 | 22878 | 22140 | 19680 | 17220 | Доступно к заказу.
A2500003909R |  | H2500001566 | ROTARY ENCODER | INCREMENTAL TYPE (OPTICAL) | E58SC SERIES | E58SC10-250-3-T-24-C | 12-24VDC | Южная Корея | E58SC10-250-3-T-24-C^12-24VDC^GL | Инкрементальный энкодер Autonics E58SC10-250-3-T-24-C, корпус: Ø58мм, вал выступающий зажимного типа, посадочный диаметр вала: Ø10мм, макс. частота отклика: 300кГц, макс. частота вращения: 5000 об./мин., пусковой момент: макс. 40гс·см (макс. 0.00049Нм), разрешение: 250 имп./об., комплементарный, выходные фазы A, B, Z, Uпит. 12…24В=, подключение кабеля сзади, IP50 | 24600 | 22878 | 22140 | 19680 | 17220 | Доступно к заказу.
A2500004113R |  | H2500001589 | ROTARY ENCODER | INCREMENTAL TYPE (OPTICAL) | E58SC SERIES | E58SC10-250-3-T-24-CR | 12-24VDC | Южная Корея | E58SC10-250-3-T-24-CR^12-24VDC^GL | Инкрементальный энкодер Autonics E58SC10-250-3-T-24-CR, корпус: Ø58мм, вал выступающий зажимного типа, посадочный диаметр вала: Ø10мм, макс. частота отклика: 300кГц, макс. частота вращения: 5000 об./мин., пусковой момент: макс. 40гс·см (макс. 0.00049Нм), разрешение: 250 имп./об., комплементарный, выходные фазы A, B, Z, Uпит. 12…24В=, разъем сзади, IP50 | 24600 | 22878 | 22140 | 19680 | 17220 | Доступно к заказу.
A2500004316R |  | H2500006641 | ROTARY ENCODER | INCREMENTAL TYPE (OPTICAL) | E58SC SERIES | E58SC10-250-3-T-24-CS | 12-24VDC | Южная Корея | E58SC10-250-3-T-24-CS^12-24VDC^GL | Инкрементальный энкодер Autonics E58SC10-250-3-T-24-CS, корпус: Ø58мм, вал выступающий зажимного типа, посадочный диаметр вала: Ø10мм, макс. частота отклика: 300кГц, макс. частота вращения: 5000 об./мин., пусковой момент: макс. 40гс·см (макс. 0.00049Нм), разрешение: 250 имп./об., комплементарный, выходные фазы A, B, Z, Uпит. 12…24В=, разъем сбоку, IP50 | 24600 | 22878 | 22140 | 19680 | 17220 | Доступно к заказу.
A2500003697R |  | H2500006642 | ROTARY ENCODER | INCREMENTAL TYPE (OPTICAL) | E58SC SERIES | E58SC10-250-3-T-5 | 5VDC | Южная Корея | E58SC10-250-3-T-5^5VDC^GL | Инкрементальный энкодер Autonics E58SC10-250-3-T-5, корпус: Ø58мм, вал выступающий зажимного типа, посадочный диаметр вала: Ø10мм, макс. частота отклика: 300кГц, макс. частота вращения: 5000 об./мин., пусковой момент: макс. 40гс·см (макс. 0.00049Нм), разрешение: 250 имп./об., комплементарный, выходные фазы A, B, Z, Uпит. 5В=, кабель сзади/сбоку 2м, IP50 | 23520 | 21873.6 | 21168 | 18816 | 16464 | Доступно к заказу.
A2500003910R |  | H2500006643 | ROTARY ENCODER | INCREMENTAL TYPE (OPTICAL) | E58SC SERIES | E58SC10-250-3-T-5-C | 5VDC | Южная Корея | E58SC10-250-3-T-5-C^5VDC^GL | Инкрементальный энкодер Autonics E58SC10-250-3-T-5-C, корпус: Ø58мм, вал выступающий зажимного типа, посадочный диаметр вала: Ø10мм, макс. частота отклика: 300кГц, макс. частота вращения: 5000 об./мин., пусковой момент: макс. 40гс·см (макс. 0.00049Нм), разрешение: 250 имп./об., комплементарный, выходные фазы A, B, Z, Uпит. 5В=, подключение кабеля сзади, IP50 | 24600 | 22878 | 22140 | 19680 | 17220 | Доступно к заказу.
A2500004114R |  | H2500006644 | ROTARY ENCODER | INCREMENTAL TYPE (OPTICAL) | E58SC SERIES | E58SC10-250-3-T-5-CR | 5VDC | Южная Корея | E58SC10-250-3-T-5-CR^5VDC^GL | Инкрементальный энкодер Autonics E58SC10-250-3-T-5-CR, корпус: Ø58мм, вал выступающий зажимного типа, посадочный диаметр вала: Ø10мм, макс. частота отклика: 300кГц, макс. частота вращения: 5000 об./мин., пусковой момент: макс. 40гс·см (макс. 0.00049Нм), разрешение: 250 имп./об., комплементарный, выходные фазы A, B, Z, Uпит. 5В=, разъем сзади, IP50 | 24600 | 22878 | 22140 | 19680 | 17220 | Доступно к заказу.
A2500003813R |  | H2500006645 | ROTARY ENCODER | INCREMENTAL TYPE (OPTICAL) | E58SC SERIES | E58SC10-250-3-V-24 | 12-24VDC | Южная Корея | E58SC10-250-3-V-24^12-24VDC^GL | Инкрементальный энкодер Autonics E58SC10-250-3-V-24, корпус: Ø58мм, вал выступающий зажимного типа, посадочный диаметр вала: Ø10мм, макс. частота отклика: 300кГц, макс. частота вращения: 5000 об./мин., пусковой момент: макс. 40гс·см (макс. 0.00049Нм), разрешение: 250 имп./об., напряжение, выходные фазы A, B, Z, Uпит. 12…24В=, кабель сзади/сбоку 2м, IP50 | 23520 | 21873.6 | 21168 | 18816 | 16464 | Доступно к заказу.
A2500004025R |  | H2500006646 | ROTARY ENCODER | INCREMENTAL TYPE (OPTICAL) | E58SC SERIES | E58SC10-250-3-V-24-C | 12-24VDC | Южная Корея | E58SC10-250-3-V-24-C^12-24VDC^GL | Инкрементальный энкодер Autonics E58SC10-250-3-V-24-C, корпус: Ø58мм, вал выступающий зажимного типа, посадочный диаметр вала: Ø10мм, макс. частота отклика: 300кГц, макс. частота вращения: 5000 об./мин., пусковой момент: макс. 40гс·см (макс. 0.00049Нм), разрешение: 250 имп./об., напряжение, выходные фазы A, B, Z, Uпит. 12…24В=, подключение кабеля сзади, IP50 | 24600 | 22878 | 22140 | 19680 | 17220 | Доступно к заказу.
A2500004229R |  | H2500006647 | ROTARY ENCODER | INCREMENTAL TYPE (OPTICAL) | E58SC SERIES | E58SC10-250-3-V-24-CR | 12-24VDC | Южная Корея | E58SC10-250-3-V-24-CR^12-24VDC^GL | Инкрементальный энкодер Autonics E58SC10-250-3-V-24-CR, корпус: Ø58мм, вал выступающий зажимного типа, посадочный диаметр вала: Ø10мм, макс. частота отклика: 300кГц, макс. частота вращения: 5000 об./мин., пусковой момент: макс. 40гс·см (макс. 0.00049Нм), разрешение: 250 имп./об., напряжение, выходные фазы A, B, Z, Uпит. 12…24В=, разъем сзади, IP50 | 24600 | 22878 | 22140 | 19680 | 17220 | Доступно к заказу.
A2500004431R |  | H2500006648 | ROTARY ENCODER | INCREMENTAL TYPE (OPTICAL) | E58SC SERIES | E58SC10-250-3-V-24-CS | 12-24VDC | Южная Корея | E58SC10-250-3-V-24-CS^12-24VDC^GL | Инкрементальный энкодер Autonics E58SC10-250-3-V-24-CS, корпус: Ø58мм, вал выступающий зажимного типа, посадочный диаметр вала: Ø10мм, макс. частота отклика: 300кГц, макс. частота вращения: 5000 об./мин., пусковой момент: макс. 40гс·см (макс. 0.00049Нм), разрешение: 250 имп./об., напряжение, выходные фазы A, B, Z, Uпит. 12…24В=, разъем сбоку, IP50 | 24600 | 22878 | 22140 | 19680 | 17220 | Доступно к заказу.
A2500003814R |  | H2500006649 | ROTARY ENCODER | INCREMENTAL TYPE (OPTICAL) | E58SC SERIES | E58SC10-250-3-V-5 | 5VDC | Южная Корея | E58SC10-250-3-V-5^5VDC^GL | Инкрементальный энкодер Autonics E58SC10-250-3-V-5, корпус: Ø58мм, вал выступающий зажимного типа, посадочный диаметр вала: Ø10мм, макс. частота отклика: 300кГц, макс. частота вращения: 5000 об./мин., пусковой момент: макс. 40гс·см (макс. 0.00049Нм), разрешение: 250 имп./об., напряжение, выходные фазы A, B, Z, Uпит. 5В=, кабель сзади/сбоку 2м, IP50 | 23520 | 21873.6 | 21168 | 18816 | 16464 | Доступно к заказу.
A2500004026R |  | H2500006650 | ROTARY ENCODER | INCREMENTAL TYPE (OPTICAL) | E58SC SERIES | E58SC10-250-3-V-5-C | 5VDC | Южная Корея | E58SC10-250-3-V-5-C^5VDC^GL | Инкрементальный энкодер Autonics E58SC10-250-3-V-5-C, корпус: Ø58мм, вал выступающий зажимного типа, посадочный диаметр вала: Ø10мм, макс. частота отклика: 300кГц, макс. частота вращения: 5000 об./мин., пусковой момент: макс. 40гс·см (макс. 0.00049Нм), разрешение: 250 имп./об., напряжение, выходные фазы A, B, Z, Uпит. 5В=, подключение кабеля сзади, IP50 | 24600 | 22878 | 22140 | 19680 | 17220 | Доступно к заказу.
A2500004230R |  | H2500006651 | ROTARY ENCODER | INCREMENTAL TYPE (OPTICAL) | E58SC SERIES | E58SC10-250-3-V-5-CR | 5VDC | Южная Корея | E58SC10-250-3-V-5-CR^5VDC^GL | Инкрементальный энкодер Autonics E58SC10-250-3-V-5-CR, корпус: Ø58мм, вал выступающий зажимного типа, посадочный диаметр вала: Ø10мм, макс. частота отклика: 300кГц, макс. частота вращения: 5000 об./мин., пусковой момент: макс. 40гс·см (макс. 0.00049Нм), разрешение: 250 имп./об., напряжение, выходные фазы A, B, Z, Uпит. 5В=, разъем сзади, IP50 | 24600 | 22878 | 22140 | 19680 | 17220 | Доступно к заказу.
A2500004432R |  | H2500006652 | ROTARY ENCODER | INCREMENTAL TYPE (OPTICAL) | E58SC SERIES | E58SC10-250-3-V-5-CS | 5VDC | Южная Корея | E58SC10-250-3-V-5-CS^5VDC^GL | Инкрементальный энкодер Autonics E58SC10-250-3-V-5-CS, корпус: Ø58мм, вал выступающий зажимного типа, посадочный диаметр вала: Ø10мм, макс. частота отклика: 300кГц, макс. частота вращения: 5000 об./мин., пусковой момент: макс. 40гс·см (макс. 0.00049Нм), разрешение: 250 имп./об., напряжение, выходные фазы A, B, Z, Uпит. 5В=, разъем сбоку, IP50 | 24600 | 22878 | 22140 | 19680 | 17220 | Доступно к заказу.
A2500004074R |  | H2500003502 | ROTARY ENCODER | INCREMENTAL TYPE (OPTICAL) | E58SC SERIES | E58SC10-250-6-L-5 | 5VDC | Южная Корея | E58SC10-250-6-L-5^5VDC^GL | Инкрементальный энкодер Autonics E58SC10-250-6-L-5, корпус: Ø58мм, вал выступающий зажимного типа, посадочный диаметр вала: Ø10мм, макс. частота отклика: 300кГц, макс. частота вращения: 5000 об./мин., пусковой момент: макс. 40гс·см (макс. 0.00049Нм), разрешение: 250 имп./об., Line Driver (дифференциальный), выходные фазы A, A̅, B, B̅, Z, Z̅, Uпит. 5В=, кабель сзади/сбоку 2м, IP50 | 27870 | 25919.1 | 25083 | 22296 | 19509 | Доступно к заказу.
A2500004075R |  | H2500006653 | ROTARY ENCODER | INCREMENTAL TYPE (OPTICAL) | E58SC SERIES | E58SC10-250-6-L-5-C | 5VDC | Южная Корея | E58SC10-250-6-L-5-C^5VDC^GL | Инкрементальный энкодер Autonics E58SC10-250-6-L-5-C, корпус: Ø58мм, вал выступающий зажимного типа, посадочный диаметр вала: Ø10мм, макс. частота отклика: 300кГц, макс. частота вращения: 5000 об./мин., пусковой момент: макс. 40гс·см (макс. 0.00049Нм), разрешение: 250 имп./об., Line Driver (дифференциальный), выходные фазы A, A̅, B, B̅, Z, Z̅, Uпит. 5В=, подключение кабеля сзади, IP50 | 27870 | 25919.1 | 25083 | 22296 | 19509 | Доступно к заказу.
A2500004278R |  | H2500006654 | ROTARY ENCODER | INCREMENTAL TYPE (OPTICAL) | E58SC SERIES | E58SC10-250-6-L-5-CR | 5VDC | Южная Корея | E58SC10-250-6-L-5-CR^5VDC^GL | Инкрементальный энкодер Autonics E58SC10-250-6-L-5-CR, корпус: Ø58мм, вал выступающий зажимного типа, посадочный диаметр вала: Ø10мм, макс. частота отклика: 300кГц, макс. частота вращения: 5000 об./мин., пусковой момент: макс. 40гс·см (макс. 0.00049Нм), разрешение: 250 имп./об., Line Driver (дифференциальный), выходные фазы A, A̅, B, B̅, Z, Z̅, Uпит. 5В=, разъем сзади, IP50 | 27870 | 25919.1 | 25083 | 22296 | 19509 | Доступно к заказу.
A2500004480R |  | H2500006655 | ROTARY ENCODER | INCREMENTAL TYPE (OPTICAL) | E58SC SERIES | E58SC10-250-6-L-5-CS | 5VDC | Южная Корея | E58SC10-250-6-L-5-CS^5VDC^GL | Инкрементальный энкодер Autonics E58SC10-250-6-L-5-CS, корпус: Ø58мм, вал выступающий зажимного типа, посадочный диаметр вала: Ø10мм, макс. частота отклика: 300кГц, макс. частота вращения: 5000 об./мин., пусковой момент: макс. 40гс·см (макс. 0.00049Нм), разрешение: 250 имп./об., Line Driver (дифференциальный), выходные фазы A, A̅, B, B̅, Z, Z̅, Uпит. 5В=, разъем сбоку, IP50 | 27870 | 25919.1 | 25083 | 22296 | 19509 | Доступно к заказу.
A2500003785R |  | H2500001518 | ROTARY ENCODER | INCREMENTAL TYPE (OPTICAL) | E58SC SERIES | E58SC10-3000-3-N-24 | 12-24VDC | Южная Корея | E58SC10-3000-3-N-24^12-24VDC^GL | Инкрементальный энкодер Autonics E58SC10-3000-3-N-24, корпус: Ø58мм, вал выступающий зажимного типа, посадочный диаметр вала: Ø10мм, макс. частота отклика: 300кГц, макс. частота вращения: 5000 об./мин., пусковой момент: макс. 40гс·см (макс. 0.00049Нм), разрешение: 3000 имп./об., NPN с открытым коллектором, выходные фазы A, B, Z, Uпит. 12…24В=, кабель сзади/сбоку 2м, IP50 | 28270 | 26291.1 | 25443 | 22616 | 19789 | Доступно к заказу.
A2500003997R |  | H2500006656 | ROTARY ENCODER | INCREMENTAL TYPE (OPTICAL) | E58SC SERIES | E58SC10-3000-3-N-24-C | 12-24VDC | Южная Корея | E58SC10-3000-3-N-24-C^12-24VDC^GL | Инкрементальный энкодер Autonics E58SC10-3000-3-N-24-C, корпус: Ø58мм, вал выступающий зажимного типа, посадочный диаметр вала: Ø10мм, макс. частота отклика: 300кГц, макс. частота вращения: 5000 об./мин., пусковой момент: макс. 40гс·см (макс. 0.00049Нм), разрешение: 3000 имп./об., NPN с открытым коллектором, выходные фазы A, B, Z, Uпит. 12…24В=, подключение кабеля сзади, IP50 | 29360 | 27304.8 | 26424 | 23488 | 20552 | Доступно к заказу.
A2500004201R |  | H2500006657 | ROTARY ENCODER | INCREMENTAL TYPE (OPTICAL) | E58SC SERIES | E58SC10-3000-3-N-24-CR | 12-24VDC | Южная Корея | E58SC10-3000-3-N-24-CR^12-24VDC^GL | Инкрементальный энкодер Autonics E58SC10-3000-3-N-24-CR, корпус: Ø58мм, вал выступающий зажимного типа, посадочный диаметр вала: Ø10мм, макс. частота отклика: 300кГц, макс. частота вращения: 5000 об./мин., пусковой момент: макс. 40гс·см (макс. 0.00049Нм), разрешение: 3000 имп./об., NPN с открытым коллектором, выходные фазы A, B, Z, Uпит. 12…24В=, разъем сзади, IP50 | 29360 | 27304.8 | 26424 | 23488 | 20552 | Доступно к заказу.
A2500004403R |  | H2500006658 | ROTARY ENCODER | INCREMENTAL TYPE (OPTICAL) | E58SC SERIES | E58SC10-3000-3-N-24-CS | 12-24VDC | Южная Корея | E58SC10-3000-3-N-24-CS^12-24VDC^GL | Инкрементальный энкодер Autonics E58SC10-3000-3-N-24-CS, корпус: Ø58мм, вал выступающий зажимного типа, посадочный диаметр вала: Ø10мм, макс. частота отклика: 300кГц, макс. частота вращения: 5000 об./мин., пусковой момент: макс. 40гс·см (макс. 0.00049Нм), разрешение: 3000 имп./об., NPN с открытым коллектором, выходные фазы A, B, Z, Uпит. 12…24В=, разъем сбоку, IP50 | 29360 | 27304.8 | 26424 | 23488 | 20552 | Доступно к заказу.
A2500003786R |  | H2500006659 | ROTARY ENCODER | INCREMENTAL TYPE (OPTICAL) | E58SC SERIES | E58SC10-3000-3-N-5 | 5VDC | Южная Корея | E58SC10-3000-3-N-5^5VDC^GL | Инкрементальный энкодер Autonics E58SC10-3000-3-N-5, корпус: Ø58мм, вал выступающий зажимного типа, посадочный диаметр вала: Ø10мм, макс. частота отклика: 300кГц, макс. частота вращения: 5000 об./мин., пусковой момент: макс. 40гс·см (макс. 0.00049Нм), разрешение: 3000 имп./об., NPN с открытым коллектором, выходные фазы A, B, Z, Uпит. 5В=, кабель сзади/сбоку 2м, IP50 | 28270 | 26291.1 | 25443 | 22616 | 19789 | Доступно к заказу.
A2500003998R |  | H2500006660 | ROTARY ENCODER | INCREMENTAL TYPE (OPTICAL) | E58SC SERIES | E58SC10-3000-3-N-5-C | 5VDC | Южная Корея | E58SC10-3000-3-N-5-C^5VDC^GL | Инкрементальный энкодер Autonics E58SC10-3000-3-N-5-C, корпус: Ø58мм, вал выступающий зажимного типа, посадочный диаметр вала: Ø10мм, макс. частота отклика: 300кГц, макс. частота вращения: 5000 об./мин., пусковой момент: макс. 40гс·см (макс. 0.00049Нм), разрешение: 3000 имп./об., NPN с открытым коллектором, выходные фазы A, B, Z, Uпит. 5В=, подключение кабеля сзади, IP50 | 29360 | 27304.8 | 26424 | 23488 | 20552 | Доступно к заказу.
A2500004202R |  | H2500006661 | ROTARY ENCODER | INCREMENTAL TYPE (OPTICAL) | E58SC SERIES | E58SC10-3000-3-N-5-CR | 5VDC | Южная Корея | E58SC10-3000-3-N-5-CR^5VDC^GL | Инкрементальный энкодер Autonics E58SC10-3000-3-N-5-CR, корпус: Ø58мм, вал выступающий зажимного типа, посадочный диаметр вала: Ø10мм, макс. частота отклика: 300кГц, макс. частота вращения: 5000 об./мин., пусковой момент: макс. 40гс·см (макс. 0.00049Нм), разрешение: 3000 имп./об., NPN с открытым коллектором, выходные фазы A, B, Z, Uпит. 5В=, разъем сзади, IP50 | 29360 | 27304.8 | 26424 | 23488 | 20552 | Доступно к заказу.
A2500004404R |  | H2500006662 | ROTARY ENCODER | INCREMENTAL TYPE (OPTICAL) | E58SC SERIES | E58SC10-3000-3-N-5-CS | 5VDC | Южная Корея | E58SC10-3000-3-N-5-CS^5VDC^GL | Инкрементальный энкодер Autonics E58SC10-3000-3-N-5-CS, корпус: Ø58мм, вал выступающий зажимного типа, посадочный диаметр вала: Ø10мм, макс. частота отклика: 300кГц, макс. частота вращения: 5000 об./мин., пусковой момент: макс. 40гс·см (макс. 0.00049Нм), разрешение: 3000 имп./об., NPN с открытым коллектором, выходные фазы A, B, Z, Uпит. 5В=, разъем сбоку, IP50 | 29360 | 27304.8 | 26424 | 23488 | 20552 | Доступно к заказу.
A2500003727R |  | H2500006663 | ROTARY ENCODER | INCREMENTAL TYPE (OPTICAL) | E58SC SERIES | E58SC10-3000-3-T-24 | 12-24VDC | Южная Корея | E58SC10-3000-3-T-24^12-24VDC^GL | Инкрементальный энкодер Autonics E58SC10-3000-3-T-24, корпус: Ø58мм, вал выступающий зажимного типа, посадочный диаметр вала: Ø10мм, макс. частота отклика: 300кГц, макс. частота вращения: 5000 об./мин., пусковой момент: макс. 40гс·см (макс. 0.00049Нм), разрешение: 3000 имп./об., комплементарный, выходные фазы A, B, Z, Uпит. 12…24В=, кабель сзади/сбоку 2м, IP50 | 28270 | 26291.1 | 25443 | 22616 | 19789 | Доступно к заказу.
A2500003939R |  | H2500006664 | ROTARY ENCODER | INCREMENTAL TYPE (OPTICAL) | E58SC SERIES | E58SC10-3000-3-T-24-C | 12-24VDC | Южная Корея | E58SC10-3000-3-T-24-C^12-24VDC^GL | Инкрементальный энкодер Autonics E58SC10-3000-3-T-24-C, корпус: Ø58мм, вал выступающий зажимного типа, посадочный диаметр вала: Ø10мм, макс. частота отклика: 300кГц, макс. частота вращения: 5000 об./мин., пусковой момент: макс. 40гс·см (макс. 0.00049Нм), разрешение: 3000 имп./об., комплементарный, выходные фазы A, B, Z, Uпит. 12…24В=, подключение кабеля сзади, IP50 | 29360 | 27304.8 | 26424 | 23488 | 20552 | Доступно к заказу.
A2500004143R |  | H2500006665 | ROTARY ENCODER | INCREMENTAL TYPE (OPTICAL) | E58SC SERIES | E58SC10-3000-3-T-24-CR | 12-24VDC | Южная Корея | E58SC10-3000-3-T-24-CR^12-24VDC^GL | Инкрементальный энкодер Autonics E58SC10-3000-3-T-24-CR, корпус: Ø58мм, вал выступающий зажимного типа, посадочный диаметр вала: Ø10мм, макс. частота отклика: 300кГц, макс. частота вращения: 5000 об./мин., пусковой момент: макс. 40гс·см (макс. 0.00049Нм), разрешение: 3000 имп./об., комплементарный, выходные фазы A, B, Z, Uпит. 12…24В=, разъем сзади, IP50 | 29360 | 27304.8 | 26424 | 23488 | 20552 | Доступно к заказу.
A2500004345R |  | H2500006666 | ROTARY ENCODER | INCREMENTAL TYPE (OPTICAL) | E58SC SERIES | E58SC10-3000-3-T-24-CS | 12-24VDC | Южная Корея | E58SC10-3000-3-T-24-CS^12-24VDC^GL | Инкрементальный энкодер Autonics E58SC10-3000-3-T-24-CS, корпус: Ø58мм, вал выступающий зажимного типа, посадочный диаметр вала: Ø10мм, макс. частота отклика: 300кГц, макс. частота вращения: 5000 об./мин., пусковой момент: макс. 40гс·см (макс. 0.00049Нм), разрешение: 3000 имп./об., комплементарный, выходные фазы A, B, Z, Uпит. 12…24В=, разъем сбоку, IP50 | 29360 | 27304.8 | 26424 | 23488 | 20552 | Доступно к заказу.
A2500003728R |  | H2500006667 | ROTARY ENCODER | INCREMENTAL TYPE (OPTICAL) | E58SC SERIES | E58SC10-3000-3-T-5 | 5VDC | Южная Корея | E58SC10-3000-3-T-5^5VDC^GL | Инкрементальный энкодер Autonics E58SC10-3000-3-T-5, корпус: Ø58мм, вал выступающий зажимного типа, посадочный диаметр вала: Ø10мм, макс. частота отклика: 300кГц, макс. частота вращения: 5000 об./мин., пусковой момент: макс. 40гс·см (макс. 0.00049Нм), разрешение: 3000 имп./об., комплементарный, выходные фазы A, B, Z, Uпит. 5В=, кабель сзади/сбоку 2м, IP50 | 28270 | 26291.1 | 25443 | 22616 | 19789 | Доступно к заказу.
A2500003940R |  | H2500006668 | ROTARY ENCODER | INCREMENTAL TYPE (OPTICAL) | E58SC SERIES | E58SC10-3000-3-T-5-C | 5VDC | Южная Корея | E58SC10-3000-3-T-5-C^5VDC^GL | Инкрементальный энкодер Autonics E58SC10-3000-3-T-5-C, корпус: Ø58мм, вал выступающий зажимного типа, посадочный диаметр вала: Ø10мм, макс. частота отклика: 300кГц, макс. частота вращения: 5000 об./мин., пусковой момент: макс. 40гс·см (макс. 0.00049Нм), разрешение: 3000 имп./об., комплементарный, выходные фазы A, B, Z, Uпит. 5В=, подключение кабеля сзади, IP50 | 29360 | 27304.8 | 26424 | 23488 | 20552 | Доступно к заказу.
A2500004144R |  | H2500006669 | ROTARY ENCODER | INCREMENTAL TYPE (OPTICAL) | E58SC SERIES | E58SC10-3000-3-T-5-CR | 5VDC | Южная Корея | E58SC10-3000-3-T-5-CR^5VDC^GL | Инкрементальный энкодер Autonics E58SC10-3000-3-T-5-CR, корпус: Ø58мм, вал выступающий зажимного типа, посадочный диаметр вала: Ø10мм, макс. частота отклика: 300кГц, макс. частота вращения: 5000 об./мин., пусковой момент: макс. 40гс·см (макс. 0.00049Нм), разрешение: 3000 имп./об., комплементарный, выходные фазы A, B, Z, Uпит. 5В=, разъем сзади, IP50 | 29360 | 27304.8 | 26424 | 23488 | 20552 | Доступно к заказу.
A2500004346R |  | H2500006670 | ROTARY ENCODER | INCREMENTAL TYPE (OPTICAL) | E58SC SERIES | E58SC10-3000-3-T-5-CS | 5VDC | Южная Корея | E58SC10-3000-3-T-5-CS^5VDC^GL | Инкрементальный энкодер Autonics E58SC10-3000-3-T-5-CS, корпус: Ø58мм, вал выступающий зажимного типа, посадочный диаметр вала: Ø10мм, макс. частота отклика: 300кГц, макс. частота вращения: 5000 об./мин., пусковой момент: макс. 40гс·см (макс. 0.00049Нм), разрешение: 3000 имп./об., комплементарный, выходные фазы A, B, Z, Uпит. 5В=, разъем сбоку, IP50 | 29360 | 27304.8 | 26424 | 23488 | 20552 | Доступно к заказу.
A2500003843R |  | H2500006671 | ROTARY ENCODER | INCREMENTAL TYPE (OPTICAL) | E58SC SERIES | E58SC10-3000-3-V-24 | 12-24VDC | Южная Корея | E58SC10-3000-3-V-24^12-24VDC^GL | Инкрементальный энкодер Autonics E58SC10-3000-3-V-24, корпус: Ø58мм, вал выступающий зажимного типа, посадочный диаметр вала: Ø10мм, макс. частота отклика: 300кГц, макс. частота вращения: 5000 об./мин., пусковой момент: макс. 40гс·см (макс. 0.00049Нм), разрешение: 3000 имп./об., напряжение, выходные фазы A, B, Z, Uпит. 12…24В=, кабель сзади/сбоку 2м, IP50 | 28270 | 26291.1 | 25443 | 22616 | 19789 | Доступно к заказу.
A2500004055R |  | H2500006672 | ROTARY ENCODER | INCREMENTAL TYPE (OPTICAL) | E58SC SERIES | E58SC10-3000-3-V-24-C | 12-24VDC | Южная Корея | E58SC10-3000-3-V-24-C^12-24VDC^GL | Инкрементальный энкодер Autonics E58SC10-3000-3-V-24-C, корпус: Ø58мм, вал выступающий зажимного типа, посадочный диаметр вала: Ø10мм, макс. частота отклика: 300кГц, макс. частота вращения: 5000 об./мин., пусковой момент: макс. 40гс·см (макс. 0.00049Нм), разрешение: 3000 имп./об., напряжение, выходные фазы A, B, Z, Uпит. 12…24В=, подключение кабеля сзади, IP50 | 29360 | 27304.8 | 26424 | 23488 | 20552 | Доступно к заказу.
A2500004259R |  | H2500006673 | ROTARY ENCODER | INCREMENTAL TYPE (OPTICAL) | E58SC SERIES | E58SC10-3000-3-V-24-CR | 12-24VDC | Южная Корея | E58SC10-3000-3-V-24-CR^12-24VDC^GL | Инкрементальный энкодер Autonics E58SC10-3000-3-V-24-CR, корпус: Ø58мм, вал выступающий зажимного типа, посадочный диаметр вала: Ø10мм, макс. частота отклика: 300кГц, макс. частота вращения: 5000 об./мин., пусковой момент: макс. 40гс·см (макс. 0.00049Нм), разрешение: 3000 имп./об., напряжение, выходные фазы A, B, Z, Uпит. 12…24В=, разъем сзади, IP50 | 29360 | 27304.8 | 26424 | 23488 | 20552 | Доступно к заказу.
A2500004461R |  | H2500006674 | ROTARY ENCODER | INCREMENTAL TYPE (OPTICAL) | E58SC SERIES | E58SC10-3000-3-V-24-CS | 12-24VDC | Южная Корея | E58SC10-3000-3-V-24-CS^12-24VDC^GL | Инкрементальный энкодер Autonics E58SC10-3000-3-V-24-CS, корпус: Ø58мм, вал выступающий зажимного типа, посадочный диаметр вала: Ø10мм, макс. частота отклика: 300кГц, макс. частота вращения: 5000 об./мин., пусковой момент: макс. 40гс·см (макс. 0.00049Нм), разрешение: 3000 имп./об., напряжение, выходные фазы A, B, Z, Uпит. 12…24В=, разъем сбоку, IP50 | 29360 | 27304.8 | 26424 | 23488 | 20552 | Доступно к заказу.
A2500003844R |  | H2500006675 | ROTARY ENCODER | INCREMENTAL TYPE (OPTICAL) | E58SC SERIES | E58SC10-3000-3-V-5 | 5VDC | Южная Корея | E58SC10-3000-3-V-5^5VDC^GL | Инкрементальный энкодер Autonics E58SC10-3000-3-V-5, корпус: Ø58мм, вал выступающий зажимного типа, посадочный диаметр вала: Ø10мм, макс. частота отклика: 300кГц, макс. частота вращения: 5000 об./мин., пусковой момент: макс. 40гс·см (макс. 0.00049Нм), разрешение: 3000 имп./об., напряжение, выходные фазы A, B, Z, Uпит. 5В=, кабель сзади/сбоку 2м, IP50 | 28270 | 26291.1 | 25443 | 22616 | 19789 | Доступно к заказу.
A2500004056R |  | H2500006676 | ROTARY ENCODER | INCREMENTAL TYPE (OPTICAL) | E58SC SERIES | E58SC10-3000-3-V-5-C | 5VDC | Южная Корея | E58SC10-3000-3-V-5-C^5VDC^GL | Инкрементальный энкодер Autonics E58SC10-3000-3-V-5-C, корпус: Ø58мм, вал выступающий зажимного типа, посадочный диаметр вала: Ø10мм, макс. частота отклика: 300кГц, макс. частота вращения: 5000 об./мин., пусковой момент: макс. 40гс·см (макс. 0.00049Нм), разрешение: 3000 имп./об., напряжение, выходные фазы A, B, Z, Uпит. 5В=, подключение кабеля сзади, IP50 | 29360 | 27304.8 | 26424 | 23488 | 20552 | Доступно к заказу.
A2500004260R |  | H2500006677 | ROTARY ENCODER | INCREMENTAL TYPE (OPTICAL) | E58SC SERIES | E58SC10-3000-3-V-5-CR | 5VDC | Южная Корея | E58SC10-3000-3-V-5-CR^5VDC^GL | Инкрементальный энкодер Autonics E58SC10-3000-3-V-5-CR, корпус: Ø58мм, вал выступающий зажимного типа, посадочный диаметр вала: Ø10мм, макс. частота отклика: 300кГц, макс. частота вращения: 5000 об./мин., пусковой момент: макс. 40гс·см (макс. 0.00049Нм), разрешение: 3000 имп./об., напряжение, выходные фазы A, B, Z, Uпит. 5В=, разъем сзади, IP50 | 29360 | 27304.8 | 26424 | 23488 | 20552 | Доступно к заказу.
A2500004462R |  | H2500006678 | ROTARY ENCODER | INCREMENTAL TYPE (OPTICAL) | E58SC SERIES | E58SC10-3000-3-V-5-CS | 5VDC | Южная Корея | E58SC10-3000-3-V-5-CS^5VDC^GL | Инкрементальный энкодер Autonics E58SC10-3000-3-V-5-CS, корпус: Ø58мм, вал выступающий зажимного типа, посадочный диаметр вала: Ø10мм, макс. частота отклика: 300кГц, макс. частота вращения: 5000 об./мин., пусковой момент: макс. 40гс·см (макс. 0.00049Нм), разрешение: 3000 имп./об., напряжение, выходные фазы A, B, Z, Uпит. 5В=, разъем сбоку, IP50 | 29360 | 27304.8 | 26424 | 23488 | 20552 | Доступно к заказу.
A2500003883R |  | H2500001557 | ROTARY ENCODER | INCREMENTAL TYPE (OPTICAL) | E58SC SERIES | E58SC10-3000-6-L-5 | 5VDC | Южная Корея | E58SC10-3000-6-L-5^5VDC^GL | Инкрементальный энкодер Autonics E58SC10-3000-6-L-5, корпус: Ø58мм, вал выступающий зажимного типа, посадочный диаметр вала: Ø10мм, макс. частота отклика: 300кГц, макс. частота вращения: 5000 об./мин., пусковой момент: макс. 40гс·см (макс. 0.00049Нм), разрешение: 3000 имп./об., Line Driver (дифференциальный), выходные фазы A, A̅, B, B̅, Z, Z̅, Uпит. 5В=, кабель сзади/сбоку 2м, IP50 | 31510 | 29304.3 | 28359 | 25208 | 22057 | Доступно к заказу.
A2500004090R |  | H2500006679 | ROTARY ENCODER | INCREMENTAL TYPE (OPTICAL) | E58SC SERIES | E58SC10-3000-6-L-5-C | 5VDC | Южная Корея | E58SC10-3000-6-L-5-C^5VDC^GL | Инкрементальный энкодер Autonics E58SC10-3000-6-L-5-C, корпус: Ø58мм, вал выступающий зажимного типа, посадочный диаметр вала: Ø10мм, макс. частота отклика: 300кГц, макс. частота вращения: 5000 об./мин., пусковой момент: макс. 40гс·см (макс. 0.00049Нм), разрешение: 3000 имп./об., Line Driver (дифференциальный), выходные фазы A, A̅, B, B̅, Z, Z̅, Uпит. 5В=, подключение кабеля сзади, IP50 | 32610 | 30327.3 | 29349 | 26088 | 22827 | Доступно к заказу.
A2500004293R |  | H2500006680 | ROTARY ENCODER | INCREMENTAL TYPE (OPTICAL) | E58SC SERIES | E58SC10-3000-6-L-5-CR | 5VDC | Южная Корея | E58SC10-3000-6-L-5-CR^5VDC^GL | Инкрементальный энкодер Autonics E58SC10-3000-6-L-5-CR, корпус: Ø58мм, вал выступающий зажимного типа, посадочный диаметр вала: Ø10мм, макс. частота отклика: 300кГц, макс. частота вращения: 5000 об./мин., пусковой момент: макс. 40гс·см (макс. 0.00049Нм), разрешение: 3000 имп./об., Line Driver (дифференциальный), выходные фазы A, A̅, B, B̅, Z, Z̅, Uпит. 5В=, разъем сзади, IP50 | 32610 | 30327.3 | 29349 | 26088 | 22827 | Доступно к заказу.
A2500004496R |  | H2500006681 | ROTARY ENCODER | INCREMENTAL TYPE (OPTICAL) | E58SC SERIES | E58SC10-3000-6-L-5-CS | 5VDC | Южная Корея | E58SC10-3000-6-L-5-CS^5VDC^GL | Инкрементальный энкодер Autonics E58SC10-3000-6-L-5-CS, корпус: Ø58мм, вал выступающий зажимного типа, посадочный диаметр вала: Ø10мм, макс. частота отклика: 300кГц, макс. частота вращения: 5000 об./мин., пусковой момент: макс. 40гс·см (макс. 0.00049Нм), разрешение: 3000 имп./об., Line Driver (дифференциальный), выходные фазы A, A̅, B, B̅, Z, Z̅, Uпит. 5В=, разъем сбоку, IP50 | 32610 | 30327.3 | 29349 | 26088 | 22827 | Доступно к заказу.
A2500003757R |  | H2500001510 | ROTARY ENCODER | INCREMENTAL TYPE (OPTICAL) | E58SC SERIES | E58SC10-300-3-N-24 | 12-24VDC | Южная Корея | E58SC10-300-3-N-24^12-24VDC^GL | Инкрементальный энкодер Autonics E58SC10-300-3-N-24, корпус: Ø58мм, вал выступающий зажимного типа, посадочный диаметр вала: Ø10мм, макс. частота отклика: 300кГц, макс. частота вращения: 5000 об./мин., пусковой момент: макс. 40гс·см (макс. 0.00049Нм), разрешение: 300 имп./об., NPN с открытым коллектором, выходные фазы A, B, Z, Uпит. 12…24В=, кабель сзади/сбоку 2м, IP50 | 23520 | 21873.6 | 21168 | 18816 | 16464 | Доступно к заказу.
A2500003969R |  | H2500006682 | ROTARY ENCODER | INCREMENTAL TYPE (OPTICAL) | E58SC SERIES | E58SC10-300-3-N-24-C | 12-24VDC | Южная Корея | E58SC10-300-3-N-24-C^12-24VDC^GL | Инкрементальный энкодер Autonics E58SC10-300-3-N-24-C, корпус: Ø58мм, вал выступающий зажимного типа, посадочный диаметр вала: Ø10мм, макс. частота отклика: 300кГц, макс. частота вращения: 5000 об./мин., пусковой момент: макс. 40гс·см (макс. 0.00049Нм), разрешение: 300 имп./об., NPN с открытым коллектором, выходные фазы A, B, Z, Uпит. 12…24В=, подключение кабеля сзади, IP50 | 24600 | 22878 | 22140 | 19680 | 17220 | Доступно к заказу.
A2500004173R |  | H2500006683 | ROTARY ENCODER | INCREMENTAL TYPE (OPTICAL) | E58SC SERIES | E58SC10-300-3-N-24-CR | 12-24VDC | Южная Корея | E58SC10-300-3-N-24-CR^12-24VDC^GL | Инкрементальный энкодер Autonics E58SC10-300-3-N-24-CR, корпус: Ø58мм, вал выступающий зажимного типа, посадочный диаметр вала: Ø10мм, макс. частота отклика: 300кГц, макс. частота вращения: 5000 об./мин., пусковой момент: макс. 40гс·см (макс. 0.00049Нм), разрешение: 300 имп./об., NPN с открытым коллектором, выходные фазы A, B, Z, Uпит. 12…24В=, разъем сзади, IP50 | 24600 | 22878 | 22140 | 19680 | 17220 | Доступно к заказу.
A2500004375R |  | H2500006684 | ROTARY ENCODER | INCREMENTAL TYPE (OPTICAL) | E58SC SERIES | E58SC10-300-3-N-24-CS | 12-24VDC | Южная Корея | E58SC10-300-3-N-24-CS^12-24VDC^GL | Инкрементальный энкодер Autonics E58SC10-300-3-N-24-CS, корпус: Ø58мм, вал выступающий зажимного типа, посадочный диаметр вала: Ø10мм, макс. частота отклика: 300кГц, макс. частота вращения: 5000 об./мин., пусковой момент: макс. 40гс·см (макс. 0.00049Нм), разрешение: 300 имп./об., NPN с открытым коллектором, выходные фазы A, B, Z, Uпит. 12…24В=, разъем сбоку, IP50 | 24600 | 22878 | 22140 | 19680 | 17220 | Доступно к заказу.
A2500003758R |  | H2500006685 | ROTARY ENCODER | INCREMENTAL TYPE (OPTICAL) | E58SC SERIES | E58SC10-300-3-N-5 | 5VDC | Южная Корея | E58SC10-300-3-N-5^5VDC^GL | Инкрементальный энкодер Autonics E58SC10-300-3-N-5, корпус: Ø58мм, вал выступающий зажимного типа, посадочный диаметр вала: Ø10мм, макс. частота отклика: 300кГц, макс. частота вращения: 5000 об./мин., пусковой момент: макс. 40гс·см (макс. 0.00049Нм), разрешение: 300 имп./об., NPN с открытым коллектором, выходные фазы A, B, Z, Uпит. 5В=, кабель сзади/сбоку 2м, IP50 | 23520 | 21873.6 | 21168 | 18816 | 16464 | Доступно к заказу.
A2500003970R |  | H2500006686 | ROTARY ENCODER | INCREMENTAL TYPE (OPTICAL) | E58SC SERIES | E58SC10-300-3-N-5-C | 5VDC | Южная Корея | E58SC10-300-3-N-5-C^5VDC^GL | Инкрементальный энкодер Autonics E58SC10-300-3-N-5-C, корпус: Ø58мм, вал выступающий зажимного типа, посадочный диаметр вала: Ø10мм, макс. частота отклика: 300кГц, макс. частота вращения: 5000 об./мин., пусковой момент: макс. 40гс·см (макс. 0.00049Нм), разрешение: 300 имп./об., NPN с открытым коллектором, выходные фазы A, B, Z, Uпит. 5В=, подключение кабеля сзади, IP50 | 24600 | 22878 | 22140 | 19680 | 17220 | Доступно к заказу.
A2500004174R |  | H2500006687 | ROTARY ENCODER | INCREMENTAL TYPE (OPTICAL) | E58SC SERIES | E58SC10-300-3-N-5-CR | 5VDC | Южная Корея | E58SC10-300-3-N-5-CR^5VDC^GL | Инкрементальный энкодер Autonics E58SC10-300-3-N-5-CR, корпус: Ø58мм, вал выступающий зажимного типа, посадочный диаметр вала: Ø10мм, макс. частота отклика: 300кГц, макс. частота вращения: 5000 об./мин., пусковой момент: макс. 40гс·см (макс. 0.00049Нм), разрешение: 300 имп./об., NPN с открытым коллектором, выходные фазы A, B, Z, Uпит. 5В=, разъем сзади, IP50 | 24600 | 22878 | 22140 | 19680 | 17220 | Доступно к заказу.
A2500004376R |  | H2500006688 | ROTARY ENCODER | INCREMENTAL TYPE (OPTICAL) | E58SC SERIES | E58SC10-300-3-N-5-CS | 5VDC | Южная Корея | E58SC10-300-3-N-5-CS^5VDC^GL | Инкрементальный энкодер Autonics E58SC10-300-3-N-5-CS, корпус: Ø58мм, вал выступающий зажимного типа, посадочный диаметр вала: Ø10мм, макс. частота отклика: 300кГц, макс. частота вращения: 5000 об./мин., пусковой момент: макс. 40гс·см (макс. 0.00049Нм), разрешение: 300 имп./об., NPN с открытым коллектором, выходные фазы A, B, Z, Uпит. 5В=, разъем сбоку, IP50 | 24600 | 22878 | 22140 | 19680 | 17220 | Доступно к заказу.
A2500003698R |  | H2500003488 | ROTARY ENCODER | INCREMENTAL TYPE (OPTICAL) | E58SC SERIES | E58SC10-300-3-T-24 | 12-24VDC | Южная Корея | E58SC10-300-3-T-24^12-24VDC^GL | Инкрементальный энкодер Autonics E58SC10-300-3-T-24, корпус: Ø58мм, вал выступающий зажимного типа, посадочный диаметр вала: Ø10мм, макс. частота отклика: 300кГц, макс. частота вращения: 5000 об./мин., пусковой момент: макс. 40гс·см (макс. 0.00049Нм), разрешение: 300 имп./об., комплементарный, выходные фазы A, B, Z, Uпит. 12…24В=, кабель сзади/сбоку 2м, IP50 | 23520 | 21873.6 | 21168 | 18816 | 16464 | Доступно к заказу.
A2500003911R |  | H2500006689 | ROTARY ENCODER | INCREMENTAL TYPE (OPTICAL) | E58SC SERIES | E58SC10-300-3-T-24-C | 12-24VDC | Южная Корея | E58SC10-300-3-T-24-C^12-24VDC^GL | Инкрементальный энкодер Autonics E58SC10-300-3-T-24-C, корпус: Ø58мм, вал выступающий зажимного типа, посадочный диаметр вала: Ø10мм, макс. частота отклика: 300кГц, макс. частота вращения: 5000 об./мин., пусковой момент: макс. 40гс·см (макс. 0.00049Нм), разрешение: 300 имп./об., комплементарный, выходные фазы A, B, Z, Uпит. 12…24В=, подключение кабеля сзади, IP50 | 24600 | 22878 | 22140 | 19680 | 17220 | Доступно к заказу.
A2500004115R |  | H2500006690 | ROTARY ENCODER | INCREMENTAL TYPE (OPTICAL) | E58SC SERIES | E58SC10-300-3-T-24-CR | 12-24VDC | Южная Корея | E58SC10-300-3-T-24-CR^12-24VDC^GL | Инкрементальный энкодер Autonics E58SC10-300-3-T-24-CR, корпус: Ø58мм, вал выступающий зажимного типа, посадочный диаметр вала: Ø10мм, макс. частота отклика: 300кГц, макс. частота вращения: 5000 об./мин., пусковой момент: макс. 40гс·см (макс. 0.00049Нм), разрешение: 300 имп./об., комплементарный, выходные фазы A, B, Z, Uпит. 12…24В=, разъем сзади, IP50 | 24600 | 22878 | 22140 | 19680 | 17220 | Доступно к заказу.
A2500004317R |  | H2500006691 | ROTARY ENCODER | INCREMENTAL TYPE (OPTICAL) | E58SC SERIES | E58SC10-300-3-T-24-CS | 12-24VDC | Южная Корея | E58SC10-300-3-T-24-CS^12-24VDC^GL | Инкрементальный энкодер Autonics E58SC10-300-3-T-24-CS, корпус: Ø58мм, вал выступающий зажимного типа, посадочный диаметр вала: Ø10мм, макс. частота отклика: 300кГц, макс. частота вращения: 5000 об./мин., пусковой момент: макс. 40гс·см (макс. 0.00049Нм), разрешение: 300 имп./об., комплементарный, выходные фазы A, B, Z, Uпит. 12…24В=, разъем сбоку, IP50 | 24600 | 22878 | 22140 | 19680 | 17220 | Доступно к заказу.
A2500003699R |  | H2500006692 | ROTARY ENCODER | INCREMENTAL TYPE (OPTICAL) | E58SC SERIES | E58SC10-300-3-T-5 | 5VDC | Южная Корея | E58SC10-300-3-T-5^5VDC^GL | Инкрементальный энкодер Autonics E58SC10-300-3-T-5, корпус: Ø58мм, вал выступающий зажимного типа, посадочный диаметр вала: Ø10мм, макс. частота отклика: 300кГц, макс. частота вращения: 5000 об./мин., пусковой момент: макс. 40гс·см (макс. 0.00049Нм), разрешение: 300 имп./об., комплементарный, выходные фазы A, B, Z, Uпит. 5В=, кабель сзади/сбоку 2м, IP50 | 23520 | 21873.6 | 21168 | 18816 | 16464 | Доступно к заказу.
A2500003912R |  | H2500006693 | ROTARY ENCODER | INCREMENTAL TYPE (OPTICAL) | E58SC SERIES | E58SC10-300-3-T-5-C | 5VDC | Южная Корея | E58SC10-300-3-T-5-C^5VDC^GL | Инкрементальный энкодер Autonics E58SC10-300-3-T-5-C, корпус: Ø58мм, вал выступающий зажимного типа, посадочный диаметр вала: Ø10мм, макс. частота отклика: 300кГц, макс. частота вращения: 5000 об./мин., пусковой момент: макс. 40гс·см (макс. 0.00049Нм), разрешение: 300 имп./об., комплементарный, выходные фазы A, B, Z, Uпит. 5В=, подключение кабеля сзади, IP50 | 24600 | 22878 | 22140 | 19680 | 17220 | Доступно к заказу.
A2500004116R |  | H2500006694 | ROTARY ENCODER | INCREMENTAL TYPE (OPTICAL) | E58SC SERIES | E58SC10-300-3-T-5-CR | 5VDC | Южная Корея | E58SC10-300-3-T-5-CR^5VDC^GL | Инкрементальный энкодер Autonics E58SC10-300-3-T-5-CR, корпус: Ø58мм, вал выступающий зажимного типа, посадочный диаметр вала: Ø10мм, макс. частота отклика: 300кГц, макс. частота вращения: 5000 об./мин., пусковой момент: макс. 40гс·см (макс. 0.00049Нм), разрешение: 300 имп./об., комплементарный, выходные фазы A, B, Z, Uпит. 5В=, разъем сзади, IP50 | 24600 | 22878 | 22140 | 19680 | 17220 | Доступно к заказу.
A2500004318R |  | H2500006695 | ROTARY ENCODER | INCREMENTAL TYPE (OPTICAL) | E58SC SERIES | E58SC10-300-3-T-5-CS | 5VDC | Южная Корея | E58SC10-300-3-T-5-CS^5VDC^GL | Инкрементальный энкодер Autonics E58SC10-300-3-T-5-CS, корпус: Ø58мм, вал выступающий зажимного типа, посадочный диаметр вала: Ø10мм, макс. частота отклика: 300кГц, макс. частота вращения: 5000 об./мин., пусковой момент: макс. 40гс·см (макс. 0.00049Нм), разрешение: 300 имп./об., комплементарный, выходные фазы A, B, Z, Uпит. 5В=, разъем сбоку, IP50 | 24600 | 22878 | 22140 | 19680 | 17220 | Доступно к заказу.
A2500003815R |  | H2500006696 | ROTARY ENCODER | INCREMENTAL TYPE (OPTICAL) | E58SC SERIES | E58SC10-300-3-V-24 | 12-24VDC | Южная Корея | E58SC10-300-3-V-24^12-24VDC^GL | Инкрементальный энкодер Autonics E58SC10-300-3-V-24, корпус: Ø58мм, вал выступающий зажимного типа, посадочный диаметр вала: Ø10мм, макс. частота отклика: 300кГц, макс. частота вращения: 5000 об./мин., пусковой момент: макс. 40гс·см (макс. 0.00049Нм), разрешение: 300 имп./об., напряжение, выходные фазы A, B, Z, Uпит. 12…24В=, кабель сзади/сбоку 2м, IP50 | 23520 | 21873.6 | 21168 | 18816 | 16464 | Доступно к заказу.
A2500004027R |  | H2500006697 | ROTARY ENCODER | INCREMENTAL TYPE (OPTICAL) | E58SC SERIES | E58SC10-300-3-V-24-C | 12-24VDC | Южная Корея | E58SC10-300-3-V-24-C^12-24VDC^GL | Инкрементальный энкодер Autonics E58SC10-300-3-V-24-C, корпус: Ø58мм, вал выступающий зажимного типа, посадочный диаметр вала: Ø10мм, макс. частота отклика: 300кГц, макс. частота вращения: 5000 об./мин., пусковой момент: макс. 40гс·см (макс. 0.00049Нм), разрешение: 300 имп./об., напряжение, выходные фазы A, B, Z, Uпит. 12…24В=, подключение кабеля сзади, IP50 | 24600 | 22878 | 22140 | 19680 | 17220 | Доступно к заказу.
A2500004231R |  | H2500006698 | ROTARY ENCODER | INCREMENTAL TYPE (OPTICAL) | E58SC SERIES | E58SC10-300-3-V-24-CR | 12-24VDC | Южная Корея | E58SC10-300-3-V-24-CR^12-24VDC^GL | Инкрементальный энкодер Autonics E58SC10-300-3-V-24-CR, корпус: Ø58мм, вал выступающий зажимного типа, посадочный диаметр вала: Ø10мм, макс. частота отклика: 300кГц, макс. частота вращения: 5000 об./мин., пусковой момент: макс. 40гс·см (макс. 0.00049Нм), разрешение: 300 имп./об., напряжение, выходные фазы A, B, Z, Uпит. 12…24В=, разъем сзади, IP50 | 24600 | 22878 | 22140 | 19680 | 17220 | Доступно к заказу.
A2500004433R |  | H2500006699 | ROTARY ENCODER | INCREMENTAL TYPE (OPTICAL) | E58SC SERIES | E58SC10-300-3-V-24-CS | 12-24VDC | Южная Корея | E58SC10-300-3-V-24-CS^12-24VDC^GL | Инкрементальный энкодер Autonics E58SC10-300-3-V-24-CS, корпус: Ø58мм, вал выступающий зажимного типа, посадочный диаметр вала: Ø10мм, макс. частота отклика: 300кГц, макс. частота вращения: 5000 об./мин., пусковой момент: макс. 40гс·см (макс. 0.00049Нм), разрешение: 300 имп./об., напряжение, выходные фазы A, B, Z, Uпит. 12…24В=, разъем сбоку, IP50 | 24600 | 22878 | 22140 | 19680 | 17220 | Доступно к заказу.
A2500003816R |  | H2500006700 | ROTARY ENCODER | INCREMENTAL TYPE (OPTICAL) | E58SC SERIES | E58SC10-300-3-V-5 | 5VDC | Южная Корея | E58SC10-300-3-V-5^5VDC^GL | Инкрементальный энкодер Autonics E58SC10-300-3-V-5, корпус: Ø58мм, вал выступающий зажимного типа, посадочный диаметр вала: Ø10мм, макс. частота отклика: 300кГц, макс. частота вращения: 5000 об./мин., пусковой момент: макс. 40гс·см (макс. 0.00049Нм), разрешение: 300 имп./об., напряжение, выходные фазы A, B, Z, Uпит. 5В=, кабель сзади/сбоку 2м, IP50 | 23520 | 21873.6 | 21168 | 18816 | 16464 | Доступно к заказу.
A2500004028R |  | H2500006701 | ROTARY ENCODER | INCREMENTAL TYPE (OPTICAL) | E58SC SERIES | E58SC10-300-3-V-5-C | 5VDC | Южная Корея | E58SC10-300-3-V-5-C^5VDC^GL | Инкрементальный энкодер Autonics E58SC10-300-3-V-5-C, корпус: Ø58мм, вал выступающий зажимного типа, посадочный диаметр вала: Ø10мм, макс. частота отклика: 300кГц, макс. частота вращения: 5000 об./мин., пусковой момент: макс. 40гс·см (макс. 0.00049Нм), разрешение: 300 имп./об., напряжение, выходные фазы A, B, Z, Uпит. 5В=, подключение кабеля сзади, IP50 | 24600 | 22878 | 22140 | 19680 | 17220 | Доступно к заказу.
A2500004232R |  | H2500006702 | ROTARY ENCODER | INCREMENTAL TYPE (OPTICAL) | E58SC SERIES | E58SC10-300-3-V-5-CR | 5VDC | Южная Корея | E58SC10-300-3-V-5-CR^5VDC^GL | Инкрементальный энкодер Autonics E58SC10-300-3-V-5-CR, корпус: Ø58мм, вал выступающий зажимного типа, посадочный диаметр вала: Ø10мм, макс. частота отклика: 300кГц, макс. частота вращения: 5000 об./мин., пусковой момент: макс. 40гс·см (макс. 0.00049Нм), разрешение: 300 имп./об., напряжение, выходные фазы A, B, Z, Uпит. 5В=, разъем сзади, IP50 | 24600 | 22878 | 22140 | 19680 | 17220 | Доступно к заказу.
A2500004434R |  | H2500006703 | ROTARY ENCODER | INCREMENTAL TYPE (OPTICAL) | E58SC SERIES | E58SC10-300-3-V-5-CS | 5VDC | Южная Корея | E58SC10-300-3-V-5-CS^5VDC^GL | Инкрементальный энкодер Autonics E58SC10-300-3-V-5-CS, корпус: Ø58мм, вал выступающий зажимного типа, посадочный диаметр вала: Ø10мм, макс. частота отклика: 300кГц, макс. частота вращения: 5000 об./мин., пусковой момент: макс. 40гс·см (макс. 0.00049Нм), разрешение: 300 имп./об., напряжение, выходные фазы A, B, Z, Uпит. 5В=, разъем сбоку, IP50 | 24600 | 22878 | 22140 | 19680 | 17220 | Доступно к заказу.
A2500003863R |  | H2500006704 | ROTARY ENCODER | INCREMENTAL TYPE (OPTICAL) | E58SC SERIES | E58SC10-300-6-L-5 | 5VDC | Южная Корея | E58SC10-300-6-L-5^5VDC^GL | Инкрементальный энкодер Autonics E58SC10-300-6-L-5, корпус: Ø58мм, вал выступающий зажимного типа, посадочный диаметр вала: Ø10мм, макс. частота отклика: 300кГц, макс. частота вращения: 5000 об./мин., пусковой момент: макс. 40гс·см (макс. 0.00049Нм), разрешение: 300 имп./об., Line Driver (дифференциальный), выходные фазы A, A̅, B, B̅, Z, Z̅, Uпит. 5В=, кабель сзади/сбоку 2м, IP50 | 26790 | 24914.7 | 24111 | 21432 | 18753 | Доступно к заказу.
A2500004076R |  | H2500006705 | ROTARY ENCODER | INCREMENTAL TYPE (OPTICAL) | E58SC SERIES | E58SC10-300-6-L-5-C | 5VDC | Южная Корея | E58SC10-300-6-L-5-C^5VDC^GL | Инкрементальный энкодер Autonics E58SC10-300-6-L-5-C, корпус: Ø58мм, вал выступающий зажимного типа, посадочный диаметр вала: Ø10мм, макс. частота отклика: 300кГц, макс. частота вращения: 5000 об./мин., пусковой момент: макс. 40гс·см (макс. 0.00049Нм), разрешение: 300 имп./об., Line Driver (дифференциальный), выходные фазы A, A̅, B, B̅, Z, Z̅, Uпит. 5В=, подключение кабеля сзади, IP50 | 27870 | 25919.1 | 25083 | 22296 | 19509 | Доступно к заказу.
A2500004279R |  | H2500006706 | ROTARY ENCODER | INCREMENTAL TYPE (OPTICAL) | E58SC SERIES | E58SC10-300-6-L-5-CR | 5VDC | Южная Корея | E58SC10-300-6-L-5-CR^5VDC^GL | Инкрементальный энкодер Autonics E58SC10-300-6-L-5-CR, корпус: Ø58мм, вал выступающий зажимного типа, посадочный диаметр вала: Ø10мм, макс. частота отклика: 300кГц, макс. частота вращения: 5000 об./мин., пусковой момент: макс. 40гс·см (макс. 0.00049Нм), разрешение: 300 имп./об., Line Driver (дифференциальный), выходные фазы A, A̅, B, B̅, Z, Z̅, Uпит. 5В=, разъем сзади, IP50 | 27870 | 25919.1 | 25083 | 22296 | 19509 | Доступно к заказу.
A2500004481R |  | H2500006707 | ROTARY ENCODER | INCREMENTAL TYPE (OPTICAL) | E58SC SERIES | E58SC10-300-6-L-5-CS | 5VDC | Южная Корея | E58SC10-300-6-L-5-CS^5VDC^GL | Инкрементальный энкодер Autonics E58SC10-300-6-L-5-CS, корпус: Ø58мм, вал выступающий зажимного типа, посадочный диаметр вала: Ø10мм, макс. частота отклика: 300кГц, макс. частота вращения: 5000 об./мин., пусковой момент: макс. 40гс·см (макс. 0.00049Нм), разрешение: 300 имп./об., Line Driver (дифференциальный), выходные фазы A, A̅, B, B̅, Z, Z̅, Uпит. 5В=, разъем сбоку, IP50 | 27870 | 25919.1 | 25083 | 22296 | 19509 | Доступно к заказу.
A2500003743R |  | H2500006708 | ROTARY ENCODER | INCREMENTAL TYPE (OPTICAL) | E58SC SERIES | E58SC10-30-3-N-24 | 12-24VDC | Южная Корея | E58SC10-30-3-N-24^12-24VDC^GL | Инкрементальный энкодер Autonics E58SC10-30-3-N-24, корпус: Ø58мм, вал выступающий зажимного типа, посадочный диаметр вала: Ø10мм, макс. частота отклика: 300кГц, макс. частота вращения: 5000 об./мин., пусковой момент: макс. 40гс·см (макс. 0.00049Нм), разрешение: 30 имп./об., NPN с открытым коллектором, выходные фазы A, B, Z, Uпит. 12…24В=, кабель сзади/сбоку 2м, IP50 | 23520 | 21873.6 | 21168 | 18816 | 16464 | Доступно к заказу.
A2500003955R |  | H2500006709 | ROTARY ENCODER | INCREMENTAL TYPE (OPTICAL) | E58SC SERIES | E58SC10-30-3-N-24-C | 12-24VDC | Южная Корея | E58SC10-30-3-N-24-C^12-24VDC^GL | Инкрементальный энкодер Autonics E58SC10-30-3-N-24-C, корпус: Ø58мм, вал выступающий зажимного типа, посадочный диаметр вала: Ø10мм, макс. частота отклика: 300кГц, макс. частота вращения: 5000 об./мин., пусковой момент: макс. 40гс·см (макс. 0.00049Нм), разрешение: 30 имп./об., NPN с открытым коллектором, выходные фазы A, B, Z, Uпит. 12…24В=, подключение кабеля сзади, IP50 | 24600 | 22878 | 22140 | 19680 | 17220 | Доступно к заказу.
A2500004159R |  | H2500001597 | ROTARY ENCODER | INCREMENTAL TYPE (OPTICAL) | E58SC SERIES | E58SC10-30-3-N-24-CR | 12-24VDC | Южная Корея | E58SC10-30-3-N-24-CR^12-24VDC^GL | Инкрементальный энкодер Autonics E58SC10-30-3-N-24-CR, корпус: Ø58мм, вал выступающий зажимного типа, посадочный диаметр вала: Ø10мм, макс. частота отклика: 300кГц, макс. частота вращения: 5000 об./мин., пусковой момент: макс. 40гс·см (макс. 0.00049Нм), разрешение: 30 имп./об., NPN с открытым коллектором, выходные фазы A, B, Z, Uпит. 12…24В=, разъем сзади, IP50 | 24600 | 22878 | 22140 | 19680 | 17220 | Доступно к заказу.
A2500004361R |  | H2500006710 | ROTARY ENCODER | INCREMENTAL TYPE (OPTICAL) | E58SC SERIES | E58SC10-30-3-N-24-CS | 12-24VDC | Южная Корея | E58SC10-30-3-N-24-CS^12-24VDC^GL | Инкрементальный энкодер Autonics E58SC10-30-3-N-24-CS, корпус: Ø58мм, вал выступающий зажимного типа, посадочный диаметр вала: Ø10мм, макс. частота отклика: 300кГц, макс. частота вращения: 5000 об./мин., пусковой момент: макс. 40гс·см (макс. 0.00049Нм), разрешение: 30 имп./об., NPN с открытым коллектором, выходные фазы A, B, Z, Uпит. 12…24В=, разъем сбоку, IP50 | 24600 | 22878 | 22140 | 19680 | 17220 | Доступно к заказу.
A2500003744R |  | H2500006711 | ROTARY ENCODER | INCREMENTAL TYPE (OPTICAL) | E58SC SERIES | E58SC10-30-3-N-5 | 5VDC | Южная Корея | E58SC10-30-3-N-5^5VDC^GL | Инкрементальный энкодер Autonics E58SC10-30-3-N-5, корпус: Ø58мм, вал выступающий зажимного типа, посадочный диаметр вала: Ø10мм, макс. частота отклика: 300кГц, макс. частота вращения: 5000 об./мин., пусковой момент: макс. 40гс·см (макс. 0.00049Нм), разрешение: 30 имп./об., NPN с открытым коллектором, выходные фазы A, B, Z, Uпит. 5В=, кабель сзади/сбоку 2м, IP50 | 23520 | 21873.6 | 21168 | 18816 | 16464 | Доступно к заказу.
A2500003956R |  | H2500006712 | ROTARY ENCODER | INCREMENTAL TYPE (OPTICAL) | E58SC SERIES | E58SC10-30-3-N-5-C | 5VDC | Южная Корея | E58SC10-30-3-N-5-C^5VDC^GL | Инкрементальный энкодер Autonics E58SC10-30-3-N-5-C, корпус: Ø58мм, вал выступающий зажимного типа, посадочный диаметр вала: Ø10мм, макс. частота отклика: 300кГц, макс. частота вращения: 5000 об./мин., пусковой момент: макс. 40гс·см (макс. 0.00049Нм), разрешение: 30 имп./об., NPN с открытым коллектором, выходные фазы A, B, Z, Uпит. 5В=, подключение кабеля сзади, IP50 | 24600 | 22878 | 22140 | 19680 | 17220 | Доступно к заказу.
A2500004160R |  | H2500006713 | ROTARY ENCODER | INCREMENTAL TYPE (OPTICAL) | E58SC SERIES | E58SC10-30-3-N-5-CR | 5VDC | Южная Корея | E58SC10-30-3-N-5-CR^5VDC^GL | Инкрементальный энкодер Autonics E58SC10-30-3-N-5-CR, корпус: Ø58мм, вал выступающий зажимного типа, посадочный диаметр вала: Ø10мм, макс. частота отклика: 300кГц, макс. частота вращения: 5000 об./мин., пусковой момент: макс. 40гс·см (макс. 0.00049Нм), разрешение: 30 имп./об., NPN с открытым коллектором, выходные фазы A, B, Z, Uпит. 5В=, разъем сзади, IP50 | 24600 | 22878 | 22140 | 19680 | 17220 | Доступно к заказу.
A2500004362R |  | H2500006714 | ROTARY ENCODER | INCREMENTAL TYPE (OPTICAL) | E58SC SERIES | E58SC10-30-3-N-5-CS | 5VDC | Южная Корея | E58SC10-30-3-N-5-CS^5VDC^GL | Инкрементальный энкодер Autonics E58SC10-30-3-N-5-CS, корпус: Ø58мм, вал выступающий зажимного типа, посадочный диаметр вала: Ø10мм, макс. частота отклика: 300кГц, макс. частота вращения: 5000 об./мин., пусковой момент: макс. 40гс·см (макс. 0.00049Нм), разрешение: 30 имп./об., NPN с открытым коллектором, выходные фазы A, B, Z, Uпит. 5В=, разъем сбоку, IP50 | 24600 | 22878 | 22140 | 19680 | 17220 | Доступно к заказу.
A2500003685R |  | H2500006715 | ROTARY ENCODER | INCREMENTAL TYPE (OPTICAL) | E58SC SERIES | E58SC10-30-3-T-24 | 12-24VDC | Южная Корея | E58SC10-30-3-T-24^12-24VDC^GL | Инкрементальный энкодер Autonics E58SC10-30-3-T-24, корпус: Ø58мм, вал выступающий зажимного типа, посадочный диаметр вала: Ø10мм, макс. частота отклика: 300кГц, макс. частота вращения: 5000 об./мин., пусковой момент: макс. 40гс·см (макс. 0.00049Нм), разрешение: 30 имп./об., комплементарный, выходные фазы A, B, Z, Uпит. 12…24В=, кабель сзади/сбоку 2м, IP50 | 23520 | 21873.6 | 21168 | 18816 | 16464 | Доступно к заказу.
A2500003897R |  | H2500001565 | ROTARY ENCODER | INCREMENTAL TYPE (OPTICAL) | E58SC SERIES | E58SC10-30-3-T-24-C | 12-24VDC | Южная Корея | E58SC10-30-3-T-24-C^12-24VDC^GL | Инкрементальный энкодер Autonics E58SC10-30-3-T-24-C, корпус: Ø58мм, вал выступающий зажимного типа, посадочный диаметр вала: Ø10мм, макс. частота отклика: 300кГц, макс. частота вращения: 5000 об./мин., пусковой момент: макс. 40гс·см (макс. 0.00049Нм), разрешение: 30 имп./об., комплементарный, выходные фазы A, B, Z, Uпит. 12…24В=, подключение кабеля сзади, IP50 | 24600 | 22878 | 22140 | 19680 | 17220 | Доступно к заказу.
A2500004101R |  | H2500006716 | ROTARY ENCODER | INCREMENTAL TYPE (OPTICAL) | E58SC SERIES | E58SC10-30-3-T-24-CR | 12-24VDC | Южная Корея | E58SC10-30-3-T-24-CR^12-24VDC^GL | Инкрементальный энкодер Autonics E58SC10-30-3-T-24-CR, корпус: Ø58мм, вал выступающий зажимного типа, посадочный диаметр вала: Ø10мм, макс. частота отклика: 300кГц, макс. частота вращения: 5000 об./мин., пусковой момент: макс. 40гс·см (макс. 0.00049Нм), разрешение: 30 имп./об., комплементарный, выходные фазы A, B, Z, Uпит. 12…24В=, разъем сзади, IP50 | 24600 | 22878 | 22140 | 19680 | 17220 | Доступно к заказу.
A2500004304R |  | H2500001609 | ROTARY ENCODER | INCREMENTAL TYPE (OPTICAL) | E58SC SERIES | E58SC10-30-3-T-24-CS | 12-24VDC | Южная Корея | E58SC10-30-3-T-24-CS^12-24VDC^GL | Инкрементальный энкодер Autonics E58SC10-30-3-T-24-CS, корпус: Ø58мм, вал выступающий зажимного типа, посадочный диаметр вала: Ø10мм, макс. частота отклика: 300кГц, макс. частота вращения: 5000 об./мин., пусковой момент: макс. 40гс·см (макс. 0.00049Нм), разрешение: 30 имп./об., комплементарный, выходные фазы A, B, Z, Uпит. 12…24В=, разъем сбоку, IP50 | 24600 | 22878 | 22140 | 19680 | 17220 | Доступно к заказу.
A2500003686R |  | H2500006717 | ROTARY ENCODER | INCREMENTAL TYPE (OPTICAL) | E58SC SERIES | E58SC10-30-3-T-5 | 5VDC | Южная Корея | E58SC10-30-3-T-5^5VDC^GL | Инкрементальный энкодер Autonics E58SC10-30-3-T-5, корпус: Ø58мм, вал выступающий зажимного типа, посадочный диаметр вала: Ø10мм, макс. частота отклика: 300кГц, макс. частота вращения: 5000 об./мин., пусковой момент: макс. 40гс·см (макс. 0.00049Нм), разрешение: 30 имп./об., комплементарный, выходные фазы A, B, Z, Uпит. 5В=, кабель сзади/сбоку 2м, IP50 | 23520 | 21873.6 | 21168 | 18816 | 16464 | Доступно к заказу.
A2500003898R |  | H2500006718 | ROTARY ENCODER | INCREMENTAL TYPE (OPTICAL) | E58SC SERIES | E58SC10-30-3-T-5-C | 5VDC | Южная Корея | E58SC10-30-3-T-5-C^5VDC^GL | Инкрементальный энкодер Autonics E58SC10-30-3-T-5-C, корпус: Ø58мм, вал выступающий зажимного типа, посадочный диаметр вала: Ø10мм, макс. частота отклика: 300кГц, макс. частота вращения: 5000 об./мин., пусковой момент: макс. 40гс·см (макс. 0.00049Нм), разрешение: 30 имп./об., комплементарный, выходные фазы A, B, Z, Uпит. 5В=, подключение кабеля сзади, IP50 | 24600 | 22878 | 22140 | 19680 | 17220 | Доступно к заказу.
A2500004102R |  | H2500006719 | ROTARY ENCODER | INCREMENTAL TYPE (OPTICAL) | E58SC SERIES | E58SC10-30-3-T-5-CR | 5VDC | Южная Корея | E58SC10-30-3-T-5-CR^5VDC^GL | Инкрементальный энкодер Autonics E58SC10-30-3-T-5-CR, корпус: Ø58мм, вал выступающий зажимного типа, посадочный диаметр вала: Ø10мм, макс. частота отклика: 300кГц, макс. частота вращения: 5000 об./мин., пусковой момент: макс. 40гс·см (макс. 0.00049Нм), разрешение: 30 имп./об., комплементарный, выходные фазы A, B, Z, Uпит. 5В=, разъем сзади, IP50 | 24600 | 22878 | 22140 | 19680 | 17220 | Доступно к заказу.
A2500004305R |  | H2500006720 | ROTARY ENCODER | INCREMENTAL TYPE (OPTICAL) | E58SC SERIES | E58SC10-30-3-T-5-CS | 5VDC | Южная Корея | E58SC10-30-3-T-5-CS^5VDC^GL | Инкрементальный энкодер Autonics E58SC10-30-3-T-5-CS, корпус: Ø58мм, вал выступающий зажимного типа, посадочный диаметр вала: Ø10мм, макс. частота отклика: 300кГц, макс. частота вращения: 5000 об./мин., пусковой момент: макс. 40гс·см (макс. 0.00049Нм), разрешение: 30 имп./об., комплементарный, выходные фазы A, B, Z, Uпит. 5В=, разъем сбоку, IP50 | 24600 | 22878 | 22140 | 19680 | 17220 | Доступно к заказу.
A2500003801R |  | H2500006721 | ROTARY ENCODER | INCREMENTAL TYPE (OPTICAL) | E58SC SERIES | E58SC10-30-3-V-24 | 12-24VDC | Южная Корея | E58SC10-30-3-V-24^12-24VDC^GL | Инкрементальный энкодер Autonics E58SC10-30-3-V-24, корпус: Ø58мм, вал выступающий зажимного типа, посадочный диаметр вала: Ø10мм, макс. частота отклика: 300кГц, макс. частота вращения: 5000 об./мин., пусковой момент: макс. 40гс·см (макс. 0.00049Нм), разрешение: 30 имп./об., напряжение, выходные фазы A, B, Z, Uпит. 12…24В=, кабель сзади/сбоку 2м, IP50 | 23520 | 21873.6 | 21168 | 18816 | 16464 | Доступно к заказу.
A2500004013R |  | H2500006722 | ROTARY ENCODER | INCREMENTAL TYPE (OPTICAL) | E58SC SERIES | E58SC10-30-3-V-24-C | 12-24VDC | Южная Корея | E58SC10-30-3-V-24-C^12-24VDC^GL | Инкрементальный энкодер Autonics E58SC10-30-3-V-24-C, корпус: Ø58мм, вал выступающий зажимного типа, посадочный диаметр вала: Ø10мм, макс. частота отклика: 300кГц, макс. частота вращения: 5000 об./мин., пусковой момент: макс. 40гс·см (макс. 0.00049Нм), разрешение: 30 имп./об., напряжение, выходные фазы A, B, Z, Uпит. 12…24В=, подключение кабеля сзади, IP50 | 24600 | 22878 | 22140 | 19680 | 17220 | Доступно к заказу.
A2500004217R |  | H2500006723 | ROTARY ENCODER | INCREMENTAL TYPE (OPTICAL) | E58SC SERIES | E58SC10-30-3-V-24-CR | 12-24VDC | Южная Корея | E58SC10-30-3-V-24-CR^12-24VDC^GL | Инкрементальный энкодер Autonics E58SC10-30-3-V-24-CR, корпус: Ø58мм, вал выступающий зажимного типа, посадочный диаметр вала: Ø10мм, макс. частота отклика: 300кГц, макс. частота вращения: 5000 об./мин., пусковой момент: макс. 40гс·см (макс. 0.00049Нм), разрешение: 30 имп./об., напряжение, выходные фазы A, B, Z, Uпит. 12…24В=, разъем сзади, IP50 | 24600 | 22878 | 22140 | 19680 | 17220 | Доступно к заказу.
A2500004419R |  | H2500006724 | ROTARY ENCODER | INCREMENTAL TYPE (OPTICAL) | E58SC SERIES | E58SC10-30-3-V-24-CS | 12-24VDC | Южная Корея | E58SC10-30-3-V-24-CS^12-24VDC^GL | Инкрементальный энкодер Autonics E58SC10-30-3-V-24-CS, корпус: Ø58мм, вал выступающий зажимного типа, посадочный диаметр вала: Ø10мм, макс. частота отклика: 300кГц, макс. частота вращения: 5000 об./мин., пусковой момент: макс. 40гс·см (макс. 0.00049Нм), разрешение: 30 имп./об., напряжение, выходные фазы A, B, Z, Uпит. 12…24В=, разъем сбоку, IP50 | 24600 | 22878 | 22140 | 19680 | 17220 | Доступно к заказу.
A2500003802R |  | H2500006725 | ROTARY ENCODER | INCREMENTAL TYPE (OPTICAL) | E58SC SERIES | E58SC10-30-3-V-5 | 5VDC | Южная Корея | E58SC10-30-3-V-5^5VDC^GL | Инкрементальный энкодер Autonics E58SC10-30-3-V-5, корпус: Ø58мм, вал выступающий зажимного типа, посадочный диаметр вала: Ø10мм, макс. частота отклика: 300кГц, макс. частота вращения: 5000 об./мин., пусковой момент: макс. 40гс·см (макс. 0.00049Нм), разрешение: 30 имп./об., напряжение, выходные фазы A, B, Z, Uпит. 5В=, кабель сзади/сбоку 2м, IP50 | 23520 | 21873.6 | 21168 | 18816 | 16464 | Доступно к заказу.
A2500004014R |  | H2500006726 | ROTARY ENCODER | INCREMENTAL TYPE (OPTICAL) | E58SC SERIES | E58SC10-30-3-V-5-C | 5VDC | Южная Корея | E58SC10-30-3-V-5-C^5VDC^GL | Инкрементальный энкодер Autonics E58SC10-30-3-V-5-C, корпус: Ø58мм, вал выступающий зажимного типа, посадочный диаметр вала: Ø10мм, макс. частота отклика: 300кГц, макс. частота вращения: 5000 об./мин., пусковой момент: макс. 40гс·см (макс. 0.00049Нм), разрешение: 30 имп./об., напряжение, выходные фазы A, B, Z, Uпит. 5В=, подключение кабеля сзади, IP50 | 24600 | 22878 | 22140 | 19680 | 17220 | Доступно к заказу.
A2500004218R |  | H2500006727 | ROTARY ENCODER | INCREMENTAL TYPE (OPTICAL) | E58SC SERIES | E58SC10-30-3-V-5-CR | 5VDC | Южная Корея | E58SC10-30-3-V-5-CR^5VDC^GL | Инкрементальный энкодер Autonics E58SC10-30-3-V-5-CR, корпус: Ø58мм, вал выступающий зажимного типа, посадочный диаметр вала: Ø10мм, макс. частота отклика: 300кГц, макс. частота вращения: 5000 об./мин., пусковой момент: макс. 40гс·см (макс. 0.00049Нм), разрешение: 30 имп./об., напряжение, выходные фазы A, B, Z, Uпит. 5В=, разъем сзади, IP50 | 24600 | 22878 | 22140 | 19680 | 17220 | Доступно к заказу.
A2500004420R |  | H2500006728 | ROTARY ENCODER | INCREMENTAL TYPE (OPTICAL) | E58SC SERIES | E58SC10-30-3-V-5-CS | 5VDC | Южная Корея | E58SC10-30-3-V-5-CS^5VDC^GL | Инкрементальный энкодер Autonics E58SC10-30-3-V-5-CS, корпус: Ø58мм, вал выступающий зажимного типа, посадочный диаметр вала: Ø10мм, макс. частота отклика: 300кГц, макс. частота вращения: 5000 об./мин., пусковой момент: макс. 40гс·см (макс. 0.00049Нм), разрешение: 30 имп./об., напряжение, выходные фазы A, B, Z, Uпит. 5В=, разъем сбоку, IP50 | 24600 | 22878 | 22140 | 19680 | 17220 | Доступно к заказу.
A2500003856R |  | H2500006729 | ROTARY ENCODER | INCREMENTAL TYPE (OPTICAL) | E58SC SERIES | E58SC10-30-6-L-5 | 5VDC | Южная Корея | E58SC10-30-6-L-5^5VDC^GL | Инкрементальный энкодер Autonics E58SC10-30-6-L-5, корпус: Ø58мм, вал выступающий зажимного типа, посадочный диаметр вала: Ø10мм, макс. частота отклика: 300кГц, макс. частота вращения: 5000 об./мин., пусковой момент: макс. 40гс·см (макс. 0.00049Нм), разрешение: 30 имп./об., Line Driver (дифференциальный), выходные фазы A, A̅, B, B̅, Z, Z̅, Uпит. 5В=, кабель сзади/сбоку 2м, IP50 | 26790 | 24914.7 | 24111 | 21432 | 18753 | Доступно к заказу.
A2500004068R |  | H2500006730 | ROTARY ENCODER | INCREMENTAL TYPE (OPTICAL) | E58SC SERIES | E58SC10-30-6-L-5-C | 5VDC | Южная Корея | E58SC10-30-6-L-5-C^5VDC^GL | Инкрементальный энкодер Autonics E58SC10-30-6-L-5-C, корпус: Ø58мм, вал выступающий зажимного типа, посадочный диаметр вала: Ø10мм, макс. частота отклика: 300кГц, макс. частота вращения: 5000 об./мин., пусковой момент: макс. 40гс·см (макс. 0.00049Нм), разрешение: 30 имп./об., Line Driver (дифференциальный), выходные фазы A, A̅, B, B̅, Z, Z̅, Uпит. 5В=, подключение кабеля сзади, IP50 | 27870 | 25919.1 | 25083 | 22296 | 19509 | Доступно к заказу.
A2500004272R |  | H2500006731 | ROTARY ENCODER | INCREMENTAL TYPE (OPTICAL) | E58SC SERIES | E58SC10-30-6-L-5-CR | 5VDC | Южная Корея | E58SC10-30-6-L-5-CR^5VDC^GL | Инкрементальный энкодер Autonics E58SC10-30-6-L-5-CR, корпус: Ø58мм, вал выступающий зажимного типа, посадочный диаметр вала: Ø10мм, макс. частота отклика: 300кГц, макс. частота вращения: 5000 об./мин., пусковой момент: макс. 40гс·см (макс. 0.00049Нм), разрешение: 30 имп./об., Line Driver (дифференциальный), выходные фазы A, A̅, B, B̅, Z, Z̅, Uпит. 5В=, разъем сзади, IP50 | 27870 | 25919.1 | 25083 | 22296 | 19509 | Доступно к заказу.
A2500004474R |  | H2500006732 | ROTARY ENCODER | INCREMENTAL TYPE (OPTICAL) | E58SC SERIES | E58SC10-30-6-L-5-CS | 5VDC | Южная Корея | E58SC10-30-6-L-5-CS^5VDC^GL | Инкрементальный энкодер Autonics E58SC10-30-6-L-5-CS, корпус: Ø58мм, вал выступающий зажимного типа, посадочный диаметр вала: Ø10мм, макс. частота отклика: 300кГц, макс. частота вращения: 5000 об./мин., пусковой момент: макс. 40гс·см (макс. 0.00049Нм), разрешение: 30 имп./об., Line Driver (дифференциальный), выходные фазы A, A̅, B, B̅, Z, Z̅, Uпит. 5В=, разъем сбоку, IP50 | 27870 | 25919.1 | 25083 | 22296 | 19509 | Доступно к заказу.
A2500003787R |  | H2500001519 | ROTARY ENCODER | INCREMENTAL TYPE (OPTICAL) | E58SC SERIES | E58SC10-3600-3-N-24 | 12-24VDC | Южная Корея | E58SC10-3600-3-N-24^12-24VDC^GL | Инкрементальный энкодер Autonics E58SC10-3600-3-N-24, корпус: Ø58мм, вал выступающий зажимного типа, посадочный диаметр вала: Ø10мм, макс. частота отклика: 300кГц, макс. частота вращения: 5000 об./мин., пусковой момент: макс. 40гс·см (макс. 0.00049Нм), разрешение: 3600 имп./об., NPN с открытым коллектором, выходные фазы A, B, Z, Uпит. 12…24В=, кабель сзади/сбоку 2м, IP50 | 28270 | 26291.1 | 25443 | 22616 | 19789 | Доступно к заказу.
A2500003999R |  | H2500001576 | ROTARY ENCODER | INCREMENTAL TYPE (OPTICAL) | E58SC SERIES | E58SC10-3600-3-N-24-C | 12-24VDC | Южная Корея | E58SC10-3600-3-N-24-C^12-24VDC^GL | Инкрементальный энкодер Autonics E58SC10-3600-3-N-24-C, корпус: Ø58мм, вал выступающий зажимного типа, посадочный диаметр вала: Ø10мм, макс. частота отклика: 300кГц, макс. частота вращения: 5000 об./мин., пусковой момент: макс. 40гс·см (макс. 0.00049Нм), разрешение: 3600 имп./об., NPN с открытым коллектором, выходные фазы A, B, Z, Uпит. 12…24В=, подключение кабеля сзади, IP50 | 29360 | 27304.8 | 26424 | 23488 | 20552 | Доступно к заказу.
A2500004203R |  | H2500001600 | ROTARY ENCODER | INCREMENTAL TYPE (OPTICAL) | E58SC SERIES | E58SC10-3600-3-N-24-CR | 12-24VDC | Южная Корея | E58SC10-3600-3-N-24-CR^12-24VDC^GL | Инкрементальный энкодер Autonics E58SC10-3600-3-N-24-CR, корпус: Ø58мм, вал выступающий зажимного типа, посадочный диаметр вала: Ø10мм, макс. частота отклика: 300кГц, макс. частота вращения: 5000 об./мин., пусковой момент: макс. 40гс·см (макс. 0.00049Нм), разрешение: 3600 имп./об., NPN с открытым коллектором, выходные фазы A, B, Z, Uпит. 12…24В=, разъем сзади, IP50 | 29360 | 27304.8 | 26424 | 23488 | 20552 | Доступно к заказу.
A2500004405R |  | H2500006733 | ROTARY ENCODER | INCREMENTAL TYPE (OPTICAL) | E58SC SERIES | E58SC10-3600-3-N-24-CS | 12-24VDC | Южная Корея | E58SC10-3600-3-N-24-CS^12-24VDC^GL | Инкрементальный энкодер Autonics E58SC10-3600-3-N-24-CS, корпус: Ø58мм, вал выступающий зажимного типа, посадочный диаметр вала: Ø10мм, макс. частота отклика: 300кГц, макс. частота вращения: 5000 об./мин., пусковой момент: макс. 40гс·см (макс. 0.00049Нм), разрешение: 3600 имп./об., NPN с открытым коллектором, выходные фазы A, B, Z, Uпит. 12…24В=, разъем сбоку, IP50 | 29360 | 27304.8 | 26424 | 23488 | 20552 | Доступно к заказу.
A2500003788R |  | H2500006734 | ROTARY ENCODER | INCREMENTAL TYPE (OPTICAL) | E58SC SERIES | E58SC10-3600-3-N-5 | 5VDC | Южная Корея | E58SC10-3600-3-N-5^5VDC^GL | Инкрементальный энкодер Autonics E58SC10-3600-3-N-5, корпус: Ø58мм, вал выступающий зажимного типа, посадочный диаметр вала: Ø10мм, макс. частота отклика: 300кГц, макс. частота вращения: 5000 об./мин., пусковой момент: макс. 40гс·см (макс. 0.00049Нм), разрешение: 3600 имп./об., NPN с открытым коллектором, выходные фазы A, B, Z, Uпит. 5В=, кабель сзади/сбоку 2м, IP50 | 28270 | 26291.1 | 25443 | 22616 | 19789 | Доступно к заказу.
A2500004000R |  | H2500006735 | ROTARY ENCODER | INCREMENTAL TYPE (OPTICAL) | E58SC SERIES | E58SC10-3600-3-N-5-C | 5VDC | Южная Корея | E58SC10-3600-3-N-5-C^5VDC^GL | Инкрементальный энкодер Autonics E58SC10-3600-3-N-5-C, корпус: Ø58мм, вал выступающий зажимного типа, посадочный диаметр вала: Ø10мм, макс. частота отклика: 300кГц, макс. частота вращения: 5000 об./мин., пусковой момент: макс. 40гс·см (макс. 0.00049Нм), разрешение: 3600 имп./об., NPN с открытым коллектором, выходные фазы A, B, Z, Uпит. 5В=, подключение кабеля сзади, IP50 | 29360 | 27304.8 | 26424 | 23488 | 20552 | Доступно к заказу.
A2500004204R |  | H2500006736 | ROTARY ENCODER | INCREMENTAL TYPE (OPTICAL) | E58SC SERIES | E58SC10-3600-3-N-5-CR | 5VDC | Южная Корея | E58SC10-3600-3-N-5-CR^5VDC^GL | Инкрементальный энкодер Autonics E58SC10-3600-3-N-5-CR, корпус: Ø58мм, вал выступающий зажимного типа, посадочный диаметр вала: Ø10мм, макс. частота отклика: 300кГц, макс. частота вращения: 5000 об./мин., пусковой момент: макс. 40гс·см (макс. 0.00049Нм), разрешение: 3600 имп./об., NPN с открытым коллектором, выходные фазы A, B, Z, Uпит. 5В=, разъем сзади, IP50 | 29360 | 27304.8 | 26424 | 23488 | 20552 | Доступно к заказу.
A2500004406R |  | H2500006737 | ROTARY ENCODER | INCREMENTAL TYPE (OPTICAL) | E58SC SERIES | E58SC10-3600-3-N-5-CS | 5VDC | Южная Корея | E58SC10-3600-3-N-5-CS^5VDC^GL | Инкрементальный энкодер Autonics E58SC10-3600-3-N-5-CS, корпус: Ø58мм, вал выступающий зажимного типа, посадочный диаметр вала: Ø10мм, макс. частота отклика: 300кГц, макс. частота вращения: 5000 об./мин., пусковой момент: макс. 40гс·см (макс. 0.00049Нм), разрешение: 3600 имп./об., NPN с открытым коллектором, выходные фазы A, B, Z, Uпит. 5В=, разъем сбоку, IP50 | 29360 | 27304.8 | 26424 | 23488 | 20552 | Доступно к заказу.
A2500003729R |  | H2500001504 | ROTARY ENCODER | INCREMENTAL TYPE (OPTICAL) | E58SC SERIES | E58SC10-3600-3-T-24 | 12-24VDC | Южная Корея | E58SC10-3600-3-T-24^12-24VDC^GL | Инкрементальный энкодер Autonics E58SC10-3600-3-T-24, корпус: Ø58мм, вал выступающий зажимного типа, посадочный диаметр вала: Ø10мм, макс. частота отклика: 300кГц, макс. частота вращения: 5000 об./мин., пусковой момент: макс. 40гс·см (макс. 0.00049Нм), разрешение: 3600 имп./об., комплементарный, выходные фазы A, B, Z, Uпит. 12…24В=, кабель сзади/сбоку 2м, IP50 | 28270 | 26291.1 | 25443 | 22616 | 19789 | Доступно к заказу.
A2500003941R |  | H2500006738 | ROTARY ENCODER | INCREMENTAL TYPE (OPTICAL) | E58SC SERIES | E58SC10-3600-3-T-24-C | 12-24VDC | Южная Корея | E58SC10-3600-3-T-24-C^12-24VDC^GL | Инкрементальный энкодер Autonics E58SC10-3600-3-T-24-C, корпус: Ø58мм, вал выступающий зажимного типа, посадочный диаметр вала: Ø10мм, макс. частота отклика: 300кГц, макс. частота вращения: 5000 об./мин., пусковой момент: макс. 40гс·см (макс. 0.00049Нм), разрешение: 3600 имп./об., комплементарный, выходные фазы A, B, Z, Uпит. 12…24В=, подключение кабеля сзади, IP50 | 29360 | 27304.8 | 26424 | 23488 | 20552 | Доступно к заказу.
A2500004145R |  | H2500006739 | ROTARY ENCODER | INCREMENTAL TYPE (OPTICAL) | E58SC SERIES | E58SC10-3600-3-T-24-CR | 12-24VDC | Южная Корея | E58SC10-3600-3-T-24-CR^12-24VDC^GL | Инкрементальный энкодер Autonics E58SC10-3600-3-T-24-CR, корпус: Ø58мм, вал выступающий зажимного типа, посадочный диаметр вала: Ø10мм, макс. частота отклика: 300кГц, макс. частота вращения: 5000 об./мин., пусковой момент: макс. 40гс·см (макс. 0.00049Нм), разрешение: 3600 имп./об., комплементарный, выходные фазы A, B, Z, Uпит. 12…24В=, разъем сзади, IP50 | 29360 | 27304.8 | 26424 | 23488 | 20552 | Доступно к заказу.
A2500004347R |  | H2500001615 | ROTARY ENCODER | INCREMENTAL TYPE (OPTICAL) | E58SC SERIES | E58SC10-3600-3-T-24-CS | 12-24VDC | Южная Корея | E58SC10-3600-3-T-24-CS^12-24VDC^GL | Инкрементальный энкодер Autonics E58SC10-3600-3-T-24-CS, корпус: Ø58мм, вал выступающий зажимного типа, посадочный диаметр вала: Ø10мм, макс. частота отклика: 300кГц, макс. частота вращения: 5000 об./мин., пусковой момент: макс. 40гс·см (макс. 0.00049Нм), разрешение: 3600 имп./об., комплементарный, выходные фазы A, B, Z, Uпит. 12…24В=, разъем сбоку, IP50 | 29360 | 27304.8 | 26424 | 23488 | 20552 | Доступно к заказу.
A2500003730R |  | H2500006740 | ROTARY ENCODER | INCREMENTAL TYPE (OPTICAL) | E58SC SERIES | E58SC10-3600-3-T-5 | 5VDC | Южная Корея | E58SC10-3600-3-T-5^5VDC^GL | Инкрементальный энкодер Autonics E58SC10-3600-3-T-5, корпус: Ø58мм, вал выступающий зажимного типа, посадочный диаметр вала: Ø10мм, макс. частота отклика: 300кГц, макс. частота вращения: 5000 об./мин., пусковой момент: макс. 40гс·см (макс. 0.00049Нм), разрешение: 3600 имп./об., комплементарный, выходные фазы A, B, Z, Uпит. 5В=, кабель сзади/сбоку 2м, IP50 | 28270 | 26291.1 | 25443 | 22616 | 19789 | Доступно к заказу.
A2500003942R |  | H2500006741 | ROTARY ENCODER | INCREMENTAL TYPE (OPTICAL) | E58SC SERIES | E58SC10-3600-3-T-5-C | 5VDC | Южная Корея | E58SC10-3600-3-T-5-C^5VDC^GL | Инкрементальный энкодер Autonics E58SC10-3600-3-T-5-C, корпус: Ø58мм, вал выступающий зажимного типа, посадочный диаметр вала: Ø10мм, макс. частота отклика: 300кГц, макс. частота вращения: 5000 об./мин., пусковой момент: макс. 40гс·см (макс. 0.00049Нм), разрешение: 3600 имп./об., комплементарный, выходные фазы A, B, Z, Uпит. 5В=, подключение кабеля сзади, IP50 | 29360 | 27304.8 | 26424 | 23488 | 20552 | Доступно к заказу.
A2500004146R |  | H2500006742 | ROTARY ENCODER | INCREMENTAL TYPE (OPTICAL) | E58SC SERIES | E58SC10-3600-3-T-5-CR | 5VDC | Южная Корея | E58SC10-3600-3-T-5-CR^5VDC^GL | Инкрементальный энкодер Autonics E58SC10-3600-3-T-5-CR, корпус: Ø58мм, вал выступающий зажимного типа, посадочный диаметр вала: Ø10мм, макс. частота отклика: 300кГц, макс. частота вращения: 5000 об./мин., пусковой момент: макс. 40гс·см (макс. 0.00049Нм), разрешение: 3600 имп./об., комплементарный, выходные фазы A, B, Z, Uпит. 5В=, разъем сзади, IP50 | 29360 | 27304.8 | 26424 | 23488 | 20552 | Доступно к заказу.
A2500004348R |  | H2500006743 | ROTARY ENCODER | INCREMENTAL TYPE (OPTICAL) | E58SC SERIES | E58SC10-3600-3-T-5-CS | 5VDC | Южная Корея | E58SC10-3600-3-T-5-CS^5VDC^GL | Инкрементальный энкодер Autonics E58SC10-3600-3-T-5-CS, корпус: Ø58мм, вал выступающий зажимного типа, посадочный диаметр вала: Ø10мм, макс. частота отклика: 300кГц, макс. частота вращения: 5000 об./мин., пусковой момент: макс. 40гс·см (макс. 0.00049Нм), разрешение: 3600 имп./об., комплементарный, выходные фазы A, B, Z, Uпит. 5В=, разъем сбоку, IP50 | 29360 | 27304.8 | 26424 | 23488 | 20552 | Доступно к заказу.
A2500003845R |  | H2500001535 | ROTARY ENCODER | INCREMENTAL TYPE (OPTICAL) | E58SC SERIES | E58SC10-3600-3-V-24 | 12-24VDC | Южная Корея | E58SC10-3600-3-V-24^12-24VDC^GL | Инкрементальный энкодер Autonics E58SC10-3600-3-V-24, корпус: Ø58мм, вал выступающий зажимного типа, посадочный диаметр вала: Ø10мм, макс. частота отклика: 300кГц, макс. частота вращения: 5000 об./мин., пусковой момент: макс. 40гс·см (макс. 0.00049Нм), разрешение: 3600 имп./об., напряжение, выходные фазы A, B, Z, Uпит. 12…24В=, кабель сзади/сбоку 2м, IP50 | 28270 | 26291.1 | 25443 | 22616 | 19789 | Доступно к заказу.
A2500004057R |  | H2500006744 | ROTARY ENCODER | INCREMENTAL TYPE (OPTICAL) | E58SC SERIES | E58SC10-3600-3-V-24-C | 12-24VDC | Южная Корея | E58SC10-3600-3-V-24-C^12-24VDC^GL | Инкрементальный энкодер Autonics E58SC10-3600-3-V-24-C, корпус: Ø58мм, вал выступающий зажимного типа, посадочный диаметр вала: Ø10мм, макс. частота отклика: 300кГц, макс. частота вращения: 5000 об./мин., пусковой момент: макс. 40гс·см (макс. 0.00049Нм), разрешение: 3600 имп./об., напряжение, выходные фазы A, B, Z, Uпит. 12…24В=, подключение кабеля сзади, IP50 | 29360 | 27304.8 | 26424 | 23488 | 20552 | Доступно к заказу.
A2500004261R |  | H2500006745 | ROTARY ENCODER | INCREMENTAL TYPE (OPTICAL) | E58SC SERIES | E58SC10-3600-3-V-24-CR | 12-24VDC | Южная Корея | E58SC10-3600-3-V-24-CR^12-24VDC^GL | Инкрементальный энкодер Autonics E58SC10-3600-3-V-24-CR, корпус: Ø58мм, вал выступающий зажимного типа, посадочный диаметр вала: Ø10мм, макс. частота отклика: 300кГц, макс. частота вращения: 5000 об./мин., пусковой момент: макс. 40гс·см (макс. 0.00049Нм), разрешение: 3600 имп./об., напряжение, выходные фазы A, B, Z, Uпит. 12…24В=, разъем сзади, IP50 | 29360 | 27304.8 | 26424 | 23488 | 20552 | Доступно к заказу.
A2500004463R |  | H2500006746 | ROTARY ENCODER | INCREMENTAL TYPE (OPTICAL) | E58SC SERIES | E58SC10-3600-3-V-24-CS | 12-24VDC | Южная Корея | E58SC10-3600-3-V-24-CS^12-24VDC^GL | Инкрементальный энкодер Autonics E58SC10-3600-3-V-24-CS, корпус: Ø58мм, вал выступающий зажимного типа, посадочный диаметр вала: Ø10мм, макс. частота отклика: 300кГц, макс. частота вращения: 5000 об./мин., пусковой момент: макс. 40гс·см (макс. 0.00049Нм), разрешение: 3600 имп./об., напряжение, выходные фазы A, B, Z, Uпит. 12…24В=, разъем сбоку, IP50 | 29360 | 27304.8 | 26424 | 23488 | 20552 | Доступно к заказу.
A2500003846R |  | H2500006747 | ROTARY ENCODER | INCREMENTAL TYPE (OPTICAL) | E58SC SERIES | E58SC10-3600-3-V-5 | 5VDC | Южная Корея | E58SC10-3600-3-V-5^5VDC^GL | Инкрементальный энкодер Autonics E58SC10-3600-3-V-5, корпус: Ø58мм, вал выступающий зажимного типа, посадочный диаметр вала: Ø10мм, макс. частота отклика: 300кГц, макс. частота вращения: 5000 об./мин., пусковой момент: макс. 40гс·см (макс. 0.00049Нм), разрешение: 3600 имп./об., напряжение, выходные фазы A, B, Z, Uпит. 5В=, кабель сзади/сбоку 2м, IP50 | 28270 | 26291.1 | 25443 | 22616 | 19789 | Доступно к заказу.
A2500004058R |  | H2500006748 | ROTARY ENCODER | INCREMENTAL TYPE (OPTICAL) | E58SC SERIES | E58SC10-3600-3-V-5-C | 5VDC | Южная Корея | E58SC10-3600-3-V-5-C^5VDC^GL | Инкрементальный энкодер Autonics E58SC10-3600-3-V-5-C, корпус: Ø58мм, вал выступающий зажимного типа, посадочный диаметр вала: Ø10мм, макс. частота отклика: 300кГц, макс. частота вращения: 5000 об./мин., пусковой момент: макс. 40гс·см (макс. 0.00049Нм), разрешение: 3600 имп./об., напряжение, выходные фазы A, B, Z, Uпит. 5В=, подключение кабеля сзади, IP50 | 29360 | 27304.8 | 26424 | 23488 | 20552 | Доступно к заказу.
A2500004262R |  | H2500006749 | ROTARY ENCODER | INCREMENTAL TYPE (OPTICAL) | E58SC SERIES | E58SC10-3600-3-V-5-CR | 5VDC | Южная Корея | E58SC10-3600-3-V-5-CR^5VDC^GL | Инкрементальный энкодер Autonics E58SC10-3600-3-V-5-CR, корпус: Ø58мм, вал выступающий зажимного типа, посадочный диаметр вала: Ø10мм, макс. частота отклика: 300кГц, макс. частота вращения: 5000 об./мин., пусковой момент: макс. 40гс·см (макс. 0.00049Нм), разрешение: 3600 имп./об., напряжение, выходные фазы A, B, Z, Uпит. 5В=, разъем сзади, IP50 | 29360 | 27304.8 | 26424 | 23488 | 20552 | Доступно к заказу.
A2500004464R |  | H2500006750 | ROTARY ENCODER | INCREMENTAL TYPE (OPTICAL) | E58SC SERIES | E58SC10-3600-3-V-5-CS | 5VDC | Южная Корея | E58SC10-3600-3-V-5-CS^5VDC^GL | Инкрементальный энкодер Autonics E58SC10-3600-3-V-5-CS, корпус: Ø58мм, вал выступающий зажимного типа, посадочный диаметр вала: Ø10мм, макс. частота отклика: 300кГц, макс. частота вращения: 5000 об./мин., пусковой момент: макс. 40гс·см (макс. 0.00049Нм), разрешение: 3600 имп./об., напряжение, выходные фазы A, B, Z, Uпит. 5В=, разъем сбоку, IP50 | 29360 | 27304.8 | 26424 | 23488 | 20552 | Доступно к заказу.
A2500003884R |  | H2500001558 | ROTARY ENCODER | INCREMENTAL TYPE (OPTICAL) | E58SC SERIES | E58SC10-3600-6-L-5 | 5VDC | Южная Корея | E58SC10-3600-6-L-5^5VDC^GL | Инкрементальный энкодер Autonics E58SC10-3600-6-L-5, корпус: Ø58мм, вал выступающий зажимного типа, посадочный диаметр вала: Ø10мм, макс. частота отклика: 300кГц, макс. частота вращения: 5000 об./мин., пусковой момент: макс. 40гс·см (макс. 0.00049Нм), разрешение: 3600 имп./об., Line Driver (дифференциальный), выходные фазы A, A̅, B, B̅, Z, Z̅, Uпит. 5В=, кабель сзади/сбоку 2м, IP50 | 31510 | 29304.3 | 28359 | 25208 | 22057 | Доступно к заказу.
A2500004091R |  | H2500001584 | ROTARY ENCODER | INCREMENTAL TYPE (OPTICAL) | E58SC SERIES | E58SC10-3600-6-L-5-C | 5VDC | Южная Корея | E58SC10-3600-6-L-5-C^5VDC^GL | Инкрементальный энкодер Autonics E58SC10-3600-6-L-5-C, корпус: Ø58мм, вал выступающий зажимного типа, посадочный диаметр вала: Ø10мм, макс. частота отклика: 300кГц, макс. частота вращения: 5000 об./мин., пусковой момент: макс. 40гс·см (макс. 0.00049Нм), разрешение: 3600 имп./об., Line Driver (дифференциальный), выходные фазы A, A̅, B, B̅, Z, Z̅, Uпит. 5В=, подключение кабеля сзади, IP50 | 32610 | 30327.3 | 29349 | 26088 | 22827 | Доступно к заказу.
A2500004294R |  | H2500001606 | ROTARY ENCODER | INCREMENTAL TYPE (OPTICAL) | E58SC SERIES | E58SC10-3600-6-L-5-CR | 5VDC | Южная Корея | E58SC10-3600-6-L-5-CR^5VDC^GL | Инкрементальный энкодер Autonics E58SC10-3600-6-L-5-CR, корпус: Ø58мм, вал выступающий зажимного типа, посадочный диаметр вала: Ø10мм, макс. частота отклика: 300кГц, макс. частота вращения: 5000 об./мин., пусковой момент: макс. 40гс·см (макс. 0.00049Нм), разрешение: 3600 имп./об., Line Driver (дифференциальный), выходные фазы A, A̅, B, B̅, Z, Z̅, Uпит. 5В=, разъем сзади, IP50 | 32610 | 30327.3 | 29349 | 26088 | 22827 | Доступно к заказу.
A2500004497R |  | H2500006751 | ROTARY ENCODER | INCREMENTAL TYPE (OPTICAL) | E58SC SERIES | E58SC10-3600-6-L-5-CS | 5VDC | Южная Корея | E58SC10-3600-6-L-5-CS^5VDC^GL | Инкрементальный энкодер Autonics E58SC10-3600-6-L-5-CS, корпус: Ø58мм, вал выступающий зажимного типа, посадочный диаметр вала: Ø10мм, макс. частота отклика: 300кГц, макс. частота вращения: 5000 об./мин., пусковой момент: макс. 40гс·см (макс. 0.00049Нм), разрешение: 3600 имп./об., Line Driver (дифференциальный), выходные фазы A, A̅, B, B̅, Z, Z̅, Uпит. 5В=, разъем сбоку, IP50 | 32610 | 30327.3 | 29349 | 26088 | 22827 | Доступно к заказу.
A2500003759R |  | H2500001511 | ROTARY ENCODER | INCREMENTAL TYPE (OPTICAL) | E58SC SERIES | E58SC10-360-3-N-24 | 12-24VDC | Южная Корея | E58SC10-360-3-N-24^12-24VDC^GL | Инкрементальный энкодер Autonics E58SC10-360-3-N-24, корпус: Ø58мм, вал выступающий зажимного типа, посадочный диаметр вала: Ø10мм, макс. частота отклика: 300кГц, макс. частота вращения: 5000 об./мин., пусковой момент: макс. 40гс·см (макс. 0.00049Нм), разрешение: 360 имп./об., NPN с открытым коллектором, выходные фазы A, B, Z, Uпит. 12…24В=, кабель сзади/сбоку 2м, IP50 | 23520 | 21873.6 | 21168 | 18816 | 16464 | Доступно к заказу.
A2500003971R |  | H2500001572 | ROTARY ENCODER | INCREMENTAL TYPE (OPTICAL) | E58SC SERIES | E58SC10-360-3-N-24-C | 12-24VDC | Южная Корея | E58SC10-360-3-N-24-C^12-24VDC^GL | Инкрементальный энкодер Autonics E58SC10-360-3-N-24-C, корпус: Ø58мм, вал выступающий зажимного типа, посадочный диаметр вала: Ø10мм, макс. частота отклика: 300кГц, макс. частота вращения: 5000 об./мин., пусковой момент: макс. 40гс·см (макс. 0.00049Нм), разрешение: 360 имп./об., NPN с открытым коллектором, выходные фазы A, B, Z, Uпит. 12…24В=, подключение кабеля сзади, IP50 | 24600 | 22878 | 22140 | 19680 | 17220 | Доступно к заказу.
A2500004175R |  | H2500006752 | ROTARY ENCODER | INCREMENTAL TYPE (OPTICAL) | E58SC SERIES | E58SC10-360-3-N-24-CR | 12-24VDC | Южная Корея | E58SC10-360-3-N-24-CR^12-24VDC^GL | Инкрементальный энкодер Autonics E58SC10-360-3-N-24-CR, корпус: Ø58мм, вал выступающий зажимного типа, посадочный диаметр вала: Ø10мм, макс. частота отклика: 300кГц, макс. частота вращения: 5000 об./мин., пусковой момент: макс. 40гс·см (макс. 0.00049Нм), разрешение: 360 имп./об., NPN с открытым коллектором, выходные фазы A, B, Z, Uпит. 12…24В=, разъем сзади, IP50 | 24600 | 22878 | 22140 | 19680 | 17220 | Доступно к заказу.
A2500004377R |  | H2500001620 | ROTARY ENCODER | INCREMENTAL TYPE (OPTICAL) | E58SC SERIES | E58SC10-360-3-N-24-CS | 12-24VDC | Южная Корея | E58SC10-360-3-N-24-CS^12-24VDC^GL | Инкрементальный энкодер Autonics E58SC10-360-3-N-24-CS, корпус: Ø58мм, вал выступающий зажимного типа, посадочный диаметр вала: Ø10мм, макс. частота отклика: 300кГц, макс. частота вращения: 5000 об./мин., пусковой момент: макс. 40гс·см (макс. 0.00049Нм), разрешение: 360 имп./об., NPN с открытым коллектором, выходные фазы A, B, Z, Uпит. 12…24В=, разъем сбоку, IP50 | 24600 | 22878 | 22140 | 19680 | 17220 | Доступно к заказу.
A2500003760R |  | H2500006753 | ROTARY ENCODER | INCREMENTAL TYPE (OPTICAL) | E58SC SERIES | E58SC10-360-3-N-5 | 5VDC | Южная Корея | E58SC10-360-3-N-5^5VDC^GL | Инкрементальный энкодер Autonics E58SC10-360-3-N-5, корпус: Ø58мм, вал выступающий зажимного типа, посадочный диаметр вала: Ø10мм, макс. частота отклика: 300кГц, макс. частота вращения: 5000 об./мин., пусковой момент: макс. 40гс·см (макс. 0.00049Нм), разрешение: 360 имп./об., NPN с открытым коллектором, выходные фазы A, B, Z, Uпит. 5В=, кабель сзади/сбоку 2м, IP50 | 23520 | 21873.6 | 21168 | 18816 | 16464 | Доступно к заказу.
A2500003972R |  | H2500006754 | ROTARY ENCODER | INCREMENTAL TYPE (OPTICAL) | E58SC SERIES | E58SC10-360-3-N-5-C | 5VDC | Южная Корея | E58SC10-360-3-N-5-C^5VDC^GL | Инкрементальный энкодер Autonics E58SC10-360-3-N-5-C, корпус: Ø58мм, вал выступающий зажимного типа, посадочный диаметр вала: Ø10мм, макс. частота отклика: 300кГц, макс. частота вращения: 5000 об./мин., пусковой момент: макс. 40гс·см (макс. 0.00049Нм), разрешение: 360 имп./об., NPN с открытым коллектором, выходные фазы A, B, Z, Uпит. 5В=, подключение кабеля сзади, IP50 | 24600 | 22878 | 22140 | 19680 | 17220 | Доступно к заказу.
A2500004176R |  | H2500006755 | ROTARY ENCODER | INCREMENTAL TYPE (OPTICAL) | E58SC SERIES | E58SC10-360-3-N-5-CR | 5VDC | Южная Корея | E58SC10-360-3-N-5-CR^5VDC^GL | Инкрементальный энкодер Autonics E58SC10-360-3-N-5-CR, корпус: Ø58мм, вал выступающий зажимного типа, посадочный диаметр вала: Ø10мм, макс. частота отклика: 300кГц, макс. частота вращения: 5000 об./мин., пусковой момент: макс. 40гс·см (макс. 0.00049Нм), разрешение: 360 имп./об., NPN с открытым коллектором, выходные фазы A, B, Z, Uпит. 5В=, разъем сзади, IP50 | 24600 | 22878 | 22140 | 19680 | 17220 | Доступно к заказу.
A2500004378R |  | H2500006756 | ROTARY ENCODER | INCREMENTAL TYPE (OPTICAL) | E58SC SERIES | E58SC10-360-3-N-5-CS | 5VDC | Южная Корея | E58SC10-360-3-N-5-CS^5VDC^GL | Инкрементальный энкодер Autonics E58SC10-360-3-N-5-CS, корпус: Ø58мм, вал выступающий зажимного типа, посадочный диаметр вала: Ø10мм, макс. частота отклика: 300кГц, макс. частота вращения: 5000 об./мин., пусковой момент: макс. 40гс·см (макс. 0.00049Нм), разрешение: 360 имп./об., NPN с открытым коллектором, выходные фазы A, B, Z, Uпит. 5В=, разъем сбоку, IP50 | 24600 | 22878 | 22140 | 19680 | 17220 | Доступно к заказу.
A2500003700R |  | H2500001491 | ROTARY ENCODER | INCREMENTAL TYPE (OPTICAL) | E58SC SERIES | E58SC10-360-3-T-24 | 12-24VDC | Южная Корея | E58SC10-360-3-T-24^12-24VDC^GL | Инкрементальный энкодер Autonics E58SC10-360-3-T-24, корпус: Ø58мм, вал выступающий зажимного типа, посадочный диаметр вала: Ø10мм, макс. частота отклика: 300кГц, макс. частота вращения: 5000 об./мин., пусковой момент: макс. 40гс·см (макс. 0.00049Нм), разрешение: 360 имп./об., комплементарный, выходные фазы A, B, Z, Uпит. 12…24В=, кабель сзади/сбоку 2м, IP50 | 23520 | 21873.6 | 21168 | 18816 | 16464 | Доступно к заказу.
A2500003913R |  | H2500001567 | ROTARY ENCODER | INCREMENTAL TYPE (OPTICAL) | E58SC SERIES | E58SC10-360-3-T-24-C | 12-24VDC | Южная Корея | E58SC10-360-3-T-24-C^12-24VDC^GL | Инкрементальный энкодер Autonics E58SC10-360-3-T-24-C, корпус: Ø58мм, вал выступающий зажимного типа, посадочный диаметр вала: Ø10мм, макс. частота отклика: 300кГц, макс. частота вращения: 5000 об./мин., пусковой момент: макс. 40гс·см (макс. 0.00049Нм), разрешение: 360 имп./об., комплементарный, выходные фазы A, B, Z, Uпит. 12…24В=, подключение кабеля сзади, IP50 | 24600 | 22878 | 22140 | 19680 | 17220 | Доступно к заказу.
A2500004117R |  | H2500001590 | ROTARY ENCODER | INCREMENTAL TYPE (OPTICAL) | E58SC SERIES | E58SC10-360-3-T-24-CR | 12-24VDC | Южная Корея | E58SC10-360-3-T-24-CR^12-24VDC^GL | Инкрементальный энкодер Autonics E58SC10-360-3-T-24-CR, корпус: Ø58мм, вал выступающий зажимного типа, посадочный диаметр вала: Ø10мм, макс. частота отклика: 300кГц, макс. частота вращения: 5000 об./мин., пусковой момент: макс. 40гс·см (макс. 0.00049Нм), разрешение: 360 имп./об., комплементарный, выходные фазы A, B, Z, Uпит. 12…24В=, разъем сзади, IP50 | 24600 | 22878 | 22140 | 19680 | 17220 | Доступно к заказу.
A2500004319R |  | H2500003464 | ROTARY ENCODER | INCREMENTAL TYPE (OPTICAL) | E58SC SERIES | E58SC10-360-3-T-24-CS | 12-24VDC | Южная Корея | E58SC10-360-3-T-24-CS^12-24VDC^GL | Инкрементальный энкодер Autonics E58SC10-360-3-T-24-CS, корпус: Ø58мм, вал выступающий зажимного типа, посадочный диаметр вала: Ø10мм, макс. частота отклика: 300кГц, макс. частота вращения: 5000 об./мин., пусковой момент: макс. 40гс·см (макс. 0.00049Нм), разрешение: 360 имп./об., комплементарный, выходные фазы A, B, Z, Uпит. 12…24В=, разъем сбоку, IP50 | 24600 | 22878 | 22140 | 19680 | 17220 | Доступно к заказу.
A2500003701R |  | H2500001492 | ROTARY ENCODER | INCREMENTAL TYPE (OPTICAL) | E58SC SERIES | E58SC10-360-3-T-5 | 5VDC | Южная Корея | E58SC10-360-3-T-5^5VDC^GL | Инкрементальный энкодер Autonics E58SC10-360-3-T-5, корпус: Ø58мм, вал выступающий зажимного типа, посадочный диаметр вала: Ø10мм, макс. частота отклика: 300кГц, макс. частота вращения: 5000 об./мин., пусковой момент: макс. 40гс·см (макс. 0.00049Нм), разрешение: 360 имп./об., комплементарный, выходные фазы A, B, Z, Uпит. 5В=, кабель сзади/сбоку 2м, IP50 | 23520 | 21873.6 | 21168 | 18816 | 16464 | Доступно к заказу.
A2500003914R |  | H2500006757 | ROTARY ENCODER | INCREMENTAL TYPE (OPTICAL) | E58SC SERIES | E58SC10-360-3-T-5-C | 5VDC | Южная Корея | E58SC10-360-3-T-5-C^5VDC^GL | Инкрементальный энкодер Autonics E58SC10-360-3-T-5-C, корпус: Ø58мм, вал выступающий зажимного типа, посадочный диаметр вала: Ø10мм, макс. частота отклика: 300кГц, макс. частота вращения: 5000 об./мин., пусковой момент: макс. 40гс·см (макс. 0.00049Нм), разрешение: 360 имп./об., комплементарный, выходные фазы A, B, Z, Uпит. 5В=, подключение кабеля сзади, IP50 | 24600 | 22878 | 22140 | 19680 | 17220 | Доступно к заказу.
A2500004118R |  | H2500001591 | ROTARY ENCODER | INCREMENTAL TYPE (OPTICAL) | E58SC SERIES | E58SC10-360-3-T-5-CR | 5VDC | Южная Корея | E58SC10-360-3-T-5-CR^5VDC^GL | Инкрементальный энкодер Autonics E58SC10-360-3-T-5-CR, корпус: Ø58мм, вал выступающий зажимного типа, посадочный диаметр вала: Ø10мм, макс. частота отклика: 300кГц, макс. частота вращения: 5000 об./мин., пусковой момент: макс. 40гс·см (макс. 0.00049Нм), разрешение: 360 имп./об., комплементарный, выходные фазы A, B, Z, Uпит. 5В=, разъем сзади, IP50 | 24600 | 22878 | 22140 | 19680 | 17220 | Доступно к заказу.
A2500004320R |  | H2500006758 | ROTARY ENCODER | INCREMENTAL TYPE (OPTICAL) | E58SC SERIES | E58SC10-360-3-T-5-CS | 5VDC | Южная Корея | E58SC10-360-3-T-5-CS^5VDC^GL | Инкрементальный энкодер Autonics E58SC10-360-3-T-5-CS, корпус: Ø58мм, вал выступающий зажимного типа, посадочный диаметр вала: Ø10мм, макс. частота отклика: 300кГц, макс. частота вращения: 5000 об./мин., пусковой момент: макс. 40гс·см (макс. 0.00049Нм), разрешение: 360 имп./об., комплементарный, выходные фазы A, B, Z, Uпит. 5В=, разъем сбоку, IP50 | 24600 | 22878 | 22140 | 19680 | 17220 | Доступно к заказу.
A2500003817R |  | H2500001527 | ROTARY ENCODER | INCREMENTAL TYPE (OPTICAL) | E58SC SERIES | E58SC10-360-3-V-24 | 12-24VDC | Южная Корея | E58SC10-360-3-V-24^12-24VDC^GL | Инкрементальный энкодер Autonics E58SC10-360-3-V-24, корпус: Ø58мм, вал выступающий зажимного типа, посадочный диаметр вала: Ø10мм, макс. частота отклика: 300кГц, макс. частота вращения: 5000 об./мин., пусковой момент: макс. 40гс·см (макс. 0.00049Нм), разрешение: 360 имп./об., напряжение, выходные фазы A, B, Z, Uпит. 12…24В=, кабель сзади/сбоку 2м, IP50 | 23520 | 21873.6 | 21168 | 18816 | 16464 | Доступно к заказу.
A2500004029R |  | H2500006759 | ROTARY ENCODER | INCREMENTAL TYPE (OPTICAL) | E58SC SERIES | E58SC10-360-3-V-24-C | 12-24VDC | Южная Корея | E58SC10-360-3-V-24-C^12-24VDC^GL | Инкрементальный энкодер Autonics E58SC10-360-3-V-24-C, корпус: Ø58мм, вал выступающий зажимного типа, посадочный диаметр вала: Ø10мм, макс. частота отклика: 300кГц, макс. частота вращения: 5000 об./мин., пусковой момент: макс. 40гс·см (макс. 0.00049Нм), разрешение: 360 имп./об., напряжение, выходные фазы A, B, Z, Uпит. 12…24В=, подключение кабеля сзади, IP50 | 24600 | 22878 | 22140 | 19680 | 17220 | Доступно к заказу.
A2500004233R |  | H2500003469 | ROTARY ENCODER | INCREMENTAL TYPE (OPTICAL) | E58SC SERIES | E58SC10-360-3-V-24-CR | 12-24VDC | Южная Корея | E58SC10-360-3-V-24-CR^12-24VDC^GL | Инкрементальный энкодер Autonics E58SC10-360-3-V-24-CR, корпус: Ø58мм, вал выступающий зажимного типа, посадочный диаметр вала: Ø10мм, макс. частота отклика: 300кГц, макс. частота вращения: 5000 об./мин., пусковой момент: макс. 40гс·см (макс. 0.00049Нм), разрешение: 360 имп./об., напряжение, выходные фазы A, B, Z, Uпит. 12…24В=, разъем сзади, IP50 | 24600 | 22878 | 22140 | 19680 | 17220 | Доступно к заказу.
A2500004435R |  | H2500006760 | ROTARY ENCODER | INCREMENTAL TYPE (OPTICAL) | E58SC SERIES | E58SC10-360-3-V-24-CS | 12-24VDC | Южная Корея | E58SC10-360-3-V-24-CS^12-24VDC^GL | Инкрементальный энкодер Autonics E58SC10-360-3-V-24-CS, корпус: Ø58мм, вал выступающий зажимного типа, посадочный диаметр вала: Ø10мм, макс. частота отклика: 300кГц, макс. частота вращения: 5000 об./мин., пусковой момент: макс. 40гс·см (макс. 0.00049Нм), разрешение: 360 имп./об., напряжение, выходные фазы A, B, Z, Uпит. 12…24В=, разъем сбоку, IP50 | 24600 | 22878 | 22140 | 19680 | 17220 | Доступно к заказу.
A2500003818R |  | H2500001528 | ROTARY ENCODER | INCREMENTAL TYPE (OPTICAL) | E58SC SERIES | E58SC10-360-3-V-5 | 5VDC | Южная Корея | E58SC10-360-3-V-5^5VDC^GL | Инкрементальный энкодер Autonics E58SC10-360-3-V-5, корпус: Ø58мм, вал выступающий зажимного типа, посадочный диаметр вала: Ø10мм, макс. частота отклика: 300кГц, макс. частота вращения: 5000 об./мин., пусковой момент: макс. 40гс·см (макс. 0.00049Нм), разрешение: 360 имп./об., напряжение, выходные фазы A, B, Z, Uпит. 5В=, кабель сзади/сбоку 2м, IP50 | 23520 | 21873.6 | 21168 | 18816 | 16464 | Доступно к заказу.
A2500004030R |  | H2500006761 | ROTARY ENCODER | INCREMENTAL TYPE (OPTICAL) | E58SC SERIES | E58SC10-360-3-V-5-C | 5VDC | Южная Корея | E58SC10-360-3-V-5-C^5VDC^GL | Инкрементальный энкодер Autonics E58SC10-360-3-V-5-C, корпус: Ø58мм, вал выступающий зажимного типа, посадочный диаметр вала: Ø10мм, макс. частота отклика: 300кГц, макс. частота вращения: 5000 об./мин., пусковой момент: макс. 40гс·см (макс. 0.00049Нм), разрешение: 360 имп./об., напряжение, выходные фазы A, B, Z, Uпит. 5В=, подключение кабеля сзади, IP50 | 24600 | 22878 | 22140 | 19680 | 17220 | Доступно к заказу.
A2500004234R |  | H2500006762 | ROTARY ENCODER | INCREMENTAL TYPE (OPTICAL) | E58SC SERIES | E58SC10-360-3-V-5-CR | 5VDC | Южная Корея | E58SC10-360-3-V-5-CR^5VDC^GL | Инкрементальный энкодер Autonics E58SC10-360-3-V-5-CR, корпус: Ø58мм, вал выступающий зажимного типа, посадочный диаметр вала: Ø10мм, макс. частота отклика: 300кГц, макс. частота вращения: 5000 об./мин., пусковой момент: макс. 40гс·см (макс. 0.00049Нм), разрешение: 360 имп./об., напряжение, выходные фазы A, B, Z, Uпит. 5В=, разъем сзади, IP50 | 24600 | 22878 | 22140 | 19680 | 17220 | Доступно к заказу.
A2500004436R |  | H2500006763 | ROTARY ENCODER | INCREMENTAL TYPE (OPTICAL) | E58SC SERIES | E58SC10-360-3-V-5-CS | 5VDC | Южная Корея | E58SC10-360-3-V-5-CS^5VDC^GL | Инкрементальный энкодер Autonics E58SC10-360-3-V-5-CS, корпус: Ø58мм, вал выступающий зажимного типа, посадочный диаметр вала: Ø10мм, макс. частота отклика: 300кГц, макс. частота вращения: 5000 об./мин., пусковой момент: макс. 40гс·см (макс. 0.00049Нм), разрешение: 360 имп./об., напряжение, выходные фазы A, B, Z, Uпит. 5В=, разъем сбоку, IP50 | 24600 | 22878 | 22140 | 19680 | 17220 | Доступно к заказу.
A2500003864R |  | H2500001542 | ROTARY ENCODER | INCREMENTAL TYPE (OPTICAL) | E58SC SERIES | E58SC10-360-6-L-5 | 5VDC | Южная Корея | E58SC10-360-6-L-5^5VDC^GL | Инкрементальный энкодер Autonics E58SC10-360-6-L-5, корпус: Ø58мм, вал выступающий зажимного типа, посадочный диаметр вала: Ø10мм, макс. частота отклика: 300кГц, макс. частота вращения: 5000 об./мин., пусковой момент: макс. 40гс·см (макс. 0.00049Нм), разрешение: 360 имп./об., Line Driver (дифференциальный), выходные фазы A, A̅, B, B̅, Z, Z̅, Uпит. 5В=, кабель сзади/сбоку 2м, IP50 | 26790 | 24914.7 | 24111 | 21432 | 18753 | Доступно к заказу.
A2500004077R |  | H2500006764 | ROTARY ENCODER | INCREMENTAL TYPE (OPTICAL) | E58SC SERIES | E58SC10-360-6-L-5-C | 5VDC | Южная Корея | E58SC10-360-6-L-5-C^5VDC^GL | Инкрементальный энкодер Autonics E58SC10-360-6-L-5-C, корпус: Ø58мм, вал выступающий зажимного типа, посадочный диаметр вала: Ø10мм, макс. частота отклика: 300кГц, макс. частота вращения: 5000 об./мин., пусковой момент: макс. 40гс·см (макс. 0.00049Нм), разрешение: 360 имп./об., Line Driver (дифференциальный), выходные фазы A, A̅, B, B̅, Z, Z̅, Uпит. 5В=, подключение кабеля сзади, IP50 | 27870 | 25919.1 | 25083 | 22296 | 19509 | Доступно к заказу.
A2500004280R |  | H2500006765 | ROTARY ENCODER | INCREMENTAL TYPE (OPTICAL) | E58SC SERIES | E58SC10-360-6-L-5-CR | 5VDC | Южная Корея | E58SC10-360-6-L-5-CR^5VDC^GL | Инкрементальный энкодер Autonics E58SC10-360-6-L-5-CR, корпус: Ø58мм, вал выступающий зажимного типа, посадочный диаметр вала: Ø10мм, макс. частота отклика: 300кГц, макс. частота вращения: 5000 об./мин., пусковой момент: макс. 40гс·см (макс. 0.00049Нм), разрешение: 360 имп./об., Line Driver (дифференциальный), выходные фазы A, A̅, B, B̅, Z, Z̅, Uпит. 5В=, разъем сзади, IP50 | 27870 | 25919.1 | 25083 | 22296 | 19509 | Доступно к заказу.
A2500004482R |  | H2500001626 | ROTARY ENCODER | INCREMENTAL TYPE (OPTICAL) | E58SC SERIES | E58SC10-360-6-L-5-CS | 5VDC | Южная Корея | E58SC10-360-6-L-5-CS^5VDC^GL | Инкрементальный энкодер Autonics E58SC10-360-6-L-5-CS, корпус: Ø58мм, вал выступающий зажимного типа, посадочный диаметр вала: Ø10мм, макс. частота отклика: 300кГц, макс. частота вращения: 5000 об./мин., пусковой момент: макс. 40гс·см (макс. 0.00049Нм), разрешение: 360 имп./об., Line Driver (дифференциальный), выходные фазы A, A̅, B, B̅, Z, Z̅, Uпит. 5В=, разъем сбоку, IP50 | 27870 | 25919.1 | 25083 | 22296 | 19509 | Доступно к заказу.
A2500003761R |  | H2500006766 | ROTARY ENCODER | INCREMENTAL TYPE (OPTICAL) | E58SC SERIES | E58SC10-400-3-N-24 | 12-24VDC | Южная Корея | E58SC10-400-3-N-24^12-24VDC^GL | Инкрементальный энкодер Autonics E58SC10-400-3-N-24, корпус: Ø58мм, вал выступающий зажимного типа, посадочный диаметр вала: Ø10мм, макс. частота отклика: 300кГц, макс. частота вращения: 5000 об./мин., пусковой момент: макс. 40гс·см (макс. 0.00049Нм), разрешение: 400 имп./об., NPN с открытым коллектором, выходные фазы A, B, Z, Uпит. 12…24В=, кабель сзади/сбоку 2м, IP50 | 23520 | 21873.6 | 21168 | 18816 | 16464 | Доступно к заказу.
A2500003973R |  | H2500006767 | ROTARY ENCODER | INCREMENTAL TYPE (OPTICAL) | E58SC SERIES | E58SC10-400-3-N-24-C | 12-24VDC | Южная Корея | E58SC10-400-3-N-24-C^12-24VDC^GL | Инкрементальный энкодер Autonics E58SC10-400-3-N-24-C, корпус: Ø58мм, вал выступающий зажимного типа, посадочный диаметр вала: Ø10мм, макс. частота отклика: 300кГц, макс. частота вращения: 5000 об./мин., пусковой момент: макс. 40гс·см (макс. 0.00049Нм), разрешение: 400 имп./об., NPN с открытым коллектором, выходные фазы A, B, Z, Uпит. 12…24В=, подключение кабеля сзади, IP50 | 24600 | 22878 | 22140 | 19680 | 17220 | Доступно к заказу.
A2500004177R |  | H2500006768 | ROTARY ENCODER | INCREMENTAL TYPE (OPTICAL) | E58SC SERIES | E58SC10-400-3-N-24-CR | 12-24VDC | Южная Корея | E58SC10-400-3-N-24-CR^12-24VDC^GL | Инкрементальный энкодер Autonics E58SC10-400-3-N-24-CR, корпус: Ø58мм, вал выступающий зажимного типа, посадочный диаметр вала: Ø10мм, макс. частота отклика: 300кГц, макс. частота вращения: 5000 об./мин., пусковой момент: макс. 40гс·см (макс. 0.00049Нм), разрешение: 400 имп./об., NPN с открытым коллектором, выходные фазы A, B, Z, Uпит. 12…24В=, разъем сзади, IP50 | 24600 | 22878 | 22140 | 19680 | 17220 | Доступно к заказу.
A2500004379R |  | H2500001621 | ROTARY ENCODER | INCREMENTAL TYPE (OPTICAL) | E58SC SERIES | E58SC10-400-3-N-24-CS | 12-24VDC | Южная Корея | E58SC10-400-3-N-24-CS^12-24VDC^GL | Инкрементальный энкодер Autonics E58SC10-400-3-N-24-CS, корпус: Ø58мм, вал выступающий зажимного типа, посадочный диаметр вала: Ø10мм, макс. частота отклика: 300кГц, макс. частота вращения: 5000 об./мин., пусковой момент: макс. 40гс·см (макс. 0.00049Нм), разрешение: 400 имп./об., NPN с открытым коллектором, выходные фазы A, B, Z, Uпит. 12…24В=, разъем сбоку, IP50 | 24600 | 22878 | 22140 | 19680 | 17220 | Доступно к заказу.
A2500003762R |  | H2500006769 | ROTARY ENCODER | INCREMENTAL TYPE (OPTICAL) | E58SC SERIES | E58SC10-400-3-N-5 | 5VDC | Южная Корея | E58SC10-400-3-N-5^5VDC^GL | Инкрементальный энкодер Autonics E58SC10-400-3-N-5, корпус: Ø58мм, вал выступающий зажимного типа, посадочный диаметр вала: Ø10мм, макс. частота отклика: 300кГц, макс. частота вращения: 5000 об./мин., пусковой момент: макс. 40гс·см (макс. 0.00049Нм), разрешение: 400 имп./об., NPN с открытым коллектором, выходные фазы A, B, Z, Uпит. 5В=, кабель сзади/сбоку 2м, IP50 | 23520 | 21873.6 | 21168 | 18816 | 16464 | Доступно к заказу.
A2500003974R |  | H2500006770 | ROTARY ENCODER | INCREMENTAL TYPE (OPTICAL) | E58SC SERIES | E58SC10-400-3-N-5-C | 5VDC | Южная Корея | E58SC10-400-3-N-5-C^5VDC^GL | Инкрементальный энкодер Autonics E58SC10-400-3-N-5-C, корпус: Ø58мм, вал выступающий зажимного типа, посадочный диаметр вала: Ø10мм, макс. частота отклика: 300кГц, макс. частота вращения: 5000 об./мин., пусковой момент: макс. 40гс·см (макс. 0.00049Нм), разрешение: 400 имп./об., NPN с открытым коллектором, выходные фазы A, B, Z, Uпит. 5В=, подключение кабеля сзади, IP50 | 24600 | 22878 | 22140 | 19680 | 17220 | Доступно к заказу.
A2500004178R |  | H2500006771 | ROTARY ENCODER | INCREMENTAL TYPE (OPTICAL) | E58SC SERIES | E58SC10-400-3-N-5-CR | 5VDC | Южная Корея | E58SC10-400-3-N-5-CR^5VDC^GL | Инкрементальный энкодер Autonics E58SC10-400-3-N-5-CR, корпус: Ø58мм, вал выступающий зажимного типа, посадочный диаметр вала: Ø10мм, макс. частота отклика: 300кГц, макс. частота вращения: 5000 об./мин., пусковой момент: макс. 40гс·см (макс. 0.00049Нм), разрешение: 400 имп./об., NPN с открытым коллектором, выходные фазы A, B, Z, Uпит. 5В=, разъем сзади, IP50 | 24600 | 22878 | 22140 | 19680 | 17220 | Доступно к заказу.
A2500004380R |  | H2500006772 | ROTARY ENCODER | INCREMENTAL TYPE (OPTICAL) | E58SC SERIES | E58SC10-400-3-N-5-CS | 5VDC | Южная Корея | E58SC10-400-3-N-5-CS^5VDC^GL | Инкрементальный энкодер Autonics E58SC10-400-3-N-5-CS, корпус: Ø58мм, вал выступающий зажимного типа, посадочный диаметр вала: Ø10мм, макс. частота отклика: 300кГц, макс. частота вращения: 5000 об./мин., пусковой момент: макс. 40гс·см (макс. 0.00049Нм), разрешение: 400 имп./об., NPN с открытым коллектором, выходные фазы A, B, Z, Uпит. 5В=, разъем сбоку, IP50 | 24600 | 22878 | 22140 | 19680 | 17220 | Доступно к заказу.
A2500003702R |  | H2500001493 | ROTARY ENCODER | INCREMENTAL TYPE (OPTICAL) | E58SC SERIES | E58SC10-400-3-T-24 | 12-24VDC | Южная Корея | E58SC10-400-3-T-24^12-24VDC^GL | Инкрементальный энкодер Autonics E58SC10-400-3-T-24, корпус: Ø58мм, вал выступающий зажимного типа, посадочный диаметр вала: Ø10мм, макс. частота отклика: 300кГц, макс. частота вращения: 5000 об./мин., пусковой момент: макс. 40гс·см (макс. 0.00049Нм), разрешение: 400 имп./об., комплементарный, выходные фазы A, B, Z, Uпит. 12…24В=, кабель сзади/сбоку 2м, IP50 | 23520 | 21873.6 | 21168 | 18816 | 16464 | Доступно к заказу.
A2500004119R |  | H2500006773 | ROTARY ENCODER | INCREMENTAL TYPE (OPTICAL) | E58SC SERIES | E58SC10-400-3-T-24-CR | 12-24VDC | Южная Корея | E58SC10-400-3-T-24-CR^12-24VDC^GL | Инкрементальный энкодер Autonics E58SC10-400-3-T-24-CR, корпус: Ø58мм, вал выступающий зажимного типа, посадочный диаметр вала: Ø10мм, макс. частота отклика: 300кГц, макс. частота вращения: 5000 об./мин., пусковой момент: макс. 40гс·см (макс. 0.00049Нм), разрешение: 400 имп./об., комплементарный, выходные фазы A, B, Z, Uпит. 12…24В=, разъем сзади, IP50 | 24600 | 22878 | 22140 | 19680 | 17220 | Доступно к заказу.
A2500004321R |  | H2500006774 | ROTARY ENCODER | INCREMENTAL TYPE (OPTICAL) | E58SC SERIES | E58SC10-400-3-T-24-CS | 12-24VDC | Южная Корея | E58SC10-400-3-T-24-CS^12-24VDC^GL | Инкрементальный энкодер Autonics E58SC10-400-3-T-24-CS, корпус: Ø58мм, вал выступающий зажимного типа, посадочный диаметр вала: Ø10мм, макс. частота отклика: 300кГц, макс. частота вращения: 5000 об./мин., пусковой момент: макс. 40гс·см (макс. 0.00049Нм), разрешение: 400 имп./об., комплементарный, выходные фазы A, B, Z, Uпит. 12…24В=, разъем сбоку, IP50 | 24600 | 22878 | 22140 | 19680 | 17220 | Доступно к заказу.
A2500003703R |  | H2500006775 | ROTARY ENCODER | INCREMENTAL TYPE (OPTICAL) | E58SC SERIES | E58SC10-400-3-T-5 | 5VDC | Южная Корея | E58SC10-400-3-T-5^5VDC^GL | Инкрементальный энкодер Autonics E58SC10-400-3-T-5, корпус: Ø58мм, вал выступающий зажимного типа, посадочный диаметр вала: Ø10мм, макс. частота отклика: 300кГц, макс. частота вращения: 5000 об./мин., пусковой момент: макс. 40гс·см (макс. 0.00049Нм), разрешение: 400 имп./об., комплементарный, выходные фазы A, B, Z, Uпит. 5В=, кабель сзади/сбоку 2м, IP50 | 23520 | 21873.6 | 21168 | 18816 | 16464 | Доступно к заказу.
A2500003916R |  | H2500006776 | ROTARY ENCODER | INCREMENTAL TYPE (OPTICAL) | E58SC SERIES | E58SC10-400-3-T-5-C | 5VDC | Южная Корея | E58SC10-400-3-T-5-C^5VDC^GL | Инкрементальный энкодер Autonics E58SC10-400-3-T-5-C, корпус: Ø58мм, вал выступающий зажимного типа, посадочный диаметр вала: Ø10мм, макс. частота отклика: 300кГц, макс. частота вращения: 5000 об./мин., пусковой момент: макс. 40гс·см (макс. 0.00049Нм), разрешение: 400 имп./об., комплементарный, выходные фазы A, B, Z, Uпит. 5В=, подключение кабеля сзади, IP50 | 24600 | 22878 | 22140 | 19680 | 17220 | Доступно к заказу.
A2500004120R |  | H2500006777 | ROTARY ENCODER | INCREMENTAL TYPE (OPTICAL) | E58SC SERIES | E58SC10-400-3-T-5-CR | 5VDC | Южная Корея | E58SC10-400-3-T-5-CR^5VDC^GL | Инкрементальный энкодер Autonics E58SC10-400-3-T-5-CR, корпус: Ø58мм, вал выступающий зажимного типа, посадочный диаметр вала: Ø10мм, макс. частота отклика: 300кГц, макс. частота вращения: 5000 об./мин., пусковой момент: макс. 40гс·см (макс. 0.00049Нм), разрешение: 400 имп./об., комплементарный, выходные фазы A, B, Z, Uпит. 5В=, разъем сзади, IP50 | 24600 | 22878 | 22140 | 19680 | 17220 | Доступно к заказу.
A2500004322R |  | H2500006778 | ROTARY ENCODER | INCREMENTAL TYPE (OPTICAL) | E58SC SERIES | E58SC10-400-3-T-5-CS | 5VDC | Южная Корея | E58SC10-400-3-T-5-CS^5VDC^GL | Инкрементальный энкодер Autonics E58SC10-400-3-T-5-CS, корпус: Ø58мм, вал выступающий зажимного типа, посадочный диаметр вала: Ø10мм, макс. частота отклика: 300кГц, макс. частота вращения: 5000 об./мин., пусковой момент: макс. 40гс·см (макс. 0.00049Нм), разрешение: 400 имп./об., комплементарный, выходные фазы A, B, Z, Uпит. 5В=, разъем сбоку, IP50 | 24600 | 22878 | 22140 | 19680 | 17220 | Доступно к заказу.
A2500003819R |  | H2500006779 | ROTARY ENCODER | INCREMENTAL TYPE (OPTICAL) | E58SC SERIES | E58SC10-400-3-V-24 | 12-24VDC | Южная Корея | E58SC10-400-3-V-24^12-24VDC^GL | Инкрементальный энкодер Autonics E58SC10-400-3-V-24, корпус: Ø58мм, вал выступающий зажимного типа, посадочный диаметр вала: Ø10мм, макс. частота отклика: 300кГц, макс. частота вращения: 5000 об./мин., пусковой момент: макс. 40гс·см (макс. 0.00049Нм), разрешение: 400 имп./об., напряжение, выходные фазы A, B, Z, Uпит. 12…24В=, кабель сзади/сбоку 2м, IP50 | 23520 | 21873.6 | 21168 | 18816 | 16464 | Доступно к заказу.
A2500004031R |  | H2500006780 | ROTARY ENCODER | INCREMENTAL TYPE (OPTICAL) | E58SC SERIES | E58SC10-400-3-V-24-C | 12-24VDC | Южная Корея | E58SC10-400-3-V-24-C^12-24VDC^GL | Инкрементальный энкодер Autonics E58SC10-400-3-V-24-C, корпус: Ø58мм, вал выступающий зажимного типа, посадочный диаметр вала: Ø10мм, макс. частота отклика: 300кГц, макс. частота вращения: 5000 об./мин., пусковой момент: макс. 40гс·см (макс. 0.00049Нм), разрешение: 400 имп./об., напряжение, выходные фазы A, B, Z, Uпит. 12…24В=, подключение кабеля сзади, IP50 | 24600 | 22878 | 22140 | 19680 | 17220 | Доступно к заказу.
A2500004235R |  | H2500006781 | ROTARY ENCODER | INCREMENTAL TYPE (OPTICAL) | E58SC SERIES | E58SC10-400-3-V-24-CR | 12-24VDC | Южная Корея | E58SC10-400-3-V-24-CR^12-24VDC^GL | Инкрементальный энкодер Autonics E58SC10-400-3-V-24-CR, корпус: Ø58мм, вал выступающий зажимного типа, посадочный диаметр вала: Ø10мм, макс. частота отклика: 300кГц, макс. частота вращения: 5000 об./мин., пусковой момент: макс. 40гс·см (макс. 0.00049Нм), разрешение: 400 имп./об., напряжение, выходные фазы A, B, Z, Uпит. 12…24В=, разъем сзади, IP50 | 24600 | 22878 | 22140 | 19680 | 17220 | Доступно к заказу.
A2500004437R |  | H2500006782 | ROTARY ENCODER | INCREMENTAL TYPE (OPTICAL) | E58SC SERIES | E58SC10-400-3-V-24-CS | 12-24VDC | Южная Корея | E58SC10-400-3-V-24-CS^12-24VDC^GL | Инкрементальный энкодер Autonics E58SC10-400-3-V-24-CS, корпус: Ø58мм, вал выступающий зажимного типа, посадочный диаметр вала: Ø10мм, макс. частота отклика: 300кГц, макс. частота вращения: 5000 об./мин., пусковой момент: макс. 40гс·см (макс. 0.00049Нм), разрешение: 400 имп./об., напряжение, выходные фазы A, B, Z, Uпит. 12…24В=, разъем сбоку, IP50 | 24600 | 22878 | 22140 | 19680 | 17220 | Доступно к заказу.
A2500003820R |  | H2500006783 | ROTARY ENCODER | INCREMENTAL TYPE (OPTICAL) | E58SC SERIES | E58SC10-400-3-V-5 | 5VDC | Южная Корея | E58SC10-400-3-V-5^5VDC^GL | Инкрементальный энкодер Autonics E58SC10-400-3-V-5, корпус: Ø58мм, вал выступающий зажимного типа, посадочный диаметр вала: Ø10мм, макс. частота отклика: 300кГц, макс. частота вращения: 5000 об./мин., пусковой момент: макс. 40гс·см (макс. 0.00049Нм), разрешение: 400 имп./об., напряжение, выходные фазы A, B, Z, Uпит. 5В=, кабель сзади/сбоку 2м, IP50 | 23520 | 21873.6 | 21168 | 18816 | 16464 | Доступно к заказу.
A2500004032R |  | H2500006784 | ROTARY ENCODER | INCREMENTAL TYPE (OPTICAL) | E58SC SERIES | E58SC10-400-3-V-5-C | 5VDC | Южная Корея | E58SC10-400-3-V-5-C^5VDC^GL | Инкрементальный энкодер Autonics E58SC10-400-3-V-5-C, корпус: Ø58мм, вал выступающий зажимного типа, посадочный диаметр вала: Ø10мм, макс. частота отклика: 300кГц, макс. частота вращения: 5000 об./мин., пусковой момент: макс. 40гс·см (макс. 0.00049Нм), разрешение: 400 имп./об., напряжение, выходные фазы A, B, Z, Uпит. 5В=, подключение кабеля сзади, IP50 | 24600 | 22878 | 22140 | 19680 | 17220 | Доступно к заказу.
A2500004236R |  | H2500006785 | ROTARY ENCODER | INCREMENTAL TYPE (OPTICAL) | E58SC SERIES | E58SC10-400-3-V-5-CR | 5VDC | Южная Корея | E58SC10-400-3-V-5-CR^5VDC^GL | Инкрементальный энкодер Autonics E58SC10-400-3-V-5-CR, корпус: Ø58мм, вал выступающий зажимного типа, посадочный диаметр вала: Ø10мм, макс. частота отклика: 300кГц, макс. частота вращения: 5000 об./мин., пусковой момент: макс. 40гс·см (макс. 0.00049Нм), разрешение: 400 имп./об., напряжение, выходные фазы A, B, Z, Uпит. 5В=, разъем сзади, IP50 | 24600 | 22878 | 22140 | 19680 | 17220 | Доступно к заказу.
A2500004438R |  | H2500006786 | ROTARY ENCODER | INCREMENTAL TYPE (OPTICAL) | E58SC SERIES | E58SC10-400-3-V-5-CS | 5VDC | Южная Корея | E58SC10-400-3-V-5-CS^5VDC^GL | Инкрементальный энкодер Autonics E58SC10-400-3-V-5-CS, корпус: Ø58мм, вал выступающий зажимного типа, посадочный диаметр вала: Ø10мм, макс. частота отклика: 300кГц, макс. частота вращения: 5000 об./мин., пусковой момент: макс. 40гс·см (макс. 0.00049Нм), разрешение: 400 имп./об., напряжение, выходные фазы A, B, Z, Uпит. 5В=, разъем сбоку, IP50 | 24600 | 22878 | 22140 | 19680 | 17220 | Доступно к заказу.
A2500003865R |  | H2500006787 | ROTARY ENCODER | INCREMENTAL TYPE (OPTICAL) | E58SC SERIES | E58SC10-400-6-L-5 | 5VDC | Южная Корея | E58SC10-400-6-L-5^5VDC^GL | Инкрементальный энкодер Autonics E58SC10-400-6-L-5, корпус: Ø58мм, вал выступающий зажимного типа, посадочный диаметр вала: Ø10мм, макс. частота отклика: 300кГц, макс. частота вращения: 5000 об./мин., пусковой момент: макс. 40гс·см (макс. 0.00049Нм), разрешение: 400 имп./об., Line Driver (дифференциальный), выходные фазы A, A̅, B, B̅, Z, Z̅, Uпит. 5В=, кабель сзади/сбоку 2м, IP50 | 26790 | 24914.7 | 24111 | 21432 | 18753 | Доступно к заказу.
A2500004078R |  | H2500006788 | ROTARY ENCODER | INCREMENTAL TYPE (OPTICAL) | E58SC SERIES | E58SC10-400-6-L-5-C | 5VDC | Южная Корея | E58SC10-400-6-L-5-C^5VDC^GL | Инкрементальный энкодер Autonics E58SC10-400-6-L-5-C, корпус: Ø58мм, вал выступающий зажимного типа, посадочный диаметр вала: Ø10мм, макс. частота отклика: 300кГц, макс. частота вращения: 5000 об./мин., пусковой момент: макс. 40гс·см (макс. 0.00049Нм), разрешение: 400 имп./об., Line Driver (дифференциальный), выходные фазы A, A̅, B, B̅, Z, Z̅, Uпит. 5В=, подключение кабеля сзади, IP50 | 27870 | 25919.1 | 25083 | 22296 | 19509 | Доступно к заказу.
A2500004281R |  | H2500006789 | ROTARY ENCODER | INCREMENTAL TYPE (OPTICAL) | E58SC SERIES | E58SC10-400-6-L-5-CR | 5VDC | Южная Корея | E58SC10-400-6-L-5-CR^5VDC^GL | Инкрементальный энкодер Autonics E58SC10-400-6-L-5-CR, корпус: Ø58мм, вал выступающий зажимного типа, посадочный диаметр вала: Ø10мм, макс. частота отклика: 300кГц, макс. частота вращения: 5000 об./мин., пусковой момент: макс. 40гс·см (макс. 0.00049Нм), разрешение: 400 имп./об., Line Driver (дифференциальный), выходные фазы A, A̅, B, B̅, Z, Z̅, Uпит. 5В=, разъем сзади, IP50 | 27870 | 25919.1 | 25083 | 22296 | 19509 | Доступно к заказу.
A2500004483R |  | H2500006790 | ROTARY ENCODER | INCREMENTAL TYPE (OPTICAL) | E58SC SERIES | E58SC10-400-6-L-5-CS | 5VDC | Южная Корея | E58SC10-400-6-L-5-CS^5VDC^GL | Инкрементальный энкодер Autonics E58SC10-400-6-L-5-CS, корпус: Ø58мм, вал выступающий зажимного типа, посадочный диаметр вала: Ø10мм, макс. частота отклика: 300кГц, макс. частота вращения: 5000 об./мин., пусковой момент: макс. 40гс·см (макс. 0.00049Нм), разрешение: 400 имп./об., Line Driver (дифференциальный), выходные фазы A, A̅, B, B̅, Z, Z̅, Uпит. 5В=, разъем сбоку, IP50 | 27870 | 25919.1 | 25083 | 22296 | 19509 | Доступно к заказу.
A2500010307R |  | H2500006791 | ROTARY ENCODER | INCREMENTAL TYPE (OPTICAL) | E58SC SERIES | E58SC10-5000-3-N-24 | 12-24VDC(5M) | Южная Корея | E58SC10-5000-3-N-24^12-24VDC(5M)^GL | Инкрементальный энкодер Autonics E58SC10-5000-3-N-24, корпус: Ø58мм, вал выступающий зажимного типа, посадочный диаметр вала: Ø10мм, макс. частота отклика: 300кГц, макс. частота вращения: 5000 об./мин., пусковой момент: макс. 40гс·см (макс. 0.00049Нм), разрешение: 5000 имп./об., NPN с открытым коллектором, выходные фазы A, B, Z, Uпит. 12…24В=, кабель сзади/сбоку 5м, IP50 | 32170 | 29918.1 | 28953 | 25736 | 22519 | Доступно к заказу.
A2500003789R |  | H2500001520 | ROTARY ENCODER | INCREMENTAL TYPE (OPTICAL) | E58SC SERIES | E58SC10-5000-3-N-24 | 12-24VDC | Южная Корея | E58SC10-5000-3-N-24^12-24VDC^GL | Инкрементальный энкодер Autonics E58SC10-5000-3-N-24, корпус: Ø58мм, вал выступающий зажимного типа, посадочный диаметр вала: Ø10мм, макс. частота отклика: 300кГц, макс. частота вращения: 5000 об./мин., пусковой момент: макс. 40гс·см (макс. 0.00049Нм), разрешение: 5000 имп./об., NPN с открытым коллектором, выходные фазы A, B, Z, Uпит. 12…24В=, кабель сзади/сбоку 2м, IP50 | 30860 | 28699.8 | 27774 | 24688 | 21602 | Доступно к заказу.
A2500004001R |  | H2500004191 | ROTARY ENCODER | INCREMENTAL TYPE (OPTICAL) | E58SC SERIES | E58SC10-5000-3-N-24-C | 12-24VDC | Южная Корея | E58SC10-5000-3-N-24-C^12-24VDC^GL | Инкрементальный энкодер Autonics E58SC10-5000-3-N-24-C, корпус: Ø58мм, вал выступающий зажимного типа, посадочный диаметр вала: Ø10мм, макс. частота отклика: 300кГц, макс. частота вращения: 5000 об./мин., пусковой момент: макс. 40гс·см (макс. 0.00049Нм), разрешение: 5000 имп./об., NPN с открытым коллектором, выходные фазы A, B, Z, Uпит. 12…24В=, подключение кабеля сзади, IP50 | 31940 | 29704.2 | 28746 | 25552 | 22358 | Доступно к заказу.
A2500004205R |  | H2500006792 | ROTARY ENCODER | INCREMENTAL TYPE (OPTICAL) | E58SC SERIES | E58SC10-5000-3-N-24-CR | 12-24VDC | Южная Корея | E58SC10-5000-3-N-24-CR^12-24VDC^GL | Инкрементальный энкодер Autonics E58SC10-5000-3-N-24-CR, корпус: Ø58мм, вал выступающий зажимного типа, посадочный диаметр вала: Ø10мм, макс. частота отклика: 300кГц, макс. частота вращения: 5000 об./мин., пусковой момент: макс. 40гс·см (макс. 0.00049Нм), разрешение: 5000 имп./об., NPN с открытым коллектором, выходные фазы A, B, Z, Uпит. 12…24В=, разъем сзади, IP50 | 31940 | 29704.2 | 28746 | 25552 | 22358 | Доступно к заказу.
A2500004407R |  | H2500005312 | ROTARY ENCODER | INCREMENTAL TYPE (OPTICAL) | E58SC SERIES | E58SC10-5000-3-N-24-CS | 12-24VDC | Южная Корея | E58SC10-5000-3-N-24-CS^12-24VDC^GL | Инкрементальный энкодер Autonics E58SC10-5000-3-N-24-CS, корпус: Ø58мм, вал выступающий зажимного типа, посадочный диаметр вала: Ø10мм, макс. частота отклика: 300кГц, макс. частота вращения: 5000 об./мин., пусковой момент: макс. 40гс·см (макс. 0.00049Нм), разрешение: 5000 имп./об., NPN с открытым коллектором, выходные фазы A, B, Z, Uпит. 12…24В=, разъем сбоку, IP50 | 31940 | 29704.2 | 28746 | 25552 | 22358 | Доступно к заказу.
A2500003790R |  | H2500001521 | ROTARY ENCODER | INCREMENTAL TYPE (OPTICAL) | E58SC SERIES | E58SC10-5000-3-N-5 | 5VDC | Южная Корея | E58SC10-5000-3-N-5^5VDC^GL | Инкрементальный энкодер Autonics E58SC10-5000-3-N-5, корпус: Ø58мм, вал выступающий зажимного типа, посадочный диаметр вала: Ø10мм, макс. частота отклика: 300кГц, макс. частота вращения: 5000 об./мин., пусковой момент: макс. 40гс·см (макс. 0.00049Нм), разрешение: 5000 имп./об., NPN с открытым коллектором, выходные фазы A, B, Z, Uпит. 5В=, кабель сзади/сбоку 2м, IP50 | 30860 | 28699.8 | 27774 | 24688 | 21602 | Доступно к заказу.
A2500004002R |  | H2500006793 | ROTARY ENCODER | INCREMENTAL TYPE (OPTICAL) | E58SC SERIES | E58SC10-5000-3-N-5-C | 5VDC | Южная Корея | E58SC10-5000-3-N-5-C^5VDC^GL | Инкрементальный энкодер Autonics E58SC10-5000-3-N-5-C, корпус: Ø58мм, вал выступающий зажимного типа, посадочный диаметр вала: Ø10мм, макс. частота отклика: 300кГц, макс. частота вращения: 5000 об./мин., пусковой момент: макс. 40гс·см (макс. 0.00049Нм), разрешение: 5000 имп./об., NPN с открытым коллектором, выходные фазы A, B, Z, Uпит. 5В=, подключение кабеля сзади, IP50 | 31940 | 29704.2 | 28746 | 25552 | 22358 | Доступно к заказу.
A2500004206R |  | H2500006794 | ROTARY ENCODER | INCREMENTAL TYPE (OPTICAL) | E58SC SERIES | E58SC10-5000-3-N-5-CR | 5VDC | Южная Корея | E58SC10-5000-3-N-5-CR^5VDC^GL | Инкрементальный энкодер Autonics E58SC10-5000-3-N-5-CR, корпус: Ø58мм, вал выступающий зажимного типа, посадочный диаметр вала: Ø10мм, макс. частота отклика: 300кГц, макс. частота вращения: 5000 об./мин., пусковой момент: макс. 40гс·см (макс. 0.00049Нм), разрешение: 5000 имп./об., NPN с открытым коллектором, выходные фазы A, B, Z, Uпит. 5В=, разъем сзади, IP50 | 31940 | 29704.2 | 28746 | 25552 | 22358 | Доступно к заказу.
A2500004408R |  | H2500006795 | ROTARY ENCODER | INCREMENTAL TYPE (OPTICAL) | E58SC SERIES | E58SC10-5000-3-N-5-CS | 5VDC | Южная Корея | E58SC10-5000-3-N-5-CS^5VDC^GL | Инкрементальный энкодер Autonics E58SC10-5000-3-N-5-CS, корпус: Ø58мм, вал выступающий зажимного типа, посадочный диаметр вала: Ø10мм, макс. частота отклика: 300кГц, макс. частота вращения: 5000 об./мин., пусковой момент: макс. 40гс·см (макс. 0.00049Нм), разрешение: 5000 имп./об., NPN с открытым коллектором, выходные фазы A, B, Z, Uпит. 5В=, разъем сбоку, IP50 | 31940 | 29704.2 | 28746 | 25552 | 22358 | Доступно к заказу.
A2500003731R |  | H2500001505 | ROTARY ENCODER | INCREMENTAL TYPE (OPTICAL) | E58SC SERIES | E58SC10-5000-3-T-24 | 12-24VDC | Южная Корея | E58SC10-5000-3-T-24^12-24VDC^GL | Инкрементальный энкодер Autonics E58SC10-5000-3-T-24, корпус: Ø58мм, вал выступающий зажимного типа, посадочный диаметр вала: Ø10мм, макс. частота отклика: 300кГц, макс. частота вращения: 5000 об./мин., пусковой момент: макс. 40гс·см (макс. 0.00049Нм), разрешение: 5000 имп./об., комплементарный, выходные фазы A, B, Z, Uпит. 12…24В=, кабель сзади/сбоку 2м, IP50 | 30860 | 28699.8 | 27774 | 24688 | 21602 | Доступно к заказу.
A2500003943R |  | H2500006796 | ROTARY ENCODER | INCREMENTAL TYPE (OPTICAL) | E58SC SERIES | E58SC10-5000-3-T-24-C | 12-24VDC | Южная Корея | E58SC10-5000-3-T-24-C^12-24VDC^GL | Инкрементальный энкодер Autonics E58SC10-5000-3-T-24-C, корпус: Ø58мм, вал выступающий зажимного типа, посадочный диаметр вала: Ø10мм, макс. частота отклика: 300кГц, макс. частота вращения: 5000 об./мин., пусковой момент: макс. 40гс·см (макс. 0.00049Нм), разрешение: 5000 имп./об., комплементарный, выходные фазы A, B, Z, Uпит. 12…24В=, подключение кабеля сзади, IP50 | 31940 | 29704.2 | 28746 | 25552 | 22358 | Доступно к заказу.
A2500004147R |  | H2500006797 | ROTARY ENCODER | INCREMENTAL TYPE (OPTICAL) | E58SC SERIES | E58SC10-5000-3-T-24-CR | 12-24VDC | Южная Корея | E58SC10-5000-3-T-24-CR^12-24VDC^GL | Инкрементальный энкодер Autonics E58SC10-5000-3-T-24-CR, корпус: Ø58мм, вал выступающий зажимного типа, посадочный диаметр вала: Ø10мм, макс. частота отклика: 300кГц, макс. частота вращения: 5000 об./мин., пусковой момент: макс. 40гс·см (макс. 0.00049Нм), разрешение: 5000 имп./об., комплементарный, выходные фазы A, B, Z, Uпит. 12…24В=, разъем сзади, IP50 | 31940 | 29704.2 | 28746 | 25552 | 22358 | Доступно к заказу.
A2500004349R |  | H2500001616 | ROTARY ENCODER | INCREMENTAL TYPE (OPTICAL) | E58SC SERIES | E58SC10-5000-3-T-24-CS | 12-24VDC | Южная Корея | E58SC10-5000-3-T-24-CS^12-24VDC^GL | Инкрементальный энкодер Autonics E58SC10-5000-3-T-24-CS, корпус: Ø58мм, вал выступающий зажимного типа, посадочный диаметр вала: Ø10мм, макс. частота отклика: 300кГц, макс. частота вращения: 5000 об./мин., пусковой момент: макс. 40гс·см (макс. 0.00049Нм), разрешение: 5000 имп./об., комплементарный, выходные фазы A, B, Z, Uпит. 12…24В=, разъем сбоку, IP50 | 31940 | 29704.2 | 28746 | 25552 | 22358 | Доступно к заказу.
A2500003732R |  | H2500001506 | ROTARY ENCODER | INCREMENTAL TYPE (OPTICAL) | E58SC SERIES | E58SC10-5000-3-T-5 | 5VDC | Южная Корея | E58SC10-5000-3-T-5^5VDC^GL | Инкрементальный энкодер Autonics E58SC10-5000-3-T-5, корпус: Ø58мм, вал выступающий зажимного типа, посадочный диаметр вала: Ø10мм, макс. частота отклика: 300кГц, макс. частота вращения: 5000 об./мин., пусковой момент: макс. 40гс·см (макс. 0.00049Нм), разрешение: 5000 имп./об., комплементарный, выходные фазы A, B, Z, Uпит. 5В=, кабель сзади/сбоку 2м, IP50 | 30860 | 28699.8 | 27774 | 24688 | 21602 | Доступно к заказу.
A2500003944R |  | H2500006798 | ROTARY ENCODER | INCREMENTAL TYPE (OPTICAL) | E58SC SERIES | E58SC10-5000-3-T-5-C | 5VDC | Южная Корея | E58SC10-5000-3-T-5-C^5VDC^GL | Инкрементальный энкодер Autonics E58SC10-5000-3-T-5-C, корпус: Ø58мм, вал выступающий зажимного типа, посадочный диаметр вала: Ø10мм, макс. частота отклика: 300кГц, макс. частота вращения: 5000 об./мин., пусковой момент: макс. 40гс·см (макс. 0.00049Нм), разрешение: 5000 имп./об., комплементарный, выходные фазы A, B, Z, Uпит. 5В=, подключение кабеля сзади, IP50 | 31940 | 29704.2 | 28746 | 25552 | 22358 | Доступно к заказу.
A2500004148R |  | H2500006799 | ROTARY ENCODER | INCREMENTAL TYPE (OPTICAL) | E58SC SERIES | E58SC10-5000-3-T-5-CR | 5VDC | Южная Корея | E58SC10-5000-3-T-5-CR^5VDC^GL | Инкрементальный энкодер Autonics E58SC10-5000-3-T-5-CR, корпус: Ø58мм, вал выступающий зажимного типа, посадочный диаметр вала: Ø10мм, макс. частота отклика: 300кГц, макс. частота вращения: 5000 об./мин., пусковой момент: макс. 40гс·см (макс. 0.00049Нм), разрешение: 5000 имп./об., комплементарный, выходные фазы A, B, Z, Uпит. 5В=, разъем сзади, IP50 | 31940 | 29704.2 | 28746 | 25552 | 22358 | Доступно к заказу.
A2500004350R |  | H2500006800 | ROTARY ENCODER | INCREMENTAL TYPE (OPTICAL) | E58SC SERIES | E58SC10-5000-3-T-5-CS | 5VDC | Южная Корея | E58SC10-5000-3-T-5-CS^5VDC^GL | Инкрементальный энкодер Autonics E58SC10-5000-3-T-5-CS, корпус: Ø58мм, вал выступающий зажимного типа, посадочный диаметр вала: Ø10мм, макс. частота отклика: 300кГц, макс. частота вращения: 5000 об./мин., пусковой момент: макс. 40гс·см (макс. 0.00049Нм), разрешение: 5000 имп./об., комплементарный, выходные фазы A, B, Z, Uпит. 5В=, разъем сбоку, IP50 | 31940 | 29704.2 | 28746 | 25552 | 22358 | Доступно к заказу.
A2500003847R |  | H2500001536 | ROTARY ENCODER | INCREMENTAL TYPE (OPTICAL) | E58SC SERIES | E58SC10-5000-3-V-24 | 12-24VDC | Южная Корея | E58SC10-5000-3-V-24^12-24VDC^GL | Инкрементальный энкодер Autonics E58SC10-5000-3-V-24, корпус: Ø58мм, вал выступающий зажимного типа, посадочный диаметр вала: Ø10мм, макс. частота отклика: 300кГц, макс. частота вращения: 5000 об./мин., пусковой момент: макс. 40гс·см (макс. 0.00049Нм), разрешение: 5000 имп./об., напряжение, выходные фазы A, B, Z, Uпит. 12…24В=, кабель сзади/сбоку 2м, IP50 | 30860 | 28699.8 | 27774 | 24688 | 21602 | Доступно к заказу.
A2500004059R |  | H2500006801 | ROTARY ENCODER | INCREMENTAL TYPE (OPTICAL) | E58SC SERIES | E58SC10-5000-3-V-24-C | 12-24VDC | Южная Корея | E58SC10-5000-3-V-24-C^12-24VDC^GL | Инкрементальный энкодер Autonics E58SC10-5000-3-V-24-C, корпус: Ø58мм, вал выступающий зажимного типа, посадочный диаметр вала: Ø10мм, макс. частота отклика: 300кГц, макс. частота вращения: 5000 об./мин., пусковой момент: макс. 40гс·см (макс. 0.00049Нм), разрешение: 5000 имп./об., напряжение, выходные фазы A, B, Z, Uпит. 12…24В=, подключение кабеля сзади, IP50 | 31940 | 29704.2 | 28746 | 25552 | 22358 | Доступно к заказу.
A2500004263R |  | H2500006802 | ROTARY ENCODER | INCREMENTAL TYPE (OPTICAL) | E58SC SERIES | E58SC10-5000-3-V-24-CR | 12-24VDC | Южная Корея | E58SC10-5000-3-V-24-CR^12-24VDC^GL | Инкрементальный энкодер Autonics E58SC10-5000-3-V-24-CR, корпус: Ø58мм, вал выступающий зажимного типа, посадочный диаметр вала: Ø10мм, макс. частота отклика: 300кГц, макс. частота вращения: 5000 об./мин., пусковой момент: макс. 40гс·см (макс. 0.00049Нм), разрешение: 5000 имп./об., напряжение, выходные фазы A, B, Z, Uпит. 12…24В=, разъем сзади, IP50 | 31940 | 29704.2 | 28746 | 25552 | 22358 | Доступно к заказу.
A2500004465R |  | H2500006803 | ROTARY ENCODER | INCREMENTAL TYPE (OPTICAL) | E58SC SERIES | E58SC10-5000-3-V-24-CS | 12-24VDC | Южная Корея | E58SC10-5000-3-V-24-CS^12-24VDC^GL | Инкрементальный энкодер Autonics E58SC10-5000-3-V-24-CS, корпус: Ø58мм, вал выступающий зажимного типа, посадочный диаметр вала: Ø10мм, макс. частота отклика: 300кГц, макс. частота вращения: 5000 об./мин., пусковой момент: макс. 40гс·см (макс. 0.00049Нм), разрешение: 5000 имп./об., напряжение, выходные фазы A, B, Z, Uпит. 12…24В=, разъем сбоку, IP50 | 31940 | 29704.2 | 28746 | 25552 | 22358 | Доступно к заказу.
A2500003848R |  | H2500006804 | ROTARY ENCODER | INCREMENTAL TYPE (OPTICAL) | E58SC SERIES | E58SC10-5000-3-V-5 | 5VDC | Южная Корея | E58SC10-5000-3-V-5^5VDC^GL | Инкрементальный энкодер Autonics E58SC10-5000-3-V-5, корпус: Ø58мм, вал выступающий зажимного типа, посадочный диаметр вала: Ø10мм, макс. частота отклика: 300кГц, макс. частота вращения: 5000 об./мин., пусковой момент: макс. 40гс·см (макс. 0.00049Нм), разрешение: 5000 имп./об., напряжение, выходные фазы A, B, Z, Uпит. 5В=, кабель сзади/сбоку 2м, IP50 | 30860 | 28699.8 | 27774 | 24688 | 21602 | Доступно к заказу.
A2500004060R |  | H2500006805 | ROTARY ENCODER | INCREMENTAL TYPE (OPTICAL) | E58SC SERIES | E58SC10-5000-3-V-5-C | 5VDC | Южная Корея | E58SC10-5000-3-V-5-C^5VDC^GL | Инкрементальный энкодер Autonics E58SC10-5000-3-V-5-C, корпус: Ø58мм, вал выступающий зажимного типа, посадочный диаметр вала: Ø10мм, макс. частота отклика: 300кГц, макс. частота вращения: 5000 об./мин., пусковой момент: макс. 40гс·см (макс. 0.00049Нм), разрешение: 5000 имп./об., напряжение, выходные фазы A, B, Z, Uпит. 5В=, подключение кабеля сзади, IP50 | 31940 | 29704.2 | 28746 | 25552 | 22358 | Доступно к заказу.
A2500004264R |  | H2500006806 | ROTARY ENCODER | INCREMENTAL TYPE (OPTICAL) | E58SC SERIES | E58SC10-5000-3-V-5-CR | 5VDC | Южная Корея | E58SC10-5000-3-V-5-CR^5VDC^GL | Инкрементальный энкодер Autonics E58SC10-5000-3-V-5-CR, корпус: Ø58мм, вал выступающий зажимного типа, посадочный диаметр вала: Ø10мм, макс. частота отклика: 300кГц, макс. частота вращения: 5000 об./мин., пусковой момент: макс. 40гс·см (макс. 0.00049Нм), разрешение: 5000 имп./об., напряжение, выходные фазы A, B, Z, Uпит. 5В=, разъем сзади, IP50 | 31940 | 29704.2 | 28746 | 25552 | 22358 | Доступно к заказу.
A2500004466R |  | H2500006807 | ROTARY ENCODER | INCREMENTAL TYPE (OPTICAL) | E58SC SERIES | E58SC10-5000-3-V-5-CS | 5VDC | Южная Корея | E58SC10-5000-3-V-5-CS^5VDC^GL | Инкрементальный энкодер Autonics E58SC10-5000-3-V-5-CS, корпус: Ø58мм, вал выступающий зажимного типа, посадочный диаметр вала: Ø10мм, макс. частота отклика: 300кГц, макс. частота вращения: 5000 об./мин., пусковой момент: макс. 40гс·см (макс. 0.00049Нм), разрешение: 5000 имп./об., напряжение, выходные фазы A, B, Z, Uпит. 5В=, разъем сбоку, IP50 | 31940 | 29704.2 | 28746 | 25552 | 22358 | Доступно к заказу.
A2500003888R |  | H2500001561 | ROTARY ENCODER | INCREMENTAL TYPE (OPTICAL) | E58SC SERIES | E58SC10-5000-6-L-24 | 12-24VDC(5M) | Южная Корея | E58SC10-5000-6-L-24^12-24VDC(5M)^GL | Инкрементальный энкодер Autonics E58SC10-5000-6-L-24, корпус: Ø58мм, вал выступающий зажимного типа, посадочный диаметр вала: Ø10мм, макс. частота отклика: 300кГц, макс. частота вращения: 5000 об./мин., пусковой момент: макс. 40гс·см (макс. 0.00049Нм), разрешение: 5000 имп./об., Line Driver (дифференциальный), выходные фазы A, A̅, B, B̅, Z, Z̅, Uпит. 12…24В=, кабель сзади/сбоку 5м, IP50 | 35420 | 32940.6 | 31878 | 28336 | 24794 | Доступно к заказу.
A2500003886R |  | H2500006808 | ROTARY ENCODER | INCREMENTAL TYPE (OPTICAL) | E58SC SERIES | E58SC10-5000-6-L-24 | 12-24VDC | Южная Корея | E58SC10-5000-6-L-24^12-24VDC^GL | Инкрементальный энкодер Autonics E58SC10-5000-6-L-24, корпус: Ø58мм, вал выступающий зажимного типа, посадочный диаметр вала: Ø10мм, макс. частота отклика: 300кГц, макс. частота вращения: 5000 об./мин., пусковой момент: макс. 40гс·см (макс. 0.00049Нм), разрешение: 5000 имп./об., Line Driver (дифференциальный), выходные фазы A, A̅, B, B̅, Z, Z̅, Uпит. 12…24В=, кабель сзади/сбоку 2м, IP50 | 34090 | 31703.7 | 30681 | 27272 | 23863 | Доступно к заказу.
A2500003887R |  | H2500001560 | ROTARY ENCODER | INCREMENTAL TYPE (OPTICAL) | E58SC SERIES | E58SC10-5000-6-L-5 | 5VDC(5M) | Южная Корея | E58SC10-5000-6-L-5^5VDC(5M)^GL | Инкрементальный энкодер Autonics E58SC10-5000-6-L-5, корпус: Ø58мм, вал выступающий зажимного типа, посадочный диаметр вала: Ø10мм, макс. частота отклика: 300кГц, макс. частота вращения: 5000 об./мин., пусковой момент: макс. 40гс·см (макс. 0.00049Нм), разрешение: 5000 имп./об., Line Driver (дифференциальный), выходные фазы A, A̅, B, B̅, Z, Z̅, Uпит. 5В=, кабель сзади/сбоку 5м, IP50 | 35420 | 32940.6 | 31878 | 28336 | 24794 | Доступно к заказу.
A2500003885R |  | H2500001559 | ROTARY ENCODER | INCREMENTAL TYPE (OPTICAL) | E58SC SERIES | E58SC10-5000-6-L-5 | 5VDC | Китай | E58SC10-5000-6-L-5^5VDC^GL | Инкрементальный энкодер Autonics E58SC10-5000-6-L-5, корпус: Ø58мм, вал выступающий зажимного типа, посадочный диаметр вала: Ø10мм, макс. частота отклика: 300кГц, макс. частота вращения: 5000 об./мин., пусковой момент: макс. 40гс·см (макс. 0.00049Нм), разрешение: 5000 имп./об., Line Driver (дифференциальный), выходные фазы A, A̅, B, B̅, Z, Z̅, Uпит. 5В=, кабель сзади/сбоку 2м, IP50 | 32470 | 30197.1 | 29223 | 25976 | 22729 | Доступно к заказу.
A2500004092R |  | H2500001585 | ROTARY ENCODER | INCREMENTAL TYPE (OPTICAL) | E58SC SERIES | E58SC10-5000-6-L-5-C | 5VDC | Южная Корея | E58SC10-5000-6-L-5-C^5VDC^GL | Инкрементальный энкодер Autonics E58SC10-5000-6-L-5-C, корпус: Ø58мм, вал выступающий зажимного типа, посадочный диаметр вала: Ø10мм, макс. частота отклика: 300кГц, макс. частота вращения: 5000 об./мин., пусковой момент: макс. 40гс·см (макс. 0.00049Нм), разрешение: 5000 имп./об., Line Driver (дифференциальный), выходные фазы A, A̅, B, B̅, Z, Z̅, Uпит. 5В=, подключение кабеля сзади, IP50 | 35190 | 32726.7 | 31671 | 28152 | 24633 | Доступно к заказу.
A2500004295R |  | H2500001607 | ROTARY ENCODER | INCREMENTAL TYPE (OPTICAL) | E58SC SERIES | E58SC10-5000-6-L-5-CR | 5VDC | Южная Корея | E58SC10-5000-6-L-5-CR^5VDC^GL | Инкрементальный энкодер Autonics E58SC10-5000-6-L-5-CR, корпус: Ø58мм, вал выступающий зажимного типа, посадочный диаметр вала: Ø10мм, макс. частота отклика: 300кГц, макс. частота вращения: 5000 об./мин., пусковой момент: макс. 40гс·см (макс. 0.00049Нм), разрешение: 5000 имп./об., Line Driver (дифференциальный), выходные фазы A, A̅, B, B̅, Z, Z̅, Uпит. 5В=, разъем сзади, IP50 | 35190 | 32726.7 | 31671 | 28152 | 24633 | Доступно к заказу.
A2500004498R |  | H2500001632 | ROTARY ENCODER | INCREMENTAL TYPE (OPTICAL) | E58SC SERIES | E58SC10-5000-6-L-5-CS | 5VDC | Южная Корея | E58SC10-5000-6-L-5-CS^5VDC^GL | Инкрементальный энкодер Autonics E58SC10-5000-6-L-5-CS, корпус: Ø58мм, вал выступающий зажимного типа, посадочный диаметр вала: Ø10мм, макс. частота отклика: 300кГц, макс. частота вращения: 5000 об./мин., пусковой момент: макс. 40гс·см (макс. 0.00049Нм), разрешение: 5000 имп./об., Line Driver (дифференциальный), выходные фазы A, A̅, B, B̅, Z, Z̅, Uпит. 5В=, разъем сбоку, IP50 | 35190 | 32726.7 | 31671 | 28152 | 24633 | Доступно к заказу.
A2500003763R |  | H2500001512 | ROTARY ENCODER | INCREMENTAL TYPE (OPTICAL) | E58SC SERIES | E58SC10-500-3-N-24 | 12-24VDC | Южная Корея | E58SC10-500-3-N-24^12-24VDC^GL | Инкрементальный энкодер Autonics E58SC10-500-3-N-24, корпус: Ø58мм, вал выступающий зажимного типа, посадочный диаметр вала: Ø10мм, макс. частота отклика: 300кГц, макс. частота вращения: 5000 об./мин., пусковой момент: макс. 40гс·см (макс. 0.00049Нм), разрешение: 500 имп./об., NPN с открытым коллектором, выходные фазы A, B, Z, Uпит. 12…24В=, кабель сзади/сбоку 2м, IP50 | 23520 | 21873.6 | 21168 | 18816 | 16464 | Доступно к заказу.
A2500003975R |  | H2500006809 | ROTARY ENCODER | INCREMENTAL TYPE (OPTICAL) | E58SC SERIES | E58SC10-500-3-N-24-C | 12-24VDC | Южная Корея | E58SC10-500-3-N-24-C^12-24VDC^GL | Инкрементальный энкодер Autonics E58SC10-500-3-N-24-C, корпус: Ø58мм, вал выступающий зажимного типа, посадочный диаметр вала: Ø10мм, макс. частота отклика: 300кГц, макс. частота вращения: 5000 об./мин., пусковой момент: макс. 40гс·см (макс. 0.00049Нм), разрешение: 500 имп./об., NPN с открытым коллектором, выходные фазы A, B, Z, Uпит. 12…24В=, подключение кабеля сзади, IP50 | 24600 | 22878 | 22140 | 19680 | 17220 | Доступно к заказу.
A2500004179R |  | H2500006810 | ROTARY ENCODER | INCREMENTAL TYPE (OPTICAL) | E58SC SERIES | E58SC10-500-3-N-24-CR | 12-24VDC | Южная Корея | E58SC10-500-3-N-24-CR^12-24VDC^GL | Инкрементальный энкодер Autonics E58SC10-500-3-N-24-CR, корпус: Ø58мм, вал выступающий зажимного типа, посадочный диаметр вала: Ø10мм, макс. частота отклика: 300кГц, макс. частота вращения: 5000 об./мин., пусковой момент: макс. 40гс·см (макс. 0.00049Нм), разрешение: 500 имп./об., NPN с открытым коллектором, выходные фазы A, B, Z, Uпит. 12…24В=, разъем сзади, IP50 | 24600 | 22878 | 22140 | 19680 | 17220 | Доступно к заказу.
A2500004381R |  | H2500006811 | ROTARY ENCODER | INCREMENTAL TYPE (OPTICAL) | E58SC SERIES | E58SC10-500-3-N-24-CS | 12-24VDC | Южная Корея | E58SC10-500-3-N-24-CS^12-24VDC^GL | Инкрементальный энкодер Autonics E58SC10-500-3-N-24-CS, корпус: Ø58мм, вал выступающий зажимного типа, посадочный диаметр вала: Ø10мм, макс. частота отклика: 300кГц, макс. частота вращения: 5000 об./мин., пусковой момент: макс. 40гс·см (макс. 0.00049Нм), разрешение: 500 имп./об., NPN с открытым коллектором, выходные фазы A, B, Z, Uпит. 12…24В=, разъем сбоку, IP50 | 24600 | 22878 | 22140 | 19680 | 17220 | Доступно к заказу.
A2500003764R |  | H2500004185 | ROTARY ENCODER | INCREMENTAL TYPE (OPTICAL) | E58SC SERIES | E58SC10-500-3-N-5 | 5VDC | Южная Корея | E58SC10-500-3-N-5^5VDC^GL | Инкрементальный энкодер Autonics E58SC10-500-3-N-5, корпус: Ø58мм, вал выступающий зажимного типа, посадочный диаметр вала: Ø10мм, макс. частота отклика: 300кГц, макс. частота вращения: 5000 об./мин., пусковой момент: макс. 40гс·см (макс. 0.00049Нм), разрешение: 500 имп./об., NPN с открытым коллектором, выходные фазы A, B, Z, Uпит. 5В=, кабель сзади/сбоку 2м, IP50 | 23520 | 21873.6 | 21168 | 18816 | 16464 | Доступно к заказу.
A2500003976R |  | H2500006812 | ROTARY ENCODER | INCREMENTAL TYPE (OPTICAL) | E58SC SERIES | E58SC10-500-3-N-5-C | 5VDC | Южная Корея | E58SC10-500-3-N-5-C^5VDC^GL | Инкрементальный энкодер Autonics E58SC10-500-3-N-5-C, корпус: Ø58мм, вал выступающий зажимного типа, посадочный диаметр вала: Ø10мм, макс. частота отклика: 300кГц, макс. частота вращения: 5000 об./мин., пусковой момент: макс. 40гс·см (макс. 0.00049Нм), разрешение: 500 имп./об., NPN с открытым коллектором, выходные фазы A, B, Z, Uпит. 5В=, подключение кабеля сзади, IP50 | 24600 | 22878 | 22140 | 19680 | 17220 | Доступно к заказу.
A2500004180R |  | H2500001598 | ROTARY ENCODER | INCREMENTAL TYPE (OPTICAL) | E58SC SERIES | E58SC10-500-3-N-5-CR | 5VDC | Южная Корея | E58SC10-500-3-N-5-CR^5VDC^GL | Инкрементальный энкодер Autonics E58SC10-500-3-N-5-CR, корпус: Ø58мм, вал выступающий зажимного типа, посадочный диаметр вала: Ø10мм, макс. частота отклика: 300кГц, макс. частота вращения: 5000 об./мин., пусковой момент: макс. 40гс·см (макс. 0.00049Нм), разрешение: 500 имп./об., NPN с открытым коллектором, выходные фазы A, B, Z, Uпит. 5В=, разъем сзади, IP50 | 24600 | 22878 | 22140 | 19680 | 17220 | Доступно к заказу.
A2500004382R |  | H2500006813 | ROTARY ENCODER | INCREMENTAL TYPE (OPTICAL) | E58SC SERIES | E58SC10-500-3-N-5-CS | 5VDC | Южная Корея | E58SC10-500-3-N-5-CS^5VDC^GL | Инкрементальный энкодер Autonics E58SC10-500-3-N-5-CS, корпус: Ø58мм, вал выступающий зажимного типа, посадочный диаметр вала: Ø10мм, макс. частота отклика: 300кГц, макс. частота вращения: 5000 об./мин., пусковой момент: макс. 40гс·см (макс. 0.00049Нм), разрешение: 500 имп./об., NPN с открытым коллектором, выходные фазы A, B, Z, Uпит. 5В=, разъем сбоку, IP50 | 24600 | 22878 | 22140 | 19680 | 17220 | Доступно к заказу.
A2500003704R |  | H2500001494 | ROTARY ENCODER | INCREMENTAL TYPE (OPTICAL) | E58SC SERIES | E58SC10-500-3-T-24 | 12-24VDC | Южная Корея | E58SC10-500-3-T-24^12-24VDC^GL | Инкрементальный энкодер Autonics E58SC10-500-3-T-24, корпус: Ø58мм, вал выступающий зажимного типа, посадочный диаметр вала: Ø10мм, макс. частота отклика: 300кГц, макс. частота вращения: 5000 об./мин., пусковой момент: макс. 40гс·см (макс. 0.00049Нм), разрешение: 500 имп./об., комплементарный, выходные фазы A, B, Z, Uпит. 12…24В=, кабель сзади/сбоку 2м, IP50 | 24100 | 22413 | 21690 | 19280 | 16870 | Доступно к заказу.
A2500003917R |  | H2500001568 | ROTARY ENCODER | INCREMENTAL TYPE (OPTICAL) | E58SC SERIES | E58SC10-500-3-T-24-C | 12-24VDC | Южная Корея | E58SC10-500-3-T-24-C^12-24VDC^GL | Инкрементальный энкодер Autonics E58SC10-500-3-T-24-C, корпус: Ø58мм, вал выступающий зажимного типа, посадочный диаметр вала: Ø10мм, макс. частота отклика: 300кГц, макс. частота вращения: 5000 об./мин., пусковой момент: макс. 40гс·см (макс. 0.00049Нм), разрешение: 500 имп./об., комплементарный, выходные фазы A, B, Z, Uпит. 12…24В=, подключение кабеля сзади, IP50 | 24600 | 22878 | 22140 | 19680 | 17220 | Доступно к заказу.
A2500004121R |  | H2500001592 | ROTARY ENCODER | INCREMENTAL TYPE (OPTICAL) | E58SC SERIES | E58SC10-500-3-T-24-CR | 12-24VDC | Южная Корея | E58SC10-500-3-T-24-CR^12-24VDC^GL | Инкрементальный энкодер Autonics E58SC10-500-3-T-24-CR, корпус: Ø58мм, вал выступающий зажимного типа, посадочный диаметр вала: Ø10мм, макс. частота отклика: 300кГц, макс. частота вращения: 5000 об./мин., пусковой момент: макс. 40гс·см (макс. 0.00049Нм), разрешение: 500 имп./об., комплементарный, выходные фазы A, B, Z, Uпит. 12…24В=, разъем сзади, IP50 | 24600 | 22878 | 22140 | 19680 | 17220 | Доступно к заказу.
A2500004323R |  | H2500001611 | ROTARY ENCODER | INCREMENTAL TYPE (OPTICAL) | E58SC SERIES | E58SC10-500-3-T-24-CS | 12-24VDC | Южная Корея | E58SC10-500-3-T-24-CS^12-24VDC^GL | Инкрементальный энкодер Autonics E58SC10-500-3-T-24-CS, корпус: Ø58мм, вал выступающий зажимного типа, посадочный диаметр вала: Ø10мм, макс. частота отклика: 300кГц, макс. частота вращения: 5000 об./мин., пусковой момент: макс. 40гс·см (макс. 0.00049Нм), разрешение: 500 имп./об., комплементарный, выходные фазы A, B, Z, Uпит. 12…24В=, разъем сбоку, IP50 | 24600 | 22878 | 22140 | 19680 | 17220 | Доступно к заказу.
A2500003705R |  | H2500006814 | ROTARY ENCODER | INCREMENTAL TYPE (OPTICAL) | E58SC SERIES | E58SC10-500-3-T-5 | 5VDC | Южная Корея | E58SC10-500-3-T-5^5VDC^GL | Инкрементальный энкодер Autonics E58SC10-500-3-T-5, корпус: Ø58мм, вал выступающий зажимного типа, посадочный диаметр вала: Ø10мм, макс. частота отклика: 300кГц, макс. частота вращения: 5000 об./мин., пусковой момент: макс. 40гс·см (макс. 0.00049Нм), разрешение: 500 имп./об., комплементарный, выходные фазы A, B, Z, Uпит. 5В=, кабель сзади/сбоку 2м, IP50 | 23520 | 21873.6 | 21168 | 18816 | 16464 | Доступно к заказу.
A2500003918R |  | H2500006815 | ROTARY ENCODER | INCREMENTAL TYPE (OPTICAL) | E58SC SERIES | E58SC10-500-3-T-5-C | 5VDC | Южная Корея | E58SC10-500-3-T-5-C^5VDC^GL | Инкрементальный энкодер Autonics E58SC10-500-3-T-5-C, корпус: Ø58мм, вал выступающий зажимного типа, посадочный диаметр вала: Ø10мм, макс. частота отклика: 300кГц, макс. частота вращения: 5000 об./мин., пусковой момент: макс. 40гс·см (макс. 0.00049Нм), разрешение: 500 имп./об., комплементарный, выходные фазы A, B, Z, Uпит. 5В=, подключение кабеля сзади, IP50 | 24600 | 22878 | 22140 | 19680 | 17220 | Доступно к заказу.
A2500004122R |  | H2500001593 | ROTARY ENCODER | INCREMENTAL TYPE (OPTICAL) | E58SC SERIES | E58SC10-500-3-T-5-CR | 5VDC | Южная Корея | E58SC10-500-3-T-5-CR^5VDC^GL | Инкрементальный энкодер Autonics E58SC10-500-3-T-5-CR, корпус: Ø58мм, вал выступающий зажимного типа, посадочный диаметр вала: Ø10мм, макс. частота отклика: 300кГц, макс. частота вращения: 5000 об./мин., пусковой момент: макс. 40гс·см (макс. 0.00049Нм), разрешение: 500 имп./об., комплементарный, выходные фазы A, B, Z, Uпит. 5В=, разъем сзади, IP50 | 24600 | 22878 | 22140 | 19680 | 17220 | Доступно к заказу.
A2500004324R |  | H2500006816 | ROTARY ENCODER | INCREMENTAL TYPE (OPTICAL) | E58SC SERIES | E58SC10-500-3-T-5-CS | 5VDC | Южная Корея | E58SC10-500-3-T-5-CS^5VDC^GL | Инкрементальный энкодер Autonics E58SC10-500-3-T-5-CS, корпус: Ø58мм, вал выступающий зажимного типа, посадочный диаметр вала: Ø10мм, макс. частота отклика: 300кГц, макс. частота вращения: 5000 об./мин., пусковой момент: макс. 40гс·см (макс. 0.00049Нм), разрешение: 500 имп./об., комплементарный, выходные фазы A, B, Z, Uпит. 5В=, разъем сбоку, IP50 | 24600 | 22878 | 22140 | 19680 | 17220 | Доступно к заказу.
A2500003821R |  | H2500001529 | ROTARY ENCODER | INCREMENTAL TYPE (OPTICAL) | E58SC SERIES | E58SC10-500-3-V-24 | 12-24VDC | Южная Корея | E58SC10-500-3-V-24^12-24VDC^GL | Инкрементальный энкодер Autonics E58SC10-500-3-V-24, корпус: Ø58мм, вал выступающий зажимного типа, посадочный диаметр вала: Ø10мм, макс. частота отклика: 300кГц, макс. частота вращения: 5000 об./мин., пусковой момент: макс. 40гс·см (макс. 0.00049Нм), разрешение: 500 имп./об., напряжение, выходные фазы A, B, Z, Uпит. 12…24В=, кабель сзади/сбоку 2м, IP50 | 23520 | 21873.6 | 21168 | 18816 | 16464 | Доступно к заказу.
A2500004033R |  | H2500006817 | ROTARY ENCODER | INCREMENTAL TYPE (OPTICAL) | E58SC SERIES | E58SC10-500-3-V-24-C | 12-24VDC | Южная Корея | E58SC10-500-3-V-24-C^12-24VDC^GL | Инкрементальный энкодер Autonics E58SC10-500-3-V-24-C, корпус: Ø58мм, вал выступающий зажимного типа, посадочный диаметр вала: Ø10мм, макс. частота отклика: 300кГц, макс. частота вращения: 5000 об./мин., пусковой момент: макс. 40гс·см (макс. 0.00049Нм), разрешение: 500 имп./об., напряжение, выходные фазы A, B, Z, Uпит. 12…24В=, подключение кабеля сзади, IP50 | 24600 | 22878 | 22140 | 19680 | 17220 | Доступно к заказу.
A2500004237R |  | H2500006818 | ROTARY ENCODER | INCREMENTAL TYPE (OPTICAL) | E58SC SERIES | E58SC10-500-3-V-24-CR | 12-24VDC | Южная Корея | E58SC10-500-3-V-24-CR^12-24VDC^GL | Инкрементальный энкодер Autonics E58SC10-500-3-V-24-CR, корпус: Ø58мм, вал выступающий зажимного типа, посадочный диаметр вала: Ø10мм, макс. частота отклика: 300кГц, макс. частота вращения: 5000 об./мин., пусковой момент: макс. 40гс·см (макс. 0.00049Нм), разрешение: 500 имп./об., напряжение, выходные фазы A, B, Z, Uпит. 12…24В=, разъем сзади, IP50 | 24600 | 22878 | 22140 | 19680 | 17220 | Доступно к заказу.
A2500004439R |  | H2500001623 | ROTARY ENCODER | INCREMENTAL TYPE (OPTICAL) | E58SC SERIES | E58SC10-500-3-V-24-CS | 12-24VDC | Южная Корея | E58SC10-500-3-V-24-CS^12-24VDC^GL | Инкрементальный энкодер Autonics E58SC10-500-3-V-24-CS, корпус: Ø58мм, вал выступающий зажимного типа, посадочный диаметр вала: Ø10мм, макс. частота отклика: 300кГц, макс. частота вращения: 5000 об./мин., пусковой момент: макс. 40гс·см (макс. 0.00049Нм), разрешение: 500 имп./об., напряжение, выходные фазы A, B, Z, Uпит. 12…24В=, разъем сбоку, IP50 | 24600 | 22878 | 22140 | 19680 | 17220 | Доступно к заказу.
A2500003822R |  | H2500006819 | ROTARY ENCODER | INCREMENTAL TYPE (OPTICAL) | E58SC SERIES | E58SC10-500-3-V-5 | 5VDC | Южная Корея | E58SC10-500-3-V-5^5VDC^GL | Инкрементальный энкодер Autonics E58SC10-500-3-V-5, корпус: Ø58мм, вал выступающий зажимного типа, посадочный диаметр вала: Ø10мм, макс. частота отклика: 300кГц, макс. частота вращения: 5000 об./мин., пусковой момент: макс. 40гс·см (макс. 0.00049Нм), разрешение: 500 имп./об., напряжение, выходные фазы A, B, Z, Uпит. 5В=, кабель сзади/сбоку 2м, IP50 | 23520 | 21873.6 | 21168 | 18816 | 16464 | Доступно к заказу.
A2500004034R |  | H2500006820 | ROTARY ENCODER | INCREMENTAL TYPE (OPTICAL) | E58SC SERIES | E58SC10-500-3-V-5-C | 5VDC | Южная Корея | E58SC10-500-3-V-5-C^5VDC^GL | Инкрементальный энкодер Autonics E58SC10-500-3-V-5-C, корпус: Ø58мм, вал выступающий зажимного типа, посадочный диаметр вала: Ø10мм, макс. частота отклика: 300кГц, макс. частота вращения: 5000 об./мин., пусковой момент: макс. 40гс·см (макс. 0.00049Нм), разрешение: 500 имп./об., напряжение, выходные фазы A, B, Z, Uпит. 5В=, подключение кабеля сзади, IP50 | 24600 | 22878 | 22140 | 19680 | 17220 | Доступно к заказу.
A2500004238R |  | H2500006821 | ROTARY ENCODER | INCREMENTAL TYPE (OPTICAL) | E58SC SERIES | E58SC10-500-3-V-5-CR | 5VDC | Южная Корея | E58SC10-500-3-V-5-CR^5VDC^GL | Инкрементальный энкодер Autonics E58SC10-500-3-V-5-CR, корпус: Ø58мм, вал выступающий зажимного типа, посадочный диаметр вала: Ø10мм, макс. частота отклика: 300кГц, макс. частота вращения: 5000 об./мин., пусковой момент: макс. 40гс·см (макс. 0.00049Нм), разрешение: 500 имп./об., напряжение, выходные фазы A, B, Z, Uпит. 5В=, разъем сзади, IP50 | 24600 | 22878 | 22140 | 19680 | 17220 | Доступно к заказу.
A2500004440R |  | H2500006822 | ROTARY ENCODER | INCREMENTAL TYPE (OPTICAL) | E58SC SERIES | E58SC10-500-3-V-5-CS | 5VDC | Южная Корея | E58SC10-500-3-V-5-CS^5VDC^GL | Инкрементальный энкодер Autonics E58SC10-500-3-V-5-CS, корпус: Ø58мм, вал выступающий зажимного типа, посадочный диаметр вала: Ø10мм, макс. частота отклика: 300кГц, макс. частота вращения: 5000 об./мин., пусковой момент: макс. 40гс·см (макс. 0.00049Нм), разрешение: 500 имп./об., напряжение, выходные фазы A, B, Z, Uпит. 5В=, разъем сбоку, IP50 | 24600 | 22878 | 22140 | 19680 | 17220 | Доступно к заказу.
A2500003866R |  | H2500001543 | ROTARY ENCODER | INCREMENTAL TYPE (OPTICAL) | E58SC SERIES | E58SC10-500-6-L-5 | 5VDC | Южная Корея | E58SC10-500-6-L-5^5VDC^GL | Инкрементальный энкодер Autonics E58SC10-500-6-L-5, корпус: Ø58мм, вал выступающий зажимного типа, посадочный диаметр вала: Ø10мм, макс. частота отклика: 300кГц, макс. частота вращения: 5000 об./мин., пусковой момент: макс. 40гс·см (макс. 0.00049Нм), разрешение: 500 имп./об., Line Driver (дифференциальный), выходные фазы A, A̅, B, B̅, Z, Z̅, Uпит. 5В=, кабель сзади/сбоку 2м, IP50 | 26790 | 24914.7 | 24111 | 21432 | 18753 | Доступно к заказу.
A2500004079R |  | H2500001580 | ROTARY ENCODER | INCREMENTAL TYPE (OPTICAL) | E58SC SERIES | E58SC10-500-6-L-5-C | 5VDC | Южная Корея | E58SC10-500-6-L-5-C^5VDC^GL | Инкрементальный энкодер Autonics E58SC10-500-6-L-5-C, корпус: Ø58мм, вал выступающий зажимного типа, посадочный диаметр вала: Ø10мм, макс. частота отклика: 300кГц, макс. частота вращения: 5000 об./мин., пусковой момент: макс. 40гс·см (макс. 0.00049Нм), разрешение: 500 имп./об., Line Driver (дифференциальный), выходные фазы A, A̅, B, B̅, Z, Z̅, Uпит. 5В=, подключение кабеля сзади, IP50 | 27870 | 25919.1 | 25083 | 22296 | 19509 | Доступно к заказу.
A2500004282R |  | H2500006823 | ROTARY ENCODER | INCREMENTAL TYPE (OPTICAL) | E58SC SERIES | E58SC10-500-6-L-5-CR | 5VDC | Южная Корея | E58SC10-500-6-L-5-CR^5VDC^GL | Инкрементальный энкодер Autonics E58SC10-500-6-L-5-CR, корпус: Ø58мм, вал выступающий зажимного типа, посадочный диаметр вала: Ø10мм, макс. частота отклика: 300кГц, макс. частота вращения: 5000 об./мин., пусковой момент: макс. 40гс·см (макс. 0.00049Нм), разрешение: 500 имп./об., Line Driver (дифференциальный), выходные фазы A, A̅, B, B̅, Z, Z̅, Uпит. 5В=, разъем сзади, IP50 | 27870 | 25919.1 | 25083 | 22296 | 19509 | Доступно к заказу.
A2500004484R |  | H2500006824 | ROTARY ENCODER | INCREMENTAL TYPE (OPTICAL) | E58SC SERIES | E58SC10-500-6-L-5-CS | 5VDC | Южная Корея | E58SC10-500-6-L-5-CS^5VDC^GL | Инкрементальный энкодер Autonics E58SC10-500-6-L-5-CS, корпус: Ø58мм, вал выступающий зажимного типа, посадочный диаметр вала: Ø10мм, макс. частота отклика: 300кГц, макс. частота вращения: 5000 об./мин., пусковой момент: макс. 40гс·см (макс. 0.00049Нм), разрешение: 500 имп./об., Line Driver (дифференциальный), выходные фазы A, A̅, B, B̅, Z, Z̅, Uпит. 5В=, разъем сбоку, IP50 | 27870 | 25919.1 | 25083 | 22296 | 19509 | Доступно к заказу.
A2500003745R |  | H2500001509 | ROTARY ENCODER | INCREMENTAL TYPE (OPTICAL) | E58SC SERIES | E58SC10-50-3-N-24 | 12-24VDC | Южная Корея | E58SC10-50-3-N-24^12-24VDC^GL | Инкрементальный энкодер Autonics E58SC10-50-3-N-24, корпус: Ø58мм, вал выступающий зажимного типа, посадочный диаметр вала: Ø10мм, макс. частота отклика: 300кГц, макс. частота вращения: 5000 об./мин., пусковой момент: макс. 40гс·см (макс. 0.00049Нм), разрешение: 50 имп./об., NPN с открытым коллектором, выходные фазы A, B, Z, Uпит. 12…24В=, кабель сзади/сбоку 2м, IP50 | 23520 | 21873.6 | 21168 | 18816 | 16464 | Доступно к заказу.
A2500003957R |  | H2500006825 | ROTARY ENCODER | INCREMENTAL TYPE (OPTICAL) | E58SC SERIES | E58SC10-50-3-N-24-C | 12-24VDC | Южная Корея | E58SC10-50-3-N-24-C^12-24VDC^GL | Инкрементальный энкодер Autonics E58SC10-50-3-N-24-C, корпус: Ø58мм, вал выступающий зажимного типа, посадочный диаметр вала: Ø10мм, макс. частота отклика: 300кГц, макс. частота вращения: 5000 об./мин., пусковой момент: макс. 40гс·см (макс. 0.00049Нм), разрешение: 50 имп./об., NPN с открытым коллектором, выходные фазы A, B, Z, Uпит. 12…24В=, подключение кабеля сзади, IP50 | 24600 | 22878 | 22140 | 19680 | 17220 | Доступно к заказу.
A2500004161R |  | H2500006826 | ROTARY ENCODER | INCREMENTAL TYPE (OPTICAL) | E58SC SERIES | E58SC10-50-3-N-24-CR | 12-24VDC | Южная Корея | E58SC10-50-3-N-24-CR^12-24VDC^GL | Инкрементальный энкодер Autonics E58SC10-50-3-N-24-CR, корпус: Ø58мм, вал выступающий зажимного типа, посадочный диаметр вала: Ø10мм, макс. частота отклика: 300кГц, макс. частота вращения: 5000 об./мин., пусковой момент: макс. 40гс·см (макс. 0.00049Нм), разрешение: 50 имп./об., NPN с открытым коллектором, выходные фазы A, B, Z, Uпит. 12…24В=, разъем сзади, IP50 | 24600 | 22878 | 22140 | 19680 | 17220 | Доступно к заказу.
A2500004363R |  | H2500006827 | ROTARY ENCODER | INCREMENTAL TYPE (OPTICAL) | E58SC SERIES | E58SC10-50-3-N-24-CS | 12-24VDC | Южная Корея | E58SC10-50-3-N-24-CS^12-24VDC^GL | Инкрементальный энкодер Autonics E58SC10-50-3-N-24-CS, корпус: Ø58мм, вал выступающий зажимного типа, посадочный диаметр вала: Ø10мм, макс. частота отклика: 300кГц, макс. частота вращения: 5000 об./мин., пусковой момент: макс. 40гс·см (макс. 0.00049Нм), разрешение: 50 имп./об., NPN с открытым коллектором, выходные фазы A, B, Z, Uпит. 12…24В=, разъем сбоку, IP50 | 24600 | 22878 | 22140 | 19680 | 17220 | Доступно к заказу.
A2500003746R |  | H2500006828 | ROTARY ENCODER | INCREMENTAL TYPE (OPTICAL) | E58SC SERIES | E58SC10-50-3-N-5 | 5VDC | Южная Корея | E58SC10-50-3-N-5^5VDC^GL | Инкрементальный энкодер Autonics E58SC10-50-3-N-5, корпус: Ø58мм, вал выступающий зажимного типа, посадочный диаметр вала: Ø10мм, макс. частота отклика: 300кГц, макс. частота вращения: 5000 об./мин., пусковой момент: макс. 40гс·см (макс. 0.00049Нм), разрешение: 50 имп./об., NPN с открытым коллектором, выходные фазы A, B, Z, Uпит. 5В=, кабель сзади/сбоку 2м, IP50 | 23520 | 21873.6 | 21168 | 18816 | 16464 | Доступно к заказу.
A2500003958R |  | H2500006829 | ROTARY ENCODER | INCREMENTAL TYPE (OPTICAL) | E58SC SERIES | E58SC10-50-3-N-5-C | 5VDC | Южная Корея | E58SC10-50-3-N-5-C^5VDC^GL | Инкрементальный энкодер Autonics E58SC10-50-3-N-5-C, корпус: Ø58мм, вал выступающий зажимного типа, посадочный диаметр вала: Ø10мм, макс. частота отклика: 300кГц, макс. частота вращения: 5000 об./мин., пусковой момент: макс. 40гс·см (макс. 0.00049Нм), разрешение: 50 имп./об., NPN с открытым коллектором, выходные фазы A, B, Z, Uпит. 5В=, подключение кабеля сзади, IP50 | 24600 | 22878 | 22140 | 19680 | 17220 | Доступно к заказу.
A2500004162R |  | H2500006830 | ROTARY ENCODER | INCREMENTAL TYPE (OPTICAL) | E58SC SERIES | E58SC10-50-3-N-5-CR | 5VDC | Южная Корея | E58SC10-50-3-N-5-CR^5VDC^GL | Инкрементальный энкодер Autonics E58SC10-50-3-N-5-CR, корпус: Ø58мм, вал выступающий зажимного типа, посадочный диаметр вала: Ø10мм, макс. частота отклика: 300кГц, макс. частота вращения: 5000 об./мин., пусковой момент: макс. 40гс·см (макс. 0.00049Нм), разрешение: 50 имп./об., NPN с открытым коллектором, выходные фазы A, B, Z, Uпит. 5В=, разъем сзади, IP50 | 24600 | 22878 | 22140 | 19680 | 17220 | Доступно к заказу.
A2500004364R |  | H2500006831 | ROTARY ENCODER | INCREMENTAL TYPE (OPTICAL) | E58SC SERIES | E58SC10-50-3-N-5-CS | 5VDC | Южная Корея | E58SC10-50-3-N-5-CS^5VDC^GL | Инкрементальный энкодер Autonics E58SC10-50-3-N-5-CS, корпус: Ø58мм, вал выступающий зажимного типа, посадочный диаметр вала: Ø10мм, макс. частота отклика: 300кГц, макс. частота вращения: 5000 об./мин., пусковой момент: макс. 40гс·см (макс. 0.00049Нм), разрешение: 50 имп./об., NPN с открытым коллектором, выходные фазы A, B, Z, Uпит. 5В=, разъем сбоку, IP50 | 24600 | 22878 | 22140 | 19680 | 17220 | Доступно к заказу.
A2500003687R |  | H2500001487 | ROTARY ENCODER | INCREMENTAL TYPE (OPTICAL) | E58SC SERIES | E58SC10-50-3-T-24 | 12-24VDC | Южная Корея | E58SC10-50-3-T-24^12-24VDC^GL | Инкрементальный энкодер Autonics E58SC10-50-3-T-24, корпус: Ø58мм, вал выступающий зажимного типа, посадочный диаметр вала: Ø10мм, макс. частота отклика: 300кГц, макс. частота вращения: 5000 об./мин., пусковой момент: макс. 40гс·см (макс. 0.00049Нм), разрешение: 50 имп./об., комплементарный, выходные фазы A, B, Z, Uпит. 12…24В=, кабель сзади/сбоку 2м, IP50 | 23520 | 21873.6 | 21168 | 18816 | 16464 | Доступно к заказу.
A2500003899R |  | H2500006832 | ROTARY ENCODER | INCREMENTAL TYPE (OPTICAL) | E58SC SERIES | E58SC10-50-3-T-24-C | 12-24VDC | Южная Корея | E58SC10-50-3-T-24-C^12-24VDC^GL | Инкрементальный энкодер Autonics E58SC10-50-3-T-24-C, корпус: Ø58мм, вал выступающий зажимного типа, посадочный диаметр вала: Ø10мм, макс. частота отклика: 300кГц, макс. частота вращения: 5000 об./мин., пусковой момент: макс. 40гс·см (макс. 0.00049Нм), разрешение: 50 имп./об., комплементарный, выходные фазы A, B, Z, Uпит. 12…24В=, подключение кабеля сзади, IP50 | 24600 | 22878 | 22140 | 19680 | 17220 | Доступно к заказу.
A2500004103R |  | H2500006833 | ROTARY ENCODER | INCREMENTAL TYPE (OPTICAL) | E58SC SERIES | E58SC10-50-3-T-24-CR | 12-24VDC | Южная Корея | E58SC10-50-3-T-24-CR^12-24VDC^GL | Инкрементальный энкодер Autonics E58SC10-50-3-T-24-CR, корпус: Ø58мм, вал выступающий зажимного типа, посадочный диаметр вала: Ø10мм, макс. частота отклика: 300кГц, макс. частота вращения: 5000 об./мин., пусковой момент: макс. 40гс·см (макс. 0.00049Нм), разрешение: 50 имп./об., комплементарный, выходные фазы A, B, Z, Uпит. 12…24В=, разъем сзади, IP50 | 24600 | 22878 | 22140 | 19680 | 17220 | Доступно к заказу.
A2500004306R |  | H2500006834 | ROTARY ENCODER | INCREMENTAL TYPE (OPTICAL) | E58SC SERIES | E58SC10-50-3-T-24-CS | 12-24VDC | Южная Корея | E58SC10-50-3-T-24-CS^12-24VDC^GL | Инкрементальный энкодер Autonics E58SC10-50-3-T-24-CS, корпус: Ø58мм, вал выступающий зажимного типа, посадочный диаметр вала: Ø10мм, макс. частота отклика: 300кГц, макс. частота вращения: 5000 об./мин., пусковой момент: макс. 40гс·см (макс. 0.00049Нм), разрешение: 50 имп./об., комплементарный, выходные фазы A, B, Z, Uпит. 12…24В=, разъем сбоку, IP50 | 24600 | 22878 | 22140 | 19680 | 17220 | Доступно к заказу.
A2500003688R |  | H2500006835 | ROTARY ENCODER | INCREMENTAL TYPE (OPTICAL) | E58SC SERIES | E58SC10-50-3-T-5 | 5VDC | Южная Корея | E58SC10-50-3-T-5^5VDC^GL | Инкрементальный энкодер Autonics E58SC10-50-3-T-5, корпус: Ø58мм, вал выступающий зажимного типа, посадочный диаметр вала: Ø10мм, макс. частота отклика: 300кГц, макс. частота вращения: 5000 об./мин., пусковой момент: макс. 40гс·см (макс. 0.00049Нм), разрешение: 50 имп./об., комплементарный, выходные фазы A, B, Z, Uпит. 5В=, кабель сзади/сбоку 2м, IP50 | 23520 | 21873.6 | 21168 | 18816 | 16464 | Доступно к заказу.
A2500003900R |  | H2500006836 | ROTARY ENCODER | INCREMENTAL TYPE (OPTICAL) | E58SC SERIES | E58SC10-50-3-T-5-C | 5VDC | Южная Корея | E58SC10-50-3-T-5-C^5VDC^GL | Инкрементальный энкодер Autonics E58SC10-50-3-T-5-C, корпус: Ø58мм, вал выступающий зажимного типа, посадочный диаметр вала: Ø10мм, макс. частота отклика: 300кГц, макс. частота вращения: 5000 об./мин., пусковой момент: макс. 40гс·см (макс. 0.00049Нм), разрешение: 50 имп./об., комплементарный, выходные фазы A, B, Z, Uпит. 5В=, подключение кабеля сзади, IP50 | 24600 | 22878 | 22140 | 19680 | 17220 | Доступно к заказу.
A2500004104R |  | H2500006837 | ROTARY ENCODER | INCREMENTAL TYPE (OPTICAL) | E58SC SERIES | E58SC10-50-3-T-5-CR | 5VDC | Южная Корея | E58SC10-50-3-T-5-CR^5VDC^GL | Инкрементальный энкодер Autonics E58SC10-50-3-T-5-CR, корпус: Ø58мм, вал выступающий зажимного типа, посадочный диаметр вала: Ø10мм, макс. частота отклика: 300кГц, макс. частота вращения: 5000 об./мин., пусковой момент: макс. 40гс·см (макс. 0.00049Нм), разрешение: 50 имп./об., комплементарный, выходные фазы A, B, Z, Uпит. 5В=, разъем сзади, IP50 | 24600 | 22878 | 22140 | 19680 | 17220 | Доступно к заказу.
A2500004307R |  | H2500006838 | ROTARY ENCODER | INCREMENTAL TYPE (OPTICAL) | E58SC SERIES | E58SC10-50-3-T-5-CS | 5VDC | Южная Корея | E58SC10-50-3-T-5-CS^5VDC^GL | Инкрементальный энкодер Autonics E58SC10-50-3-T-5-CS, корпус: Ø58мм, вал выступающий зажимного типа, посадочный диаметр вала: Ø10мм, макс. частота отклика: 300кГц, макс. частота вращения: 5000 об./мин., пусковой момент: макс. 40гс·см (макс. 0.00049Нм), разрешение: 50 имп./об., комплементарный, выходные фазы A, B, Z, Uпит. 5В=, разъем сбоку, IP50 | 24600 | 22878 | 22140 | 19680 | 17220 | Доступно к заказу.
A2500003803R |  | H2500006839 | ROTARY ENCODER | INCREMENTAL TYPE (OPTICAL) | E58SC SERIES | E58SC10-50-3-V-24 | 12-24VDC | Южная Корея | E58SC10-50-3-V-24^12-24VDC^GL | Инкрементальный энкодер Autonics E58SC10-50-3-V-24, корпус: Ø58мм, вал выступающий зажимного типа, посадочный диаметр вала: Ø10мм, макс. частота отклика: 300кГц, макс. частота вращения: 5000 об./мин., пусковой момент: макс. 40гс·см (макс. 0.00049Нм), разрешение: 50 имп./об., напряжение, выходные фазы A, B, Z, Uпит. 12…24В=, кабель сзади/сбоку 2м, IP50 | 23520 | 21873.6 | 21168 | 18816 | 16464 | Доступно к заказу.
A2500004015R |  | H2500001578 | ROTARY ENCODER | INCREMENTAL TYPE (OPTICAL) | E58SC SERIES | E58SC10-50-3-V-24-C | 12-24VDC | Южная Корея | E58SC10-50-3-V-24-C^12-24VDC^GL | Инкрементальный энкодер Autonics E58SC10-50-3-V-24-C, корпус: Ø58мм, вал выступающий зажимного типа, посадочный диаметр вала: Ø10мм, макс. частота отклика: 300кГц, макс. частота вращения: 5000 об./мин., пусковой момент: макс. 40гс·см (макс. 0.00049Нм), разрешение: 50 имп./об., напряжение, выходные фазы A, B, Z, Uпит. 12…24В=, подключение кабеля сзади, IP50 | 24600 | 22878 | 22140 | 19680 | 17220 | Доступно к заказу.
A2500004219R |  | H2500006840 | ROTARY ENCODER | INCREMENTAL TYPE (OPTICAL) | E58SC SERIES | E58SC10-50-3-V-24-CR | 12-24VDC | Южная Корея | E58SC10-50-3-V-24-CR^12-24VDC^GL | Инкрементальный энкодер Autonics E58SC10-50-3-V-24-CR, корпус: Ø58мм, вал выступающий зажимного типа, посадочный диаметр вала: Ø10мм, макс. частота отклика: 300кГц, макс. частота вращения: 5000 об./мин., пусковой момент: макс. 40гс·см (макс. 0.00049Нм), разрешение: 50 имп./об., напряжение, выходные фазы A, B, Z, Uпит. 12…24В=, разъем сзади, IP50 | 24600 | 22878 | 22140 | 19680 | 17220 | Доступно к заказу.
A2500004421R |  | H2500006841 | ROTARY ENCODER | INCREMENTAL TYPE (OPTICAL) | E58SC SERIES | E58SC10-50-3-V-24-CS | 12-24VDC | Южная Корея | E58SC10-50-3-V-24-CS^12-24VDC^GL | Инкрементальный энкодер Autonics E58SC10-50-3-V-24-CS, корпус: Ø58мм, вал выступающий зажимного типа, посадочный диаметр вала: Ø10мм, макс. частота отклика: 300кГц, макс. частота вращения: 5000 об./мин., пусковой момент: макс. 40гс·см (макс. 0.00049Нм), разрешение: 50 имп./об., напряжение, выходные фазы A, B, Z, Uпит. 12…24В=, разъем сбоку, IP50 | 24600 | 22878 | 22140 | 19680 | 17220 | Доступно к заказу.
A2500003804R |  | H2500006842 | ROTARY ENCODER | INCREMENTAL TYPE (OPTICAL) | E58SC SERIES | E58SC10-50-3-V-5 | 5VDC | Южная Корея | E58SC10-50-3-V-5^5VDC^GL | Инкрементальный энкодер Autonics E58SC10-50-3-V-5, корпус: Ø58мм, вал выступающий зажимного типа, посадочный диаметр вала: Ø10мм, макс. частота отклика: 300кГц, макс. частота вращения: 5000 об./мин., пусковой момент: макс. 40гс·см (макс. 0.00049Нм), разрешение: 50 имп./об., напряжение, выходные фазы A, B, Z, Uпит. 5В=, кабель сзади/сбоку 2м, IP50 | 23520 | 21873.6 | 21168 | 18816 | 16464 | Доступно к заказу.
A2500004016R |  | H2500006843 | ROTARY ENCODER | INCREMENTAL TYPE (OPTICAL) | E58SC SERIES | E58SC10-50-3-V-5-C | 5VDC | Южная Корея | E58SC10-50-3-V-5-C^5VDC^GL | Инкрементальный энкодер Autonics E58SC10-50-3-V-5-C, корпус: Ø58мм, вал выступающий зажимного типа, посадочный диаметр вала: Ø10мм, макс. частота отклика: 300кГц, макс. частота вращения: 5000 об./мин., пусковой момент: макс. 40гс·см (макс. 0.00049Нм), разрешение: 50 имп./об., напряжение, выходные фазы A, B, Z, Uпит. 5В=, подключение кабеля сзади, IP50 | 24600 | 22878 | 22140 | 19680 | 17220 | Доступно к заказу.
A2500004220R |  | H2500006844 | ROTARY ENCODER | INCREMENTAL TYPE (OPTICAL) | E58SC SERIES | E58SC10-50-3-V-5-CR | 5VDC | Южная Корея | E58SC10-50-3-V-5-CR^5VDC^GL | Инкрементальный энкодер Autonics E58SC10-50-3-V-5-CR, корпус: Ø58мм, вал выступающий зажимного типа, посадочный диаметр вала: Ø10мм, макс. частота отклика: 300кГц, макс. частота вращения: 5000 об./мин., пусковой момент: макс. 40гс·см (макс. 0.00049Нм), разрешение: 50 имп./об., напряжение, выходные фазы A, B, Z, Uпит. 5В=, разъем сзади, IP50 | 24600 | 22878 | 22140 | 19680 | 17220 | Доступно к заказу.
A2500004422R |  | H2500006845 | ROTARY ENCODER | INCREMENTAL TYPE (OPTICAL) | E58SC SERIES | E58SC10-50-3-V-5-CS | 5VDC | Южная Корея | E58SC10-50-3-V-5-CS^5VDC^GL | Инкрементальный энкодер Autonics E58SC10-50-3-V-5-CS, корпус: Ø58мм, вал выступающий зажимного типа, посадочный диаметр вала: Ø10мм, макс. частота отклика: 300кГц, макс. частота вращения: 5000 об./мин., пусковой момент: макс. 40гс·см (макс. 0.00049Нм), разрешение: 50 имп./об., напряжение, выходные фазы A, B, Z, Uпит. 5В=, разъем сбоку, IP50 | 24600 | 22878 | 22140 | 19680 | 17220 | Доступно к заказу.
A2500003857R |  | H2500006846 | ROTARY ENCODER | INCREMENTAL TYPE (OPTICAL) | E58SC SERIES | E58SC10-50-6-L-5 | 5VDC | Южная Корея | E58SC10-50-6-L-5^5VDC^GL | Инкрементальный энкодер Autonics E58SC10-50-6-L-5, корпус: Ø58мм, вал выступающий зажимного типа, посадочный диаметр вала: Ø10мм, макс. частота отклика: 300кГц, макс. частота вращения: 5000 об./мин., пусковой момент: макс. 40гс·см (макс. 0.00049Нм), разрешение: 50 имп./об., Line Driver (дифференциальный), выходные фазы A, A̅, B, B̅, Z, Z̅, Uпит. 5В=, кабель сзади/сбоку 2м, IP50 | 26790 | 24914.7 | 24111 | 21432 | 18753 | Доступно к заказу.
A2500004069R |  | H2500006847 | ROTARY ENCODER | INCREMENTAL TYPE (OPTICAL) | E58SC SERIES | E58SC10-50-6-L-5-C | 5VDC | Южная Корея | E58SC10-50-6-L-5-C^5VDC^GL | Инкрементальный энкодер Autonics E58SC10-50-6-L-5-C, корпус: Ø58мм, вал выступающий зажимного типа, посадочный диаметр вала: Ø10мм, макс. частота отклика: 300кГц, макс. частота вращения: 5000 об./мин., пусковой момент: макс. 40гс·см (макс. 0.00049Нм), разрешение: 50 имп./об., Line Driver (дифференциальный), выходные фазы A, A̅, B, B̅, Z, Z̅, Uпит. 5В=, подключение кабеля сзади, IP50 | 27870 | 25919.1 | 25083 | 22296 | 19509 | Доступно к заказу.
A2500004273R |  | H2500006848 | ROTARY ENCODER | INCREMENTAL TYPE (OPTICAL) | E58SC SERIES | E58SC10-50-6-L-5-CR | 5VDC | Южная Корея | E58SC10-50-6-L-5-CR^5VDC^GL | Инкрементальный энкодер Autonics E58SC10-50-6-L-5-CR, корпус: Ø58мм, вал выступающий зажимного типа, посадочный диаметр вала: Ø10мм, макс. частота отклика: 300кГц, макс. частота вращения: 5000 об./мин., пусковой момент: макс. 40гс·см (макс. 0.00049Нм), разрешение: 50 имп./об., Line Driver (дифференциальный), выходные фазы A, A̅, B, B̅, Z, Z̅, Uпит. 5В=, разъем сзади, IP50 | 27870 | 25919.1 | 25083 | 22296 | 19509 | Доступно к заказу.
A2500004475R |  | H2500006849 | ROTARY ENCODER | INCREMENTAL TYPE (OPTICAL) | E58SC SERIES | E58SC10-50-6-L-5-CS | 5VDC | Южная Корея | E58SC10-50-6-L-5-CS^5VDC^GL | Инкрементальный энкодер Autonics E58SC10-50-6-L-5-CS, корпус: Ø58мм, вал выступающий зажимного типа, посадочный диаметр вала: Ø10мм, макс. частота отклика: 300кГц, макс. частота вращения: 5000 об./мин., пусковой момент: макс. 40гс·см (макс. 0.00049Нм), разрешение: 50 имп./об., Line Driver (дифференциальный), выходные фазы A, A̅, B, B̅, Z, Z̅, Uпит. 5В=, разъем сбоку, IP50 | 27870 | 25919.1 | 25083 | 22296 | 19509 | Доступно к заказу.
A2500003765R |  | H2500006850 | ROTARY ENCODER | INCREMENTAL TYPE (OPTICAL) | E58SC SERIES | E58SC10-512-3-N-24 | 12-24VDC | Южная Корея | E58SC10-512-3-N-24^12-24VDC^GL | Инкрементальный энкодер Autonics E58SC10-512-3-N-24, корпус: Ø58мм, вал выступающий зажимного типа, посадочный диаметр вала: Ø10мм, макс. частота отклика: 300кГц, макс. частота вращения: 5000 об./мин., пусковой момент: макс. 40гс·см (макс. 0.00049Нм), разрешение: 512 имп./об., NPN с открытым коллектором, выходные фазы A, B, Z, Uпит. 12…24В=, кабель сзади/сбоку 2м, IP50 | 23520 | 21873.6 | 21168 | 18816 | 16464 | Доступно к заказу.
A2500003977R |  | H2500006851 | ROTARY ENCODER | INCREMENTAL TYPE (OPTICAL) | E58SC SERIES | E58SC10-512-3-N-24-C | 12-24VDC | Южная Корея | E58SC10-512-3-N-24-C^12-24VDC^GL | Инкрементальный энкодер Autonics E58SC10-512-3-N-24-C, корпус: Ø58мм, вал выступающий зажимного типа, посадочный диаметр вала: Ø10мм, макс. частота отклика: 300кГц, макс. частота вращения: 5000 об./мин., пусковой момент: макс. 40гс·см (макс. 0.00049Нм), разрешение: 512 имп./об., NPN с открытым коллектором, выходные фазы A, B, Z, Uпит. 12…24В=, подключение кабеля сзади, IP50 | 24600 | 22878 | 22140 | 19680 | 17220 | Доступно к заказу.
A2500004181R |  | H2500006852 | ROTARY ENCODER | INCREMENTAL TYPE (OPTICAL) | E58SC SERIES | E58SC10-512-3-N-24-CR | 12-24VDC | Южная Корея | E58SC10-512-3-N-24-CR^12-24VDC^GL | Инкрементальный энкодер Autonics E58SC10-512-3-N-24-CR, корпус: Ø58мм, вал выступающий зажимного типа, посадочный диаметр вала: Ø10мм, макс. частота отклика: 300кГц, макс. частота вращения: 5000 об./мин., пусковой момент: макс. 40гс·см (макс. 0.00049Нм), разрешение: 512 имп./об., NPN с открытым коллектором, выходные фазы A, B, Z, Uпит. 12…24В=, разъем сзади, IP50 | 24600 | 22878 | 22140 | 19680 | 17220 | Доступно к заказу.
A2500004383R |  | H2500006853 | ROTARY ENCODER | INCREMENTAL TYPE (OPTICAL) | E58SC SERIES | E58SC10-512-3-N-24-CS | 12-24VDC | Южная Корея | E58SC10-512-3-N-24-CS^12-24VDC^GL | Инкрементальный энкодер Autonics E58SC10-512-3-N-24-CS, корпус: Ø58мм, вал выступающий зажимного типа, посадочный диаметр вала: Ø10мм, макс. частота отклика: 300кГц, макс. частота вращения: 5000 об./мин., пусковой момент: макс. 40гс·см (макс. 0.00049Нм), разрешение: 512 имп./об., NPN с открытым коллектором, выходные фазы A, B, Z, Uпит. 12…24В=, разъем сбоку, IP50 | 24600 | 22878 | 22140 | 19680 | 17220 | Доступно к заказу.
A2500003766R |  | H2500006854 | ROTARY ENCODER | INCREMENTAL TYPE (OPTICAL) | E58SC SERIES | E58SC10-512-3-N-5 | 5VDC | Южная Корея | E58SC10-512-3-N-5^5VDC^GL | Инкрементальный энкодер Autonics E58SC10-512-3-N-5, корпус: Ø58мм, вал выступающий зажимного типа, посадочный диаметр вала: Ø10мм, макс. частота отклика: 300кГц, макс. частота вращения: 5000 об./мин., пусковой момент: макс. 40гс·см (макс. 0.00049Нм), разрешение: 512 имп./об., NPN с открытым коллектором, выходные фазы A, B, Z, Uпит. 5В=, кабель сзади/сбоку 2м, IP50 | 23520 | 21873.6 | 21168 | 18816 | 16464 | Доступно к заказу.
A2500003978R |  | H2500006855 | ROTARY ENCODER | INCREMENTAL TYPE (OPTICAL) | E58SC SERIES | E58SC10-512-3-N-5-C | 5VDC | Южная Корея | E58SC10-512-3-N-5-C^5VDC^GL | Инкрементальный энкодер Autonics E58SC10-512-3-N-5-C, корпус: Ø58мм, вал выступающий зажимного типа, посадочный диаметр вала: Ø10мм, макс. частота отклика: 300кГц, макс. частота вращения: 5000 об./мин., пусковой момент: макс. 40гс·см (макс. 0.00049Нм), разрешение: 512 имп./об., NPN с открытым коллектором, выходные фазы A, B, Z, Uпит. 5В=, подключение кабеля сзади, IP50 | 24600 | 22878 | 22140 | 19680 | 17220 | Доступно к заказу.
A2500004182R |  | H2500006856 | ROTARY ENCODER | INCREMENTAL TYPE (OPTICAL) | E58SC SERIES | E58SC10-512-3-N-5-CR | 5VDC | Южная Корея | E58SC10-512-3-N-5-CR^5VDC^GL | Инкрементальный энкодер Autonics E58SC10-512-3-N-5-CR, корпус: Ø58мм, вал выступающий зажимного типа, посадочный диаметр вала: Ø10мм, макс. частота отклика: 300кГц, макс. частота вращения: 5000 об./мин., пусковой момент: макс. 40гс·см (макс. 0.00049Нм), разрешение: 512 имп./об., NPN с открытым коллектором, выходные фазы A, B, Z, Uпит. 5В=, разъем сзади, IP50 | 24600 | 22878 | 22140 | 19680 | 17220 | Доступно к заказу.
A2500004384R |  | H2500006857 | ROTARY ENCODER | INCREMENTAL TYPE (OPTICAL) | E58SC SERIES | E58SC10-512-3-N-5-CS | 5VDC | Южная Корея | E58SC10-512-3-N-5-CS^5VDC^GL | Инкрементальный энкодер Autonics E58SC10-512-3-N-5-CS, корпус: Ø58мм, вал выступающий зажимного типа, посадочный диаметр вала: Ø10мм, макс. частота отклика: 300кГц, макс. частота вращения: 5000 об./мин., пусковой момент: макс. 40гс·см (макс. 0.00049Нм), разрешение: 512 имп./об., NPN с открытым коллектором, выходные фазы A, B, Z, Uпит. 5В=, разъем сбоку, IP50 | 24600 | 22878 | 22140 | 19680 | 17220 | Доступно к заказу.
A2500003706R |  | H2500006858 | ROTARY ENCODER | INCREMENTAL TYPE (OPTICAL) | E58SC SERIES | E58SC10-512-3-T-24 | 12-24VDC | Южная Корея | E58SC10-512-3-T-24^12-24VDC^GL | Инкрементальный энкодер Autonics E58SC10-512-3-T-24, корпус: Ø58мм, вал выступающий зажимного типа, посадочный диаметр вала: Ø10мм, макс. частота отклика: 300кГц, макс. частота вращения: 5000 об./мин., пусковой момент: макс. 40гс·см (макс. 0.00049Нм), разрешение: 512 имп./об., комплементарный, выходные фазы A, B, Z, Uпит. 12…24В=, кабель сзади/сбоку 2м, IP50 | 23520 | 21873.6 | 21168 | 18816 | 16464 | Доступно к заказу.
A2500003919R |  | H2500006859 | ROTARY ENCODER | INCREMENTAL TYPE (OPTICAL) | E58SC SERIES | E58SC10-512-3-T-24-C | 12-24VDC | Южная Корея | E58SC10-512-3-T-24-C^12-24VDC^GL | Инкрементальный энкодер Autonics E58SC10-512-3-T-24-C, корпус: Ø58мм, вал выступающий зажимного типа, посадочный диаметр вала: Ø10мм, макс. частота отклика: 300кГц, макс. частота вращения: 5000 об./мин., пусковой момент: макс. 40гс·см (макс. 0.00049Нм), разрешение: 512 имп./об., комплементарный, выходные фазы A, B, Z, Uпит. 12…24В=, подключение кабеля сзади, IP50 | 24600 | 22878 | 22140 | 19680 | 17220 | Доступно к заказу.
A2500004123R |  | H2500006860 | ROTARY ENCODER | INCREMENTAL TYPE (OPTICAL) | E58SC SERIES | E58SC10-512-3-T-24-CR | 12-24VDC | Южная Корея | E58SC10-512-3-T-24-CR^12-24VDC^GL | Инкрементальный энкодер Autonics E58SC10-512-3-T-24-CR, корпус: Ø58мм, вал выступающий зажимного типа, посадочный диаметр вала: Ø10мм, макс. частота отклика: 300кГц, макс. частота вращения: 5000 об./мин., пусковой момент: макс. 40гс·см (макс. 0.00049Нм), разрешение: 512 имп./об., комплементарный, выходные фазы A, B, Z, Uпит. 12…24В=, разъем сзади, IP50 | 24600 | 22878 | 22140 | 19680 | 17220 | Доступно к заказу.
A2500004325R |  | H2500006861 | ROTARY ENCODER | INCREMENTAL TYPE (OPTICAL) | E58SC SERIES | E58SC10-512-3-T-24-CS | 12-24VDC | Южная Корея | E58SC10-512-3-T-24-CS^12-24VDC^GL | Инкрементальный энкодер Autonics E58SC10-512-3-T-24-CS, корпус: Ø58мм, вал выступающий зажимного типа, посадочный диаметр вала: Ø10мм, макс. частота отклика: 300кГц, макс. частота вращения: 5000 об./мин., пусковой момент: макс. 40гс·см (макс. 0.00049Нм), разрешение: 512 имп./об., комплементарный, выходные фазы A, B, Z, Uпит. 12…24В=, разъем сбоку, IP50 | 24600 | 22878 | 22140 | 19680 | 17220 | Доступно к заказу.
A2500003707R |  | H2500006862 | ROTARY ENCODER | INCREMENTAL TYPE (OPTICAL) | E58SC SERIES | E58SC10-512-3-T-5 | 5VDC | Южная Корея | E58SC10-512-3-T-5^5VDC^GL | Инкрементальный энкодер Autonics E58SC10-512-3-T-5, корпус: Ø58мм, вал выступающий зажимного типа, посадочный диаметр вала: Ø10мм, макс. частота отклика: 300кГц, макс. частота вращения: 5000 об./мин., пусковой момент: макс. 40гс·см (макс. 0.00049Нм), разрешение: 512 имп./об., комплементарный, выходные фазы A, B, Z, Uпит. 5В=, кабель сзади/сбоку 2м, IP50 | 23520 | 21873.6 | 21168 | 18816 | 16464 | Доступно к заказу.
A2500003920R |  | H2500006863 | ROTARY ENCODER | INCREMENTAL TYPE (OPTICAL) | E58SC SERIES | E58SC10-512-3-T-5-C | 5VDC | Южная Корея | E58SC10-512-3-T-5-C^5VDC^GL | Инкрементальный энкодер Autonics E58SC10-512-3-T-5-C, корпус: Ø58мм, вал выступающий зажимного типа, посадочный диаметр вала: Ø10мм, макс. частота отклика: 300кГц, макс. частота вращения: 5000 об./мин., пусковой момент: макс. 40гс·см (макс. 0.00049Нм), разрешение: 512 имп./об., комплементарный, выходные фазы A, B, Z, Uпит. 5В=, подключение кабеля сзади, IP50 | 24600 | 22878 | 22140 | 19680 | 17220 | Доступно к заказу.
A2500004124R |  | H2500006864 | ROTARY ENCODER | INCREMENTAL TYPE (OPTICAL) | E58SC SERIES | E58SC10-512-3-T-5-CR | 5VDC | Южная Корея | E58SC10-512-3-T-5-CR^5VDC^GL | Инкрементальный энкодер Autonics E58SC10-512-3-T-5-CR, корпус: Ø58мм, вал выступающий зажимного типа, посадочный диаметр вала: Ø10мм, макс. частота отклика: 300кГц, макс. частота вращения: 5000 об./мин., пусковой момент: макс. 40гс·см (макс. 0.00049Нм), разрешение: 512 имп./об., комплементарный, выходные фазы A, B, Z, Uпит. 5В=, разъем сзади, IP50 | 24600 | 22878 | 22140 | 19680 | 17220 | Доступно к заказу.
A2500004326R |  | H2500006865 | ROTARY ENCODER | INCREMENTAL TYPE (OPTICAL) | E58SC SERIES | E58SC10-512-3-T-5-CS | 5VDC | Южная Корея | E58SC10-512-3-T-5-CS^5VDC^GL | Инкрементальный энкодер Autonics E58SC10-512-3-T-5-CS, корпус: Ø58мм, вал выступающий зажимного типа, посадочный диаметр вала: Ø10мм, макс. частота отклика: 300кГц, макс. частота вращения: 5000 об./мин., пусковой момент: макс. 40гс·см (макс. 0.00049Нм), разрешение: 512 имп./об., комплементарный, выходные фазы A, B, Z, Uпит. 5В=, разъем сбоку, IP50 | 24600 | 22878 | 22140 | 19680 | 17220 | Доступно к заказу.
A2500003823R |  | H2500006866 | ROTARY ENCODER | INCREMENTAL TYPE (OPTICAL) | E58SC SERIES | E58SC10-512-3-V-24 | 12-24VDC | Южная Корея | E58SC10-512-3-V-24^12-24VDC^GL | Инкрементальный энкодер Autonics E58SC10-512-3-V-24, корпус: Ø58мм, вал выступающий зажимного типа, посадочный диаметр вала: Ø10мм, макс. частота отклика: 300кГц, макс. частота вращения: 5000 об./мин., пусковой момент: макс. 40гс·см (макс. 0.00049Нм), разрешение: 512 имп./об., напряжение, выходные фазы A, B, Z, Uпит. 12…24В=, кабель сзади/сбоку 2м, IP50 | 23520 | 21873.6 | 21168 | 18816 | 16464 | Доступно к заказу.
A2500004035R |  | H2500006867 | ROTARY ENCODER | INCREMENTAL TYPE (OPTICAL) | E58SC SERIES | E58SC10-512-3-V-24-C | 12-24VDC | Южная Корея | E58SC10-512-3-V-24-C^12-24VDC^GL | Инкрементальный энкодер Autonics E58SC10-512-3-V-24-C, корпус: Ø58мм, вал выступающий зажимного типа, посадочный диаметр вала: Ø10мм, макс. частота отклика: 300кГц, макс. частота вращения: 5000 об./мин., пусковой момент: макс. 40гс·см (макс. 0.00049Нм), разрешение: 512 имп./об., напряжение, выходные фазы A, B, Z, Uпит. 12…24В=, подключение кабеля сзади, IP50 | 24600 | 22878 | 22140 | 19680 | 17220 | Доступно к заказу.
A2500004239R |  | H2500006868 | ROTARY ENCODER | INCREMENTAL TYPE (OPTICAL) | E58SC SERIES | E58SC10-512-3-V-24-CR | 12-24VDC | Южная Корея | E58SC10-512-3-V-24-CR^12-24VDC^GL | Инкрементальный энкодер Autonics E58SC10-512-3-V-24-CR, корпус: Ø58мм, вал выступающий зажимного типа, посадочный диаметр вала: Ø10мм, макс. частота отклика: 300кГц, макс. частота вращения: 5000 об./мин., пусковой момент: макс. 40гс·см (макс. 0.00049Нм), разрешение: 512 имп./об., напряжение, выходные фазы A, B, Z, Uпит. 12…24В=, разъем сзади, IP50 | 24600 | 22878 | 22140 | 19680 | 17220 | Доступно к заказу.
A2500004441R |  | H2500006869 | ROTARY ENCODER | INCREMENTAL TYPE (OPTICAL) | E58SC SERIES | E58SC10-512-3-V-24-CS | 12-24VDC | Южная Корея | E58SC10-512-3-V-24-CS^12-24VDC^GL | Инкрементальный энкодер Autonics E58SC10-512-3-V-24-CS, корпус: Ø58мм, вал выступающий зажимного типа, посадочный диаметр вала: Ø10мм, макс. частота отклика: 300кГц, макс. частота вращения: 5000 об./мин., пусковой момент: макс. 40гс·см (макс. 0.00049Нм), разрешение: 512 имп./об., напряжение, выходные фазы A, B, Z, Uпит. 12…24В=, разъем сбоку, IP50 | 24600 | 22878 | 22140 | 19680 | 17220 | Доступно к заказу.
A2500003824R |  | H2500006870 | ROTARY ENCODER | INCREMENTAL TYPE (OPTICAL) | E58SC SERIES | E58SC10-512-3-V-5 | 5VDC | Южная Корея | E58SC10-512-3-V-5^5VDC^GL | Инкрементальный энкодер Autonics E58SC10-512-3-V-5, корпус: Ø58мм, вал выступающий зажимного типа, посадочный диаметр вала: Ø10мм, макс. частота отклика: 300кГц, макс. частота вращения: 5000 об./мин., пусковой момент: макс. 40гс·см (макс. 0.00049Нм), разрешение: 512 имп./об., напряжение, выходные фазы A, B, Z, Uпит. 5В=, кабель сзади/сбоку 2м, IP50 | 23520 | 21873.6 | 21168 | 18816 | 16464 | Доступно к заказу.
A2500004036R |  | H2500006871 | ROTARY ENCODER | INCREMENTAL TYPE (OPTICAL) | E58SC SERIES | E58SC10-512-3-V-5-C | 5VDC | Южная Корея | E58SC10-512-3-V-5-C^5VDC^GL | Инкрементальный энкодер Autonics E58SC10-512-3-V-5-C, корпус: Ø58мм, вал выступающий зажимного типа, посадочный диаметр вала: Ø10мм, макс. частота отклика: 300кГц, макс. частота вращения: 5000 об./мин., пусковой момент: макс. 40гс·см (макс. 0.00049Нм), разрешение: 512 имп./об., напряжение, выходные фазы A, B, Z, Uпит. 5В=, подключение кабеля сзади, IP50 | 24600 | 22878 | 22140 | 19680 | 17220 | Доступно к заказу.
A2500004240R |  | H2500006872 | ROTARY ENCODER | INCREMENTAL TYPE (OPTICAL) | E58SC SERIES | E58SC10-512-3-V-5-CR | 5VDC | Южная Корея | E58SC10-512-3-V-5-CR^5VDC^GL | Инкрементальный энкодер Autonics E58SC10-512-3-V-5-CR, корпус: Ø58мм, вал выступающий зажимного типа, посадочный диаметр вала: Ø10мм, макс. частота отклика: 300кГц, макс. частота вращения: 5000 об./мин., пусковой момент: макс. 40гс·см (макс. 0.00049Нм), разрешение: 512 имп./об., напряжение, выходные фазы A, B, Z, Uпит. 5В=, разъем сзади, IP50 | 24600 | 22878 | 22140 | 19680 | 17220 | Доступно к заказу.
A2500004442R |  | H2500006873 | ROTARY ENCODER | INCREMENTAL TYPE (OPTICAL) | E58SC SERIES | E58SC10-512-3-V-5-CS | 5VDC | Южная Корея | E58SC10-512-3-V-5-CS^5VDC^GL | Инкрементальный энкодер Autonics E58SC10-512-3-V-5-CS, корпус: Ø58мм, вал выступающий зажимного типа, посадочный диаметр вала: Ø10мм, макс. частота отклика: 300кГц, макс. частота вращения: 5000 об./мин., пусковой момент: макс. 40гс·см (макс. 0.00049Нм), разрешение: 512 имп./об., напряжение, выходные фазы A, B, Z, Uпит. 5В=, разъем сбоку, IP50 | 24600 | 22878 | 22140 | 19680 | 17220 | Доступно к заказу.
A2500003867R |  | H2500006874 | ROTARY ENCODER | INCREMENTAL TYPE (OPTICAL) | E58SC SERIES | E58SC10-512-6-L-5 | 5VDC | Южная Корея | E58SC10-512-6-L-5^5VDC^GL | Инкрементальный энкодер Autonics E58SC10-512-6-L-5, корпус: Ø58мм, вал выступающий зажимного типа, посадочный диаметр вала: Ø10мм, макс. частота отклика: 300кГц, макс. частота вращения: 5000 об./мин., пусковой момент: макс. 40гс·см (макс. 0.00049Нм), разрешение: 512 имп./об., Line Driver (дифференциальный), выходные фазы A, A̅, B, B̅, Z, Z̅, Uпит. 5В=, кабель сзади/сбоку 2м, IP50 | 26790 | 24914.7 | 24111 | 21432 | 18753 | Доступно к заказу.
A2500004080R |  | H2500006875 | ROTARY ENCODER | INCREMENTAL TYPE (OPTICAL) | E58SC SERIES | E58SC10-512-6-L-5-C | 5VDC | Южная Корея | E58SC10-512-6-L-5-C^5VDC^GL | Инкрементальный энкодер Autonics E58SC10-512-6-L-5-C, корпус: Ø58мм, вал выступающий зажимного типа, посадочный диаметр вала: Ø10мм, макс. частота отклика: 300кГц, макс. частота вращения: 5000 об./мин., пусковой момент: макс. 40гс·см (макс. 0.00049Нм), разрешение: 512 имп./об., Line Driver (дифференциальный), выходные фазы A, A̅, B, B̅, Z, Z̅, Uпит. 5В=, подключение кабеля сзади, IP50 | 27870 | 25919.1 | 25083 | 22296 | 19509 | Доступно к заказу.
A2500004283R |  | H2500006876 | ROTARY ENCODER | INCREMENTAL TYPE (OPTICAL) | E58SC SERIES | E58SC10-512-6-L-5-CR | 5VDC | Южная Корея | E58SC10-512-6-L-5-CR^5VDC^GL | Инкрементальный энкодер Autonics E58SC10-512-6-L-5-CR, корпус: Ø58мм, вал выступающий зажимного типа, посадочный диаметр вала: Ø10мм, макс. частота отклика: 300кГц, макс. частота вращения: 5000 об./мин., пусковой момент: макс. 40гс·см (макс. 0.00049Нм), разрешение: 512 имп./об., Line Driver (дифференциальный), выходные фазы A, A̅, B, B̅, Z, Z̅, Uпит. 5В=, разъем сзади, IP50 | 27870 | 25919.1 | 25083 | 22296 | 19509 | Доступно к заказу.
A2500004485R |  | H2500006877 | ROTARY ENCODER | INCREMENTAL TYPE (OPTICAL) | E58SC SERIES | E58SC10-512-6-L-5-CS | 5VDC | Южная Корея | E58SC10-512-6-L-5-CS^5VDC^GL | Инкрементальный энкодер Autonics E58SC10-512-6-L-5-CS, корпус: Ø58мм, вал выступающий зажимного типа, посадочный диаметр вала: Ø10мм, макс. частота отклика: 300кГц, макс. частота вращения: 5000 об./мин., пусковой момент: макс. 40гс·см (макс. 0.00049Нм), разрешение: 512 имп./об., Line Driver (дифференциальный), выходные фазы A, A̅, B, B̅, Z, Z̅, Uпит. 5В=, разъем сбоку, IP50 | 27870 | 25919.1 | 25083 | 22296 | 19509 | Доступно к заказу.
A2500003791R |  | H2500001522 | ROTARY ENCODER | INCREMENTAL TYPE (OPTICAL) | E58SC SERIES | E58SC10-6000-3-N-24 | 12-24VDC | Южная Корея | E58SC10-6000-3-N-24^12-24VDC^GL | Инкрементальный энкодер Autonics E58SC10-6000-3-N-24, корпус: Ø58мм, вал выступающий зажимного типа, посадочный диаметр вала: Ø10мм, макс. частота отклика: 300кГц, макс. частота вращения: 5000 об./мин., пусковой момент: макс. 40гс·см (макс. 0.00049Нм), разрешение: 6000 имп./об., NPN с открытым коллектором, выходные фазы A, B, Z, Uпит. 12…24В=, кабель сзади/сбоку 2м, IP50 | 33460 | 31117.8 | 30114 | 26768 | 23422 | Доступно к заказу.
A2500004003R |  | H2500003452 | ROTARY ENCODER | INCREMENTAL TYPE (OPTICAL) | E58SC SERIES | E58SC10-6000-3-N-24-C | 12-24VDC | Южная Корея | E58SC10-6000-3-N-24-C^12-24VDC^GL | Инкрементальный энкодер Autonics E58SC10-6000-3-N-24-C, корпус: Ø58мм, вал выступающий зажимного типа, посадочный диаметр вала: Ø10мм, макс. частота отклика: 300кГц, макс. частота вращения: 5000 об./мин., пусковой момент: макс. 40гс·см (макс. 0.00049Нм), разрешение: 6000 имп./об., NPN с открытым коллектором, выходные фазы A, B, Z, Uпит. 12…24В=, подключение кабеля сзади, IP50 | 34530 | 32112.9 | 31077 | 27624 | 24171 | Доступно к заказу.
A2500004207R |  | H2500006878 | ROTARY ENCODER | INCREMENTAL TYPE (OPTICAL) | E58SC SERIES | E58SC10-6000-3-N-24-CR | 12-24VDC | Южная Корея | E58SC10-6000-3-N-24-CR^12-24VDC^GL | Инкрементальный энкодер Autonics E58SC10-6000-3-N-24-CR, корпус: Ø58мм, вал выступающий зажимного типа, посадочный диаметр вала: Ø10мм, макс. частота отклика: 300кГц, макс. частота вращения: 5000 об./мин., пусковой момент: макс. 40гс·см (макс. 0.00049Нм), разрешение: 6000 имп./об., NPN с открытым коллектором, выходные фазы A, B, Z, Uпит. 12…24В=, разъем сзади, IP50 | 34530 | 32112.9 | 31077 | 27624 | 24171 | Доступно к заказу.
A2500004409R |  | H2500006879 | ROTARY ENCODER | INCREMENTAL TYPE (OPTICAL) | E58SC SERIES | E58SC10-6000-3-N-24-CS | 12-24VDC | Южная Корея | E58SC10-6000-3-N-24-CS^12-24VDC^GL | Инкрементальный энкодер Autonics E58SC10-6000-3-N-24-CS, корпус: Ø58мм, вал выступающий зажимного типа, посадочный диаметр вала: Ø10мм, макс. частота отклика: 300кГц, макс. частота вращения: 5000 об./мин., пусковой момент: макс. 40гс·см (макс. 0.00049Нм), разрешение: 6000 имп./об., NPN с открытым коллектором, выходные фазы A, B, Z, Uпит. 12…24В=, разъем сбоку, IP50 | 34530 | 32112.9 | 31077 | 27624 | 24171 | Доступно к заказу.
A2500003792R |  | H2500006880 | ROTARY ENCODER | INCREMENTAL TYPE (OPTICAL) | E58SC SERIES | E58SC10-6000-3-N-5 | 5VDC | Южная Корея | E58SC10-6000-3-N-5^5VDC^GL | Инкрементальный энкодер Autonics E58SC10-6000-3-N-5, корпус: Ø58мм, вал выступающий зажимного типа, посадочный диаметр вала: Ø10мм, макс. частота отклика: 300кГц, макс. частота вращения: 5000 об./мин., пусковой момент: макс. 40гс·см (макс. 0.00049Нм), разрешение: 6000 имп./об., NPN с открытым коллектором, выходные фазы A, B, Z, Uпит. 5В=, кабель сзади/сбоку 2м, IP50 | 33460 | 31117.8 | 30114 | 26768 | 23422 | Доступно к заказу.
A2500004004R |  | H2500006881 | ROTARY ENCODER | INCREMENTAL TYPE (OPTICAL) | E58SC SERIES | E58SC10-6000-3-N-5-C | 5VDC | Южная Корея | E58SC10-6000-3-N-5-C^5VDC^GL | Инкрементальный энкодер Autonics E58SC10-6000-3-N-5-C, корпус: Ø58мм, вал выступающий зажимного типа, посадочный диаметр вала: Ø10мм, макс. частота отклика: 300кГц, макс. частота вращения: 5000 об./мин., пусковой момент: макс. 40гс·см (макс. 0.00049Нм), разрешение: 6000 имп./об., NPN с открытым коллектором, выходные фазы A, B, Z, Uпит. 5В=, подключение кабеля сзади, IP50 | 34530 | 32112.9 | 31077 | 27624 | 24171 | Доступно к заказу.
A2500004208R |  | H2500006882 | ROTARY ENCODER | INCREMENTAL TYPE (OPTICAL) | E58SC SERIES | E58SC10-6000-3-N-5-CR | 5VDC | Южная Корея | E58SC10-6000-3-N-5-CR^5VDC^GL | Инкрементальный энкодер Autonics E58SC10-6000-3-N-5-CR, корпус: Ø58мм, вал выступающий зажимного типа, посадочный диаметр вала: Ø10мм, макс. частота отклика: 300кГц, макс. частота вращения: 5000 об./мин., пусковой момент: макс. 40гс·см (макс. 0.00049Нм), разрешение: 6000 имп./об., NPN с открытым коллектором, выходные фазы A, B, Z, Uпит. 5В=, разъем сзади, IP50 | 34530 | 32112.9 | 31077 | 27624 | 24171 | Доступно к заказу.
A2500004410R |  | H2500006883 | ROTARY ENCODER | INCREMENTAL TYPE (OPTICAL) | E58SC SERIES | E58SC10-6000-3-N-5-CS | 5VDC | Южная Корея | E58SC10-6000-3-N-5-CS^5VDC^GL | Инкрементальный энкодер Autonics E58SC10-6000-3-N-5-CS, корпус: Ø58мм, вал выступающий зажимного типа, посадочный диаметр вала: Ø10мм, макс. частота отклика: 300кГц, макс. частота вращения: 5000 об./мин., пусковой момент: макс. 40гс·см (макс. 0.00049Нм), разрешение: 6000 имп./об., NPN с открытым коллектором, выходные фазы A, B, Z, Uпит. 5В=, разъем сбоку, IP50 | 34530 | 32112.9 | 31077 | 27624 | 24171 | Доступно к заказу.
A2500003733R |  | H2500001507 | ROTARY ENCODER | INCREMENTAL TYPE (OPTICAL) | E58SC SERIES | E58SC10-6000-3-T-24 | 12-24VDC | Южная Корея | E58SC10-6000-3-T-24^12-24VDC^GL | Инкрементальный энкодер Autonics E58SC10-6000-3-T-24, корпус: Ø58мм, вал выступающий зажимного типа, посадочный диаметр вала: Ø10мм, макс. частота отклика: 300кГц, макс. частота вращения: 5000 об./мин., пусковой момент: макс. 40гс·см (макс. 0.00049Нм), разрешение: 6000 имп./об., комплементарный, выходные фазы A, B, Z, Uпит. 12…24В=, кабель сзади/сбоку 2м, IP50 | 33460 | 31117.8 | 30114 | 26768 | 23422 | Доступно к заказу.
A2500003945R |  | H2500006884 | ROTARY ENCODER | INCREMENTAL TYPE (OPTICAL) | E58SC SERIES | E58SC10-6000-3-T-24-C | 12-24VDC | Южная Корея | E58SC10-6000-3-T-24-C^12-24VDC^GL | Инкрементальный энкодер Autonics E58SC10-6000-3-T-24-C, корпус: Ø58мм, вал выступающий зажимного типа, посадочный диаметр вала: Ø10мм, макс. частота отклика: 300кГц, макс. частота вращения: 5000 об./мин., пусковой момент: макс. 40гс·см (макс. 0.00049Нм), разрешение: 6000 имп./об., комплементарный, выходные фазы A, B, Z, Uпит. 12…24В=, подключение кабеля сзади, IP50 | 34530 | 32112.9 | 31077 | 27624 | 24171 | Доступно к заказу.
A2500004149R |  | H2500006885 | ROTARY ENCODER | INCREMENTAL TYPE (OPTICAL) | E58SC SERIES | E58SC10-6000-3-T-24-CR | 12-24VDC | Южная Корея | E58SC10-6000-3-T-24-CR^12-24VDC^GL | Инкрементальный энкодер Autonics E58SC10-6000-3-T-24-CR, корпус: Ø58мм, вал выступающий зажимного типа, посадочный диаметр вала: Ø10мм, макс. частота отклика: 300кГц, макс. частота вращения: 5000 об./мин., пусковой момент: макс. 40гс·см (макс. 0.00049Нм), разрешение: 6000 имп./об., комплементарный, выходные фазы A, B, Z, Uпит. 12…24В=, разъем сзади, IP50 | 34530 | 32112.9 | 31077 | 27624 | 24171 | Доступно к заказу.
A2500004351R |  | H2500006886 | ROTARY ENCODER | INCREMENTAL TYPE (OPTICAL) | E58SC SERIES | E58SC10-6000-3-T-24-CS | 12-24VDC | Южная Корея | E58SC10-6000-3-T-24-CS^12-24VDC^GL | Инкрементальный энкодер Autonics E58SC10-6000-3-T-24-CS, корпус: Ø58мм, вал выступающий зажимного типа, посадочный диаметр вала: Ø10мм, макс. частота отклика: 300кГц, макс. частота вращения: 5000 об./мин., пусковой момент: макс. 40гс·см (макс. 0.00049Нм), разрешение: 6000 имп./об., комплементарный, выходные фазы A, B, Z, Uпит. 12…24В=, разъем сбоку, IP50 | 34530 | 32112.9 | 31077 | 27624 | 24171 | Доступно к заказу.
A2500003734R |  | H2500006887 | ROTARY ENCODER | INCREMENTAL TYPE (OPTICAL) | E58SC SERIES | E58SC10-6000-3-T-5 | 5VDC | Южная Корея | E58SC10-6000-3-T-5^5VDC^GL | Инкрементальный энкодер Autonics E58SC10-6000-3-T-5, корпус: Ø58мм, вал выступающий зажимного типа, посадочный диаметр вала: Ø10мм, макс. частота отклика: 300кГц, макс. частота вращения: 5000 об./мин., пусковой момент: макс. 40гс·см (макс. 0.00049Нм), разрешение: 6000 имп./об., комплементарный, выходные фазы A, B, Z, Uпит. 5В=, кабель сзади/сбоку 2м, IP50 | 33460 | 31117.8 | 30114 | 26768 | 23422 | Доступно к заказу.
A2500003946R |  | H2500006888 | ROTARY ENCODER | INCREMENTAL TYPE (OPTICAL) | E58SC SERIES | E58SC10-6000-3-T-5-C | 5VDC | Южная Корея | E58SC10-6000-3-T-5-C^5VDC^GL | Инкрементальный энкодер Autonics E58SC10-6000-3-T-5-C, корпус: Ø58мм, вал выступающий зажимного типа, посадочный диаметр вала: Ø10мм, макс. частота отклика: 300кГц, макс. частота вращения: 5000 об./мин., пусковой момент: макс. 40гс·см (макс. 0.00049Нм), разрешение: 6000 имп./об., комплементарный, выходные фазы A, B, Z, Uпит. 5В=, подключение кабеля сзади, IP50 | 34530 | 32112.9 | 31077 | 27624 | 24171 | Доступно к заказу.
A2500004150R |  | H2500006889 | ROTARY ENCODER | INCREMENTAL TYPE (OPTICAL) | E58SC SERIES | E58SC10-6000-3-T-5-CR | 5VDC | Южная Корея | E58SC10-6000-3-T-5-CR^5VDC^GL | Инкрементальный энкодер Autonics E58SC10-6000-3-T-5-CR, корпус: Ø58мм, вал выступающий зажимного типа, посадочный диаметр вала: Ø10мм, макс. частота отклика: 300кГц, макс. частота вращения: 5000 об./мин., пусковой момент: макс. 40гс·см (макс. 0.00049Нм), разрешение: 6000 имп./об., комплементарный, выходные фазы A, B, Z, Uпит. 5В=, разъем сзади, IP50 | 34530 | 32112.9 | 31077 | 27624 | 24171 | Доступно к заказу.
A2500004352R |  | H2500006890 | ROTARY ENCODER | INCREMENTAL TYPE (OPTICAL) | E58SC SERIES | E58SC10-6000-3-T-5-CS | 5VDC | Южная Корея | E58SC10-6000-3-T-5-CS^5VDC^GL | Инкрементальный энкодер Autonics E58SC10-6000-3-T-5-CS, корпус: Ø58мм, вал выступающий зажимного типа, посадочный диаметр вала: Ø10мм, макс. частота отклика: 300кГц, макс. частота вращения: 5000 об./мин., пусковой момент: макс. 40гс·см (макс. 0.00049Нм), разрешение: 6000 имп./об., комплементарный, выходные фазы A, B, Z, Uпит. 5В=, разъем сбоку, IP50 | 34530 | 32112.9 | 31077 | 27624 | 24171 | Доступно к заказу.
A2500003849R |  | H2500006891 | ROTARY ENCODER | INCREMENTAL TYPE (OPTICAL) | E58SC SERIES | E58SC10-6000-3-V-24 | 12-24VDC | Южная Корея | E58SC10-6000-3-V-24^12-24VDC^GL | Инкрементальный энкодер Autonics E58SC10-6000-3-V-24, корпус: Ø58мм, вал выступающий зажимного типа, посадочный диаметр вала: Ø10мм, макс. частота отклика: 300кГц, макс. частота вращения: 5000 об./мин., пусковой момент: макс. 40гс·см (макс. 0.00049Нм), разрешение: 6000 имп./об., напряжение, выходные фазы A, B, Z, Uпит. 12…24В=, кабель сзади/сбоку 2м, IP50 | 33460 | 31117.8 | 30114 | 26768 | 23422 | Доступно к заказу.
A2500004061R |  | H2500006892 | ROTARY ENCODER | INCREMENTAL TYPE (OPTICAL) | E58SC SERIES | E58SC10-6000-3-V-24-C | 12-24VDC | Южная Корея | E58SC10-6000-3-V-24-C^12-24VDC^GL | Инкрементальный энкодер Autonics E58SC10-6000-3-V-24-C, корпус: Ø58мм, вал выступающий зажимного типа, посадочный диаметр вала: Ø10мм, макс. частота отклика: 300кГц, макс. частота вращения: 5000 об./мин., пусковой момент: макс. 40гс·см (макс. 0.00049Нм), разрешение: 6000 имп./об., напряжение, выходные фазы A, B, Z, Uпит. 12…24В=, подключение кабеля сзади, IP50 | 34530 | 32112.9 | 31077 | 27624 | 24171 | Доступно к заказу.
A2500004265R |  | H2500006893 | ROTARY ENCODER | INCREMENTAL TYPE (OPTICAL) | E58SC SERIES | E58SC10-6000-3-V-24-CR | 12-24VDC | Южная Корея | E58SC10-6000-3-V-24-CR^12-24VDC^GL | Инкрементальный энкодер Autonics E58SC10-6000-3-V-24-CR, корпус: Ø58мм, вал выступающий зажимного типа, посадочный диаметр вала: Ø10мм, макс. частота отклика: 300кГц, макс. частота вращения: 5000 об./мин., пусковой момент: макс. 40гс·см (макс. 0.00049Нм), разрешение: 6000 имп./об., напряжение, выходные фазы A, B, Z, Uпит. 12…24В=, разъем сзади, IP50 | 34530 | 32112.9 | 31077 | 27624 | 24171 | Доступно к заказу.
A2500004467R |  | H2500006894 | ROTARY ENCODER | INCREMENTAL TYPE (OPTICAL) | E58SC SERIES | E58SC10-6000-3-V-24-CS | 12-24VDC | Южная Корея | E58SC10-6000-3-V-24-CS^12-24VDC^GL | Инкрементальный энкодер Autonics E58SC10-6000-3-V-24-CS, корпус: Ø58мм, вал выступающий зажимного типа, посадочный диаметр вала: Ø10мм, макс. частота отклика: 300кГц, макс. частота вращения: 5000 об./мин., пусковой момент: макс. 40гс·см (макс. 0.00049Нм), разрешение: 6000 имп./об., напряжение, выходные фазы A, B, Z, Uпит. 12…24В=, разъем сбоку, IP50 | 34530 | 32112.9 | 31077 | 27624 | 24171 | Доступно к заказу.
A2500003850R |  | H2500006895 | ROTARY ENCODER | INCREMENTAL TYPE (OPTICAL) | E58SC SERIES | E58SC10-6000-3-V-5 | 5VDC | Южная Корея | E58SC10-6000-3-V-5^5VDC^GL | Инкрементальный энкодер Autonics E58SC10-6000-3-V-5, корпус: Ø58мм, вал выступающий зажимного типа, посадочный диаметр вала: Ø10мм, макс. частота отклика: 300кГц, макс. частота вращения: 5000 об./мин., пусковой момент: макс. 40гс·см (макс. 0.00049Нм), разрешение: 6000 имп./об., напряжение, выходные фазы A, B, Z, Uпит. 5В=, кабель сзади/сбоку 2м, IP50 | 33460 | 31117.8 | 30114 | 26768 | 23422 | Доступно к заказу.
A2500004062R |  | H2500006896 | ROTARY ENCODER | INCREMENTAL TYPE (OPTICAL) | E58SC SERIES | E58SC10-6000-3-V-5-C | 5VDC | Южная Корея | E58SC10-6000-3-V-5-C^5VDC^GL | Инкрементальный энкодер Autonics E58SC10-6000-3-V-5-C, корпус: Ø58мм, вал выступающий зажимного типа, посадочный диаметр вала: Ø10мм, макс. частота отклика: 300кГц, макс. частота вращения: 5000 об./мин., пусковой момент: макс. 40гс·см (макс. 0.00049Нм), разрешение: 6000 имп./об., напряжение, выходные фазы A, B, Z, Uпит. 5В=, подключение кабеля сзади, IP50 | 34530 | 32112.9 | 31077 | 27624 | 24171 | Доступно к заказу.
A2500004266R |  | H2500006897 | ROTARY ENCODER | INCREMENTAL TYPE (OPTICAL) | E58SC SERIES | E58SC10-6000-3-V-5-CR | 5VDC | Южная Корея | E58SC10-6000-3-V-5-CR^5VDC^GL | Инкрементальный энкодер Autonics E58SC10-6000-3-V-5-CR, корпус: Ø58мм, вал выступающий зажимного типа, посадочный диаметр вала: Ø10мм, макс. частота отклика: 300кГц, макс. частота вращения: 5000 об./мин., пусковой момент: макс. 40гс·см (макс. 0.00049Нм), разрешение: 6000 имп./об., напряжение, выходные фазы A, B, Z, Uпит. 5В=, разъем сзади, IP50 | 34530 | 32112.9 | 31077 | 27624 | 24171 | Доступно к заказу.
A2500004468R |  | H2500006898 | ROTARY ENCODER | INCREMENTAL TYPE (OPTICAL) | E58SC SERIES | E58SC10-6000-3-V-5-CS | 5VDC | Южная Корея | E58SC10-6000-3-V-5-CS^5VDC^GL | Инкрементальный энкодер Autonics E58SC10-6000-3-V-5-CS, корпус: Ø58мм, вал выступающий зажимного типа, посадочный диаметр вала: Ø10мм, макс. частота отклика: 300кГц, макс. частота вращения: 5000 об./мин., пусковой момент: макс. 40гс·см (макс. 0.00049Нм), разрешение: 6000 имп./об., напряжение, выходные фазы A, B, Z, Uпит. 5В=, разъем сбоку, IP50 | 34530 | 32112.9 | 31077 | 27624 | 24171 | Доступно к заказу.
A2500003889R |  | H2500001562 | ROTARY ENCODER | INCREMENTAL TYPE (OPTICAL) | E58SC SERIES | E58SC10-6000-6-L-5 | 5VDC | Южная Корея | E58SC10-6000-6-L-5^5VDC^GL | Инкрементальный энкодер Autonics E58SC10-6000-6-L-5, корпус: Ø58мм, вал выступающий зажимного типа, посадочный диаметр вала: Ø10мм, макс. частота отклика: 300кГц, макс. частота вращения: 5000 об./мин., пусковой момент: макс. 40гс·см (макс. 0.00049Нм), разрешение: 6000 имп./об., Line Driver (дифференциальный), выходные фазы A, A̅, B, B̅, Z, Z̅, Uпит. 5В=, кабель сзади/сбоку 2м, IP50 | 36690 | 34121.7 | 33021 | 29352 | 25683 | Доступно к заказу.
A2500004093R |  | H2500006899 | ROTARY ENCODER | INCREMENTAL TYPE (OPTICAL) | E58SC SERIES | E58SC10-6000-6-L-5-C | 5VDC | Южная Корея | E58SC10-6000-6-L-5-C^5VDC^GL | Инкрементальный энкодер Autonics E58SC10-6000-6-L-5-C, корпус: Ø58мм, вал выступающий зажимного типа, посадочный диаметр вала: Ø10мм, макс. частота отклика: 300кГц, макс. частота вращения: 5000 об./мин., пусковой момент: макс. 40гс·см (макс. 0.00049Нм), разрешение: 6000 имп./об., Line Driver (дифференциальный), выходные фазы A, A̅, B, B̅, Z, Z̅, Uпит. 5В=, подключение кабеля сзади, IP50 | 37770 | 35126.1 | 33993 | 30216 | 26439 | Доступно к заказу.
A2500004296R |  | H2500006900 | ROTARY ENCODER | INCREMENTAL TYPE (OPTICAL) | E58SC SERIES | E58SC10-6000-6-L-5-CR | 5VDC | Южная Корея | E58SC10-6000-6-L-5-CR^5VDC^GL | Инкрементальный энкодер Autonics E58SC10-6000-6-L-5-CR, корпус: Ø58мм, вал выступающий зажимного типа, посадочный диаметр вала: Ø10мм, макс. частота отклика: 300кГц, макс. частота вращения: 5000 об./мин., пусковой момент: макс. 40гс·см (макс. 0.00049Нм), разрешение: 6000 имп./об., Line Driver (дифференциальный), выходные фазы A, A̅, B, B̅, Z, Z̅, Uпит. 5В=, разъем сзади, IP50 | 37770 | 35126.1 | 33993 | 30216 | 26439 | Доступно к заказу.
A2500004499R |  | H2500006901 | ROTARY ENCODER | INCREMENTAL TYPE (OPTICAL) | E58SC SERIES | E58SC10-6000-6-L-5-CS | 5VDC | Южная Корея | E58SC10-6000-6-L-5-CS^5VDC^GL | Инкрементальный энкодер Autonics E58SC10-6000-6-L-5-CS, корпус: Ø58мм, вал выступающий зажимного типа, посадочный диаметр вала: Ø10мм, макс. частота отклика: 300кГц, макс. частота вращения: 5000 об./мин., пусковой момент: макс. 40гс·см (макс. 0.00049Нм), разрешение: 6000 имп./об., Line Driver (дифференциальный), выходные фазы A, A̅, B, B̅, Z, Z̅, Uпит. 5В=, разъем сбоку, IP50 | 37770 | 35126.1 | 33993 | 30216 | 26439 | Доступно к заказу.
A2500003767R |  | H2500006902 | ROTARY ENCODER | INCREMENTAL TYPE (OPTICAL) | E58SC SERIES | E58SC10-600-3-N-24 | 12-24VDC | Южная Корея | E58SC10-600-3-N-24^12-24VDC^GL | Инкрементальный энкодер Autonics E58SC10-600-3-N-24, корпус: Ø58мм, вал выступающий зажимного типа, посадочный диаметр вала: Ø10мм, макс. частота отклика: 300кГц, макс. частота вращения: 5000 об./мин., пусковой момент: макс. 40гс·см (макс. 0.00049Нм), разрешение: 600 имп./об., NPN с открытым коллектором, выходные фазы A, B, Z, Uпит. 12…24В=, кабель сзади/сбоку 2м, IP50 | 23520 | 21873.6 | 21168 | 18816 | 16464 | Доступно к заказу.
A2500003979R |  | H2500001573 | ROTARY ENCODER | INCREMENTAL TYPE (OPTICAL) | E58SC SERIES | E58SC10-600-3-N-24-C | 12-24VDC | Южная Корея | E58SC10-600-3-N-24-C^12-24VDC^GL | Инкрементальный энкодер Autonics E58SC10-600-3-N-24-C, корпус: Ø58мм, вал выступающий зажимного типа, посадочный диаметр вала: Ø10мм, макс. частота отклика: 300кГц, макс. частота вращения: 5000 об./мин., пусковой момент: макс. 40гс·см (макс. 0.00049Нм), разрешение: 600 имп./об., NPN с открытым коллектором, выходные фазы A, B, Z, Uпит. 12…24В=, подключение кабеля сзади, IP50 | 24600 | 22878 | 22140 | 19680 | 17220 | Доступно к заказу.
A2500004183R |  | H2500006903 | ROTARY ENCODER | INCREMENTAL TYPE (OPTICAL) | E58SC SERIES | E58SC10-600-3-N-24-CR | 12-24VDC | Южная Корея | E58SC10-600-3-N-24-CR^12-24VDC^GL | Инкрементальный энкодер Autonics E58SC10-600-3-N-24-CR, корпус: Ø58мм, вал выступающий зажимного типа, посадочный диаметр вала: Ø10мм, макс. частота отклика: 300кГц, макс. частота вращения: 5000 об./мин., пусковой момент: макс. 40гс·см (макс. 0.00049Нм), разрешение: 600 имп./об., NPN с открытым коллектором, выходные фазы A, B, Z, Uпит. 12…24В=, разъем сзади, IP50 | 24600 | 22878 | 22140 | 19680 | 17220 | Доступно к заказу.
A2500004385R |  | H2500006904 | ROTARY ENCODER | INCREMENTAL TYPE (OPTICAL) | E58SC SERIES | E58SC10-600-3-N-24-CS | 12-24VDC | Южная Корея | E58SC10-600-3-N-24-CS^12-24VDC^GL | Инкрементальный энкодер Autonics E58SC10-600-3-N-24-CS, корпус: Ø58мм, вал выступающий зажимного типа, посадочный диаметр вала: Ø10мм, макс. частота отклика: 300кГц, макс. частота вращения: 5000 об./мин., пусковой момент: макс. 40гс·см (макс. 0.00049Нм), разрешение: 600 имп./об., NPN с открытым коллектором, выходные фазы A, B, Z, Uпит. 12…24В=, разъем сбоку, IP50 | 24600 | 22878 | 22140 | 19680 | 17220 | Доступно к заказу.
A2500003768R |  | H2500006905 | ROTARY ENCODER | INCREMENTAL TYPE (OPTICAL) | E58SC SERIES | E58SC10-600-3-N-5 | 5VDC | Южная Корея | E58SC10-600-3-N-5^5VDC^GL | Инкрементальный энкодер Autonics E58SC10-600-3-N-5, корпус: Ø58мм, вал выступающий зажимного типа, посадочный диаметр вала: Ø10мм, макс. частота отклика: 300кГц, макс. частота вращения: 5000 об./мин., пусковой момент: макс. 40гс·см (макс. 0.00049Нм), разрешение: 600 имп./об., NPN с открытым коллектором, выходные фазы A, B, Z, Uпит. 5В=, кабель сзади/сбоку 2м, IP50 | 23520 | 21873.6 | 21168 | 18816 | 16464 | Доступно к заказу.
A2500003980R |  | H2500006906 | ROTARY ENCODER | INCREMENTAL TYPE (OPTICAL) | E58SC SERIES | E58SC10-600-3-N-5-C | 5VDC | Южная Корея | E58SC10-600-3-N-5-C^5VDC^GL | Инкрементальный энкодер Autonics E58SC10-600-3-N-5-C, корпус: Ø58мм, вал выступающий зажимного типа, посадочный диаметр вала: Ø10мм, макс. частота отклика: 300кГц, макс. частота вращения: 5000 об./мин., пусковой момент: макс. 40гс·см (макс. 0.00049Нм), разрешение: 600 имп./об., NPN с открытым коллектором, выходные фазы A, B, Z, Uпит. 5В=, подключение кабеля сзади, IP50 | 0 | 0 | 0 | 0 | 0 | Цену и срок поставки уточняйте дополнительно.
A2500004184R |  | H2500006907 | ROTARY ENCODER | INCREMENTAL TYPE (OPTICAL) | E58SC SERIES | E58SC10-600-3-N-5-CR | 5VDC | Южная Корея | E58SC10-600-3-N-5-CR^5VDC^GL | Инкрементальный энкодер Autonics E58SC10-600-3-N-5-CR, корпус: Ø58мм, вал выступающий зажимного типа, посадочный диаметр вала: Ø10мм, макс. частота отклика: 300кГц, макс. частота вращения: 5000 об./мин., пусковой момент: макс. 40гс·см (макс. 0.00049Нм), разрешение: 600 имп./об., NPN с открытым коллектором, выходные фазы A, B, Z, Uпит. 5В=, разъем сзади, IP50 | 24600 | 22878 | 22140 | 19680 | 17220 | Доступно к заказу.
A2500004386R |  | H2500006908 | ROTARY ENCODER | INCREMENTAL TYPE (OPTICAL) | E58SC SERIES | E58SC10-600-3-N-5-CS | 5VDC | Южная Корея | E58SC10-600-3-N-5-CS^5VDC^GL | Инкрементальный энкодер Autonics E58SC10-600-3-N-5-CS, корпус: Ø58мм, вал выступающий зажимного типа, посадочный диаметр вала: Ø10мм, макс. частота отклика: 300кГц, макс. частота вращения: 5000 об./мин., пусковой момент: макс. 40гс·см (макс. 0.00049Нм), разрешение: 600 имп./об., NPN с открытым коллектором, выходные фазы A, B, Z, Uпит. 5В=, разъем сбоку, IP50 | 24600 | 22878 | 22140 | 19680 | 17220 | Доступно к заказу.
A2500003708R |  | H2500001495 | ROTARY ENCODER | INCREMENTAL TYPE (OPTICAL) | E58SC SERIES | E58SC10-600-3-T-24 | 12-24VDC | Южная Корея | E58SC10-600-3-T-24^12-24VDC^GL | Инкрементальный энкодер Autonics E58SC10-600-3-T-24, корпус: Ø58мм, вал выступающий зажимного типа, посадочный диаметр вала: Ø10мм, макс. частота отклика: 300кГц, макс. частота вращения: 5000 об./мин., пусковой момент: макс. 40гс·см (макс. 0.00049Нм), разрешение: 600 имп./об., комплементарный, выходные фазы A, B, Z, Uпит. 12…24В=, кабель сзади/сбоку 2м, IP50 | 23520 | 21873.6 | 21168 | 18816 | 16464 | Доступно к заказу.
A2500003921R |  | H2500001569 | ROTARY ENCODER | INCREMENTAL TYPE (OPTICAL) | E58SC SERIES | E58SC10-600-3-T-24-C | 12-24VDC | Южная Корея | E58SC10-600-3-T-24-C^12-24VDC^GL | Инкрементальный энкодер Autonics E58SC10-600-3-T-24-C, корпус: Ø58мм, вал выступающий зажимного типа, посадочный диаметр вала: Ø10мм, макс. частота отклика: 300кГц, макс. частота вращения: 5000 об./мин., пусковой момент: макс. 40гс·см (макс. 0.00049Нм), разрешение: 600 имп./об., комплементарный, выходные фазы A, B, Z, Uпит. 12…24В=, подключение кабеля сзади, IP50 | 24600 | 22878 | 22140 | 19680 | 17220 | Доступно к заказу.
A2500004125R |  | H2500006909 | ROTARY ENCODER | INCREMENTAL TYPE (OPTICAL) | E58SC SERIES | E58SC10-600-3-T-24-CR | 12-24VDC | Южная Корея | E58SC10-600-3-T-24-CR^12-24VDC^GL | Инкрементальный энкодер Autonics E58SC10-600-3-T-24-CR, корпус: Ø58мм, вал выступающий зажимного типа, посадочный диаметр вала: Ø10мм, макс. частота отклика: 300кГц, макс. частота вращения: 5000 об./мин., пусковой момент: макс. 40гс·см (макс. 0.00049Нм), разрешение: 600 имп./об., комплементарный, выходные фазы A, B, Z, Uпит. 12…24В=, разъем сзади, IP50 | 24600 | 22878 | 22140 | 19680 | 17220 | Доступно к заказу.
A2500004327R |  | H2500006910 | ROTARY ENCODER | INCREMENTAL TYPE (OPTICAL) | E58SC SERIES | E58SC10-600-3-T-24-CS | 12-24VDC | Южная Корея | E58SC10-600-3-T-24-CS^12-24VDC^GL | Инкрементальный энкодер Autonics E58SC10-600-3-T-24-CS, корпус: Ø58мм, вал выступающий зажимного типа, посадочный диаметр вала: Ø10мм, макс. частота отклика: 300кГц, макс. частота вращения: 5000 об./мин., пусковой момент: макс. 40гс·см (макс. 0.00049Нм), разрешение: 600 имп./об., комплементарный, выходные фазы A, B, Z, Uпит. 12…24В=, разъем сбоку, IP50 | 24600 | 22878 | 22140 | 19680 | 17220 | Доступно к заказу.
A2500003709R |  | H2500006911 | ROTARY ENCODER | INCREMENTAL TYPE (OPTICAL) | E58SC SERIES | E58SC10-600-3-T-5 | 5VDC | Южная Корея | E58SC10-600-3-T-5^5VDC^GL | Инкрементальный энкодер Autonics E58SC10-600-3-T-5, корпус: Ø58мм, вал выступающий зажимного типа, посадочный диаметр вала: Ø10мм, макс. частота отклика: 300кГц, макс. частота вращения: 5000 об./мин., пусковой момент: макс. 40гс·см (макс. 0.00049Нм), разрешение: 600 имп./об., комплементарный, выходные фазы A, B, Z, Uпит. 5В=, кабель сзади/сбоку 2м, IP50 | 23520 | 21873.6 | 21168 | 18816 | 16464 | Доступно к заказу.
A2500003922R |  | H2500006912 | ROTARY ENCODER | INCREMENTAL TYPE (OPTICAL) | E58SC SERIES | E58SC10-600-3-T-5-C | 5VDC | Южная Корея | E58SC10-600-3-T-5-C^5VDC^GL | Инкрементальный энкодер Autonics E58SC10-600-3-T-5-C, корпус: Ø58мм, вал выступающий зажимного типа, посадочный диаметр вала: Ø10мм, макс. частота отклика: 300кГц, макс. частота вращения: 5000 об./мин., пусковой момент: макс. 40гс·см (макс. 0.00049Нм), разрешение: 600 имп./об., комплементарный, выходные фазы A, B, Z, Uпит. 5В=, подключение кабеля сзади, IP50 | 24600 | 22878 | 22140 | 19680 | 17220 | Доступно к заказу.
A2500004126R |  | H2500006913 | ROTARY ENCODER | INCREMENTAL TYPE (OPTICAL) | E58SC SERIES | E58SC10-600-3-T-5-CR | 5VDC | Южная Корея | E58SC10-600-3-T-5-CR^5VDC^GL | Инкрементальный энкодер Autonics E58SC10-600-3-T-5-CR, корпус: Ø58мм, вал выступающий зажимного типа, посадочный диаметр вала: Ø10мм, макс. частота отклика: 300кГц, макс. частота вращения: 5000 об./мин., пусковой момент: макс. 40гс·см (макс. 0.00049Нм), разрешение: 600 имп./об., комплементарный, выходные фазы A, B, Z, Uпит. 5В=, разъем сзади, IP50 | 24600 | 22878 | 22140 | 19680 | 17220 | Доступно к заказу.
A2500004328R |  | H2500006914 | ROTARY ENCODER | INCREMENTAL TYPE (OPTICAL) | E58SC SERIES | E58SC10-600-3-T-5-CS | 5VDC | Южная Корея | E58SC10-600-3-T-5-CS^5VDC^GL | Инкрементальный энкодер Autonics E58SC10-600-3-T-5-CS, корпус: Ø58мм, вал выступающий зажимного типа, посадочный диаметр вала: Ø10мм, макс. частота отклика: 300кГц, макс. частота вращения: 5000 об./мин., пусковой момент: макс. 40гс·см (макс. 0.00049Нм), разрешение: 600 имп./об., комплементарный, выходные фазы A, B, Z, Uпит. 5В=, разъем сбоку, IP50 | 24600 | 22878 | 22140 | 19680 | 17220 | Доступно к заказу.
A2500003825R |  | H2500006915 | ROTARY ENCODER | INCREMENTAL TYPE (OPTICAL) | E58SC SERIES | E58SC10-600-3-V-24 | 12-24VDC | Южная Корея | E58SC10-600-3-V-24^12-24VDC^GL | Инкрементальный энкодер Autonics E58SC10-600-3-V-24, корпус: Ø58мм, вал выступающий зажимного типа, посадочный диаметр вала: Ø10мм, макс. частота отклика: 300кГц, макс. частота вращения: 5000 об./мин., пусковой момент: макс. 40гс·см (макс. 0.00049Нм), разрешение: 600 имп./об., напряжение, выходные фазы A, B, Z, Uпит. 12…24В=, кабель сзади/сбоку 2м, IP50 | 23520 | 21873.6 | 21168 | 18816 | 16464 | Доступно к заказу.
A2500004037R |  | H2500006916 | ROTARY ENCODER | INCREMENTAL TYPE (OPTICAL) | E58SC SERIES | E58SC10-600-3-V-24-C | 12-24VDC | Южная Корея | E58SC10-600-3-V-24-C^12-24VDC^GL | Инкрементальный энкодер Autonics E58SC10-600-3-V-24-C, корпус: Ø58мм, вал выступающий зажимного типа, посадочный диаметр вала: Ø10мм, макс. частота отклика: 300кГц, макс. частота вращения: 5000 об./мин., пусковой момент: макс. 40гс·см (макс. 0.00049Нм), разрешение: 600 имп./об., напряжение, выходные фазы A, B, Z, Uпит. 12…24В=, подключение кабеля сзади, IP50 | 24600 | 22878 | 22140 | 19680 | 17220 | Доступно к заказу.
A2500004241R |  | H2500006917 | ROTARY ENCODER | INCREMENTAL TYPE (OPTICAL) | E58SC SERIES | E58SC10-600-3-V-24-CR | 12-24VDC | Южная Корея | E58SC10-600-3-V-24-CR^12-24VDC^GL | Инкрементальный энкодер Autonics E58SC10-600-3-V-24-CR, корпус: Ø58мм, вал выступающий зажимного типа, посадочный диаметр вала: Ø10мм, макс. частота отклика: 300кГц, макс. частота вращения: 5000 об./мин., пусковой момент: макс. 40гс·см (макс. 0.00049Нм), разрешение: 600 имп./об., напряжение, выходные фазы A, B, Z, Uпит. 12…24В=, разъем сзади, IP50 | 24600 | 22878 | 22140 | 19680 | 17220 | Доступно к заказу.
A2500004443R |  | H2500006918 | ROTARY ENCODER | INCREMENTAL TYPE (OPTICAL) | E58SC SERIES | E58SC10-600-3-V-24-CS | 12-24VDC | Южная Корея | E58SC10-600-3-V-24-CS^12-24VDC^GL | Инкрементальный энкодер Autonics E58SC10-600-3-V-24-CS, корпус: Ø58мм, вал выступающий зажимного типа, посадочный диаметр вала: Ø10мм, макс. частота отклика: 300кГц, макс. частота вращения: 5000 об./мин., пусковой момент: макс. 40гс·см (макс. 0.00049Нм), разрешение: 600 имп./об., напряжение, выходные фазы A, B, Z, Uпит. 12…24В=, разъем сбоку, IP50 | 24600 | 22878 | 22140 | 19680 | 17220 | Доступно к заказу.
A2500003826R |  | H2500006919 | ROTARY ENCODER | INCREMENTAL TYPE (OPTICAL) | E58SC SERIES | E58SC10-600-3-V-5 | 5VDC | Южная Корея | E58SC10-600-3-V-5^5VDC^GL | Инкрементальный энкодер Autonics E58SC10-600-3-V-5, корпус: Ø58мм, вал выступающий зажимного типа, посадочный диаметр вала: Ø10мм, макс. частота отклика: 300кГц, макс. частота вращения: 5000 об./мин., пусковой момент: макс. 40гс·см (макс. 0.00049Нм), разрешение: 600 имп./об., напряжение, выходные фазы A, B, Z, Uпит. 5В=, кабель сзади/сбоку 2м, IP50 | 23520 | 21873.6 | 21168 | 18816 | 16464 | Доступно к заказу.
A2500004038R |  | H2500006920 | ROTARY ENCODER | INCREMENTAL TYPE (OPTICAL) | E58SC SERIES | E58SC10-600-3-V-5-C | 5VDC | Южная Корея | E58SC10-600-3-V-5-C^5VDC^GL | Инкрементальный энкодер Autonics E58SC10-600-3-V-5-C, корпус: Ø58мм, вал выступающий зажимного типа, посадочный диаметр вала: Ø10мм, макс. частота отклика: 300кГц, макс. частота вращения: 5000 об./мин., пусковой момент: макс. 40гс·см (макс. 0.00049Нм), разрешение: 600 имп./об., напряжение, выходные фазы A, B, Z, Uпит. 5В=, подключение кабеля сзади, IP50 | 24600 | 22878 | 22140 | 19680 | 17220 | Доступно к заказу.
A2500004242R |  | H2500006921 | ROTARY ENCODER | INCREMENTAL TYPE (OPTICAL) | E58SC SERIES | E58SC10-600-3-V-5-CR | 5VDC | Южная Корея | E58SC10-600-3-V-5-CR^5VDC^GL | Инкрементальный энкодер Autonics E58SC10-600-3-V-5-CR, корпус: Ø58мм, вал выступающий зажимного типа, посадочный диаметр вала: Ø10мм, макс. частота отклика: 300кГц, макс. частота вращения: 5000 об./мин., пусковой момент: макс. 40гс·см (макс. 0.00049Нм), разрешение: 600 имп./об., напряжение, выходные фазы A, B, Z, Uпит. 5В=, разъем сзади, IP50 | 24600 | 22878 | 22140 | 19680 | 17220 | Доступно к заказу.
A2500004444R |  | H2500006922 | ROTARY ENCODER | INCREMENTAL TYPE (OPTICAL) | E58SC SERIES | E58SC10-600-3-V-5-CS | 5VDC | Южная Корея | E58SC10-600-3-V-5-CS^5VDC^GL | Инкрементальный энкодер Autonics E58SC10-600-3-V-5-CS, корпус: Ø58мм, вал выступающий зажимного типа, посадочный диаметр вала: Ø10мм, макс. частота отклика: 300кГц, макс. частота вращения: 5000 об./мин., пусковой момент: макс. 40гс·см (макс. 0.00049Нм), разрешение: 600 имп./об., напряжение, выходные фазы A, B, Z, Uпит. 5В=, разъем сбоку, IP50 | 24600 | 22878 | 22140 | 19680 | 17220 | Доступно к заказу.
A2500003868R |  | H2500001544 | ROTARY ENCODER | INCREMENTAL TYPE (OPTICAL) | E58SC SERIES | E58SC10-600-6-L-5 | 5VDC | Южная Корея | E58SC10-600-6-L-5^5VDC^GL | Инкрементальный энкодер Autonics E58SC10-600-6-L-5, корпус: Ø58мм, вал выступающий зажимного типа, посадочный диаметр вала: Ø10мм, макс. частота отклика: 300кГц, макс. частота вращения: 5000 об./мин., пусковой момент: макс. 40гс·см (макс. 0.00049Нм), разрешение: 600 имп./об., Line Driver (дифференциальный), выходные фазы A, A̅, B, B̅, Z, Z̅, Uпит. 5В=, кабель сзади/сбоку 2м, IP50 | 26790 | 24914.7 | 24111 | 21432 | 18753 | Доступно к заказу.
A2500004081R |  | H2500006923 | ROTARY ENCODER | INCREMENTAL TYPE (OPTICAL) | E58SC SERIES | E58SC10-600-6-L-5-C | 5VDC | Южная Корея | E58SC10-600-6-L-5-C^5VDC^GL | Инкрементальный энкодер Autonics E58SC10-600-6-L-5-C, корпус: Ø58мм, вал выступающий зажимного типа, посадочный диаметр вала: Ø10мм, макс. частота отклика: 300кГц, макс. частота вращения: 5000 об./мин., пусковой момент: макс. 40гс·см (макс. 0.00049Нм), разрешение: 600 имп./об., Line Driver (дифференциальный), выходные фазы A, A̅, B, B̅, Z, Z̅, Uпит. 5В=, подключение кабеля сзади, IP50 | 27870 | 25919.1 | 25083 | 22296 | 19509 | Доступно к заказу.
A2500004284R |  | H2500006924 | ROTARY ENCODER | INCREMENTAL TYPE (OPTICAL) | E58SC SERIES | E58SC10-600-6-L-5-CR | 5VDC | Южная Корея | E58SC10-600-6-L-5-CR^5VDC^GL | Инкрементальный энкодер Autonics E58SC10-600-6-L-5-CR, корпус: Ø58мм, вал выступающий зажимного типа, посадочный диаметр вала: Ø10мм, макс. частота отклика: 300кГц, макс. частота вращения: 5000 об./мин., пусковой момент: макс. 40гс·см (макс. 0.00049Нм), разрешение: 600 имп./об., Line Driver (дифференциальный), выходные фазы A, A̅, B, B̅, Z, Z̅, Uпит. 5В=, разъем сзади, IP50 | 27870 | 25919.1 | 25083 | 22296 | 19509 | Доступно к заказу.
A2500004486R |  | H2500006925 | ROTARY ENCODER | INCREMENTAL TYPE (OPTICAL) | E58SC SERIES | E58SC10-600-6-L-5-CS | 5VDC | Южная Корея | E58SC10-600-6-L-5-CS^5VDC^GL | Инкрементальный энкодер Autonics E58SC10-600-6-L-5-CS, корпус: Ø58мм, вал выступающий зажимного типа, посадочный диаметр вала: Ø10мм, макс. частота отклика: 300кГц, макс. частота вращения: 5000 об./мин., пусковой момент: макс. 40гс·см (макс. 0.00049Нм), разрешение: 600 имп./об., Line Driver (дифференциальный), выходные фазы A, A̅, B, B̅, Z, Z̅, Uпит. 5В=, разъем сбоку, IP50 | 27870 | 25919.1 | 25083 | 22296 | 19509 | Доступно к заказу.
A2500003747R |  | H2500006926 | ROTARY ENCODER | INCREMENTAL TYPE (OPTICAL) | E58SC SERIES | E58SC10-60-3-N-24 | 12-24VDC | Южная Корея | E58SC10-60-3-N-24^12-24VDC^GL | Инкрементальный энкодер Autonics E58SC10-60-3-N-24, корпус: Ø58мм, вал выступающий зажимного типа, посадочный диаметр вала: Ø10мм, макс. частота отклика: 300кГц, макс. частота вращения: 5000 об./мин., пусковой момент: макс. 40гс·см (макс. 0.00049Нм), разрешение: 60 имп./об., NPN с открытым коллектором, выходные фазы A, B, Z, Uпит. 12…24В=, кабель сзади/сбоку 2м, IP50 | 23520 | 21873.6 | 21168 | 18816 | 16464 | Доступно к заказу.
A2500003959R |  | H2500006927 | ROTARY ENCODER | INCREMENTAL TYPE (OPTICAL) | E58SC SERIES | E58SC10-60-3-N-24-C | 12-24VDC | Южная Корея | E58SC10-60-3-N-24-C^12-24VDC^GL | Инкрементальный энкодер Autonics E58SC10-60-3-N-24-C, корпус: Ø58мм, вал выступающий зажимного типа, посадочный диаметр вала: Ø10мм, макс. частота отклика: 300кГц, макс. частота вращения: 5000 об./мин., пусковой момент: макс. 40гс·см (макс. 0.00049Нм), разрешение: 60 имп./об., NPN с открытым коллектором, выходные фазы A, B, Z, Uпит. 12…24В=, подключение кабеля сзади, IP50 | 24600 | 22878 | 22140 | 19680 | 17220 | Доступно к заказу.
A2500004163R |  | H2500006928 | ROTARY ENCODER | INCREMENTAL TYPE (OPTICAL) | E58SC SERIES | E58SC10-60-3-N-24-CR | 12-24VDC | Южная Корея | E58SC10-60-3-N-24-CR^12-24VDC^GL | Инкрементальный энкодер Autonics E58SC10-60-3-N-24-CR, корпус: Ø58мм, вал выступающий зажимного типа, посадочный диаметр вала: Ø10мм, макс. частота отклика: 300кГц, макс. частота вращения: 5000 об./мин., пусковой момент: макс. 40гс·см (макс. 0.00049Нм), разрешение: 60 имп./об., NPN с открытым коллектором, выходные фазы A, B, Z, Uпит. 12…24В=, разъем сзади, IP50 | 24600 | 22878 | 22140 | 19680 | 17220 | Доступно к заказу.
A2500004365R |  | H2500001619 | ROTARY ENCODER | INCREMENTAL TYPE (OPTICAL) | E58SC SERIES | E58SC10-60-3-N-24-CS | 12-24VDC | Южная Корея | E58SC10-60-3-N-24-CS^12-24VDC^GL | Инкрементальный энкодер Autonics E58SC10-60-3-N-24-CS, корпус: Ø58мм, вал выступающий зажимного типа, посадочный диаметр вала: Ø10мм, макс. частота отклика: 300кГц, макс. частота вращения: 5000 об./мин., пусковой момент: макс. 40гс·см (макс. 0.00049Нм), разрешение: 60 имп./об., NPN с открытым коллектором, выходные фазы A, B, Z, Uпит. 12…24В=, разъем сбоку, IP50 | 24600 | 22878 | 22140 | 19680 | 17220 | Доступно к заказу.
A2500003748R |  | H2500006929 | ROTARY ENCODER | INCREMENTAL TYPE (OPTICAL) | E58SC SERIES | E58SC10-60-3-N-5 | 5VDC | Южная Корея | E58SC10-60-3-N-5^5VDC^GL | Инкрементальный энкодер Autonics E58SC10-60-3-N-5, корпус: Ø58мм, вал выступающий зажимного типа, посадочный диаметр вала: Ø10мм, макс. частота отклика: 300кГц, макс. частота вращения: 5000 об./мин., пусковой момент: макс. 40гс·см (макс. 0.00049Нм), разрешение: 60 имп./об., NPN с открытым коллектором, выходные фазы A, B, Z, Uпит. 5В=, кабель сзади/сбоку 2м, IP50 | 23520 | 21873.6 | 21168 | 18816 | 16464 | Доступно к заказу.
A2500003960R |  | H2500006930 | ROTARY ENCODER | INCREMENTAL TYPE (OPTICAL) | E58SC SERIES | E58SC10-60-3-N-5-C | 5VDC | Южная Корея | E58SC10-60-3-N-5-C^5VDC^GL | Инкрементальный энкодер Autonics E58SC10-60-3-N-5-C, корпус: Ø58мм, вал выступающий зажимного типа, посадочный диаметр вала: Ø10мм, макс. частота отклика: 300кГц, макс. частота вращения: 5000 об./мин., пусковой момент: макс. 40гс·см (макс. 0.00049Нм), разрешение: 60 имп./об., NPN с открытым коллектором, выходные фазы A, B, Z, Uпит. 5В=, подключение кабеля сзади, IP50 | 24600 | 22878 | 22140 | 19680 | 17220 | Доступно к заказу.
A2500004164R |  | H2500006931 | ROTARY ENCODER | INCREMENTAL TYPE (OPTICAL) | E58SC SERIES | E58SC10-60-3-N-5-CR | 5VDC | Южная Корея | E58SC10-60-3-N-5-CR^5VDC^GL | Инкрементальный энкодер Autonics E58SC10-60-3-N-5-CR, корпус: Ø58мм, вал выступающий зажимного типа, посадочный диаметр вала: Ø10мм, макс. частота отклика: 300кГц, макс. частота вращения: 5000 об./мин., пусковой момент: макс. 40гс·см (макс. 0.00049Нм), разрешение: 60 имп./об., NPN с открытым коллектором, выходные фазы A, B, Z, Uпит. 5В=, разъем сзади, IP50 | 24600 | 22878 | 22140 | 19680 | 17220 | Доступно к заказу.
A2500004366R |  | H2500006932 | ROTARY ENCODER | INCREMENTAL TYPE (OPTICAL) | E58SC SERIES | E58SC10-60-3-N-5-CS | 5VDC | Южная Корея | E58SC10-60-3-N-5-CS^5VDC^GL | Инкрементальный энкодер Autonics E58SC10-60-3-N-5-CS, корпус: Ø58мм, вал выступающий зажимного типа, посадочный диаметр вала: Ø10мм, макс. частота отклика: 300кГц, макс. частота вращения: 5000 об./мин., пусковой момент: макс. 40гс·см (макс. 0.00049Нм), разрешение: 60 имп./об., NPN с открытым коллектором, выходные фазы A, B, Z, Uпит. 5В=, разъем сбоку, IP50 | 24600 | 22878 | 22140 | 19680 | 17220 | Доступно к заказу.
A2500003689R |  | H2500001488 | ROTARY ENCODER | INCREMENTAL TYPE (OPTICAL) | E58SC SERIES | E58SC10-60-3-T-24 | 12-24VDC | Южная Корея | E58SC10-60-3-T-24^12-24VDC^GL | Инкрементальный энкодер Autonics E58SC10-60-3-T-24, корпус: Ø58мм, вал выступающий зажимного типа, посадочный диаметр вала: Ø10мм, макс. частота отклика: 300кГц, макс. частота вращения: 5000 об./мин., пусковой момент: макс. 40гс·см (макс. 0.00049Нм), разрешение: 60 имп./об., комплементарный, выходные фазы A, B, Z, Uпит. 12…24В=, кабель сзади/сбоку 2м, IP50 | 23520 | 21873.6 | 21168 | 18816 | 16464 | Доступно к заказу.
A2500003901R |  | H2500006933 | ROTARY ENCODER | INCREMENTAL TYPE (OPTICAL) | E58SC SERIES | E58SC10-60-3-T-24-C | 12-24VDC | Южная Корея | E58SC10-60-3-T-24-C^12-24VDC^GL | Инкрементальный энкодер Autonics E58SC10-60-3-T-24-C, корпус: Ø58мм, вал выступающий зажимного типа, посадочный диаметр вала: Ø10мм, макс. частота отклика: 300кГц, макс. частота вращения: 5000 об./мин., пусковой момент: макс. 40гс·см (макс. 0.00049Нм), разрешение: 60 имп./об., комплементарный, выходные фазы A, B, Z, Uпит. 12…24В=, подключение кабеля сзади, IP50 | 24600 | 22878 | 22140 | 19680 | 17220 | Доступно к заказу.
A2500004105R |  | H2500006934 | ROTARY ENCODER | INCREMENTAL TYPE (OPTICAL) | E58SC SERIES | E58SC10-60-3-T-24-CR | 12-24VDC | Южная Корея | E58SC10-60-3-T-24-CR^12-24VDC^GL | Инкрементальный энкодер Autonics E58SC10-60-3-T-24-CR, корпус: Ø58мм, вал выступающий зажимного типа, посадочный диаметр вала: Ø10мм, макс. частота отклика: 300кГц, макс. частота вращения: 5000 об./мин., пусковой момент: макс. 40гс·см (макс. 0.00049Нм), разрешение: 60 имп./об., комплементарный, выходные фазы A, B, Z, Uпит. 12…24В=, разъем сзади, IP50 | 24600 | 22878 | 22140 | 19680 | 17220 | Доступно к заказу.
A2500004308R |  | H2500006935 | ROTARY ENCODER | INCREMENTAL TYPE (OPTICAL) | E58SC SERIES | E58SC10-60-3-T-24-CS | 12-24VDC | Южная Корея | E58SC10-60-3-T-24-CS^12-24VDC^GL | Инкрементальный энкодер Autonics E58SC10-60-3-T-24-CS, корпус: Ø58мм, вал выступающий зажимного типа, посадочный диаметр вала: Ø10мм, макс. частота отклика: 300кГц, макс. частота вращения: 5000 об./мин., пусковой момент: макс. 40гс·см (макс. 0.00049Нм), разрешение: 60 имп./об., комплементарный, выходные фазы A, B, Z, Uпит. 12…24В=, разъем сбоку, IP50 | 24600 | 22878 | 22140 | 19680 | 17220 | Доступно к заказу.
A2500003690R |  | H2500006936 | ROTARY ENCODER | INCREMENTAL TYPE (OPTICAL) | E58SC SERIES | E58SC10-60-3-T-5 | 5VDC | Южная Корея | E58SC10-60-3-T-5^5VDC^GL | Инкрементальный энкодер Autonics E58SC10-60-3-T-5, корпус: Ø58мм, вал выступающий зажимного типа, посадочный диаметр вала: Ø10мм, макс. частота отклика: 300кГц, макс. частота вращения: 5000 об./мин., пусковой момент: макс. 40гс·см (макс. 0.00049Нм), разрешение: 60 имп./об., комплементарный, выходные фазы A, B, Z, Uпит. 5В=, кабель сзади/сбоку 2м, IP50 | 23520 | 21873.6 | 21168 | 18816 | 16464 | Доступно к заказу.
A2500003902R |  | H2500006937 | ROTARY ENCODER | INCREMENTAL TYPE (OPTICAL) | E58SC SERIES | E58SC10-60-3-T-5-C | 5VDC | Южная Корея | E58SC10-60-3-T-5-C^5VDC^GL | Инкрементальный энкодер Autonics E58SC10-60-3-T-5-C, корпус: Ø58мм, вал выступающий зажимного типа, посадочный диаметр вала: Ø10мм, макс. частота отклика: 300кГц, макс. частота вращения: 5000 об./мин., пусковой момент: макс. 40гс·см (макс. 0.00049Нм), разрешение: 60 имп./об., комплементарный, выходные фазы A, B, Z, Uпит. 5В=, подключение кабеля сзади, IP50 | 24600 | 22878 | 22140 | 19680 | 17220 | Доступно к заказу.
A2500004106R |  | H2500006938 | ROTARY ENCODER | INCREMENTAL TYPE (OPTICAL) | E58SC SERIES | E58SC10-60-3-T-5-CR | 5VDC | Южная Корея | E58SC10-60-3-T-5-CR^5VDC^GL | Инкрементальный энкодер Autonics E58SC10-60-3-T-5-CR, корпус: Ø58мм, вал выступающий зажимного типа, посадочный диаметр вала: Ø10мм, макс. частота отклика: 300кГц, макс. частота вращения: 5000 об./мин., пусковой момент: макс. 40гс·см (макс. 0.00049Нм), разрешение: 60 имп./об., комплементарный, выходные фазы A, B, Z, Uпит. 5В=, разъем сзади, IP50 | 24600 | 22878 | 22140 | 19680 | 17220 | Доступно к заказу.
A2500004309R |  | H2500006939 | ROTARY ENCODER | INCREMENTAL TYPE (OPTICAL) | E58SC SERIES | E58SC10-60-3-T-5-CS | 5VDC | Южная Корея | E58SC10-60-3-T-5-CS^5VDC^GL | Инкрементальный энкодер Autonics E58SC10-60-3-T-5-CS, корпус: Ø58мм, вал выступающий зажимного типа, посадочный диаметр вала: Ø10мм, макс. частота отклика: 300кГц, макс. частота вращения: 5000 об./мин., пусковой момент: макс. 40гс·см (макс. 0.00049Нм), разрешение: 60 имп./об., комплементарный, выходные фазы A, B, Z, Uпит. 5В=, разъем сбоку, IP50 | 24600 | 22878 | 22140 | 19680 | 17220 | Доступно к заказу.
A2500003805R |  | H2500001524 | ROTARY ENCODER | INCREMENTAL TYPE (OPTICAL) | E58SC SERIES | E58SC10-60-3-V-24 | 12-24VDC | Южная Корея | E58SC10-60-3-V-24^12-24VDC^GL | Инкрементальный энкодер Autonics E58SC10-60-3-V-24, корпус: Ø58мм, вал выступающий зажимного типа, посадочный диаметр вала: Ø10мм, макс. частота отклика: 300кГц, макс. частота вращения: 5000 об./мин., пусковой момент: макс. 40гс·см (макс. 0.00049Нм), разрешение: 60 имп./об., напряжение, выходные фазы A, B, Z, Uпит. 12…24В=, кабель сзади/сбоку 2м, IP50 | 23520 | 21873.6 | 21168 | 18816 | 16464 | Доступно к заказу.
A2500004017R |  | H2500006940 | ROTARY ENCODER | INCREMENTAL TYPE (OPTICAL) | E58SC SERIES | E58SC10-60-3-V-24-C | 12-24VDC | Южная Корея | E58SC10-60-3-V-24-C^12-24VDC^GL | Инкрементальный энкодер Autonics E58SC10-60-3-V-24-C, корпус: Ø58мм, вал выступающий зажимного типа, посадочный диаметр вала: Ø10мм, макс. частота отклика: 300кГц, макс. частота вращения: 5000 об./мин., пусковой момент: макс. 40гс·см (макс. 0.00049Нм), разрешение: 60 имп./об., напряжение, выходные фазы A, B, Z, Uпит. 12…24В=, подключение кабеля сзади, IP50 | 24600 | 22878 | 22140 | 19680 | 17220 | Доступно к заказу.
A2500004221R |  | H2500006941 | ROTARY ENCODER | INCREMENTAL TYPE (OPTICAL) | E58SC SERIES | E58SC10-60-3-V-24-CR | 12-24VDC | Южная Корея | E58SC10-60-3-V-24-CR^12-24VDC^GL | Инкрементальный энкодер Autonics E58SC10-60-3-V-24-CR, корпус: Ø58мм, вал выступающий зажимного типа, посадочный диаметр вала: Ø10мм, макс. частота отклика: 300кГц, макс. частота вращения: 5000 об./мин., пусковой момент: макс. 40гс·см (макс. 0.00049Нм), разрешение: 60 имп./об., напряжение, выходные фазы A, B, Z, Uпит. 12…24В=, разъем сзади, IP50 | 24600 | 22878 | 22140 | 19680 | 17220 | Доступно к заказу.
A2500004423R |  | H2500006942 | ROTARY ENCODER | INCREMENTAL TYPE (OPTICAL) | E58SC SERIES | E58SC10-60-3-V-24-CS | 12-24VDC | Южная Корея | E58SC10-60-3-V-24-CS^12-24VDC^GL | Инкрементальный энкодер Autonics E58SC10-60-3-V-24-CS, корпус: Ø58мм, вал выступающий зажимного типа, посадочный диаметр вала: Ø10мм, макс. частота отклика: 300кГц, макс. частота вращения: 5000 об./мин., пусковой момент: макс. 40гс·см (макс. 0.00049Нм), разрешение: 60 имп./об., напряжение, выходные фазы A, B, Z, Uпит. 12…24В=, разъем сбоку, IP50 | 24600 | 22878 | 22140 | 19680 | 17220 | Доступно к заказу.
A2500003806R |  | H2500006943 | ROTARY ENCODER | INCREMENTAL TYPE (OPTICAL) | E58SC SERIES | E58SC10-60-3-V-5 | 5VDC | Южная Корея | E58SC10-60-3-V-5^5VDC^GL | Инкрементальный энкодер Autonics E58SC10-60-3-V-5, корпус: Ø58мм, вал выступающий зажимного типа, посадочный диаметр вала: Ø10мм, макс. частота отклика: 300кГц, макс. частота вращения: 5000 об./мин., пусковой момент: макс. 40гс·см (макс. 0.00049Нм), разрешение: 60 имп./об., напряжение, выходные фазы A, B, Z, Uпит. 5В=, кабель сзади/сбоку 2м, IP50 | 23520 | 21873.6 | 21168 | 18816 | 16464 | Доступно к заказу.
A2500004018R |  | H2500006944 | ROTARY ENCODER | INCREMENTAL TYPE (OPTICAL) | E58SC SERIES | E58SC10-60-3-V-5-C | 5VDC | Южная Корея | E58SC10-60-3-V-5-C^5VDC^GL | Инкрементальный энкодер Autonics E58SC10-60-3-V-5-C, корпус: Ø58мм, вал выступающий зажимного типа, посадочный диаметр вала: Ø10мм, макс. частота отклика: 300кГц, макс. частота вращения: 5000 об./мин., пусковой момент: макс. 40гс·см (макс. 0.00049Нм), разрешение: 60 имп./об., напряжение, выходные фазы A, B, Z, Uпит. 5В=, подключение кабеля сзади, IP50 | 24600 | 22878 | 22140 | 19680 | 17220 | Доступно к заказу.
A2500004222R |  | H2500006945 | ROTARY ENCODER | INCREMENTAL TYPE (OPTICAL) | E58SC SERIES | E58SC10-60-3-V-5-CR | 5VDC | Южная Корея | E58SC10-60-3-V-5-CR^5VDC^GL | Инкрементальный энкодер Autonics E58SC10-60-3-V-5-CR, корпус: Ø58мм, вал выступающий зажимного типа, посадочный диаметр вала: Ø10мм, макс. частота отклика: 300кГц, макс. частота вращения: 5000 об./мин., пусковой момент: макс. 40гс·см (макс. 0.00049Нм), разрешение: 60 имп./об., напряжение, выходные фазы A, B, Z, Uпит. 5В=, разъем сзади, IP50 | 24600 | 22878 | 22140 | 19680 | 17220 | Доступно к заказу.
A2500004424R |  | H2500006946 | ROTARY ENCODER | INCREMENTAL TYPE (OPTICAL) | E58SC SERIES | E58SC10-60-3-V-5-CS | 5VDC | Южная Корея | E58SC10-60-3-V-5-CS^5VDC^GL | Инкрементальный энкодер Autonics E58SC10-60-3-V-5-CS, корпус: Ø58мм, вал выступающий зажимного типа, посадочный диаметр вала: Ø10мм, макс. частота отклика: 300кГц, макс. частота вращения: 5000 об./мин., пусковой момент: макс. 40гс·см (макс. 0.00049Нм), разрешение: 60 имп./об., напряжение, выходные фазы A, B, Z, Uпит. 5В=, разъем сбоку, IP50 | 24600 | 22878 | 22140 | 19680 | 17220 | Доступно к заказу.
A2500003858R |  | H2500001538 | ROTARY ENCODER | INCREMENTAL TYPE (OPTICAL) | E58SC SERIES | E58SC10-60-6-L-5 | 5VDC | Южная Корея | E58SC10-60-6-L-5^5VDC^GL | Инкрементальный энкодер Autonics E58SC10-60-6-L-5, корпус: Ø58мм, вал выступающий зажимного типа, посадочный диаметр вала: Ø10мм, макс. частота отклика: 300кГц, макс. частота вращения: 5000 об./мин., пусковой момент: макс. 40гс·см (макс. 0.00049Нм), разрешение: 60 имп./об., Line Driver (дифференциальный), выходные фазы A, A̅, B, B̅, Z, Z̅, Uпит. 5В=, кабель сзади/сбоку 2м, IP50 | 26790 | 24914.7 | 24111 | 21432 | 18753 | Доступно к заказу.
A2500004070R |  | H2500006947 | ROTARY ENCODER | INCREMENTAL TYPE (OPTICAL) | E58SC SERIES | E58SC10-60-6-L-5-C | 5VDC | Южная Корея | E58SC10-60-6-L-5-C^5VDC^GL | Инкрементальный энкодер Autonics E58SC10-60-6-L-5-C, корпус: Ø58мм, вал выступающий зажимного типа, посадочный диаметр вала: Ø10мм, макс. частота отклика: 300кГц, макс. частота вращения: 5000 об./мин., пусковой момент: макс. 40гс·см (макс. 0.00049Нм), разрешение: 60 имп./об., Line Driver (дифференциальный), выходные фазы A, A̅, B, B̅, Z, Z̅, Uпит. 5В=, подключение кабеля сзади, IP50 | 27870 | 25919.1 | 25083 | 22296 | 19509 | Доступно к заказу.
A2500004274R |  | H2500006948 | ROTARY ENCODER | INCREMENTAL TYPE (OPTICAL) | E58SC SERIES | E58SC10-60-6-L-5-CR | 5VDC | Южная Корея | E58SC10-60-6-L-5-CR^5VDC^GL | Инкрементальный энкодер Autonics E58SC10-60-6-L-5-CR, корпус: Ø58мм, вал выступающий зажимного типа, посадочный диаметр вала: Ø10мм, макс. частота отклика: 300кГц, макс. частота вращения: 5000 об./мин., пусковой момент: макс. 40гс·см (макс. 0.00049Нм), разрешение: 60 имп./об., Line Driver (дифференциальный), выходные фазы A, A̅, B, B̅, Z, Z̅, Uпит. 5В=, разъем сзади, IP50 | 27870 | 25919.1 | 25083 | 22296 | 19509 | Доступно к заказу.
A2500004476R |  | H2500006949 | ROTARY ENCODER | INCREMENTAL TYPE (OPTICAL) | E58SC SERIES | E58SC10-60-6-L-5-CS | 5VDC | Южная Корея | E58SC10-60-6-L-5-CS^5VDC^GL | Инкрементальный энкодер Autonics E58SC10-60-6-L-5-CS, корпус: Ø58мм, вал выступающий зажимного типа, посадочный диаметр вала: Ø10мм, макс. частота отклика: 300кГц, макс. частота вращения: 5000 об./мин., пусковой момент: макс. 40гс·см (макс. 0.00049Нм), разрешение: 60 имп./об., Line Driver (дифференциальный), выходные фазы A, A̅, B, B̅, Z, Z̅, Uпит. 5В=, разъем сбоку, IP50 | 27870 | 25919.1 | 25083 | 22296 | 19509 | Доступно к заказу.
A2500003793R |  | H2500001523 | ROTARY ENCODER | INCREMENTAL TYPE (OPTICAL) | E58SC SERIES | E58SC10-8000-3-N-24 | 12-24VDC | Южная Корея | E58SC10-8000-3-N-24^12-24VDC^GL | Инкрементальный энкодер Autonics E58SC10-8000-3-N-24, корпус: Ø58мм, вал выступающий зажимного типа, посадочный диаметр вала: Ø10мм, макс. частота отклика: 300кГц, макс. частота вращения: 5000 об./мин., пусковой момент: макс. 40гс·см (макс. 0.00049Нм), разрешение: 8000 имп./об., NPN с открытым коллектором, выходные фазы A, B, Z, Uпит. 12…24В=, кабель сзади/сбоку 2м, IP50 | 36050 | 33526.5 | 32445 | 28840 | 25235 | Доступно к заказу.
A2500004005R |  | H2500001577 | ROTARY ENCODER | INCREMENTAL TYPE (OPTICAL) | E58SC SERIES | E58SC10-8000-3-N-24-C | 12-24VDC | Южная Корея | E58SC10-8000-3-N-24-C^12-24VDC^GL | Инкрементальный энкодер Autonics E58SC10-8000-3-N-24-C, корпус: Ø58мм, вал выступающий зажимного типа, посадочный диаметр вала: Ø10мм, макс. частота отклика: 300кГц, макс. частота вращения: 5000 об./мин., пусковой момент: макс. 40гс·см (макс. 0.00049Нм), разрешение: 8000 имп./об., NPN с открытым коллектором, выходные фазы A, B, Z, Uпит. 12…24В=, подключение кабеля сзади, IP50 | 37140 | 34540.2 | 33426 | 29712 | 25998 | Доступно к заказу.
A2500004209R |  | H2500006950 | ROTARY ENCODER | INCREMENTAL TYPE (OPTICAL) | E58SC SERIES | E58SC10-8000-3-N-24-CR | 12-24VDC | Южная Корея | E58SC10-8000-3-N-24-CR^12-24VDC^GL | Инкрементальный энкодер Autonics E58SC10-8000-3-N-24-CR, корпус: Ø58мм, вал выступающий зажимного типа, посадочный диаметр вала: Ø10мм, макс. частота отклика: 300кГц, макс. частота вращения: 5000 об./мин., пусковой момент: макс. 40гс·см (макс. 0.00049Нм), разрешение: 8000 имп./об., NPN с открытым коллектором, выходные фазы A, B, Z, Uпит. 12…24В=, разъем сзади, IP50 | 37140 | 34540.2 | 33426 | 29712 | 25998 | Доступно к заказу.
A2500004411R |  | H2500006951 | ROTARY ENCODER | INCREMENTAL TYPE (OPTICAL) | E58SC SERIES | E58SC10-8000-3-N-24-CS | 12-24VDC | Южная Корея | E58SC10-8000-3-N-24-CS^12-24VDC^GL | Инкрементальный энкодер Autonics E58SC10-8000-3-N-24-CS, корпус: Ø58мм, вал выступающий зажимного типа, посадочный диаметр вала: Ø10мм, макс. частота отклика: 300кГц, макс. частота вращения: 5000 об./мин., пусковой момент: макс. 40гс·см (макс. 0.00049Нм), разрешение: 8000 имп./об., NPN с открытым коллектором, выходные фазы A, B, Z, Uпит. 12…24В=, разъем сбоку, IP50 | 37140 | 34540.2 | 33426 | 29712 | 25998 | Доступно к заказу.
A2500003794R |  | H2500006952 | ROTARY ENCODER | INCREMENTAL TYPE (OPTICAL) | E58SC SERIES | E58SC10-8000-3-N-5 | 5VDC | Южная Корея | E58SC10-8000-3-N-5^5VDC^GL | Инкрементальный энкодер Autonics E58SC10-8000-3-N-5, корпус: Ø58мм, вал выступающий зажимного типа, посадочный диаметр вала: Ø10мм, макс. частота отклика: 300кГц, макс. частота вращения: 5000 об./мин., пусковой момент: макс. 40гс·см (макс. 0.00049Нм), разрешение: 8000 имп./об., NPN с открытым коллектором, выходные фазы A, B, Z, Uпит. 5В=, кабель сзади/сбоку 2м, IP50 | 36050 | 33526.5 | 32445 | 28840 | 25235 | Доступно к заказу.
A2500004006R |  | H2500006953 | ROTARY ENCODER | INCREMENTAL TYPE (OPTICAL) | E58SC SERIES | E58SC10-8000-3-N-5-C | 5VDC | Южная Корея | E58SC10-8000-3-N-5-C^5VDC^GL | Инкрементальный энкодер Autonics E58SC10-8000-3-N-5-C, корпус: Ø58мм, вал выступающий зажимного типа, посадочный диаметр вала: Ø10мм, макс. частота отклика: 300кГц, макс. частота вращения: 5000 об./мин., пусковой момент: макс. 40гс·см (макс. 0.00049Нм), разрешение: 8000 имп./об., NPN с открытым коллектором, выходные фазы A, B, Z, Uпит. 5В=, подключение кабеля сзади, IP50 | 37140 | 34540.2 | 33426 | 29712 | 25998 | Доступно к заказу.
A2500004210R |  | H2500006954 | ROTARY ENCODER | INCREMENTAL TYPE (OPTICAL) | E58SC SERIES | E58SC10-8000-3-N-5-CR | 5VDC | Южная Корея | E58SC10-8000-3-N-5-CR^5VDC^GL | Инкрементальный энкодер Autonics E58SC10-8000-3-N-5-CR, корпус: Ø58мм, вал выступающий зажимного типа, посадочный диаметр вала: Ø10мм, макс. частота отклика: 300кГц, макс. частота вращения: 5000 об./мин., пусковой момент: макс. 40гс·см (макс. 0.00049Нм), разрешение: 8000 имп./об., NPN с открытым коллектором, выходные фазы A, B, Z, Uпит. 5В=, разъем сзади, IP50 | 37140 | 34540.2 | 33426 | 29712 | 25998 | Доступно к заказу.
A2500004412R |  | H2500006955 | ROTARY ENCODER | INCREMENTAL TYPE (OPTICAL) | E58SC SERIES | E58SC10-8000-3-N-5-CS | 5VDC | Южная Корея | E58SC10-8000-3-N-5-CS^5VDC^GL | Инкрементальный энкодер Autonics E58SC10-8000-3-N-5-CS, корпус: Ø58мм, вал выступающий зажимного типа, посадочный диаметр вала: Ø10мм, макс. частота отклика: 300кГц, макс. частота вращения: 5000 об./мин., пусковой момент: макс. 40гс·см (макс. 0.00049Нм), разрешение: 8000 имп./об., NPN с открытым коллектором, выходные фазы A, B, Z, Uпит. 5В=, разъем сбоку, IP50 | 37140 | 34540.2 | 33426 | 29712 | 25998 | Доступно к заказу.
A2500003735R |  | H2500001508 | ROTARY ENCODER | INCREMENTAL TYPE (OPTICAL) | E58SC SERIES | E58SC10-8000-3-T-24 | 12-24VDC | Южная Корея | E58SC10-8000-3-T-24^12-24VDC^GL | Инкрементальный энкодер Autonics E58SC10-8000-3-T-24, корпус: Ø58мм, вал выступающий зажимного типа, посадочный диаметр вала: Ø10мм, макс. частота отклика: 300кГц, макс. частота вращения: 5000 об./мин., пусковой момент: макс. 40гс·см (макс. 0.00049Нм), разрешение: 8000 имп./об., комплементарный, выходные фазы A, B, Z, Uпит. 12…24В=, кабель сзади/сбоку 2м, IP50 | 36050 | 33526.5 | 32445 | 28840 | 25235 | Доступно к заказу.
A2500003947R |  | H2500006956 | ROTARY ENCODER | INCREMENTAL TYPE (OPTICAL) | E58SC SERIES | E58SC10-8000-3-T-24-C | 12-24VDC | Южная Корея | E58SC10-8000-3-T-24-C^12-24VDC^GL | Инкрементальный энкодер Autonics E58SC10-8000-3-T-24-C, корпус: Ø58мм, вал выступающий зажимного типа, посадочный диаметр вала: Ø10мм, макс. частота отклика: 300кГц, макс. частота вращения: 5000 об./мин., пусковой момент: макс. 40гс·см (макс. 0.00049Нм), разрешение: 8000 имп./об., комплементарный, выходные фазы A, B, Z, Uпит. 12…24В=, подключение кабеля сзади, IP50 | 37140 | 34540.2 | 33426 | 29712 | 25998 | Доступно к заказу.
A2500004151R |  | H2500006957 | ROTARY ENCODER | INCREMENTAL TYPE (OPTICAL) | E58SC SERIES | E58SC10-8000-3-T-24-CR | 12-24VDC | Южная Корея | E58SC10-8000-3-T-24-CR^12-24VDC^GL | Инкрементальный энкодер Autonics E58SC10-8000-3-T-24-CR, корпус: Ø58мм, вал выступающий зажимного типа, посадочный диаметр вала: Ø10мм, макс. частота отклика: 300кГц, макс. частота вращения: 5000 об./мин., пусковой момент: макс. 40гс·см (макс. 0.00049Нм), разрешение: 8000 имп./об., комплементарный, выходные фазы A, B, Z, Uпит. 12…24В=, разъем сзади, IP50 | 37140 | 34540.2 | 33426 | 29712 | 25998 | Доступно к заказу.
A2500004353R |  | H2500001617 | ROTARY ENCODER | INCREMENTAL TYPE (OPTICAL) | E58SC SERIES | E58SC10-8000-3-T-24-CS | 12-24VDC | Южная Корея | E58SC10-8000-3-T-24-CS^12-24VDC^GL | Инкрементальный энкодер Autonics E58SC10-8000-3-T-24-CS, корпус: Ø58мм, вал выступающий зажимного типа, посадочный диаметр вала: Ø10мм, макс. частота отклика: 300кГц, макс. частота вращения: 5000 об./мин., пусковой момент: макс. 40гс·см (макс. 0.00049Нм), разрешение: 8000 имп./об., комплементарный, выходные фазы A, B, Z, Uпит. 12…24В=, разъем сбоку, IP50 | 37140 | 34540.2 | 33426 | 29712 | 25998 | Доступно к заказу.
A2500003736R |  | H2500006958 | ROTARY ENCODER | INCREMENTAL TYPE (OPTICAL) | E58SC SERIES | E58SC10-8000-3-T-5 | 5VDC | Южная Корея | E58SC10-8000-3-T-5^5VDC^GL | Инкрементальный энкодер Autonics E58SC10-8000-3-T-5, корпус: Ø58мм, вал выступающий зажимного типа, посадочный диаметр вала: Ø10мм, макс. частота отклика: 300кГц, макс. частота вращения: 5000 об./мин., пусковой момент: макс. 40гс·см (макс. 0.00049Нм), разрешение: 8000 имп./об., комплементарный, выходные фазы A, B, Z, Uпит. 5В=, кабель сзади/сбоку 2м, IP50 | 36050 | 33526.5 | 32445 | 28840 | 25235 | Доступно к заказу.
A2500003948R |  | H2500006959 | ROTARY ENCODER | INCREMENTAL TYPE (OPTICAL) | E58SC SERIES | E58SC10-8000-3-T-5-C | 5VDC | Южная Корея | E58SC10-8000-3-T-5-C^5VDC^GL | Инкрементальный энкодер Autonics E58SC10-8000-3-T-5-C, корпус: Ø58мм, вал выступающий зажимного типа, посадочный диаметр вала: Ø10мм, макс. частота отклика: 300кГц, макс. частота вращения: 5000 об./мин., пусковой момент: макс. 40гс·см (макс. 0.00049Нм), разрешение: 8000 имп./об., комплементарный, выходные фазы A, B, Z, Uпит. 5В=, подключение кабеля сзади, IP50 | 37140 | 34540.2 | 33426 | 29712 | 25998 | Доступно к заказу.
A2500004152R |  | H2500006960 | ROTARY ENCODER | INCREMENTAL TYPE (OPTICAL) | E58SC SERIES | E58SC10-8000-3-T-5-CR | 5VDC | Южная Корея | E58SC10-8000-3-T-5-CR^5VDC^GL | Инкрементальный энкодер Autonics E58SC10-8000-3-T-5-CR, корпус: Ø58мм, вал выступающий зажимного типа, посадочный диаметр вала: Ø10мм, макс. частота отклика: 300кГц, макс. частота вращения: 5000 об./мин., пусковой момент: макс. 40гс·см (макс. 0.00049Нм), разрешение: 8000 имп./об., комплементарный, выходные фазы A, B, Z, Uпит. 5В=, разъем сзади, IP50 | 37140 | 34540.2 | 33426 | 29712 | 25998 | Доступно к заказу.
A2500004354R |  | H2500006961 | ROTARY ENCODER | INCREMENTAL TYPE (OPTICAL) | E58SC SERIES | E58SC10-8000-3-T-5-CS | 5VDC | Южная Корея | E58SC10-8000-3-T-5-CS^5VDC^GL | Инкрементальный энкодер Autonics E58SC10-8000-3-T-5-CS, корпус: Ø58мм, вал выступающий зажимного типа, посадочный диаметр вала: Ø10мм, макс. частота отклика: 300кГц, макс. частота вращения: 5000 об./мин., пусковой момент: макс. 40гс·см (макс. 0.00049Нм), разрешение: 8000 имп./об., комплементарный, выходные фазы A, B, Z, Uпит. 5В=, разъем сбоку, IP50 | 37140 | 34540.2 | 33426 | 29712 | 25998 | Доступно к заказу.
A2500003851R |  | H2500006962 | ROTARY ENCODER | INCREMENTAL TYPE (OPTICAL) | E58SC SERIES | E58SC10-8000-3-V-24 | 12-24VDC | Южная Корея | E58SC10-8000-3-V-24^12-24VDC^GL | Инкрементальный энкодер Autonics E58SC10-8000-3-V-24, корпус: Ø58мм, вал выступающий зажимного типа, посадочный диаметр вала: Ø10мм, макс. частота отклика: 300кГц, макс. частота вращения: 5000 об./мин., пусковой момент: макс. 40гс·см (макс. 0.00049Нм), разрешение: 8000 имп./об., напряжение, выходные фазы A, B, Z, Uпит. 12…24В=, кабель сзади/сбоку 2м, IP50 | 36050 | 33526.5 | 32445 | 28840 | 25235 | Доступно к заказу.
A2500004063R |  | H2500006963 | ROTARY ENCODER | INCREMENTAL TYPE (OPTICAL) | E58SC SERIES | E58SC10-8000-3-V-24-C | 12-24VDC | Южная Корея | E58SC10-8000-3-V-24-C^12-24VDC^GL | Инкрементальный энкодер Autonics E58SC10-8000-3-V-24-C, корпус: Ø58мм, вал выступающий зажимного типа, посадочный диаметр вала: Ø10мм, макс. частота отклика: 300кГц, макс. частота вращения: 5000 об./мин., пусковой момент: макс. 40гс·см (макс. 0.00049Нм), разрешение: 8000 имп./об., напряжение, выходные фазы A, B, Z, Uпит. 12…24В=, подключение кабеля сзади, IP50 | 37140 | 34540.2 | 33426 | 29712 | 25998 | Доступно к заказу.
A2500004267R |  | H2500006964 | ROTARY ENCODER | INCREMENTAL TYPE (OPTICAL) | E58SC SERIES | E58SC10-8000-3-V-24-CR | 12-24VDC | Южная Корея | E58SC10-8000-3-V-24-CR^12-24VDC^GL | Инкрементальный энкодер Autonics E58SC10-8000-3-V-24-CR, корпус: Ø58мм, вал выступающий зажимного типа, посадочный диаметр вала: Ø10мм, макс. частота отклика: 300кГц, макс. частота вращения: 5000 об./мин., пусковой момент: макс. 40гс·см (макс. 0.00049Нм), разрешение: 8000 имп./об., напряжение, выходные фазы A, B, Z, Uпит. 12…24В=, разъем сзади, IP50 | 37140 | 34540.2 | 33426 | 29712 | 25998 | Доступно к заказу.
A2500004469R |  | H2500006965 | ROTARY ENCODER | INCREMENTAL TYPE (OPTICAL) | E58SC SERIES | E58SC10-8000-3-V-24-CS | 12-24VDC | Южная Корея | E58SC10-8000-3-V-24-CS^12-24VDC^GL | Инкрементальный энкодер Autonics E58SC10-8000-3-V-24-CS, корпус: Ø58мм, вал выступающий зажимного типа, посадочный диаметр вала: Ø10мм, макс. частота отклика: 300кГц, макс. частота вращения: 5000 об./мин., пусковой момент: макс. 40гс·см (макс. 0.00049Нм), разрешение: 8000 имп./об., напряжение, выходные фазы A, B, Z, Uпит. 12…24В=, разъем сбоку, IP50 | 37140 | 34540.2 | 33426 | 29712 | 25998 | Доступно к заказу.
A2500003852R |  | H2500001537 | ROTARY ENCODER | INCREMENTAL TYPE (OPTICAL) | E58SC SERIES | E58SC10-8000-3-V-5 | 5VDC | Южная Корея | E58SC10-8000-3-V-5^5VDC^GL | Инкрементальный энкодер Autonics E58SC10-8000-3-V-5, корпус: Ø58мм, вал выступающий зажимного типа, посадочный диаметр вала: Ø10мм, макс. частота отклика: 300кГц, макс. частота вращения: 5000 об./мин., пусковой момент: макс. 40гс·см (макс. 0.00049Нм), разрешение: 8000 имп./об., напряжение, выходные фазы A, B, Z, Uпит. 5В=, кабель сзади/сбоку 2м, IP50 | 36050 | 33526.5 | 32445 | 28840 | 25235 | Доступно к заказу.
A2500004064R |  | H2500006966 | ROTARY ENCODER | INCREMENTAL TYPE (OPTICAL) | E58SC SERIES | E58SC10-8000-3-V-5-C | 5VDC | Южная Корея | E58SC10-8000-3-V-5-C^5VDC^GL | Инкрементальный энкодер Autonics E58SC10-8000-3-V-5-C, корпус: Ø58мм, вал выступающий зажимного типа, посадочный диаметр вала: Ø10мм, макс. частота отклика: 300кГц, макс. частота вращения: 5000 об./мин., пусковой момент: макс. 40гс·см (макс. 0.00049Нм), разрешение: 8000 имп./об., напряжение, выходные фазы A, B, Z, Uпит. 5В=, подключение кабеля сзади, IP50 | 37140 | 34540.2 | 33426 | 29712 | 25998 | Доступно к заказу.
A2500004268R |  | H2500006967 | ROTARY ENCODER | INCREMENTAL TYPE (OPTICAL) | E58SC SERIES | E58SC10-8000-3-V-5-CR | 5VDC | Южная Корея | E58SC10-8000-3-V-5-CR^5VDC^GL | Инкрементальный энкодер Autonics E58SC10-8000-3-V-5-CR, корпус: Ø58мм, вал выступающий зажимного типа, посадочный диаметр вала: Ø10мм, макс. частота отклика: 300кГц, макс. частота вращения: 5000 об./мин., пусковой момент: макс. 40гс·см (макс. 0.00049Нм), разрешение: 8000 имп./об., напряжение, выходные фазы A, B, Z, Uпит. 5В=, разъем сзади, IP50 | 37140 | 34540.2 | 33426 | 29712 | 25998 | Доступно к заказу.
A2500004470R |  | H2500006968 | ROTARY ENCODER | INCREMENTAL TYPE (OPTICAL) | E58SC SERIES | E58SC10-8000-3-V-5-CS | 5VDC | Южная Корея | E58SC10-8000-3-V-5-CS^5VDC^GL | Инкрементальный энкодер Autonics E58SC10-8000-3-V-5-CS, корпус: Ø58мм, вал выступающий зажимного типа, посадочный диаметр вала: Ø10мм, макс. частота отклика: 300кГц, макс. частота вращения: 5000 об./мин., пусковой момент: макс. 40гс·см (макс. 0.00049Нм), разрешение: 8000 имп./об., напряжение, выходные фазы A, B, Z, Uпит. 5В=, разъем сбоку, IP50 | 37140 | 34540.2 | 33426 | 29712 | 25998 | Доступно к заказу.
A2500003890R |  | H2500001563 | ROTARY ENCODER | INCREMENTAL TYPE (OPTICAL) | E58SC SERIES | E58SC10-8000-6-L-5 | 5VDC | Южная Корея | E58SC10-8000-6-L-5^5VDC^GL | Инкрементальный энкодер Autonics E58SC10-8000-6-L-5, корпус: Ø58мм, вал выступающий зажимного типа, посадочный диаметр вала: Ø10мм, макс. частота отклика: 300кГц, макс. частота вращения: 5000 об./мин., пусковой момент: макс. 40гс·см (макс. 0.00049Нм), разрешение: 8000 имп./об., Line Driver (дифференциальный), выходные фазы A, A̅, B, B̅, Z, Z̅, Uпит. 5В=, кабель сзади/сбоку 2м, IP50 | 39290 | 36539.7 | 35361 | 31432 | 27503 | Доступно к заказу.
A2500004094R |  | H2500001586 | ROTARY ENCODER | INCREMENTAL TYPE (OPTICAL) | E58SC SERIES | E58SC10-8000-6-L-5-C | 5VDC | Южная Корея | E58SC10-8000-6-L-5-C^5VDC^GL | Инкрементальный энкодер Autonics E58SC10-8000-6-L-5-C, корпус: Ø58мм, вал выступающий зажимного типа, посадочный диаметр вала: Ø10мм, макс. частота отклика: 300кГц, макс. частота вращения: 5000 об./мин., пусковой момент: макс. 40гс·см (макс. 0.00049Нм), разрешение: 8000 имп./об., Line Driver (дифференциальный), выходные фазы A, A̅, B, B̅, Z, Z̅, Uпит. 5В=, подключение кабеля сзади, IP50 | 41360 | 38464.8 | 37224 | 33088 | 28952 | Доступно к заказу.
A2500004297R |  | H2500001608 | ROTARY ENCODER | INCREMENTAL TYPE (OPTICAL) | E58SC SERIES | E58SC10-8000-6-L-5-CR | 5VDC | Южная Корея | E58SC10-8000-6-L-5-CR^5VDC^GL | Инкрементальный энкодер Autonics E58SC10-8000-6-L-5-CR, корпус: Ø58мм, вал выступающий зажимного типа, посадочный диаметр вала: Ø10мм, макс. частота отклика: 300кГц, макс. частота вращения: 5000 об./мин., пусковой момент: макс. 40гс·см (макс. 0.00049Нм), разрешение: 8000 имп./об., Line Driver (дифференциальный), выходные фазы A, A̅, B, B̅, Z, Z̅, Uпит. 5В=, разъем сзади, IP50 | 40360 | 37534.8 | 36324 | 32288 | 28252 | Доступно к заказу.
A2500004500R |  | H2500001633 | ROTARY ENCODER | INCREMENTAL TYPE (OPTICAL) | E58SC SERIES | E58SC10-8000-6-L-5-CS | 5VDC | Южная Корея | E58SC10-8000-6-L-5-CS^5VDC^GL | Инкрементальный энкодер Autonics E58SC10-8000-6-L-5-CS, корпус: Ø58мм, вал выступающий зажимного типа, посадочный диаметр вала: Ø10мм, макс. частота отклика: 300кГц, макс. частота вращения: 5000 об./мин., пусковой момент: макс. 40гс·см (макс. 0.00049Нм), разрешение: 8000 имп./об., Line Driver (дифференциальный), выходные фазы A, A̅, B, B̅, Z, Z̅, Uпит. 5В=, разъем сбоку, IP50 | 40360 | 37534.8 | 36324 | 32288 | 28252 | Доступно к заказу.
A2500004596R |  | H2500001657 | ROTARY ENCODER | INCREMENTAL TYPE (OPTICAL) | E58SS SERIES | E58SS6-1000-3-N-24 | 12-24VDC | Южная Корея | E58SS6-1000-3-N-24^12-24VDC^GL | Инкрементальный энкодер Autonics E58SS6-1000-3-N-24, корпус: Ø58мм, вал выступающий с синхронным фланцем, посадочный диаметр вала: Ø6мм, макс. частота отклика: 300кГц, макс. частота вращения: 5000 об./мин., пусковой момент: макс. 40гс·см (макс. 0.00049Нм), разрешение: 1000 имп./об., NPN с открытым коллектором, выходные фазы A, B, Z, Uпит. 12…24В=, кабель сзади/сбоку 2м, IP50 | 28270 | 26291.1 | 25443 | 22616 | 19789 | Доступно к заказу.
A2500004799R |  | H2500006969 | ROTARY ENCODER | INCREMENTAL TYPE (OPTICAL) | E58SS SERIES | E58SS6-1000-3-N-24-C | 12-24VDC | Южная Корея | E58SS6-1000-3-N-24-C^12-24VDC^GL | Инкрементальный энкодер Autonics E58SS6-1000-3-N-24-C, корпус: Ø58мм, вал выступающий с синхронным фланцем, посадочный диаметр вала: Ø6мм, макс. частота отклика: 300кГц, макс. частота вращения: 5000 об./мин., пусковой момент: макс. 40гс·см (макс. 0.00049Нм), разрешение: 1000 имп./об., NPN с открытым коллектором, выходные фазы A, B, Z, Uпит. 12…24В=, подключение кабеля сзади, IP50 | 29360 | 27304.8 | 26424 | 23488 | 20552 | Доступно к заказу.
A2500005002R |  | H2500003475 | ROTARY ENCODER | INCREMENTAL TYPE (OPTICAL) | E58SS SERIES | E58SS6-1000-3-N-24-CR | 12-24VDC | Южная Корея | E58SS6-1000-3-N-24-CR^12-24VDC^GL | Инкрементальный энкодер Autonics E58SS6-1000-3-N-24-CR, корпус: Ø58мм, вал выступающий с синхронным фланцем, посадочный диаметр вала: Ø6мм, макс. частота отклика: 300кГц, макс. частота вращения: 5000 об./мин., пусковой момент: макс. 40гс·см (макс. 0.00049Нм), разрешение: 1000 имп./об., NPN с открытым коллектором, выходные фазы A, B, Z, Uпит. 12…24В=, разъем сзади, IP50 | 29360 | 27304.8 | 26424 | 23488 | 20552 | Доступно к заказу.
A2500005205R |  | H2500006970 | ROTARY ENCODER | INCREMENTAL TYPE (OPTICAL) | E58SS SERIES | E58SS6-1000-3-N-24-CS | 12-24VDC | Южная Корея | E58SS6-1000-3-N-24-CS^12-24VDC^GL | Инкрементальный энкодер Autonics E58SS6-1000-3-N-24-CS, корпус: Ø58мм, вал выступающий с синхронным фланцем, посадочный диаметр вала: Ø6мм, макс. частота отклика: 300кГц, макс. частота вращения: 5000 об./мин., пусковой момент: макс. 40гс·см (макс. 0.00049Нм), разрешение: 1000 имп./об., NPN с открытым коллектором, выходные фазы A, B, Z, Uпит. 12…24В=, разъем сбоку, IP50 | 29360 | 27304.8 | 26424 | 23488 | 20552 | Доступно к заказу.
A2500004597R |  | H2500006971 | ROTARY ENCODER | INCREMENTAL TYPE (OPTICAL) | E58SS SERIES | E58SS6-1000-3-N-5 | 5VDC | Южная Корея | E58SS6-1000-3-N-5^5VDC^GL | Инкрементальный энкодер Autonics E58SS6-1000-3-N-5, корпус: Ø58мм, вал выступающий с синхронным фланцем, посадочный диаметр вала: Ø6мм, макс. частота отклика: 300кГц, макс. частота вращения: 5000 об./мин., пусковой момент: макс. 40гс·см (макс. 0.00049Нм), разрешение: 1000 имп./об., NPN с открытым коллектором, выходные фазы A, B, Z, Uпит. 5В=, кабель сзади/сбоку 2м, IP50 | 28270 | 26291.1 | 25443 | 22616 | 19789 | Доступно к заказу.
A2500004800R |  | H2500005297 | ROTARY ENCODER | INCREMENTAL TYPE (OPTICAL) | E58SS SERIES | E58SS6-1000-3-N-5-C | 5VDC | Южная Корея | E58SS6-1000-3-N-5-C^5VDC^GL | Инкрементальный энкодер Autonics E58SS6-1000-3-N-5-C, корпус: Ø58мм, вал выступающий с синхронным фланцем, посадочный диаметр вала: Ø6мм, макс. частота отклика: 300кГц, макс. частота вращения: 5000 об./мин., пусковой момент: макс. 40гс·см (макс. 0.00049Нм), разрешение: 1000 имп./об., NPN с открытым коллектором, выходные фазы A, B, Z, Uпит. 5В=, подключение кабеля сзади, IP50 | 29360 | 27304.8 | 26424 | 23488 | 20552 | Доступно к заказу.
A2500005003R |  | H2500006972 | ROTARY ENCODER | INCREMENTAL TYPE (OPTICAL) | E58SS SERIES | E58SS6-1000-3-N-5-CR | 5VDC | Южная Корея | E58SS6-1000-3-N-5-CR^5VDC^GL | Инкрементальный энкодер Autonics E58SS6-1000-3-N-5-CR, корпус: Ø58мм, вал выступающий с синхронным фланцем, посадочный диаметр вала: Ø6мм, макс. частота отклика: 300кГц, макс. частота вращения: 5000 об./мин., пусковой момент: макс. 40гс·см (макс. 0.00049Нм), разрешение: 1000 имп./об., NPN с открытым коллектором, выходные фазы A, B, Z, Uпит. 5В=, разъем сзади, IP50 | 29360 | 27304.8 | 26424 | 23488 | 20552 | Доступно к заказу.
A2500005206R |  | H2500006973 | ROTARY ENCODER | INCREMENTAL TYPE (OPTICAL) | E58SS SERIES | E58SS6-1000-3-N-5-CS | 5VDC | Южная Корея | E58SS6-1000-3-N-5-CS^5VDC^GL | Инкрементальный энкодер Autonics E58SS6-1000-3-N-5-CS, корпус: Ø58мм, вал выступающий с синхронным фланцем, посадочный диаметр вала: Ø6мм, макс. частота отклика: 300кГц, макс. частота вращения: 5000 об./мин., пусковой момент: макс. 40гс·см (макс. 0.00049Нм), разрешение: 1000 имп./об., NPN с открытым коллектором, выходные фазы A, B, Z, Uпит. 5В=, разъем сбоку, IP50 | 29360 | 27304.8 | 26424 | 23488 | 20552 | Доступно к заказу.
A2500004538R |  | H2500001644 | ROTARY ENCODER | INCREMENTAL TYPE (OPTICAL) | E58SS SERIES | E58SS6-1000-3-T-24 | 12-24VDC | Южная Корея | E58SS6-1000-3-T-24^12-24VDC^GL | Инкрементальный энкодер Autonics E58SS6-1000-3-T-24, корпус: Ø58мм, вал выступающий с синхронным фланцем, посадочный диаметр вала: Ø6мм, макс. частота отклика: 300кГц, макс. частота вращения: 5000 об./мин., пусковой момент: макс. 40гс·см (макс. 0.00049Нм), разрешение: 1000 имп./об., комплементарный, выходные фазы A, B, Z, Uпит. 12…24В=, кабель сзади/сбоку 2м, IP50 | 28270 | 26291.1 | 25443 | 22616 | 19789 | Доступно к заказу.
A2500004741R |  | H2500006974 | ROTARY ENCODER | INCREMENTAL TYPE (OPTICAL) | E58SS SERIES | E58SS6-1000-3-T-24-C | 12-24VDC | Южная Корея | E58SS6-1000-3-T-24-C^12-24VDC^GL | Инкрементальный энкодер Autonics E58SS6-1000-3-T-24-C, корпус: Ø58мм, вал выступающий с синхронным фланцем, посадочный диаметр вала: Ø6мм, макс. частота отклика: 300кГц, макс. частота вращения: 5000 об./мин., пусковой момент: макс. 40гс·см (макс. 0.00049Нм), разрешение: 1000 имп./об., комплементарный, выходные фазы A, B, Z, Uпит. 12…24В=, подключение кабеля сзади, IP50 | 29360 | 27304.8 | 26424 | 23488 | 20552 | Доступно к заказу.
A2500004944R |  | H2500006975 | ROTARY ENCODER | INCREMENTAL TYPE (OPTICAL) | E58SS SERIES | E58SS6-1000-3-T-24-CR | 12-24VDC | Южная Корея | E58SS6-1000-3-T-24-CR^12-24VDC^GL | Инкрементальный энкодер Autonics E58SS6-1000-3-T-24-CR, корпус: Ø58мм, вал выступающий с синхронным фланцем, посадочный диаметр вала: Ø6мм, макс. частота отклика: 300кГц, макс. частота вращения: 5000 об./мин., пусковой момент: макс. 40гс·см (макс. 0.00049Нм), разрешение: 1000 имп./об., комплементарный, выходные фазы A, B, Z, Uпит. 12…24В=, разъем сзади, IP50 | 29360 | 27304.8 | 26424 | 23488 | 20552 | Доступно к заказу.
A2500005147R |  | H2500001691 | ROTARY ENCODER | INCREMENTAL TYPE (OPTICAL) | E58SS SERIES | E58SS6-1000-3-T-24-CS | 12-24VDC | Южная Корея | E58SS6-1000-3-T-24-CS^12-24VDC^GL | Инкрементальный энкодер Autonics E58SS6-1000-3-T-24-CS, корпус: Ø58мм, вал выступающий с синхронным фланцем, посадочный диаметр вала: Ø6мм, макс. частота отклика: 300кГц, макс. частота вращения: 5000 об./мин., пусковой момент: макс. 40гс·см (макс. 0.00049Нм), разрешение: 1000 имп./об., комплементарный, выходные фазы A, B, Z, Uпит. 12…24В=, разъем сбоку, IP50 | 29360 | 27304.8 | 26424 | 23488 | 20552 | Доступно к заказу.
A2500004539R |  | H2500006976 | ROTARY ENCODER | INCREMENTAL TYPE (OPTICAL) | E58SS SERIES | E58SS6-1000-3-T-5 | 5VDC | Южная Корея | E58SS6-1000-3-T-5^5VDC^GL | Инкрементальный энкодер Autonics E58SS6-1000-3-T-5, корпус: Ø58мм, вал выступающий с синхронным фланцем, посадочный диаметр вала: Ø6мм, макс. частота отклика: 300кГц, макс. частота вращения: 5000 об./мин., пусковой момент: макс. 40гс·см (макс. 0.00049Нм), разрешение: 1000 имп./об., комплементарный, выходные фазы A, B, Z, Uпит. 5В=, кабель сзади/сбоку 2м, IP50 | 28270 | 26291.1 | 25443 | 22616 | 19789 | Доступно к заказу.
A2500004742R |  | H2500006977 | ROTARY ENCODER | INCREMENTAL TYPE (OPTICAL) | E58SS SERIES | E58SS6-1000-3-T-5-C | 5VDC | Южная Корея | E58SS6-1000-3-T-5-C^5VDC^GL | Инкрементальный энкодер Autonics E58SS6-1000-3-T-5-C, корпус: Ø58мм, вал выступающий с синхронным фланцем, посадочный диаметр вала: Ø6мм, макс. частота отклика: 300кГц, макс. частота вращения: 5000 об./мин., пусковой момент: макс. 40гс·см (макс. 0.00049Нм), разрешение: 1000 имп./об., комплементарный, выходные фазы A, B, Z, Uпит. 5В=, подключение кабеля сзади, IP50 | 29360 | 27304.8 | 26424 | 23488 | 20552 | Доступно к заказу.
A2500004945R |  | H2500006978 | ROTARY ENCODER | INCREMENTAL TYPE (OPTICAL) | E58SS SERIES | E58SS6-1000-3-T-5-CR | 5VDC | Южная Корея | E58SS6-1000-3-T-5-CR^5VDC^GL | Инкрементальный энкодер Autonics E58SS6-1000-3-T-5-CR, корпус: Ø58мм, вал выступающий с синхронным фланцем, посадочный диаметр вала: Ø6мм, макс. частота отклика: 300кГц, макс. частота вращения: 5000 об./мин., пусковой момент: макс. 40гс·см (макс. 0.00049Нм), разрешение: 1000 имп./об., комплементарный, выходные фазы A, B, Z, Uпит. 5В=, разъем сзади, IP50 | 29360 | 27304.8 | 26424 | 23488 | 20552 | Доступно к заказу.
A2500005148R |  | H2500006979 | ROTARY ENCODER | INCREMENTAL TYPE (OPTICAL) | E58SS SERIES | E58SS6-1000-3-T-5-CS | 5VDC | Южная Корея | E58SS6-1000-3-T-5-CS^5VDC^GL | Инкрементальный энкодер Autonics E58SS6-1000-3-T-5-CS, корпус: Ø58мм, вал выступающий с синхронным фланцем, посадочный диаметр вала: Ø6мм, макс. частота отклика: 300кГц, макс. частота вращения: 5000 об./мин., пусковой момент: макс. 40гс·см (макс. 0.00049Нм), разрешение: 1000 имп./об., комплементарный, выходные фазы A, B, Z, Uпит. 5В=, разъем сбоку, IP50 | 29360 | 27304.8 | 26424 | 23488 | 20552 | Доступно к заказу.
A2500004654R |  | H2500006980 | ROTARY ENCODER | INCREMENTAL TYPE (OPTICAL) | E58SS SERIES | E58SS6-1000-3-V-24 | 12-24VDC | Южная Корея | E58SS6-1000-3-V-24^12-24VDC^GL | Инкрементальный энкодер Autonics E58SS6-1000-3-V-24, корпус: Ø58мм, вал выступающий с синхронным фланцем, посадочный диаметр вала: Ø6мм, макс. частота отклика: 300кГц, макс. частота вращения: 5000 об./мин., пусковой момент: макс. 40гс·см (макс. 0.00049Нм), разрешение: 1000 имп./об., напряжение, выходные фазы A, B, Z, Uпит. 12…24В=, кабель сзади/сбоку 2м, IP50 | 28270 | 26291.1 | 25443 | 22616 | 19789 | Доступно к заказу.
A2500004857R |  | H2500006981 | ROTARY ENCODER | INCREMENTAL TYPE (OPTICAL) | E58SS SERIES | E58SS6-1000-3-V-24-C | 12-24VDC | Южная Корея | E58SS6-1000-3-V-24-C^12-24VDC^GL | Инкрементальный энкодер Autonics E58SS6-1000-3-V-24-C, корпус: Ø58мм, вал выступающий с синхронным фланцем, посадочный диаметр вала: Ø6мм, макс. частота отклика: 300кГц, макс. частота вращения: 5000 об./мин., пусковой момент: макс. 40гс·см (макс. 0.00049Нм), разрешение: 1000 имп./об., напряжение, выходные фазы A, B, Z, Uпит. 12…24В=, подключение кабеля сзади, IP50 | 29360 | 27304.8 | 26424 | 23488 | 20552 | Доступно к заказу.
A2500005060R |  | H2500006982 | ROTARY ENCODER | INCREMENTAL TYPE (OPTICAL) | E58SS SERIES | E58SS6-1000-3-V-24-CR | 12-24VDC | Южная Корея | E58SS6-1000-3-V-24-CR^12-24VDC^GL | Инкрементальный энкодер Autonics E58SS6-1000-3-V-24-CR, корпус: Ø58мм, вал выступающий с синхронным фланцем, посадочный диаметр вала: Ø6мм, макс. частота отклика: 300кГц, макс. частота вращения: 5000 об./мин., пусковой момент: макс. 40гс·см (макс. 0.00049Нм), разрешение: 1000 имп./об., напряжение, выходные фазы A, B, Z, Uпит. 12…24В=, разъем сзади, IP50 | 29360 | 27304.8 | 26424 | 23488 | 20552 | Доступно к заказу.
A2500005263R |  | H2500006983 | ROTARY ENCODER | INCREMENTAL TYPE (OPTICAL) | E58SS SERIES | E58SS6-1000-3-V-24-CS | 12-24VDC | Южная Корея | E58SS6-1000-3-V-24-CS^12-24VDC^GL | Инкрементальный энкодер Autonics E58SS6-1000-3-V-24-CS, корпус: Ø58мм, вал выступающий с синхронным фланцем, посадочный диаметр вала: Ø6мм, макс. частота отклика: 300кГц, макс. частота вращения: 5000 об./мин., пусковой момент: макс. 40гс·см (макс. 0.00049Нм), разрешение: 1000 имп./об., напряжение, выходные фазы A, B, Z, Uпит. 12…24В=, разъем сбоку, IP50 | 29360 | 27304.8 | 26424 | 23488 | 20552 | Доступно к заказу.
A2500004655R |  | H2500006984 | ROTARY ENCODER | INCREMENTAL TYPE (OPTICAL) | E58SS SERIES | E58SS6-1000-3-V-5 | 5VDC | Южная Корея | E58SS6-1000-3-V-5^5VDC^GL | Инкрементальный энкодер Autonics E58SS6-1000-3-V-5, корпус: Ø58мм, вал выступающий с синхронным фланцем, посадочный диаметр вала: Ø6мм, макс. частота отклика: 300кГц, макс. частота вращения: 5000 об./мин., пусковой момент: макс. 40гс·см (макс. 0.00049Нм), разрешение: 1000 имп./об., напряжение, выходные фазы A, B, Z, Uпит. 5В=, кабель сзади/сбоку 2м, IP50 | 28270 | 26291.1 | 25443 | 22616 | 19789 | Доступно к заказу.
A2500004858R |  | H2500006985 | ROTARY ENCODER | INCREMENTAL TYPE (OPTICAL) | E58SS SERIES | E58SS6-1000-3-V-5-C | 5VDC | Южная Корея | E58SS6-1000-3-V-5-C^5VDC^GL | Инкрементальный энкодер Autonics E58SS6-1000-3-V-5-C, корпус: Ø58мм, вал выступающий с синхронным фланцем, посадочный диаметр вала: Ø6мм, макс. частота отклика: 300кГц, макс. частота вращения: 5000 об./мин., пусковой момент: макс. 40гс·см (макс. 0.00049Нм), разрешение: 1000 имп./об., напряжение, выходные фазы A, B, Z, Uпит. 5В=, подключение кабеля сзади, IP50 | 29360 | 27304.8 | 26424 | 23488 | 20552 | Доступно к заказу.
A2500005061R |  | H2500006986 | ROTARY ENCODER | INCREMENTAL TYPE (OPTICAL) | E58SS SERIES | E58SS6-1000-3-V-5-CR | 5VDC | Южная Корея | E58SS6-1000-3-V-5-CR^5VDC^GL | Инкрементальный энкодер Autonics E58SS6-1000-3-V-5-CR, корпус: Ø58мм, вал выступающий с синхронным фланцем, посадочный диаметр вала: Ø6мм, макс. частота отклика: 300кГц, макс. частота вращения: 5000 об./мин., пусковой момент: макс. 40гс·см (макс. 0.00049Нм), разрешение: 1000 имп./об., напряжение, выходные фазы A, B, Z, Uпит. 5В=, разъем сзади, IP50 | 29360 | 27304.8 | 26424 | 23488 | 20552 | Доступно к заказу.
A2500005264R |  | H2500006987 | ROTARY ENCODER | INCREMENTAL TYPE (OPTICAL) | E58SS SERIES | E58SS6-1000-3-V-5-CS | 5VDC | Южная Корея | E58SS6-1000-3-V-5-CS^5VDC^GL | Инкрементальный энкодер Autonics E58SS6-1000-3-V-5-CS, корпус: Ø58мм, вал выступающий с синхронным фланцем, посадочный диаметр вала: Ø6мм, макс. частота отклика: 300кГц, макс. частота вращения: 5000 об./мин., пусковой момент: макс. 40гс·см (макс. 0.00049Нм), разрешение: 1000 имп./об., напряжение, выходные фазы A, B, Z, Uпит. 5В=, разъем сбоку, IP50 | 29360 | 27304.8 | 26424 | 23488 | 20552 | Доступно к заказу.
A2500004696R |  | H2500001670 | ROTARY ENCODER | INCREMENTAL TYPE (OPTICAL) | E58SS SERIES | E58SS6-1000-6-L-5 | 5VDC | Южная Корея | E58SS6-1000-6-L-5^5VDC^GL | Инкрементальный энкодер Autonics E58SS6-1000-6-L-5, корпус: Ø58мм, вал выступающий с синхронным фланцем, посадочный диаметр вала: Ø6мм, макс. частота отклика: 300кГц, макс. частота вращения: 5000 об./мин., пусковой момент: макс. 40гс·см (макс. 0.00049Нм), разрешение: 1000 имп./об., Line Driver (дифференциальный), выходные фазы A, A̅, B, B̅, Z, Z̅, Uпит. 5В=, кабель сзади/сбоку 2м, IP50 | 30700 | 28551 | 27630 | 24560 | 21490 | Доступно к заказу. Цена действует на текущий складской остаток товара. Под заказ действует цена из столбца "L" ("РРЦ по завершению остатков с НДС, Руб").
A2500004899R |  | H2500001684 | ROTARY ENCODER | INCREMENTAL TYPE (OPTICAL) | E58SS SERIES | E58SS6-1000-6-L-5-C | 5VDC | Южная Корея | E58SS6-1000-6-L-5-C^5VDC^GL | Инкрементальный энкодер Autonics E58SS6-1000-6-L-5-C, корпус: Ø58мм, вал выступающий с синхронным фланцем, посадочный диаметр вала: Ø6мм, макс. частота отклика: 300кГц, макс. частота вращения: 5000 об./мин., пусковой момент: макс. 40гс·см (макс. 0.00049Нм), разрешение: 1000 имп./об., Line Driver (дифференциальный), выходные фазы A, A̅, B, B̅, Z, Z̅, Uпит. 5В=, подключение кабеля сзади, IP50 | 32610 | 30327.3 | 29349 | 26088 | 22827 | Доступно к заказу.
A2500005102R |  | H2500006988 | ROTARY ENCODER | INCREMENTAL TYPE (OPTICAL) | E58SS SERIES | E58SS6-1000-6-L-5-CR | 5VDC | Южная Корея | E58SS6-1000-6-L-5-CR^5VDC^GL | Инкрементальный энкодер Autonics E58SS6-1000-6-L-5-CR, корпус: Ø58мм, вал выступающий с синхронным фланцем, посадочный диаметр вала: Ø6мм, макс. частота отклика: 300кГц, макс. частота вращения: 5000 об./мин., пусковой момент: макс. 40гс·см (макс. 0.00049Нм), разрешение: 1000 имп./об., Line Driver (дифференциальный), выходные фазы A, A̅, B, B̅, Z, Z̅, Uпит. 5В=, разъем сзади, IP50 | 32610 | 30327.3 | 29349 | 26088 | 22827 | Доступно к заказу.
A2500005305R |  | H2500001702 | ROTARY ENCODER | INCREMENTAL TYPE (OPTICAL) | E58SS SERIES | E58SS6-1000-6-L-5-CS | 5VDC | Южная Корея | E58SS6-1000-6-L-5-CS^5VDC^GL | Инкрементальный энкодер Autonics E58SS6-1000-6-L-5-CS, корпус: Ø58мм, вал выступающий с синхронным фланцем, посадочный диаметр вала: Ø6мм, макс. частота отклика: 300кГц, макс. частота вращения: 5000 об./мин., пусковой момент: макс. 40гс·см (макс. 0.00049Нм), разрешение: 1000 имп./об., Line Driver (дифференциальный), выходные фазы A, A̅, B, B̅, Z, Z̅, Uпит. 5В=, разъем сбоку, IP50 | 32610 | 30327.3 | 29349 | 26088 | 22827 | Доступно к заказу.
A2500004576R |  | H2500003667 | ROTARY ENCODER | INCREMENTAL TYPE (OPTICAL) | E58SS SERIES | E58SS6-100-3-N-24 | 12-24VDC | Южная Корея | E58SS6-100-3-N-24^12-24VDC^GL | Инкрементальный энкодер Autonics E58SS6-100-3-N-24, корпус: Ø58мм, вал выступающий с синхронным фланцем, посадочный диаметр вала: Ø6мм, макс. частота отклика: 300кГц, макс. частота вращения: 5000 об./мин., пусковой момент: макс. 40гс·см (макс. 0.00049Нм), разрешение: 100 имп./об., NPN с открытым коллектором, выходные фазы A, B, Z, Uпит. 12…24В=, кабель сзади/сбоку 2м, IP50 | 23520 | 21873.6 | 21168 | 18816 | 16464 | Доступно к заказу.
A2500004779R |  | H2500006989 | ROTARY ENCODER | INCREMENTAL TYPE (OPTICAL) | E58SS SERIES | E58SS6-100-3-N-24-C | 12-24VDC | Южная Корея | E58SS6-100-3-N-24-C^12-24VDC^GL | Инкрементальный энкодер Autonics E58SS6-100-3-N-24-C, корпус: Ø58мм, вал выступающий с синхронным фланцем, посадочный диаметр вала: Ø6мм, макс. частота отклика: 300кГц, макс. частота вращения: 5000 об./мин., пусковой момент: макс. 40гс·см (макс. 0.00049Нм), разрешение: 100 имп./об., NPN с открытым коллектором, выходные фазы A, B, Z, Uпит. 12…24В=, подключение кабеля сзади, IP50 | 24600 | 22878 | 22140 | 19680 | 17220 | Доступно к заказу.
A2500004982R |  | H2500006990 | ROTARY ENCODER | INCREMENTAL TYPE (OPTICAL) | E58SS SERIES | E58SS6-100-3-N-24-CR | 12-24VDC | Южная Корея | E58SS6-100-3-N-24-CR^12-24VDC^GL | Инкрементальный энкодер Autonics E58SS6-100-3-N-24-CR, корпус: Ø58мм, вал выступающий с синхронным фланцем, посадочный диаметр вала: Ø6мм, макс. частота отклика: 300кГц, макс. частота вращения: 5000 об./мин., пусковой момент: макс. 40гс·см (макс. 0.00049Нм), разрешение: 100 имп./об., NPN с открытым коллектором, выходные фазы A, B, Z, Uпит. 12…24В=, разъем сзади, IP50 | 24600 | 22878 | 22140 | 19680 | 17220 | Доступно к заказу.
A2500005185R |  | H2500006991 | ROTARY ENCODER | INCREMENTAL TYPE (OPTICAL) | E58SS SERIES | E58SS6-100-3-N-24-CS | 12-24VDC | Южная Корея | E58SS6-100-3-N-24-CS^12-24VDC^GL | Инкрементальный энкодер Autonics E58SS6-100-3-N-24-CS, корпус: Ø58мм, вал выступающий с синхронным фланцем, посадочный диаметр вала: Ø6мм, макс. частота отклика: 300кГц, макс. частота вращения: 5000 об./мин., пусковой момент: макс. 40гс·см (макс. 0.00049Нм), разрешение: 100 имп./об., NPN с открытым коллектором, выходные фазы A, B, Z, Uпит. 12…24В=, разъем сбоку, IP50 | 24600 | 22878 | 22140 | 19680 | 17220 | Доступно к заказу.
A2500004577R |  | H2500006992 | ROTARY ENCODER | INCREMENTAL TYPE (OPTICAL) | E58SS SERIES | E58SS6-100-3-N-5 | 5VDC | Южная Корея | E58SS6-100-3-N-5^5VDC^GL | Инкрементальный энкодер Autonics E58SS6-100-3-N-5, корпус: Ø58мм, вал выступающий с синхронным фланцем, посадочный диаметр вала: Ø6мм, макс. частота отклика: 300кГц, макс. частота вращения: 5000 об./мин., пусковой момент: макс. 40гс·см (макс. 0.00049Нм), разрешение: 100 имп./об., NPN с открытым коллектором, выходные фазы A, B, Z, Uпит. 5В=, кабель сзади/сбоку 2м, IP50 | 23520 | 21873.6 | 21168 | 18816 | 16464 | Доступно к заказу.
A2500004780R |  | H2500006993 | ROTARY ENCODER | INCREMENTAL TYPE (OPTICAL) | E58SS SERIES | E58SS6-100-3-N-5-C | 5VDC | Южная Корея | E58SS6-100-3-N-5-C^5VDC^GL | Инкрементальный энкодер Autonics E58SS6-100-3-N-5-C, корпус: Ø58мм, вал выступающий с синхронным фланцем, посадочный диаметр вала: Ø6мм, макс. частота отклика: 300кГц, макс. частота вращения: 5000 об./мин., пусковой момент: макс. 40гс·см (макс. 0.00049Нм), разрешение: 100 имп./об., NPN с открытым коллектором, выходные фазы A, B, Z, Uпит. 5В=, подключение кабеля сзади, IP50 | 24600 | 22878 | 22140 | 19680 | 17220 | Доступно к заказу.
A2500004983R |  | H2500006994 | ROTARY ENCODER | INCREMENTAL TYPE (OPTICAL) | E58SS SERIES | E58SS6-100-3-N-5-CR | 5VDC | Южная Корея | E58SS6-100-3-N-5-CR^5VDC^GL | Инкрементальный энкодер Autonics E58SS6-100-3-N-5-CR, корпус: Ø58мм, вал выступающий с синхронным фланцем, посадочный диаметр вала: Ø6мм, макс. частота отклика: 300кГц, макс. частота вращения: 5000 об./мин., пусковой момент: макс. 40гс·см (макс. 0.00049Нм), разрешение: 100 имп./об., NPN с открытым коллектором, выходные фазы A, B, Z, Uпит. 5В=, разъем сзади, IP50 | 24600 | 22878 | 22140 | 19680 | 17220 | Доступно к заказу.
A2500005186R |  | H2500006995 | ROTARY ENCODER | INCREMENTAL TYPE (OPTICAL) | E58SS SERIES | E58SS6-100-3-N-5-CS | 5VDC | Южная Корея | E58SS6-100-3-N-5-CS^5VDC^GL | Инкрементальный энкодер Autonics E58SS6-100-3-N-5-CS, корпус: Ø58мм, вал выступающий с синхронным фланцем, посадочный диаметр вала: Ø6мм, макс. частота отклика: 300кГц, макс. частота вращения: 5000 об./мин., пусковой момент: макс. 40гс·см (макс. 0.00049Нм), разрешение: 100 имп./об., NPN с открытым коллектором, выходные фазы A, B, Z, Uпит. 5В=, разъем сбоку, IP50 | 24600 | 22878 | 22140 | 19680 | 17220 | Доступно к заказу.
A2500004519R |  | H2500001637 | ROTARY ENCODER | INCREMENTAL TYPE (OPTICAL) | E58SS SERIES | E58SS6-100-3-T-24 | 12-24VDC | Южная Корея | E58SS6-100-3-T-24^12-24VDC^GL | Инкрементальный энкодер Autonics E58SS6-100-3-T-24, корпус: Ø58мм, вал выступающий с синхронным фланцем, посадочный диаметр вала: Ø6мм, макс. частота отклика: 300кГц, макс. частота вращения: 5000 об./мин., пусковой момент: макс. 40гс·см (макс. 0.00049Нм), разрешение: 100 имп./об., комплементарный, выходные фазы A, B, Z, Uпит. 12…24В=, кабель сзади/сбоку 2м, IP50 | 23520 | 21873.6 | 21168 | 18816 | 16464 | Доступно к заказу.
A2500004721R |  | H2500006996 | ROTARY ENCODER | INCREMENTAL TYPE (OPTICAL) | E58SS SERIES | E58SS6-100-3-T-24-C | 12-24VDC | Южная Корея | E58SS6-100-3-T-24-C^12-24VDC^GL | Инкрементальный энкодер Autonics E58SS6-100-3-T-24-C, корпус: Ø58мм, вал выступающий с синхронным фланцем, посадочный диаметр вала: Ø6мм, макс. частота отклика: 300кГц, макс. частота вращения: 5000 об./мин., пусковой момент: макс. 40гс·см (макс. 0.00049Нм), разрешение: 100 имп./об., комплементарный, выходные фазы A, B, Z, Uпит. 12…24В=, подключение кабеля сзади, IP50 | 24600 | 22878 | 22140 | 19680 | 17220 | Доступно к заказу.
A2500004924R |  | H2500006997 | ROTARY ENCODER | INCREMENTAL TYPE (OPTICAL) | E58SS SERIES | E58SS6-100-3-T-24-CR | 12-24VDC | Южная Корея | E58SS6-100-3-T-24-CR^12-24VDC^GL | Инкрементальный энкодер Autonics E58SS6-100-3-T-24-CR, корпус: Ø58мм, вал выступающий с синхронным фланцем, посадочный диаметр вала: Ø6мм, макс. частота отклика: 300кГц, макс. частота вращения: 5000 об./мин., пусковой момент: макс. 40гс·см (макс. 0.00049Нм), разрешение: 100 имп./об., комплементарный, выходные фазы A, B, Z, Uпит. 12…24В=, разъем сзади, IP50 | 24600 | 22878 | 22140 | 19680 | 17220 | Доступно к заказу.
A2500005127R |  | H2500001688 | ROTARY ENCODER | INCREMENTAL TYPE (OPTICAL) | E58SS SERIES | E58SS6-100-3-T-24-CS | 12-24VDC | Южная Корея | E58SS6-100-3-T-24-CS^12-24VDC^GL | Инкрементальный энкодер Autonics E58SS6-100-3-T-24-CS, корпус: Ø58мм, вал выступающий с синхронным фланцем, посадочный диаметр вала: Ø6мм, макс. частота отклика: 300кГц, макс. частота вращения: 5000 об./мин., пусковой момент: макс. 40гс·см (макс. 0.00049Нм), разрешение: 100 имп./об., комплементарный, выходные фазы A, B, Z, Uпит. 12…24В=, разъем сбоку, IP50 | 24600 | 22878 | 22140 | 19680 | 17220 | Доступно к заказу.
A2500004520R |  | H2500006998 | ROTARY ENCODER | INCREMENTAL TYPE (OPTICAL) | E58SS SERIES | E58SS6-100-3-T-5 | 5VDC | Южная Корея | E58SS6-100-3-T-5^5VDC^GL | Инкрементальный энкодер Autonics E58SS6-100-3-T-5, корпус: Ø58мм, вал выступающий с синхронным фланцем, посадочный диаметр вала: Ø6мм, макс. частота отклика: 300кГц, макс. частота вращения: 5000 об./мин., пусковой момент: макс. 40гс·см (макс. 0.00049Нм), разрешение: 100 имп./об., комплементарный, выходные фазы A, B, Z, Uпит. 5В=, кабель сзади/сбоку 2м, IP50 | 23520 | 21873.6 | 21168 | 18816 | 16464 | Доступно к заказу.
A2500004722R |  | H2500006999 | ROTARY ENCODER | INCREMENTAL TYPE (OPTICAL) | E58SS SERIES | E58SS6-100-3-T-5-C | 5VDC | Южная Корея | E58SS6-100-3-T-5-C^5VDC^GL | Инкрементальный энкодер Autonics E58SS6-100-3-T-5-C, корпус: Ø58мм, вал выступающий с синхронным фланцем, посадочный диаметр вала: Ø6мм, макс. частота отклика: 300кГц, макс. частота вращения: 5000 об./мин., пусковой момент: макс. 40гс·см (макс. 0.00049Нм), разрешение: 100 имп./об., комплементарный, выходные фазы A, B, Z, Uпит. 5В=, подключение кабеля сзади, IP50 | 24600 | 22878 | 22140 | 19680 | 17220 | Доступно к заказу.
A2500004925R |  | H2500007000 | ROTARY ENCODER | INCREMENTAL TYPE (OPTICAL) | E58SS SERIES | E58SS6-100-3-T-5-CR | 5VDC | Южная Корея | E58SS6-100-3-T-5-CR^5VDC^GL | Инкрементальный энкодер Autonics E58SS6-100-3-T-5-CR, корпус: Ø58мм, вал выступающий с синхронным фланцем, посадочный диаметр вала: Ø6мм, макс. частота отклика: 300кГц, макс. частота вращения: 5000 об./мин., пусковой момент: макс. 40гс·см (макс. 0.00049Нм), разрешение: 100 имп./об., комплементарный, выходные фазы A, B, Z, Uпит. 5В=, разъем сзади, IP50 | 24600 | 22878 | 22140 | 19680 | 17220 | Доступно к заказу.
A2500005128R |  | H2500007001 | ROTARY ENCODER | INCREMENTAL TYPE (OPTICAL) | E58SS SERIES | E58SS6-100-3-T-5-CS | 5VDC | Южная Корея | E58SS6-100-3-T-5-CS^5VDC^GL | Инкрементальный энкодер Autonics E58SS6-100-3-T-5-CS, корпус: Ø58мм, вал выступающий с синхронным фланцем, посадочный диаметр вала: Ø6мм, макс. частота отклика: 300кГц, макс. частота вращения: 5000 об./мин., пусковой момент: макс. 40гс·см (макс. 0.00049Нм), разрешение: 100 имп./об., комплементарный, выходные фазы A, B, Z, Uпит. 5В=, разъем сбоку, IP50 | 24600 | 22878 | 22140 | 19680 | 17220 | Доступно к заказу.
A2500004634R |  | H2500007002 | ROTARY ENCODER | INCREMENTAL TYPE (OPTICAL) | E58SS SERIES | E58SS6-100-3-V-24 | 12-24VDC | Южная Корея | E58SS6-100-3-V-24^12-24VDC^GL | Инкрементальный энкодер Autonics E58SS6-100-3-V-24, корпус: Ø58мм, вал выступающий с синхронным фланцем, посадочный диаметр вала: Ø6мм, макс. частота отклика: 300кГц, макс. частота вращения: 5000 об./мин., пусковой момент: макс. 40гс·см (макс. 0.00049Нм), разрешение: 100 имп./об., напряжение, выходные фазы A, B, Z, Uпит. 12…24В=, кабель сзади/сбоку 2м, IP50 | 23520 | 21873.6 | 21168 | 18816 | 16464 | Доступно к заказу.
A2500004837R |  | H2500007003 | ROTARY ENCODER | INCREMENTAL TYPE (OPTICAL) | E58SS SERIES | E58SS6-100-3-V-24-C | 12-24VDC | Южная Корея | E58SS6-100-3-V-24-C^12-24VDC^GL | Инкрементальный энкодер Autonics E58SS6-100-3-V-24-C, корпус: Ø58мм, вал выступающий с синхронным фланцем, посадочный диаметр вала: Ø6мм, макс. частота отклика: 300кГц, макс. частота вращения: 5000 об./мин., пусковой момент: макс. 40гс·см (макс. 0.00049Нм), разрешение: 100 имп./об., напряжение, выходные фазы A, B, Z, Uпит. 12…24В=, подключение кабеля сзади, IP50 | 24600 | 22878 | 22140 | 19680 | 17220 | Доступно к заказу.
A2500005040R |  | H2500007004 | ROTARY ENCODER | INCREMENTAL TYPE (OPTICAL) | E58SS SERIES | E58SS6-100-3-V-24-CR | 12-24VDC | Южная Корея | E58SS6-100-3-V-24-CR^12-24VDC^GL | Инкрементальный энкодер Autonics E58SS6-100-3-V-24-CR, корпус: Ø58мм, вал выступающий с синхронным фланцем, посадочный диаметр вала: Ø6мм, макс. частота отклика: 300кГц, макс. частота вращения: 5000 об./мин., пусковой момент: макс. 40гс·см (макс. 0.00049Нм), разрешение: 100 имп./об., напряжение, выходные фазы A, B, Z, Uпит. 12…24В=, разъем сзади, IP50 | 24600 | 22878 | 22140 | 19680 | 17220 | Доступно к заказу.
A2500005243R |  | H2500007005 | ROTARY ENCODER | INCREMENTAL TYPE (OPTICAL) | E58SS SERIES | E58SS6-100-3-V-24-CS | 12-24VDC | Южная Корея | E58SS6-100-3-V-24-CS^12-24VDC^GL | Инкрементальный энкодер Autonics E58SS6-100-3-V-24-CS, корпус: Ø58мм, вал выступающий с синхронным фланцем, посадочный диаметр вала: Ø6мм, макс. частота отклика: 300кГц, макс. частота вращения: 5000 об./мин., пусковой момент: макс. 40гс·см (макс. 0.00049Нм), разрешение: 100 имп./об., напряжение, выходные фазы A, B, Z, Uпит. 12…24В=, разъем сбоку, IP50 | 24600 | 22878 | 22140 | 19680 | 17220 | Доступно к заказу.
A2500004635R |  | H2500007006 | ROTARY ENCODER | INCREMENTAL TYPE (OPTICAL) | E58SS SERIES | E58SS6-100-3-V-5 | 5VDC | Южная Корея | E58SS6-100-3-V-5^5VDC^GL | Инкрементальный энкодер Autonics E58SS6-100-3-V-5, корпус: Ø58мм, вал выступающий с синхронным фланцем, посадочный диаметр вала: Ø6мм, макс. частота отклика: 300кГц, макс. частота вращения: 5000 об./мин., пусковой момент: макс. 40гс·см (макс. 0.00049Нм), разрешение: 100 имп./об., напряжение, выходные фазы A, B, Z, Uпит. 5В=, кабель сзади/сбоку 2м, IP50 | 23520 | 21873.6 | 21168 | 18816 | 16464 | Доступно к заказу.
A2500004838R |  | H2500007007 | ROTARY ENCODER | INCREMENTAL TYPE (OPTICAL) | E58SS SERIES | E58SS6-100-3-V-5-C | 5VDC | Южная Корея | E58SS6-100-3-V-5-C^5VDC^GL | Инкрементальный энкодер Autonics E58SS6-100-3-V-5-C, корпус: Ø58мм, вал выступающий с синхронным фланцем, посадочный диаметр вала: Ø6мм, макс. частота отклика: 300кГц, макс. частота вращения: 5000 об./мин., пусковой момент: макс. 40гс·см (макс. 0.00049Нм), разрешение: 100 имп./об., напряжение, выходные фазы A, B, Z, Uпит. 5В=, подключение кабеля сзади, IP50 | 24600 | 22878 | 22140 | 19680 | 17220 | Доступно к заказу.
A2500005041R |  | H2500007008 | ROTARY ENCODER | INCREMENTAL TYPE (OPTICAL) | E58SS SERIES | E58SS6-100-3-V-5-CR | 5VDC | Южная Корея | E58SS6-100-3-V-5-CR^5VDC^GL | Инкрементальный энкодер Autonics E58SS6-100-3-V-5-CR, корпус: Ø58мм, вал выступающий с синхронным фланцем, посадочный диаметр вала: Ø6мм, макс. частота отклика: 300кГц, макс. частота вращения: 5000 об./мин., пусковой момент: макс. 40гс·см (макс. 0.00049Нм), разрешение: 100 имп./об., напряжение, выходные фазы A, B, Z, Uпит. 5В=, разъем сзади, IP50 | 24600 | 22878 | 22140 | 19680 | 17220 | Доступно к заказу.
A2500005244R |  | H2500007009 | ROTARY ENCODER | INCREMENTAL TYPE (OPTICAL) | E58SS SERIES | E58SS6-100-3-V-5-CS | 5VDC | Южная Корея | E58SS6-100-3-V-5-CS^5VDC^GL | Инкрементальный энкодер Autonics E58SS6-100-3-V-5-CS, корпус: Ø58мм, вал выступающий с синхронным фланцем, посадочный диаметр вала: Ø6мм, макс. частота отклика: 300кГц, макс. частота вращения: 5000 об./мин., пусковой момент: макс. 40гс·см (макс. 0.00049Нм), разрешение: 100 имп./об., напряжение, выходные фазы A, B, Z, Uпит. 5В=, разъем сбоку, IP50 | 24600 | 22878 | 22140 | 19680 | 17220 | Доступно к заказу.
A2500004686R |  | H2500001666 | ROTARY ENCODER | INCREMENTAL TYPE (OPTICAL) | E58SS SERIES | E58SS6-100-6-L-5 | 5VDC | Южная Корея | E58SS6-100-6-L-5^5VDC^GL | Инкрементальный энкодер Autonics E58SS6-100-6-L-5, корпус: Ø58мм, вал выступающий с синхронным фланцем, посадочный диаметр вала: Ø6мм, макс. частота отклика: 300кГц, макс. частота вращения: 5000 об./мин., пусковой момент: макс. 40гс·см (макс. 0.00049Нм), разрешение: 100 имп./об., Line Driver (дифференциальный), выходные фазы A, A̅, B, B̅, Z, Z̅, Uпит. 5В=, кабель сзади/сбоку 2м, IP50 | 26790 | 24914.7 | 24111 | 21432 | 18753 | Доступно к заказу.
A2500004889R |  | H2500007010 | ROTARY ENCODER | INCREMENTAL TYPE (OPTICAL) | E58SS SERIES | E58SS6-100-6-L-5-C | 5VDC | Южная Корея | E58SS6-100-6-L-5-C^5VDC^GL | Инкрементальный энкодер Autonics E58SS6-100-6-L-5-C, корпус: Ø58мм, вал выступающий с синхронным фланцем, посадочный диаметр вала: Ø6мм, макс. частота отклика: 300кГц, макс. частота вращения: 5000 об./мин., пусковой момент: макс. 40гс·см (макс. 0.00049Нм), разрешение: 100 имп./об., Line Driver (дифференциальный), выходные фазы A, A̅, B, B̅, Z, Z̅, Uпит. 5В=, подключение кабеля сзади, IP50 | 27870 | 25919.1 | 25083 | 22296 | 19509 | Доступно к заказу.
A2500005092R |  | H2500007011 | ROTARY ENCODER | INCREMENTAL TYPE (OPTICAL) | E58SS SERIES | E58SS6-100-6-L-5-CR | 5VDC | Южная Корея | E58SS6-100-6-L-5-CR^5VDC^GL | Инкрементальный энкодер Autonics E58SS6-100-6-L-5-CR, корпус: Ø58мм, вал выступающий с синхронным фланцем, посадочный диаметр вала: Ø6мм, макс. частота отклика: 300кГц, макс. частота вращения: 5000 об./мин., пусковой момент: макс. 40гс·см (макс. 0.00049Нм), разрешение: 100 имп./об., Line Driver (дифференциальный), выходные фазы A, A̅, B, B̅, Z, Z̅, Uпит. 5В=, разъем сзади, IP50 | 27870 | 25919.1 | 25083 | 22296 | 19509 | Доступно к заказу.
A2500005295R |  | H2500001700 | ROTARY ENCODER | INCREMENTAL TYPE (OPTICAL) | E58SS SERIES | E58SS6-100-6-L-5-CS | 5VDC | Южная Корея | E58SS6-100-6-L-5-CS^5VDC^GL | Инкрементальный энкодер Autonics E58SS6-100-6-L-5-CS, корпус: Ø58мм, вал выступающий с синхронным фланцем, посадочный диаметр вала: Ø6мм, макс. частота отклика: 300кГц, макс. частота вращения: 5000 об./мин., пусковой момент: макс. 40гс·см (макс. 0.00049Нм), разрешение: 100 имп./об., Line Driver (дифференциальный), выходные фазы A, A̅, B, B̅, Z, Z̅, Uпит. 5В=, разъем сбоку, IP50 | 27870 | 25919.1 | 25083 | 22296 | 19509 | Доступно к заказу.
A2500004598R |  | H2500001658 | ROTARY ENCODER | INCREMENTAL TYPE (OPTICAL) | E58SS SERIES | E58SS6-1024-3-N-24 | 12-24VDC | Южная Корея | E58SS6-1024-3-N-24^12-24VDC^GL | Инкрементальный энкодер Autonics E58SS6-1024-3-N-24, корпус: Ø58мм, вал выступающий с синхронным фланцем, посадочный диаметр вала: Ø6мм, макс. частота отклика: 300кГц, макс. частота вращения: 5000 об./мин., пусковой момент: макс. 40гс·см (макс. 0.00049Нм), разрешение: 1024 имп./об., NPN с открытым коллектором, выходные фазы A, B, Z, Uпит. 12…24В=, кабель сзади/сбоку 2м, IP50 | 28270 | 26291.1 | 25443 | 22616 | 19789 | Доступно к заказу.
A2500004801R |  | H2500007012 | ROTARY ENCODER | INCREMENTAL TYPE (OPTICAL) | E58SS SERIES | E58SS6-1024-3-N-24-C | 12-24VDC | Южная Корея | E58SS6-1024-3-N-24-C^12-24VDC^GL | Инкрементальный энкодер Autonics E58SS6-1024-3-N-24-C, корпус: Ø58мм, вал выступающий с синхронным фланцем, посадочный диаметр вала: Ø6мм, макс. частота отклика: 300кГц, макс. частота вращения: 5000 об./мин., пусковой момент: макс. 40гс·см (макс. 0.00049Нм), разрешение: 1024 имп./об., NPN с открытым коллектором, выходные фазы A, B, Z, Uпит. 12…24В=, подключение кабеля сзади, IP50 | 29360 | 27304.8 | 26424 | 23488 | 20552 | Доступно к заказу.
A2500005004R |  | H2500007013 | ROTARY ENCODER | INCREMENTAL TYPE (OPTICAL) | E58SS SERIES | E58SS6-1024-3-N-24-CR | 12-24VDC | Южная Корея | E58SS6-1024-3-N-24-CR^12-24VDC^GL | Инкрементальный энкодер Autonics E58SS6-1024-3-N-24-CR, корпус: Ø58мм, вал выступающий с синхронным фланцем, посадочный диаметр вала: Ø6мм, макс. частота отклика: 300кГц, макс. частота вращения: 5000 об./мин., пусковой момент: макс. 40гс·см (макс. 0.00049Нм), разрешение: 1024 имп./об., NPN с открытым коллектором, выходные фазы A, B, Z, Uпит. 12…24В=, разъем сзади, IP50 | 29360 | 27304.8 | 26424 | 23488 | 20552 | Доступно к заказу.
A2500005207R |  | H2500007014 | ROTARY ENCODER | INCREMENTAL TYPE (OPTICAL) | E58SS SERIES | E58SS6-1024-3-N-24-CS | 12-24VDC | Южная Корея | E58SS6-1024-3-N-24-CS^12-24VDC^GL | Инкрементальный энкодер Autonics E58SS6-1024-3-N-24-CS, корпус: Ø58мм, вал выступающий с синхронным фланцем, посадочный диаметр вала: Ø6мм, макс. частота отклика: 300кГц, макс. частота вращения: 5000 об./мин., пусковой момент: макс. 40гс·см (макс. 0.00049Нм), разрешение: 1024 имп./об., NPN с открытым коллектором, выходные фазы A, B, Z, Uпит. 12…24В=, разъем сбоку, IP50 | 29360 | 27304.8 | 26424 | 23488 | 20552 | Доступно к заказу.
A2500004599R |  | H2500007015 | ROTARY ENCODER | INCREMENTAL TYPE (OPTICAL) | E58SS SERIES | E58SS6-1024-3-N-5 | 5VDC | Южная Корея | E58SS6-1024-3-N-5^5VDC^GL | Инкрементальный энкодер Autonics E58SS6-1024-3-N-5, корпус: Ø58мм, вал выступающий с синхронным фланцем, посадочный диаметр вала: Ø6мм, макс. частота отклика: 300кГц, макс. частота вращения: 5000 об./мин., пусковой момент: макс. 40гс·см (макс. 0.00049Нм), разрешение: 1024 имп./об., NPN с открытым коллектором, выходные фазы A, B, Z, Uпит. 5В=, кабель сзади/сбоку 2м, IP50 | 28270 | 26291.1 | 25443 | 22616 | 19789 | Доступно к заказу.
A2500004802R |  | H2500007016 | ROTARY ENCODER | INCREMENTAL TYPE (OPTICAL) | E58SS SERIES | E58SS6-1024-3-N-5-C | 5VDC | Южная Корея | E58SS6-1024-3-N-5-C^5VDC^GL | Инкрементальный энкодер Autonics E58SS6-1024-3-N-5-C, корпус: Ø58мм, вал выступающий с синхронным фланцем, посадочный диаметр вала: Ø6мм, макс. частота отклика: 300кГц, макс. частота вращения: 5000 об./мин., пусковой момент: макс. 40гс·см (макс. 0.00049Нм), разрешение: 1024 имп./об., NPN с открытым коллектором, выходные фазы A, B, Z, Uпит. 5В=, подключение кабеля сзади, IP50 | 29360 | 27304.8 | 26424 | 23488 | 20552 | Доступно к заказу.
A2500005005R |  | H2500007017 | ROTARY ENCODER | INCREMENTAL TYPE (OPTICAL) | E58SS SERIES | E58SS6-1024-3-N-5-CR | 5VDC | Южная Корея | E58SS6-1024-3-N-5-CR^5VDC^GL | Инкрементальный энкодер Autonics E58SS6-1024-3-N-5-CR, корпус: Ø58мм, вал выступающий с синхронным фланцем, посадочный диаметр вала: Ø6мм, макс. частота отклика: 300кГц, макс. частота вращения: 5000 об./мин., пусковой момент: макс. 40гс·см (макс. 0.00049Нм), разрешение: 1024 имп./об., NPN с открытым коллектором, выходные фазы A, B, Z, Uпит. 5В=, разъем сзади, IP50 | 29360 | 27304.8 | 26424 | 23488 | 20552 | Доступно к заказу.
A2500005208R |  | H2500007018 | ROTARY ENCODER | INCREMENTAL TYPE (OPTICAL) | E58SS SERIES | E58SS6-1024-3-N-5-CS | 5VDC | Южная Корея | E58SS6-1024-3-N-5-CS^5VDC^GL | Инкрементальный энкодер Autonics E58SS6-1024-3-N-5-CS, корпус: Ø58мм, вал выступающий с синхронным фланцем, посадочный диаметр вала: Ø6мм, макс. частота отклика: 300кГц, макс. частота вращения: 5000 об./мин., пусковой момент: макс. 40гс·см (макс. 0.00049Нм), разрешение: 1024 имп./об., NPN с открытым коллектором, выходные фазы A, B, Z, Uпит. 5В=, разъем сбоку, IP50 | 29360 | 27304.8 | 26424 | 23488 | 20552 | Доступно к заказу.
A2500004540R |  | H2500001645 | ROTARY ENCODER | INCREMENTAL TYPE (OPTICAL) | E58SS SERIES | E58SS6-1024-3-T-24 | 12-24VDC | Южная Корея | E58SS6-1024-3-T-24^12-24VDC^GL | Инкрементальный энкодер Autonics E58SS6-1024-3-T-24, корпус: Ø58мм, вал выступающий с синхронным фланцем, посадочный диаметр вала: Ø6мм, макс. частота отклика: 300кГц, макс. частота вращения: 5000 об./мин., пусковой момент: макс. 40гс·см (макс. 0.00049Нм), разрешение: 1024 имп./об., комплементарный, выходные фазы A, B, Z, Uпит. 12…24В=, кабель сзади/сбоку 2м, IP50 | 28270 | 26291.1 | 25443 | 22616 | 19789 | Доступно к заказу.
A2500004743R |  | H2500007019 | ROTARY ENCODER | INCREMENTAL TYPE (OPTICAL) | E58SS SERIES | E58SS6-1024-3-T-24-C | 12-24VDC | Южная Корея | E58SS6-1024-3-T-24-C^12-24VDC^GL | Инкрементальный энкодер Autonics E58SS6-1024-3-T-24-C, корпус: Ø58мм, вал выступающий с синхронным фланцем, посадочный диаметр вала: Ø6мм, макс. частота отклика: 300кГц, макс. частота вращения: 5000 об./мин., пусковой момент: макс. 40гс·см (макс. 0.00049Нм), разрешение: 1024 имп./об., комплементарный, выходные фазы A, B, Z, Uпит. 12…24В=, подключение кабеля сзади, IP50 | 29360 | 27304.8 | 26424 | 23488 | 20552 | Доступно к заказу.
A2500004946R |  | H2500007020 | ROTARY ENCODER | INCREMENTAL TYPE (OPTICAL) | E58SS SERIES | E58SS6-1024-3-T-24-CR | 12-24VDC | Южная Корея | E58SS6-1024-3-T-24-CR^12-24VDC^GL | Инкрементальный энкодер Autonics E58SS6-1024-3-T-24-CR, корпус: Ø58мм, вал выступающий с синхронным фланцем, посадочный диаметр вала: Ø6мм, макс. частота отклика: 300кГц, макс. частота вращения: 5000 об./мин., пусковой момент: макс. 40гс·см (макс. 0.00049Нм), разрешение: 1024 имп./об., комплементарный, выходные фазы A, B, Z, Uпит. 12…24В=, разъем сзади, IP50 | 29360 | 27304.8 | 26424 | 23488 | 20552 | Доступно к заказу.
A2500005149R |  | H2500001692 | ROTARY ENCODER | INCREMENTAL TYPE (OPTICAL) | E58SS SERIES | E58SS6-1024-3-T-24-CS | 12-24VDC | Южная Корея | E58SS6-1024-3-T-24-CS^12-24VDC^GL | Инкрементальный энкодер Autonics E58SS6-1024-3-T-24-CS, корпус: Ø58мм, вал выступающий с синхронным фланцем, посадочный диаметр вала: Ø6мм, макс. частота отклика: 300кГц, макс. частота вращения: 5000 об./мин., пусковой момент: макс. 40гс·см (макс. 0.00049Нм), разрешение: 1024 имп./об., комплементарный, выходные фазы A, B, Z, Uпит. 12…24В=, разъем сбоку, IP50 | 29360 | 27304.8 | 26424 | 23488 | 20552 | Доступно к заказу.
A2500004541R |  | H2500007021 | ROTARY ENCODER | INCREMENTAL TYPE (OPTICAL) | E58SS SERIES | E58SS6-1024-3-T-5 | 5VDC | Южная Корея | E58SS6-1024-3-T-5^5VDC^GL | Инкрементальный энкодер Autonics E58SS6-1024-3-T-5, корпус: Ø58мм, вал выступающий с синхронным фланцем, посадочный диаметр вала: Ø6мм, макс. частота отклика: 300кГц, макс. частота вращения: 5000 об./мин., пусковой момент: макс. 40гс·см (макс. 0.00049Нм), разрешение: 1024 имп./об., комплементарный, выходные фазы A, B, Z, Uпит. 5В=, кабель сзади/сбоку 2м, IP50 | 28270 | 26291.1 | 25443 | 22616 | 19789 | Доступно к заказу.
A2500004744R |  | H2500007022 | ROTARY ENCODER | INCREMENTAL TYPE (OPTICAL) | E58SS SERIES | E58SS6-1024-3-T-5-C | 5VDC | Южная Корея | E58SS6-1024-3-T-5-C^5VDC^GL | Инкрементальный энкодер Autonics E58SS6-1024-3-T-5-C, корпус: Ø58мм, вал выступающий с синхронным фланцем, посадочный диаметр вала: Ø6мм, макс. частота отклика: 300кГц, макс. частота вращения: 5000 об./мин., пусковой момент: макс. 40гс·см (макс. 0.00049Нм), разрешение: 1024 имп./об., комплементарный, выходные фазы A, B, Z, Uпит. 5В=, подключение кабеля сзади, IP50 | 29360 | 27304.8 | 26424 | 23488 | 20552 | Доступно к заказу.
A2500004947R |  | H2500007023 | ROTARY ENCODER | INCREMENTAL TYPE (OPTICAL) | E58SS SERIES | E58SS6-1024-3-T-5-CR | 5VDC | Южная Корея | E58SS6-1024-3-T-5-CR^5VDC^GL | Инкрементальный энкодер Autonics E58SS6-1024-3-T-5-CR, корпус: Ø58мм, вал выступающий с синхронным фланцем, посадочный диаметр вала: Ø6мм, макс. частота отклика: 300кГц, макс. частота вращения: 5000 об./мин., пусковой момент: макс. 40гс·см (макс. 0.00049Нм), разрешение: 1024 имп./об., комплементарный, выходные фазы A, B, Z, Uпит. 5В=, разъем сзади, IP50 | 29360 | 27304.8 | 26424 | 23488 | 20552 | Доступно к заказу.
A2500005150R |  | H2500007024 | ROTARY ENCODER | INCREMENTAL TYPE (OPTICAL) | E58SS SERIES | E58SS6-1024-3-T-5-CS | 5VDC | Южная Корея | E58SS6-1024-3-T-5-CS^5VDC^GL | Инкрементальный энкодер Autonics E58SS6-1024-3-T-5-CS, корпус: Ø58мм, вал выступающий с синхронным фланцем, посадочный диаметр вала: Ø6мм, макс. частота отклика: 300кГц, макс. частота вращения: 5000 об./мин., пусковой момент: макс. 40гс·см (макс. 0.00049Нм), разрешение: 1024 имп./об., комплементарный, выходные фазы A, B, Z, Uпит. 5В=, разъем сбоку, IP50 | 29360 | 27304.8 | 26424 | 23488 | 20552 | Доступно к заказу.
A2500004656R |  | H2500007025 | ROTARY ENCODER | INCREMENTAL TYPE (OPTICAL) | E58SS SERIES | E58SS6-1024-3-V-24 | 12-24VDC | Южная Корея | E58SS6-1024-3-V-24^12-24VDC^GL | Инкрементальный энкодер Autonics E58SS6-1024-3-V-24, корпус: Ø58мм, вал выступающий с синхронным фланцем, посадочный диаметр вала: Ø6мм, макс. частота отклика: 300кГц, макс. частота вращения: 5000 об./мин., пусковой момент: макс. 40гс·см (макс. 0.00049Нм), разрешение: 1024 имп./об., напряжение, выходные фазы A, B, Z, Uпит. 12…24В=, кабель сзади/сбоку 2м, IP50 | 28270 | 26291.1 | 25443 | 22616 | 19789 | Доступно к заказу.
A2500004859R |  | H2500007026 | ROTARY ENCODER | INCREMENTAL TYPE (OPTICAL) | E58SS SERIES | E58SS6-1024-3-V-24-C | 12-24VDC | Южная Корея | E58SS6-1024-3-V-24-C^12-24VDC^GL | Инкрементальный энкодер Autonics E58SS6-1024-3-V-24-C, корпус: Ø58мм, вал выступающий с синхронным фланцем, посадочный диаметр вала: Ø6мм, макс. частота отклика: 300кГц, макс. частота вращения: 5000 об./мин., пусковой момент: макс. 40гс·см (макс. 0.00049Нм), разрешение: 1024 имп./об., напряжение, выходные фазы A, B, Z, Uпит. 12…24В=, подключение кабеля сзади, IP50 | 29360 | 27304.8 | 26424 | 23488 | 20552 | Доступно к заказу.
A2500005062R |  | H2500007027 | ROTARY ENCODER | INCREMENTAL TYPE (OPTICAL) | E58SS SERIES | E58SS6-1024-3-V-24-CR | 12-24VDC | Южная Корея | E58SS6-1024-3-V-24-CR^12-24VDC^GL | Инкрементальный энкодер Autonics E58SS6-1024-3-V-24-CR, корпус: Ø58мм, вал выступающий с синхронным фланцем, посадочный диаметр вала: Ø6мм, макс. частота отклика: 300кГц, макс. частота вращения: 5000 об./мин., пусковой момент: макс. 40гс·см (макс. 0.00049Нм), разрешение: 1024 имп./об., напряжение, выходные фазы A, B, Z, Uпит. 12…24В=, разъем сзади, IP50 | 29360 | 27304.8 | 26424 | 23488 | 20552 | Доступно к заказу.
A2500005265R |  | H2500001699 | ROTARY ENCODER | INCREMENTAL TYPE (OPTICAL) | E58SS SERIES | E58SS6-1024-3-V-24-CS | 12-24VDC | Южная Корея | E58SS6-1024-3-V-24-CS^12-24VDC^GL | Инкрементальный энкодер Autonics E58SS6-1024-3-V-24-CS, корпус: Ø58мм, вал выступающий с синхронным фланцем, посадочный диаметр вала: Ø6мм, макс. частота отклика: 300кГц, макс. частота вращения: 5000 об./мин., пусковой момент: макс. 40гс·см (макс. 0.00049Нм), разрешение: 1024 имп./об., напряжение, выходные фазы A, B, Z, Uпит. 12…24В=, разъем сбоку, IP50 | 29360 | 27304.8 | 26424 | 23488 | 20552 | Доступно к заказу.
A2500004657R |  | H2500007028 | ROTARY ENCODER | INCREMENTAL TYPE (OPTICAL) | E58SS SERIES | E58SS6-1024-3-V-5 | 5VDC | Южная Корея | E58SS6-1024-3-V-5^5VDC^GL | Инкрементальный энкодер Autonics E58SS6-1024-3-V-5, корпус: Ø58мм, вал выступающий с синхронным фланцем, посадочный диаметр вала: Ø6мм, макс. частота отклика: 300кГц, макс. частота вращения: 5000 об./мин., пусковой момент: макс. 40гс·см (макс. 0.00049Нм), разрешение: 1024 имп./об., напряжение, выходные фазы A, B, Z, Uпит. 5В=, кабель сзади/сбоку 2м, IP50 | 28270 | 26291.1 | 25443 | 22616 | 19789 | Доступно к заказу.
A2500004860R |  | H2500007029 | ROTARY ENCODER | INCREMENTAL TYPE (OPTICAL) | E58SS SERIES | E58SS6-1024-3-V-5-C | 5VDC | Южная Корея | E58SS6-1024-3-V-5-C^5VDC^GL | Инкрементальный энкодер Autonics E58SS6-1024-3-V-5-C, корпус: Ø58мм, вал выступающий с синхронным фланцем, посадочный диаметр вала: Ø6мм, макс. частота отклика: 300кГц, макс. частота вращения: 5000 об./мин., пусковой момент: макс. 40гс·см (макс. 0.00049Нм), разрешение: 1024 имп./об., напряжение, выходные фазы A, B, Z, Uпит. 5В=, подключение кабеля сзади, IP50 | 29360 | 27304.8 | 26424 | 23488 | 20552 | Доступно к заказу.
A2500005063R |  | H2500007030 | ROTARY ENCODER | INCREMENTAL TYPE (OPTICAL) | E58SS SERIES | E58SS6-1024-3-V-5-CR | 5VDC | Южная Корея | E58SS6-1024-3-V-5-CR^5VDC^GL | Инкрементальный энкодер Autonics E58SS6-1024-3-V-5-CR, корпус: Ø58мм, вал выступающий с синхронным фланцем, посадочный диаметр вала: Ø6мм, макс. частота отклика: 300кГц, макс. частота вращения: 5000 об./мин., пусковой момент: макс. 40гс·см (макс. 0.00049Нм), разрешение: 1024 имп./об., напряжение, выходные фазы A, B, Z, Uпит. 5В=, разъем сзади, IP50 | 29360 | 27304.8 | 26424 | 23488 | 20552 | Доступно к заказу.
A2500005266R |  | H2500007031 | ROTARY ENCODER | INCREMENTAL TYPE (OPTICAL) | E58SS SERIES | E58SS6-1024-3-V-5-CS | 5VDC | Южная Корея | E58SS6-1024-3-V-5-CS^5VDC^GL | Инкрементальный энкодер Autonics E58SS6-1024-3-V-5-CS, корпус: Ø58мм, вал выступающий с синхронным фланцем, посадочный диаметр вала: Ø6мм, макс. частота отклика: 300кГц, макс. частота вращения: 5000 об./мин., пусковой момент: макс. 40гс·см (макс. 0.00049Нм), разрешение: 1024 имп./об., напряжение, выходные фазы A, B, Z, Uпит. 5В=, разъем сбоку, IP50 | 29360 | 27304.8 | 26424 | 23488 | 20552 | Доступно к заказу.
A2500004697R |  | H2500001671 | ROTARY ENCODER | INCREMENTAL TYPE (OPTICAL) | E58SS SERIES | E58SS6-1024-6-L-5 | 5VDC | Южная Корея | E58SS6-1024-6-L-5^5VDC^GL | Инкрементальный энкодер Autonics E58SS6-1024-6-L-5, корпус: Ø58мм, вал выступающий с синхронным фланцем, посадочный диаметр вала: Ø6мм, макс. частота отклика: 300кГц, макс. частота вращения: 5000 об./мин., пусковой момент: макс. 40гс·см (макс. 0.00049Нм), разрешение: 1024 имп./об., Line Driver (дифференциальный), выходные фазы A, A̅, B, B̅, Z, Z̅, Uпит. 5В=, кабель сзади/сбоку 2м, IP50 | 31510 | 29304.3 | 28359 | 25208 | 22057 | Доступно к заказу.
A2500004900R |  | H2500001685 | ROTARY ENCODER | INCREMENTAL TYPE (OPTICAL) | E58SS SERIES | E58SS6-1024-6-L-5-C | 5VDC | Южная Корея | E58SS6-1024-6-L-5-C^5VDC^GL | Инкрементальный энкодер Autonics E58SS6-1024-6-L-5-C, корпус: Ø58мм, вал выступающий с синхронным фланцем, посадочный диаметр вала: Ø6мм, макс. частота отклика: 300кГц, макс. частота вращения: 5000 об./мин., пусковой момент: макс. 40гс·см (макс. 0.00049Нм), разрешение: 1024 имп./об., Line Driver (дифференциальный), выходные фазы A, A̅, B, B̅, Z, Z̅, Uпит. 5В=, подключение кабеля сзади, IP50 | 32610 | 30327.3 | 29349 | 26088 | 22827 | Доступно к заказу.
A2500005103R |  | H2500001687 | ROTARY ENCODER | INCREMENTAL TYPE (OPTICAL) | E58SS SERIES | E58SS6-1024-6-L-5-CR | 5VDC | Южная Корея | E58SS6-1024-6-L-5-CR^5VDC^GL | Инкрементальный энкодер Autonics E58SS6-1024-6-L-5-CR, корпус: Ø58мм, вал выступающий с синхронным фланцем, посадочный диаметр вала: Ø6мм, макс. частота отклика: 300кГц, макс. частота вращения: 5000 об./мин., пусковой момент: макс. 40гс·см (макс. 0.00049Нм), разрешение: 1024 имп./об., Line Driver (дифференциальный), выходные фазы A, A̅, B, B̅, Z, Z̅, Uпит. 5В=, разъем сзади, IP50 | 32610 | 30327.3 | 29349 | 26088 | 22827 | Доступно к заказу.
A2500005318R |  | H2500003396 | ROTARY ENCODER | INCREMENTAL TYPE (OPTICAL) | E58SS SERIES | E58SS6-1024-6-L-5-CS | 5VDC(WITHOUT BRACKET) | Южная Корея | E58SS6-1024-6-L-5-CS^5VDC(WITHOUT BRACKET)^GL | Инкрементальный энкодер Autonics E58SS6-1024-6-L-5-CS, корпус: Ø58мм, вал выступающий с синхронным фланцем, посадочный диаметр вала: Ø6мм, макс. частота отклика: 300кГц, макс. частота вращения: 5000 об./мин., пусковой момент: макс. 40гс·см (макс. 0.00049Нм), разрешение: 1024 имп./об., Line Driver (дифференциальный), выходные фазы A, A̅, B, B̅, Z, Z̅, Uпит. 5В=, разъем сбоку, IP50, без крепления | 32380 | 30113.4 | 29142 | 25904 | 22666 | Доступно к заказу.
A2500005306R |  | H2500001703 | ROTARY ENCODER | INCREMENTAL TYPE (OPTICAL) | E58SS SERIES | E58SS6-1024-6-L-5-CS | 5VDC | Южная Корея | E58SS6-1024-6-L-5-CS^5VDC^GL | Инкрементальный энкодер Autonics E58SS6-1024-6-L-5-CS, корпус: Ø58мм, вал выступающий с синхронным фланцем, посадочный диаметр вала: Ø6мм, макс. частота отклика: 300кГц, макс. частота вращения: 5000 об./мин., пусковой момент: макс. 40гс·см (макс. 0.00049Нм), разрешение: 1024 имп./об., Line Driver (дифференциальный), выходные фазы A, A̅, B, B̅, Z, Z̅, Uпит. 5В=, разъем сбоку, IP50 | 32610 | 30327.3 | 29349 | 26088 | 22827 | Доступно к заказу.
A2500004566R |  | H2500001653 | ROTARY ENCODER | INCREMENTAL TYPE (OPTICAL) | E58SS SERIES | E58SS6-10-3-N-24 | 12-24VDC | Южная Корея | E58SS6-10-3-N-24^12-24VDC^GL | Инкрементальный энкодер Autonics E58SS6-10-3-N-24, корпус: Ø58мм, вал выступающий с синхронным фланцем, посадочный диаметр вала: Ø6мм, макс. частота отклика: 300кГц, макс. частота вращения: 5000 об./мин., пусковой момент: макс. 40гс·см (макс. 0.00049Нм), разрешение: 10 имп./об., NPN с открытым коллектором, выходные фазы A, B, Z, Uпит. 12…24В=, кабель сзади/сбоку 2м, IP50 | 23520 | 21873.6 | 21168 | 18816 | 16464 | Доступно к заказу.
A2500004769R |  | H2500007032 | ROTARY ENCODER | INCREMENTAL TYPE (OPTICAL) | E58SS SERIES | E58SS6-10-3-N-24-C | 12-24VDC | Южная Корея | E58SS6-10-3-N-24-C^12-24VDC^GL | Инкрементальный энкодер Autonics E58SS6-10-3-N-24-C, корпус: Ø58мм, вал выступающий с синхронным фланцем, посадочный диаметр вала: Ø6мм, макс. частота отклика: 300кГц, макс. частота вращения: 5000 об./мин., пусковой момент: макс. 40гс·см (макс. 0.00049Нм), разрешение: 10 имп./об., NPN с открытым коллектором, выходные фазы A, B, Z, Uпит. 12…24В=, подключение кабеля сзади, IP50 | 24600 | 22878 | 22140 | 19680 | 17220 | Доступно к заказу.
A2500004972R |  | H2500007033 | ROTARY ENCODER | INCREMENTAL TYPE (OPTICAL) | E58SS SERIES | E58SS6-10-3-N-24-CR | 12-24VDC | Южная Корея | E58SS6-10-3-N-24-CR^12-24VDC^GL | Инкрементальный энкодер Autonics E58SS6-10-3-N-24-CR, корпус: Ø58мм, вал выступающий с синхронным фланцем, посадочный диаметр вала: Ø6мм, макс. частота отклика: 300кГц, макс. частота вращения: 5000 об./мин., пусковой момент: макс. 40гс·см (макс. 0.00049Нм), разрешение: 10 имп./об., NPN с открытым коллектором, выходные фазы A, B, Z, Uпит. 12…24В=, разъем сзади, IP50 | 24600 | 22878 | 22140 | 19680 | 17220 | Доступно к заказу.
A2500005175R |  | H2500007034 | ROTARY ENCODER | INCREMENTAL TYPE (OPTICAL) | E58SS SERIES | E58SS6-10-3-N-24-CS | 12-24VDC | Южная Корея | E58SS6-10-3-N-24-CS^12-24VDC^GL | Инкрементальный энкодер Autonics E58SS6-10-3-N-24-CS, корпус: Ø58мм, вал выступающий с синхронным фланцем, посадочный диаметр вала: Ø6мм, макс. частота отклика: 300кГц, макс. частота вращения: 5000 об./мин., пусковой момент: макс. 40гс·см (макс. 0.00049Нм), разрешение: 10 имп./об., NPN с открытым коллектором, выходные фазы A, B, Z, Uпит. 12…24В=, разъем сбоку, IP50 | 24600 | 22878 | 22140 | 19680 | 17220 | Доступно к заказу.
A2500004567R |  | H2500007035 | ROTARY ENCODER | INCREMENTAL TYPE (OPTICAL) | E58SS SERIES | E58SS6-10-3-N-5 | 5VDC | Южная Корея | E58SS6-10-3-N-5^5VDC^GL | Инкрементальный энкодер Autonics E58SS6-10-3-N-5, корпус: Ø58мм, вал выступающий с синхронным фланцем, посадочный диаметр вала: Ø6мм, макс. частота отклика: 300кГц, макс. частота вращения: 5000 об./мин., пусковой момент: макс. 40гс·см (макс. 0.00049Нм), разрешение: 10 имп./об., NPN с открытым коллектором, выходные фазы A, B, Z, Uпит. 5В=, кабель сзади/сбоку 2м, IP50 | 23520 | 21873.6 | 21168 | 18816 | 16464 | Доступно к заказу.
A2500004770R |  | H2500007036 | ROTARY ENCODER | INCREMENTAL TYPE (OPTICAL) | E58SS SERIES | E58SS6-10-3-N-5-C | 5VDC | Южная Корея | E58SS6-10-3-N-5-C^5VDC^GL | Инкрементальный энкодер Autonics E58SS6-10-3-N-5-C, корпус: Ø58мм, вал выступающий с синхронным фланцем, посадочный диаметр вала: Ø6мм, макс. частота отклика: 300кГц, макс. частота вращения: 5000 об./мин., пусковой момент: макс. 40гс·см (макс. 0.00049Нм), разрешение: 10 имп./об., NPN с открытым коллектором, выходные фазы A, B, Z, Uпит. 5В=, подключение кабеля сзади, IP50 | 24600 | 22878 | 22140 | 19680 | 17220 | Доступно к заказу.
A2500004973R |  | H2500007037 | ROTARY ENCODER | INCREMENTAL TYPE (OPTICAL) | E58SS SERIES | E58SS6-10-3-N-5-CR | 5VDC | Южная Корея | E58SS6-10-3-N-5-CR^5VDC^GL | Инкрементальный энкодер Autonics E58SS6-10-3-N-5-CR, корпус: Ø58мм, вал выступающий с синхронным фланцем, посадочный диаметр вала: Ø6мм, макс. частота отклика: 300кГц, макс. частота вращения: 5000 об./мин., пусковой момент: макс. 40гс·см (макс. 0.00049Нм), разрешение: 10 имп./об., NPN с открытым коллектором, выходные фазы A, B, Z, Uпит. 5В=, разъем сзади, IP50 | 24600 | 22878 | 22140 | 19680 | 17220 | Доступно к заказу.
A2500005176R |  | H2500007038 | ROTARY ENCODER | INCREMENTAL TYPE (OPTICAL) | E58SS SERIES | E58SS6-10-3-N-5-CS | 5VDC | Южная Корея | E58SS6-10-3-N-5-CS^5VDC^GL | Инкрементальный энкодер Autonics E58SS6-10-3-N-5-CS, корпус: Ø58мм, вал выступающий с синхронным фланцем, посадочный диаметр вала: Ø6мм, макс. частота отклика: 300кГц, макс. частота вращения: 5000 об./мин., пусковой момент: макс. 40гс·см (макс. 0.00049Нм), разрешение: 10 имп./об., NPN с открытым коллектором, выходные фазы A, B, Z, Uпит. 5В=, разъем сбоку, IP50 | 24600 | 22878 | 22140 | 19680 | 17220 | Доступно к заказу.
A2500004509R |  | H2500007039 | ROTARY ENCODER | INCREMENTAL TYPE (OPTICAL) | E58SS SERIES | E58SS6-10-3-T-24 | 12-24VDC | Южная Корея | E58SS6-10-3-T-24^12-24VDC^GL | Инкрементальный энкодер Autonics E58SS6-10-3-T-24, корпус: Ø58мм, вал выступающий с синхронным фланцем, посадочный диаметр вала: Ø6мм, макс. частота отклика: 300кГц, макс. частота вращения: 5000 об./мин., пусковой момент: макс. 40гс·см (макс. 0.00049Нм), разрешение: 10 имп./об., комплементарный, выходные фазы A, B, Z, Uпит. 12…24В=, кабель сзади/сбоку 2м, IP50 | 23520 | 21873.6 | 21168 | 18816 | 16464 | Доступно к заказу.
A2500004711R |  | H2500001678 | ROTARY ENCODER | INCREMENTAL TYPE (OPTICAL) | E58SS SERIES | E58SS6-10-3-T-24-C | 12-24VDC | Южная Корея | E58SS6-10-3-T-24-C^12-24VDC^GL | Инкрементальный энкодер Autonics E58SS6-10-3-T-24-C, корпус: Ø58мм, вал выступающий с синхронным фланцем, посадочный диаметр вала: Ø6мм, макс. частота отклика: 300кГц, макс. частота вращения: 5000 об./мин., пусковой момент: макс. 40гс·см (макс. 0.00049Нм), разрешение: 10 имп./об., комплементарный, выходные фазы A, B, Z, Uпит. 12…24В=, подключение кабеля сзади, IP50 | 24600 | 22878 | 22140 | 19680 | 17220 | Доступно к заказу.
A2500004914R |  | H2500007040 | ROTARY ENCODER | INCREMENTAL TYPE (OPTICAL) | E58SS SERIES | E58SS6-10-3-T-24-CR | 12-24VDC | Южная Корея | E58SS6-10-3-T-24-CR^12-24VDC^GL | Инкрементальный энкодер Autonics E58SS6-10-3-T-24-CR, корпус: Ø58мм, вал выступающий с синхронным фланцем, посадочный диаметр вала: Ø6мм, макс. частота отклика: 300кГц, макс. частота вращения: 5000 об./мин., пусковой момент: макс. 40гс·см (макс. 0.00049Нм), разрешение: 10 имп./об., комплементарный, выходные фазы A, B, Z, Uпит. 12…24В=, разъем сзади, IP50 | 24600 | 22878 | 22140 | 19680 | 17220 | Доступно к заказу.
A2500005117R |  | H2500007041 | ROTARY ENCODER | INCREMENTAL TYPE (OPTICAL) | E58SS SERIES | E58SS6-10-3-T-24-CS | 12-24VDC | Южная Корея | E58SS6-10-3-T-24-CS^12-24VDC^GL | Инкрементальный энкодер Autonics E58SS6-10-3-T-24-CS, корпус: Ø58мм, вал выступающий с синхронным фланцем, посадочный диаметр вала: Ø6мм, макс. частота отклика: 300кГц, макс. частота вращения: 5000 об./мин., пусковой момент: макс. 40гс·см (макс. 0.00049Нм), разрешение: 10 имп./об., комплементарный, выходные фазы A, B, Z, Uпит. 12…24В=, разъем сбоку, IP50 | 24600 | 22878 | 22140 | 19680 | 17220 | Доступно к заказу.
A2500004510R |  | H2500007042 | ROTARY ENCODER | INCREMENTAL TYPE (OPTICAL) | E58SS SERIES | E58SS6-10-3-T-5 | 5VDC | Южная Корея | E58SS6-10-3-T-5^5VDC^GL | Инкрементальный энкодер Autonics E58SS6-10-3-T-5, корпус: Ø58мм, вал выступающий с синхронным фланцем, посадочный диаметр вала: Ø6мм, макс. частота отклика: 300кГц, макс. частота вращения: 5000 об./мин., пусковой момент: макс. 40гс·см (макс. 0.00049Нм), разрешение: 10 имп./об., комплементарный, выходные фазы A, B, Z, Uпит. 5В=, кабель сзади/сбоку 2м, IP50 | 23520 | 21873.6 | 21168 | 18816 | 16464 | Доступно к заказу.
A2500004712R |  | H2500007043 | ROTARY ENCODER | INCREMENTAL TYPE (OPTICAL) | E58SS SERIES | E58SS6-10-3-T-5-C | 5VDC | Южная Корея | E58SS6-10-3-T-5-C^5VDC^GL | Инкрементальный энкодер Autonics E58SS6-10-3-T-5-C, корпус: Ø58мм, вал выступающий с синхронным фланцем, посадочный диаметр вала: Ø6мм, макс. частота отклика: 300кГц, макс. частота вращения: 5000 об./мин., пусковой момент: макс. 40гс·см (макс. 0.00049Нм), разрешение: 10 имп./об., комплементарный, выходные фазы A, B, Z, Uпит. 5В=, подключение кабеля сзади, IP50 | 24600 | 22878 | 22140 | 19680 | 17220 | Доступно к заказу.
A2500004915R |  | H2500007044 | ROTARY ENCODER | INCREMENTAL TYPE (OPTICAL) | E58SS SERIES | E58SS6-10-3-T-5-CR | 5VDC | Южная Корея | E58SS6-10-3-T-5-CR^5VDC^GL | Инкрементальный энкодер Autonics E58SS6-10-3-T-5-CR, корпус: Ø58мм, вал выступающий с синхронным фланцем, посадочный диаметр вала: Ø6мм, макс. частота отклика: 300кГц, макс. частота вращения: 5000 об./мин., пусковой момент: макс. 40гс·см (макс. 0.00049Нм), разрешение: 10 имп./об., комплементарный, выходные фазы A, B, Z, Uпит. 5В=, разъем сзади, IP50 | 24600 | 22878 | 22140 | 19680 | 17220 | Доступно к заказу.
A2500005118R |  | H2500007045 | ROTARY ENCODER | INCREMENTAL TYPE (OPTICAL) | E58SS SERIES | E58SS6-10-3-T-5-CS | 5VDC | Южная Корея | E58SS6-10-3-T-5-CS^5VDC^GL | Инкрементальный энкодер Autonics E58SS6-10-3-T-5-CS, корпус: Ø58мм, вал выступающий с синхронным фланцем, посадочный диаметр вала: Ø6мм, макс. частота отклика: 300кГц, макс. частота вращения: 5000 об./мин., пусковой момент: макс. 40гс·см (макс. 0.00049Нм), разрешение: 10 имп./об., комплементарный, выходные фазы A, B, Z, Uпит. 5В=, разъем сбоку, IP50 | 24600 | 22878 | 22140 | 19680 | 17220 | Доступно к заказу.
A2500004624R |  | H2500007046 | ROTARY ENCODER | INCREMENTAL TYPE (OPTICAL) | E58SS SERIES | E58SS6-10-3-V-24 | 12-24VDC | Южная Корея | E58SS6-10-3-V-24^12-24VDC^GL | Инкрементальный энкодер Autonics E58SS6-10-3-V-24, корпус: Ø58мм, вал выступающий с синхронным фланцем, посадочный диаметр вала: Ø6мм, макс. частота отклика: 300кГц, макс. частота вращения: 5000 об./мин., пусковой момент: макс. 40гс·см (макс. 0.00049Нм), разрешение: 10 имп./об., напряжение, выходные фазы A, B, Z, Uпит. 12…24В=, кабель сзади/сбоку 2м, IP50 | 23520 | 21873.6 | 21168 | 18816 | 16464 | Доступно к заказу.
A2500004827R |  | H2500007047 | ROTARY ENCODER | INCREMENTAL TYPE (OPTICAL) | E58SS SERIES | E58SS6-10-3-V-24-C | 12-24VDC | Южная Корея | E58SS6-10-3-V-24-C^12-24VDC^GL | Инкрементальный энкодер Autonics E58SS6-10-3-V-24-C, корпус: Ø58мм, вал выступающий с синхронным фланцем, посадочный диаметр вала: Ø6мм, макс. частота отклика: 300кГц, макс. частота вращения: 5000 об./мин., пусковой момент: макс. 40гс·см (макс. 0.00049Нм), разрешение: 10 имп./об., напряжение, выходные фазы A, B, Z, Uпит. 12…24В=, подключение кабеля сзади, IP50 | 24600 | 22878 | 22140 | 19680 | 17220 | Доступно к заказу.
A2500005030R |  | H2500007048 | ROTARY ENCODER | INCREMENTAL TYPE (OPTICAL) | E58SS SERIES | E58SS6-10-3-V-24-CR | 12-24VDC | Южная Корея | E58SS6-10-3-V-24-CR^12-24VDC^GL | Инкрементальный энкодер Autonics E58SS6-10-3-V-24-CR, корпус: Ø58мм, вал выступающий с синхронным фланцем, посадочный диаметр вала: Ø6мм, макс. частота отклика: 300кГц, макс. частота вращения: 5000 об./мин., пусковой момент: макс. 40гс·см (макс. 0.00049Нм), разрешение: 10 имп./об., напряжение, выходные фазы A, B, Z, Uпит. 12…24В=, разъем сзади, IP50 | 24600 | 22878 | 22140 | 19680 | 17220 | Доступно к заказу.
A2500005233R |  | H2500007049 | ROTARY ENCODER | INCREMENTAL TYPE (OPTICAL) | E58SS SERIES | E58SS6-10-3-V-24-CS | 12-24VDC | Южная Корея | E58SS6-10-3-V-24-CS^12-24VDC^GL | Инкрементальный энкодер Autonics E58SS6-10-3-V-24-CS, корпус: Ø58мм, вал выступающий с синхронным фланцем, посадочный диаметр вала: Ø6мм, макс. частота отклика: 300кГц, макс. частота вращения: 5000 об./мин., пусковой момент: макс. 40гс·см (макс. 0.00049Нм), разрешение: 10 имп./об., напряжение, выходные фазы A, B, Z, Uпит. 12…24В=, разъем сбоку, IP50 | 24600 | 22878 | 22140 | 19680 | 17220 | Доступно к заказу.
A2500004625R |  | H2500007050 | ROTARY ENCODER | INCREMENTAL TYPE (OPTICAL) | E58SS SERIES | E58SS6-10-3-V-5 | 5VDC | Южная Корея | E58SS6-10-3-V-5^5VDC^GL | Инкрементальный энкодер Autonics E58SS6-10-3-V-5, корпус: Ø58мм, вал выступающий с синхронным фланцем, посадочный диаметр вала: Ø6мм, макс. частота отклика: 300кГц, макс. частота вращения: 5000 об./мин., пусковой момент: макс. 40гс·см (макс. 0.00049Нм), разрешение: 10 имп./об., напряжение, выходные фазы A, B, Z, Uпит. 5В=, кабель сзади/сбоку 2м, IP50 | 23520 | 21873.6 | 21168 | 18816 | 16464 | Доступно к заказу.
A2500004828R |  | H2500007051 | ROTARY ENCODER | INCREMENTAL TYPE (OPTICAL) | E58SS SERIES | E58SS6-10-3-V-5-C | 5VDC | Южная Корея | E58SS6-10-3-V-5-C^5VDC^GL | Инкрементальный энкодер Autonics E58SS6-10-3-V-5-C, корпус: Ø58мм, вал выступающий с синхронным фланцем, посадочный диаметр вала: Ø6мм, макс. частота отклика: 300кГц, макс. частота вращения: 5000 об./мин., пусковой момент: макс. 40гс·см (макс. 0.00049Нм), разрешение: 10 имп./об., напряжение, выходные фазы A, B, Z, Uпит. 5В=, подключение кабеля сзади, IP50 | 24600 | 22878 | 22140 | 19680 | 17220 | Доступно к заказу.
A2500005031R |  | H2500007052 | ROTARY ENCODER | INCREMENTAL TYPE (OPTICAL) | E58SS SERIES | E58SS6-10-3-V-5-CR | 5VDC | Южная Корея | E58SS6-10-3-V-5-CR^5VDC^GL | Инкрементальный энкодер Autonics E58SS6-10-3-V-5-CR, корпус: Ø58мм, вал выступающий с синхронным фланцем, посадочный диаметр вала: Ø6мм, макс. частота отклика: 300кГц, макс. частота вращения: 5000 об./мин., пусковой момент: макс. 40гс·см (макс. 0.00049Нм), разрешение: 10 имп./об., напряжение, выходные фазы A, B, Z, Uпит. 5В=, разъем сзади, IP50 | 24600 | 22878 | 22140 | 19680 | 17220 | Доступно к заказу.
A2500005234R |  | H2500007053 | ROTARY ENCODER | INCREMENTAL TYPE (OPTICAL) | E58SS SERIES | E58SS6-10-3-V-5-CS | 5VDC | Южная Корея | E58SS6-10-3-V-5-CS^5VDC^GL | Инкрементальный энкодер Autonics E58SS6-10-3-V-5-CS, корпус: Ø58мм, вал выступающий с синхронным фланцем, посадочный диаметр вала: Ø6мм, макс. частота отклика: 300кГц, макс. частота вращения: 5000 об./мин., пусковой момент: макс. 40гс·см (макс. 0.00049Нм), разрешение: 10 имп./об., напряжение, выходные фазы A, B, Z, Uпит. 5В=, разъем сбоку, IP50 | 24600 | 22878 | 22140 | 19680 | 17220 | Доступно к заказу.
A2500004681R |  | H2500007054 | ROTARY ENCODER | INCREMENTAL TYPE (OPTICAL) | E58SS SERIES | E58SS6-10-6-L-5 | 5VDC | Южная Корея | E58SS6-10-6-L-5^5VDC^GL | Инкрементальный энкодер Autonics E58SS6-10-6-L-5, корпус: Ø58мм, вал выступающий с синхронным фланцем, посадочный диаметр вала: Ø6мм, макс. частота отклика: 300кГц, макс. частота вращения: 5000 об./мин., пусковой момент: макс. 40гс·см (макс. 0.00049Нм), разрешение: 10 имп./об., Line Driver (дифференциальный), выходные фазы A, A̅, B, B̅, Z, Z̅, Uпит. 5В=, кабель сзади/сбоку 2м, IP50 | 26790 | 24914.7 | 24111 | 21432 | 18753 | Доступно к заказу.
A2500004884R |  | H2500007055 | ROTARY ENCODER | INCREMENTAL TYPE (OPTICAL) | E58SS SERIES | E58SS6-10-6-L-5-C | 5VDC | Южная Корея | E58SS6-10-6-L-5-C^5VDC^GL | Инкрементальный энкодер Autonics E58SS6-10-6-L-5-C, корпус: Ø58мм, вал выступающий с синхронным фланцем, посадочный диаметр вала: Ø6мм, макс. частота отклика: 300кГц, макс. частота вращения: 5000 об./мин., пусковой момент: макс. 40гс·см (макс. 0.00049Нм), разрешение: 10 имп./об., Line Driver (дифференциальный), выходные фазы A, A̅, B, B̅, Z, Z̅, Uпит. 5В=, подключение кабеля сзади, IP50 | 27870 | 25919.1 | 25083 | 22296 | 19509 | Доступно к заказу.
A2500005087R |  | H2500007056 | ROTARY ENCODER | INCREMENTAL TYPE (OPTICAL) | E58SS SERIES | E58SS6-10-6-L-5-CR | 5VDC | Южная Корея | E58SS6-10-6-L-5-CR^5VDC^GL | Инкрементальный энкодер Autonics E58SS6-10-6-L-5-CR, корпус: Ø58мм, вал выступающий с синхронным фланцем, посадочный диаметр вала: Ø6мм, макс. частота отклика: 300кГц, макс. частота вращения: 5000 об./мин., пусковой момент: макс. 40гс·см (макс. 0.00049Нм), разрешение: 10 имп./об., Line Driver (дифференциальный), выходные фазы A, A̅, B, B̅, Z, Z̅, Uпит. 5В=, разъем сзади, IP50 | 0 | 0 | 0 | 0 | 0 | Цену и срок поставки уточняйте дополнительно.
A2500005290R |  | H2500007057 | ROTARY ENCODER | INCREMENTAL TYPE (OPTICAL) | E58SS SERIES | E58SS6-10-6-L-5-CS | 5VDC | Южная Корея | E58SS6-10-6-L-5-CS^5VDC^GL | Инкрементальный энкодер Autonics E58SS6-10-6-L-5-CS, корпус: Ø58мм, вал выступающий с синхронным фланцем, посадочный диаметр вала: Ø6мм, макс. частота отклика: 300кГц, макс. частота вращения: 5000 об./мин., пусковой момент: макс. 40гс·см (макс. 0.00049Нм), разрешение: 10 имп./об., Line Driver (дифференциальный), выходные фазы A, A̅, B, B̅, Z, Z̅, Uпит. 5В=, разъем сбоку, IP50 | 27870 | 25919.1 | 25083 | 22296 | 19509 | Доступно к заказу.
A2500004600R |  | H2500007058 | ROTARY ENCODER | INCREMENTAL TYPE (OPTICAL) | E58SS SERIES | E58SS6-1200-3-N-24 | 12-24VDC | Южная Корея | E58SS6-1200-3-N-24^12-24VDC^GL | Инкрементальный энкодер Autonics E58SS6-1200-3-N-24, корпус: Ø58мм, вал выступающий с синхронным фланцем, посадочный диаметр вала: Ø6мм, макс. частота отклика: 300кГц, макс. частота вращения: 5000 об./мин., пусковой момент: макс. 40гс·см (макс. 0.00049Нм), разрешение: 1200 имп./об., NPN с открытым коллектором, выходные фазы A, B, Z, Uпит. 12…24В=, кабель сзади/сбоку 2м, IP50 | 28270 | 26291.1 | 25443 | 22616 | 19789 | Доступно к заказу.
A2500004803R |  | H2500007059 | ROTARY ENCODER | INCREMENTAL TYPE (OPTICAL) | E58SS SERIES | E58SS6-1200-3-N-24-C | 12-24VDC | Южная Корея | E58SS6-1200-3-N-24-C^12-24VDC^GL | Инкрементальный энкодер Autonics E58SS6-1200-3-N-24-C, корпус: Ø58мм, вал выступающий с синхронным фланцем, посадочный диаметр вала: Ø6мм, макс. частота отклика: 300кГц, макс. частота вращения: 5000 об./мин., пусковой момент: макс. 40гс·см (макс. 0.00049Нм), разрешение: 1200 имп./об., NPN с открытым коллектором, выходные фазы A, B, Z, Uпит. 12…24В=, подключение кабеля сзади, IP50 | 29360 | 27304.8 | 26424 | 23488 | 20552 | Доступно к заказу.
A2500005006R |  | H2500007060 | ROTARY ENCODER | INCREMENTAL TYPE (OPTICAL) | E58SS SERIES | E58SS6-1200-3-N-24-CR | 12-24VDC | Южная Корея | E58SS6-1200-3-N-24-CR^12-24VDC^GL | Инкрементальный энкодер Autonics E58SS6-1200-3-N-24-CR, корпус: Ø58мм, вал выступающий с синхронным фланцем, посадочный диаметр вала: Ø6мм, макс. частота отклика: 300кГц, макс. частота вращения: 5000 об./мин., пусковой момент: макс. 40гс·см (макс. 0.00049Нм), разрешение: 1200 имп./об., NPN с открытым коллектором, выходные фазы A, B, Z, Uпит. 12…24В=, разъем сзади, IP50 | 29360 | 27304.8 | 26424 | 23488 | 20552 | Доступно к заказу.
A2500005209R |  | H2500001695 | ROTARY ENCODER | INCREMENTAL TYPE (OPTICAL) | E58SS SERIES | E58SS6-1200-3-N-24-CS | 12-24VDC | Южная Корея | E58SS6-1200-3-N-24-CS^12-24VDC^GL | Инкрементальный энкодер Autonics E58SS6-1200-3-N-24-CS, корпус: Ø58мм, вал выступающий с синхронным фланцем, посадочный диаметр вала: Ø6мм, макс. частота отклика: 300кГц, макс. частота вращения: 5000 об./мин., пусковой момент: макс. 40гс·см (макс. 0.00049Нм), разрешение: 1200 имп./об., NPN с открытым коллектором, выходные фазы A, B, Z, Uпит. 12…24В=, разъем сбоку, IP50 | 29360 | 27304.8 | 26424 | 23488 | 20552 | Доступно к заказу.
A2500004601R |  | H2500007061 | ROTARY ENCODER | INCREMENTAL TYPE (OPTICAL) | E58SS SERIES | E58SS6-1200-3-N-5 | 5VDC | Южная Корея | E58SS6-1200-3-N-5^5VDC^GL | Инкрементальный энкодер Autonics E58SS6-1200-3-N-5, корпус: Ø58мм, вал выступающий с синхронным фланцем, посадочный диаметр вала: Ø6мм, макс. частота отклика: 300кГц, макс. частота вращения: 5000 об./мин., пусковой момент: макс. 40гс·см (макс. 0.00049Нм), разрешение: 1200 имп./об., NPN с открытым коллектором, выходные фазы A, B, Z, Uпит. 5В=, кабель сзади/сбоку 2м, IP50 | 28270 | 26291.1 | 25443 | 22616 | 19789 | Доступно к заказу.
A2500004804R |  | H2500007062 | ROTARY ENCODER | INCREMENTAL TYPE (OPTICAL) | E58SS SERIES | E58SS6-1200-3-N-5-C | 5VDC | Южная Корея | E58SS6-1200-3-N-5-C^5VDC^GL | Инкрементальный энкодер Autonics E58SS6-1200-3-N-5-C, корпус: Ø58мм, вал выступающий с синхронным фланцем, посадочный диаметр вала: Ø6мм, макс. частота отклика: 300кГц, макс. частота вращения: 5000 об./мин., пусковой момент: макс. 40гс·см (макс. 0.00049Нм), разрешение: 1200 имп./об., NPN с открытым коллектором, выходные фазы A, B, Z, Uпит. 5В=, подключение кабеля сзади, IP50 | 29360 | 27304.8 | 26424 | 23488 | 20552 | Доступно к заказу.
A2500005007R |  | H2500007063 | ROTARY ENCODER | INCREMENTAL TYPE (OPTICAL) | E58SS SERIES | E58SS6-1200-3-N-5-CR | 5VDC | Южная Корея | E58SS6-1200-3-N-5-CR^5VDC^GL | Инкрементальный энкодер Autonics E58SS6-1200-3-N-5-CR, корпус: Ø58мм, вал выступающий с синхронным фланцем, посадочный диаметр вала: Ø6мм, макс. частота отклика: 300кГц, макс. частота вращения: 5000 об./мин., пусковой момент: макс. 40гс·см (макс. 0.00049Нм), разрешение: 1200 имп./об., NPN с открытым коллектором, выходные фазы A, B, Z, Uпит. 5В=, разъем сзади, IP50 | 29360 | 27304.8 | 26424 | 23488 | 20552 | Доступно к заказу.
A2500005210R |  | H2500007064 | ROTARY ENCODER | INCREMENTAL TYPE (OPTICAL) | E58SS SERIES | E58SS6-1200-3-N-5-CS | 5VDC | Южная Корея | E58SS6-1200-3-N-5-CS^5VDC^GL | Инкрементальный энкодер Autonics E58SS6-1200-3-N-5-CS, корпус: Ø58мм, вал выступающий с синхронным фланцем, посадочный диаметр вала: Ø6мм, макс. частота отклика: 300кГц, макс. частота вращения: 5000 об./мин., пусковой момент: макс. 40гс·см (макс. 0.00049Нм), разрешение: 1200 имп./об., NPN с открытым коллектором, выходные фазы A, B, Z, Uпит. 5В=, разъем сбоку, IP50 | 29360 | 27304.8 | 26424 | 23488 | 20552 | Доступно к заказу.
A2500004542R |  | H2500007065 | ROTARY ENCODER | INCREMENTAL TYPE (OPTICAL) | E58SS SERIES | E58SS6-1200-3-T-24 | 12-24VDC | Южная Корея | E58SS6-1200-3-T-24^12-24VDC^GL | Инкрементальный энкодер Autonics E58SS6-1200-3-T-24, корпус: Ø58мм, вал выступающий с синхронным фланцем, посадочный диаметр вала: Ø6мм, макс. частота отклика: 300кГц, макс. частота вращения: 5000 об./мин., пусковой момент: макс. 40гс·см (макс. 0.00049Нм), разрешение: 1200 имп./об., комплементарный, выходные фазы A, B, Z, Uпит. 12…24В=, кабель сзади/сбоку 2м, IP50 | 28270 | 26291.1 | 25443 | 22616 | 19789 | Доступно к заказу.
A2500004745R |  | H2500007066 | ROTARY ENCODER | INCREMENTAL TYPE (OPTICAL) | E58SS SERIES | E58SS6-1200-3-T-24-C | 12-24VDC | Южная Корея | E58SS6-1200-3-T-24-C^12-24VDC^GL | Инкрементальный энкодер Autonics E58SS6-1200-3-T-24-C, корпус: Ø58мм, вал выступающий с синхронным фланцем, посадочный диаметр вала: Ø6мм, макс. частота отклика: 300кГц, макс. частота вращения: 5000 об./мин., пусковой момент: макс. 40гс·см (макс. 0.00049Нм), разрешение: 1200 имп./об., комплементарный, выходные фазы A, B, Z, Uпит. 12…24В=, подключение кабеля сзади, IP50 | 29360 | 27304.8 | 26424 | 23488 | 20552 | Доступно к заказу.
A2500004948R |  | H2500007067 | ROTARY ENCODER | INCREMENTAL TYPE (OPTICAL) | E58SS SERIES | E58SS6-1200-3-T-24-CR | 12-24VDC | Южная Корея | E58SS6-1200-3-T-24-CR^12-24VDC^GL | Инкрементальный энкодер Autonics E58SS6-1200-3-T-24-CR, корпус: Ø58мм, вал выступающий с синхронным фланцем, посадочный диаметр вала: Ø6мм, макс. частота отклика: 300кГц, макс. частота вращения: 5000 об./мин., пусковой момент: макс. 40гс·см (макс. 0.00049Нм), разрешение: 1200 имп./об., комплементарный, выходные фазы A, B, Z, Uпит. 12…24В=, разъем сзади, IP50 | 29360 | 27304.8 | 26424 | 23488 | 20552 | Доступно к заказу.
A2500005151R |  | H2500007068 | ROTARY ENCODER | INCREMENTAL TYPE (OPTICAL) | E58SS SERIES | E58SS6-1200-3-T-24-CS | 12-24VDC | Южная Корея | E58SS6-1200-3-T-24-CS^12-24VDC^GL | Инкрементальный энкодер Autonics E58SS6-1200-3-T-24-CS, корпус: Ø58мм, вал выступающий с синхронным фланцем, посадочный диаметр вала: Ø6мм, макс. частота отклика: 300кГц, макс. частота вращения: 5000 об./мин., пусковой момент: макс. 40гс·см (макс. 0.00049Нм), разрешение: 1200 имп./об., комплементарный, выходные фазы A, B, Z, Uпит. 12…24В=, разъем сбоку, IP50 | 29360 | 27304.8 | 26424 | 23488 | 20552 | Доступно к заказу.
A2500004543R |  | H2500007069 | ROTARY ENCODER | INCREMENTAL TYPE (OPTICAL) | E58SS SERIES | E58SS6-1200-3-T-5 | 5VDC | Южная Корея | E58SS6-1200-3-T-5^5VDC^GL | Инкрементальный энкодер Autonics E58SS6-1200-3-T-5, корпус: Ø58мм, вал выступающий с синхронным фланцем, посадочный диаметр вала: Ø6мм, макс. частота отклика: 300кГц, макс. частота вращения: 5000 об./мин., пусковой момент: макс. 40гс·см (макс. 0.00049Нм), разрешение: 1200 имп./об., комплементарный, выходные фазы A, B, Z, Uпит. 5В=, кабель сзади/сбоку 2м, IP50 | 0 | 0 | 0 | 0 | 0 | Цену и срок поставки уточняйте дополнительно.
A2500004746R |  | H2500007070 | ROTARY ENCODER | INCREMENTAL TYPE (OPTICAL) | E58SS SERIES | E58SS6-1200-3-T-5-C | 5VDC | Южная Корея | E58SS6-1200-3-T-5-C^5VDC^GL | Инкрементальный энкодер Autonics E58SS6-1200-3-T-5-C, корпус: Ø58мм, вал выступающий с синхронным фланцем, посадочный диаметр вала: Ø6мм, макс. частота отклика: 300кГц, макс. частота вращения: 5000 об./мин., пусковой момент: макс. 40гс·см (макс. 0.00049Нм), разрешение: 1200 имп./об., комплементарный, выходные фазы A, B, Z, Uпит. 5В=, подключение кабеля сзади, IP50 | 0 | 0 | 0 | 0 | 0 | Цену и срок поставки уточняйте дополнительно.
A2500004949R |  | H2500007071 | ROTARY ENCODER | INCREMENTAL TYPE (OPTICAL) | E58SS SERIES | E58SS6-1200-3-T-5-CR | 5VDC | Южная Корея | E58SS6-1200-3-T-5-CR^5VDC^GL | Инкрементальный энкодер Autonics E58SS6-1200-3-T-5-CR, корпус: Ø58мм, вал выступающий с синхронным фланцем, посадочный диаметр вала: Ø6мм, макс. частота отклика: 300кГц, макс. частота вращения: 5000 об./мин., пусковой момент: макс. 40гс·см (макс. 0.00049Нм), разрешение: 1200 имп./об., комплементарный, выходные фазы A, B, Z, Uпит. 5В=, разъем сзади, IP50 | 29360 | 27304.8 | 26424 | 23488 | 20552 | Доступно к заказу.
A2500005152R |  | H2500007072 | ROTARY ENCODER | INCREMENTAL TYPE (OPTICAL) | E58SS SERIES | E58SS6-1200-3-T-5-CS | 5VDC | Южная Корея | E58SS6-1200-3-T-5-CS^5VDC^GL | Инкрементальный энкодер Autonics E58SS6-1200-3-T-5-CS, корпус: Ø58мм, вал выступающий с синхронным фланцем, посадочный диаметр вала: Ø6мм, макс. частота отклика: 300кГц, макс. частота вращения: 5000 об./мин., пусковой момент: макс. 40гс·см (макс. 0.00049Нм), разрешение: 1200 имп./об., комплементарный, выходные фазы A, B, Z, Uпит. 5В=, разъем сбоку, IP50 | 29360 | 27304.8 | 26424 | 23488 | 20552 | Доступно к заказу.
A2500004658R |  | H2500007073 | ROTARY ENCODER | INCREMENTAL TYPE (OPTICAL) | E58SS SERIES | E58SS6-1200-3-V-24 | 12-24VDC | Южная Корея | E58SS6-1200-3-V-24^12-24VDC^GL | Инкрементальный энкодер Autonics E58SS6-1200-3-V-24, корпус: Ø58мм, вал выступающий с синхронным фланцем, посадочный диаметр вала: Ø6мм, макс. частота отклика: 300кГц, макс. частота вращения: 5000 об./мин., пусковой момент: макс. 40гс·см (макс. 0.00049Нм), разрешение: 1200 имп./об., напряжение, выходные фазы A, B, Z, Uпит. 12…24В=, кабель сзади/сбоку 2м, IP50 | 28270 | 26291.1 | 25443 | 22616 | 19789 | Доступно к заказу.
A2500004861R |  | H2500007074 | ROTARY ENCODER | INCREMENTAL TYPE (OPTICAL) | E58SS SERIES | E58SS6-1200-3-V-24-C | 12-24VDC | Южная Корея | E58SS6-1200-3-V-24-C^12-24VDC^GL | Инкрементальный энкодер Autonics E58SS6-1200-3-V-24-C, корпус: Ø58мм, вал выступающий с синхронным фланцем, посадочный диаметр вала: Ø6мм, макс. частота отклика: 300кГц, макс. частота вращения: 5000 об./мин., пусковой момент: макс. 40гс·см (макс. 0.00049Нм), разрешение: 1200 имп./об., напряжение, выходные фазы A, B, Z, Uпит. 12…24В=, подключение кабеля сзади, IP50 | 29360 | 27304.8 | 26424 | 23488 | 20552 | Доступно к заказу.
A2500005064R |  | H2500007075 | ROTARY ENCODER | INCREMENTAL TYPE (OPTICAL) | E58SS SERIES | E58SS6-1200-3-V-24-CR | 12-24VDC | Южная Корея | E58SS6-1200-3-V-24-CR^12-24VDC^GL | Инкрементальный энкодер Autonics E58SS6-1200-3-V-24-CR, корпус: Ø58мм, вал выступающий с синхронным фланцем, посадочный диаметр вала: Ø6мм, макс. частота отклика: 300кГц, макс. частота вращения: 5000 об./мин., пусковой момент: макс. 40гс·см (макс. 0.00049Нм), разрешение: 1200 имп./об., напряжение, выходные фазы A, B, Z, Uпит. 12…24В=, разъем сзади, IP50 | 29360 | 27304.8 | 26424 | 23488 | 20552 | Доступно к заказу.
A2500005267R |  | H2500007076 | ROTARY ENCODER | INCREMENTAL TYPE (OPTICAL) | E58SS SERIES | E58SS6-1200-3-V-24-CS | 12-24VDC | Южная Корея | E58SS6-1200-3-V-24-CS^12-24VDC^GL | Инкрементальный энкодер Autonics E58SS6-1200-3-V-24-CS, корпус: Ø58мм, вал выступающий с синхронным фланцем, посадочный диаметр вала: Ø6мм, макс. частота отклика: 300кГц, макс. частота вращения: 5000 об./мин., пусковой момент: макс. 40гс·см (макс. 0.00049Нм), разрешение: 1200 имп./об., напряжение, выходные фазы A, B, Z, Uпит. 12…24В=, разъем сбоку, IP50 | 29360 | 27304.8 | 26424 | 23488 | 20552 | Доступно к заказу.
A2500004659R |  | H2500007077 | ROTARY ENCODER | INCREMENTAL TYPE (OPTICAL) | E58SS SERIES | E58SS6-1200-3-V-5 | 5VDC | Южная Корея | E58SS6-1200-3-V-5^5VDC^GL | Инкрементальный энкодер Autonics E58SS6-1200-3-V-5, корпус: Ø58мм, вал выступающий с синхронным фланцем, посадочный диаметр вала: Ø6мм, макс. частота отклика: 300кГц, макс. частота вращения: 5000 об./мин., пусковой момент: макс. 40гс·см (макс. 0.00049Нм), разрешение: 1200 имп./об., напряжение, выходные фазы A, B, Z, Uпит. 5В=, кабель сзади/сбоку 2м, IP50 | 28270 | 26291.1 | 25443 | 22616 | 19789 | Доступно к заказу.
A2500004862R |  | H2500007078 | ROTARY ENCODER | INCREMENTAL TYPE (OPTICAL) | E58SS SERIES | E58SS6-1200-3-V-5-C | 5VDC | Южная Корея | E58SS6-1200-3-V-5-C^5VDC^GL | Инкрементальный энкодер Autonics E58SS6-1200-3-V-5-C, корпус: Ø58мм, вал выступающий с синхронным фланцем, посадочный диаметр вала: Ø6мм, макс. частота отклика: 300кГц, макс. частота вращения: 5000 об./мин., пусковой момент: макс. 40гс·см (макс. 0.00049Нм), разрешение: 1200 имп./об., напряжение, выходные фазы A, B, Z, Uпит. 5В=, подключение кабеля сзади, IP50 | 29360 | 27304.8 | 26424 | 23488 | 20552 | Доступно к заказу.
A2500005065R |  | H2500007079 | ROTARY ENCODER | INCREMENTAL TYPE (OPTICAL) | E58SS SERIES | E58SS6-1200-3-V-5-CR | 5VDC | Южная Корея | E58SS6-1200-3-V-5-CR^5VDC^GL | Инкрементальный энкодер Autonics E58SS6-1200-3-V-5-CR, корпус: Ø58мм, вал выступающий с синхронным фланцем, посадочный диаметр вала: Ø6мм, макс. частота отклика: 300кГц, макс. частота вращения: 5000 об./мин., пусковой момент: макс. 40гс·см (макс. 0.00049Нм), разрешение: 1200 имп./об., напряжение, выходные фазы A, B, Z, Uпит. 5В=, разъем сзади, IP50 | 29360 | 27304.8 | 26424 | 23488 | 20552 | Доступно к заказу.
A2500005268R |  | H2500007080 | ROTARY ENCODER | INCREMENTAL TYPE (OPTICAL) | E58SS SERIES | E58SS6-1200-3-V-5-CS | 5VDC | Южная Корея | E58SS6-1200-3-V-5-CS^5VDC^GL | Инкрементальный энкодер Autonics E58SS6-1200-3-V-5-CS, корпус: Ø58мм, вал выступающий с синхронным фланцем, посадочный диаметр вала: Ø6мм, макс. частота отклика: 300кГц, макс. частота вращения: 5000 об./мин., пусковой момент: макс. 40гс·см (макс. 0.00049Нм), разрешение: 1200 имп./об., напряжение, выходные фазы A, B, Z, Uпит. 5В=, разъем сбоку, IP50 | 29360 | 27304.8 | 26424 | 23488 | 20552 | Доступно к заказу.
A2500004698R |  | H2500007081 | ROTARY ENCODER | INCREMENTAL TYPE (OPTICAL) | E58SS SERIES | E58SS6-1200-6-L-5 | 5VDC | Южная Корея | E58SS6-1200-6-L-5^5VDC^GL | Инкрементальный энкодер Autonics E58SS6-1200-6-L-5, корпус: Ø58мм, вал выступающий с синхронным фланцем, посадочный диаметр вала: Ø6мм, макс. частота отклика: 300кГц, макс. частота вращения: 5000 об./мин., пусковой момент: макс. 40гс·см (макс. 0.00049Нм), разрешение: 1200 имп./об., Line Driver (дифференциальный), выходные фазы A, A̅, B, B̅, Z, Z̅, Uпит. 5В=, кабель сзади/сбоку 2м, IP50 | 31510 | 29304.3 | 28359 | 25208 | 22057 | Доступно к заказу.
A2500004901R |  | H2500007082 | ROTARY ENCODER | INCREMENTAL TYPE (OPTICAL) | E58SS SERIES | E58SS6-1200-6-L-5-C | 5VDC | Южная Корея | E58SS6-1200-6-L-5-C^5VDC^GL | Инкрементальный энкодер Autonics E58SS6-1200-6-L-5-C, корпус: Ø58мм, вал выступающий с синхронным фланцем, посадочный диаметр вала: Ø6мм, макс. частота отклика: 300кГц, макс. частота вращения: 5000 об./мин., пусковой момент: макс. 40гс·см (макс. 0.00049Нм), разрешение: 1200 имп./об., Line Driver (дифференциальный), выходные фазы A, A̅, B, B̅, Z, Z̅, Uпит. 5В=, подключение кабеля сзади, IP50 | 32610 | 30327.3 | 29349 | 26088 | 22827 | Доступно к заказу.
A2500005104R |  | H2500007083 | ROTARY ENCODER | INCREMENTAL TYPE (OPTICAL) | E58SS SERIES | E58SS6-1200-6-L-5-CR | 5VDC | Южная Корея | E58SS6-1200-6-L-5-CR^5VDC^GL | Инкрементальный энкодер Autonics E58SS6-1200-6-L-5-CR, корпус: Ø58мм, вал выступающий с синхронным фланцем, посадочный диаметр вала: Ø6мм, макс. частота отклика: 300кГц, макс. частота вращения: 5000 об./мин., пусковой момент: макс. 40гс·см (макс. 0.00049Нм), разрешение: 1200 имп./об., Line Driver (дифференциальный), выходные фазы A, A̅, B, B̅, Z, Z̅, Uпит. 5В=, разъем сзади, IP50 | 32610 | 30327.3 | 29349 | 26088 | 22827 | Доступно к заказу.
A2500005307R |  | H2500007084 | ROTARY ENCODER | INCREMENTAL TYPE (OPTICAL) | E58SS SERIES | E58SS6-1200-6-L-5-CS | 5VDC | Южная Корея | E58SS6-1200-6-L-5-CS^5VDC^GL | Инкрементальный энкодер Autonics E58SS6-1200-6-L-5-CS, корпус: Ø58мм, вал выступающий с синхронным фланцем, посадочный диаметр вала: Ø6мм, макс. частота отклика: 300кГц, макс. частота вращения: 5000 об./мин., пусковой момент: макс. 40гс·см (макс. 0.00049Нм), разрешение: 1200 имп./об., Line Driver (дифференциальный), выходные фазы A, A̅, B, B̅, Z, Z̅, Uпит. 5В=, разъем сбоку, IP50 | 32610 | 30327.3 | 29349 | 26088 | 22827 | Доступно к заказу.
A2500004564R |  | H2500007085 | ROTARY ENCODER | INCREMENTAL TYPE (OPTICAL) | E58SS SERIES | E58SS6-1-2-N-24 | 12-24VDC | Южная Корея | E58SS6-1-2-N-24^12-24VDC^GL | Инкрементальный энкодер Autonics E58SS6-1-2-N-24, корпус: Ø58мм, вал выступающий с синхронным фланцем, посадочный диаметр вала: Ø6мм, макс. частота отклика: 300кГц, макс. частота вращения: 5000 об./мин., пусковой момент: макс. 40гс·см (макс. 0.00049Нм), разрешение: 1 имп./об., NPN с открытым коллектором, выходные фазы A, B, Uпит. 12…24В=, кабель сзади/сбоку 2м, IP50 | 23520 | 21873.6 | 21168 | 18816 | 16464 | Доступно к заказу.
A2500004767R |  | H2500007086 | ROTARY ENCODER | INCREMENTAL TYPE (OPTICAL) | E58SS SERIES | E58SS6-1-2-N-24-C | 12-24VDC | Южная Корея | E58SS6-1-2-N-24-C^12-24VDC^GL | Инкрементальный энкодер Autonics E58SS6-1-2-N-24-C, корпус: Ø58мм, вал выступающий с синхронным фланцем, посадочный диаметр вала: Ø6мм, макс. частота отклика: 300кГц, макс. частота вращения: 5000 об./мин., пусковой момент: макс. 40гс·см (макс. 0.00049Нм), разрешение: 1 имп./об., NPN с открытым коллектором, выходные фазы A, B, Uпит. 12…24В=, подключение кабеля сзади, IP50 | 24600 | 22878 | 22140 | 19680 | 17220 | Доступно к заказу.
A2500004970R |  | H2500007087 | ROTARY ENCODER | INCREMENTAL TYPE (OPTICAL) | E58SS SERIES | E58SS6-1-2-N-24-CR | 12-24VDC | Южная Корея | E58SS6-1-2-N-24-CR^12-24VDC^GL | Инкрементальный энкодер Autonics E58SS6-1-2-N-24-CR, корпус: Ø58мм, вал выступающий с синхронным фланцем, посадочный диаметр вала: Ø6мм, макс. частота отклика: 300кГц, макс. частота вращения: 5000 об./мин., пусковой момент: макс. 40гс·см (макс. 0.00049Нм), разрешение: 1 имп./об., NPN с открытым коллектором, выходные фазы A, B, Uпит. 12…24В=, разъем сзади, IP50 | 24600 | 22878 | 22140 | 19680 | 17220 | Доступно к заказу.
A2500005173R |  | H2500007088 | ROTARY ENCODER | INCREMENTAL TYPE (OPTICAL) | E58SS SERIES | E58SS6-1-2-N-24-CS | 12-24VDC | Южная Корея | E58SS6-1-2-N-24-CS^12-24VDC^GL | Инкрементальный энкодер Autonics E58SS6-1-2-N-24-CS, корпус: Ø58мм, вал выступающий с синхронным фланцем, посадочный диаметр вала: Ø6мм, макс. частота отклика: 300кГц, макс. частота вращения: 5000 об./мин., пусковой момент: макс. 40гс·см (макс. 0.00049Нм), разрешение: 1 имп./об., NPN с открытым коллектором, выходные фазы A, B, Uпит. 12…24В=, разъем сбоку, IP50 | 24600 | 22878 | 22140 | 19680 | 17220 | Доступно к заказу.
A2500004565R |  | H2500007089 | ROTARY ENCODER | INCREMENTAL TYPE (OPTICAL) | E58SS SERIES | E58SS6-1-2-N-5 | 5VDC | Южная Корея | E58SS6-1-2-N-5^5VDC^GL | Инкрементальный энкодер Autonics E58SS6-1-2-N-5, корпус: Ø58мм, вал выступающий с синхронным фланцем, посадочный диаметр вала: Ø6мм, макс. частота отклика: 300кГц, макс. частота вращения: 5000 об./мин., пусковой момент: макс. 40гс·см (макс. 0.00049Нм), разрешение: 1 имп./об., NPN с открытым коллектором, выходные фазы A, B, Uпит. 5В=, кабель сзади/сбоку 2м, IP50 | 0 | 0 | 0 | 0 | 0 | Цену и срок поставки уточняйте дополнительно.
A2500004768R |  | H2500007090 | ROTARY ENCODER | INCREMENTAL TYPE (OPTICAL) | E58SS SERIES | E58SS6-1-2-N-5-C | 5VDC | Южная Корея | E58SS6-1-2-N-5-C^5VDC^GL | Инкрементальный энкодер Autonics E58SS6-1-2-N-5-C, корпус: Ø58мм, вал выступающий с синхронным фланцем, посадочный диаметр вала: Ø6мм, макс. частота отклика: 300кГц, макс. частота вращения: 5000 об./мин., пусковой момент: макс. 40гс·см (макс. 0.00049Нм), разрешение: 1 имп./об., NPN с открытым коллектором, выходные фазы A, B, Uпит. 5В=, подключение кабеля сзади, IP50 | 24600 | 22878 | 22140 | 19680 | 17220 | Доступно к заказу.
A2500004971R |  | H2500007091 | ROTARY ENCODER | INCREMENTAL TYPE (OPTICAL) | E58SS SERIES | E58SS6-1-2-N-5-CR | 5VDC | Южная Корея | E58SS6-1-2-N-5-CR^5VDC^GL | Инкрементальный энкодер Autonics E58SS6-1-2-N-5-CR, корпус: Ø58мм, вал выступающий с синхронным фланцем, посадочный диаметр вала: Ø6мм, макс. частота отклика: 300кГц, макс. частота вращения: 5000 об./мин., пусковой момент: макс. 40гс·см (макс. 0.00049Нм), разрешение: 1 имп./об., NPN с открытым коллектором, выходные фазы A, B, Uпит. 5В=, разъем сзади, IP50 | 24600 | 22878 | 22140 | 19680 | 17220 | Доступно к заказу.
A2500005174R |  | H2500007092 | ROTARY ENCODER | INCREMENTAL TYPE (OPTICAL) | E58SS SERIES | E58SS6-1-2-N-5-CS | 5VDC | Южная Корея | E58SS6-1-2-N-5-CS^5VDC^GL | Инкрементальный энкодер Autonics E58SS6-1-2-N-5-CS, корпус: Ø58мм, вал выступающий с синхронным фланцем, посадочный диаметр вала: Ø6мм, макс. частота отклика: 300кГц, макс. частота вращения: 5000 об./мин., пусковой момент: макс. 40гс·см (макс. 0.00049Нм), разрешение: 1 имп./об., NPN с открытым коллектором, выходные фазы A, B, Uпит. 5В=, разъем сбоку, IP50 | 24600 | 22878 | 22140 | 19680 | 17220 | Доступно к заказу.
A2500004507R |  | H2500007093 | ROTARY ENCODER | INCREMENTAL TYPE (OPTICAL) | E58SS SERIES | E58SS6-1-2-T-24 | 12-24VDC | Южная Корея | E58SS6-1-2-T-24^12-24VDC^GL | Инкрементальный энкодер Autonics E58SS6-1-2-T-24, корпус: Ø58мм, вал выступающий с синхронным фланцем, посадочный диаметр вала: Ø6мм, макс. частота отклика: 300кГц, макс. частота вращения: 5000 об./мин., пусковой момент: макс. 40гс·см (макс. 0.00049Нм), разрешение: 1 имп./об., комплементарный, выходные фазы A, B, Uпит. 12…24В=, кабель сзади/сбоку 2м, IP50 | 23520 | 21873.6 | 21168 | 18816 | 16464 | Доступно к заказу.
A2500004709R |  | H2500007094 | ROTARY ENCODER | INCREMENTAL TYPE (OPTICAL) | E58SS SERIES | E58SS6-1-2-T-24-C | 12-24VDC | Южная Корея | E58SS6-1-2-T-24-C^12-24VDC^GL | Инкрементальный энкодер Autonics E58SS6-1-2-T-24-C, корпус: Ø58мм, вал выступающий с синхронным фланцем, посадочный диаметр вала: Ø6мм, макс. частота отклика: 300кГц, макс. частота вращения: 5000 об./мин., пусковой момент: макс. 40гс·см (макс. 0.00049Нм), разрешение: 1 имп./об., комплементарный, выходные фазы A, B, Uпит. 12…24В=, подключение кабеля сзади, IP50 | 24600 | 22878 | 22140 | 19680 | 17220 | Доступно к заказу.
A2500004912R |  | H2500007095 | ROTARY ENCODER | INCREMENTAL TYPE (OPTICAL) | E58SS SERIES | E58SS6-1-2-T-24-CR | 12-24VDC | Южная Корея | E58SS6-1-2-T-24-CR^12-24VDC^GL | Инкрементальный энкодер Autonics E58SS6-1-2-T-24-CR, корпус: Ø58мм, вал выступающий с синхронным фланцем, посадочный диаметр вала: Ø6мм, макс. частота отклика: 300кГц, макс. частота вращения: 5000 об./мин., пусковой момент: макс. 40гс·см (макс. 0.00049Нм), разрешение: 1 имп./об., комплементарный, выходные фазы A, B, Uпит. 12…24В=, разъем сзади, IP50 | 24600 | 22878 | 22140 | 19680 | 17220 | Доступно к заказу.
A2500005115R |  | H2500007096 | ROTARY ENCODER | INCREMENTAL TYPE (OPTICAL) | E58SS SERIES | E58SS6-1-2-T-24-CS | 12-24VDC | Южная Корея | E58SS6-1-2-T-24-CS^12-24VDC^GL | Инкрементальный энкодер Autonics E58SS6-1-2-T-24-CS, корпус: Ø58мм, вал выступающий с синхронным фланцем, посадочный диаметр вала: Ø6мм, макс. частота отклика: 300кГц, макс. частота вращения: 5000 об./мин., пусковой момент: макс. 40гс·см (макс. 0.00049Нм), разрешение: 1 имп./об., комплементарный, выходные фазы A, B, Uпит. 12…24В=, разъем сбоку, IP50 | 24600 | 22878 | 22140 | 19680 | 17220 | Доступно к заказу.
A2500004508R |  | H2500007097 | ROTARY ENCODER | INCREMENTAL TYPE (OPTICAL) | E58SS SERIES | E58SS6-1-2-T-5 | 5VDC | Южная Корея | E58SS6-1-2-T-5^5VDC^GL | Инкрементальный энкодер Autonics E58SS6-1-2-T-5, корпус: Ø58мм, вал выступающий с синхронным фланцем, посадочный диаметр вала: Ø6мм, макс. частота отклика: 300кГц, макс. частота вращения: 5000 об./мин., пусковой момент: макс. 40гс·см (макс. 0.00049Нм), разрешение: 1 имп./об., комплементарный, выходные фазы A, B, Uпит. 5В=, кабель сзади/сбоку 2м, IP50 | 23520 | 21873.6 | 21168 | 18816 | 16464 | Доступно к заказу.
A2500004710R |  | H2500007098 | ROTARY ENCODER | INCREMENTAL TYPE (OPTICAL) | E58SS SERIES | E58SS6-1-2-T-5-C | 5VDC | Южная Корея | E58SS6-1-2-T-5-C^5VDC^GL | Инкрементальный энкодер Autonics E58SS6-1-2-T-5-C, корпус: Ø58мм, вал выступающий с синхронным фланцем, посадочный диаметр вала: Ø6мм, макс. частота отклика: 300кГц, макс. частота вращения: 5000 об./мин., пусковой момент: макс. 40гс·см (макс. 0.00049Нм), разрешение: 1 имп./об., комплементарный, выходные фазы A, B, Uпит. 5В=, подключение кабеля сзади, IP50 | 24600 | 22878 | 22140 | 19680 | 17220 | Доступно к заказу.
A2500004913R |  | H2500007099 | ROTARY ENCODER | INCREMENTAL TYPE (OPTICAL) | E58SS SERIES | E58SS6-1-2-T-5-CR | 5VDC | Южная Корея | E58SS6-1-2-T-5-CR^5VDC^GL | Инкрементальный энкодер Autonics E58SS6-1-2-T-5-CR, корпус: Ø58мм, вал выступающий с синхронным фланцем, посадочный диаметр вала: Ø6мм, макс. частота отклика: 300кГц, макс. частота вращения: 5000 об./мин., пусковой момент: макс. 40гс·см (макс. 0.00049Нм), разрешение: 1 имп./об., комплементарный, выходные фазы A, B, Uпит. 5В=, разъем сзади, IP50 | 24600 | 22878 | 22140 | 19680 | 17220 | Доступно к заказу.
A2500005116R |  | H2500007100 | ROTARY ENCODER | INCREMENTAL TYPE (OPTICAL) | E58SS SERIES | E58SS6-1-2-T-5-CS | 5VDC | Южная Корея | E58SS6-1-2-T-5-CS^5VDC^GL | Инкрементальный энкодер Autonics E58SS6-1-2-T-5-CS, корпус: Ø58мм, вал выступающий с синхронным фланцем, посадочный диаметр вала: Ø6мм, макс. частота отклика: 300кГц, макс. частота вращения: 5000 об./мин., пусковой момент: макс. 40гс·см (макс. 0.00049Нм), разрешение: 1 имп./об., комплементарный, выходные фазы A, B, Uпит. 5В=, разъем сбоку, IP50 | 24600 | 22878 | 22140 | 19680 | 17220 | Доступно к заказу.
A2500004622R |  | H2500007101 | ROTARY ENCODER | INCREMENTAL TYPE (OPTICAL) | E58SS SERIES | E58SS6-1-2-V-24 | 12-24VDC | Южная Корея | E58SS6-1-2-V-24^12-24VDC^GL | Инкрементальный энкодер Autonics E58SS6-1-2-V-24, корпус: Ø58мм, вал выступающий с синхронным фланцем, посадочный диаметр вала: Ø6мм, макс. частота отклика: 300кГц, макс. частота вращения: 5000 об./мин., пусковой момент: макс. 40гс·см (макс. 0.00049Нм), разрешение: 1 имп./об., напряжение, выходные фазы A, B, Uпит. 12…24В=, кабель сзади/сбоку 2м, IP50 | 23520 | 21873.6 | 21168 | 18816 | 16464 | Доступно к заказу.
A2500004825R |  | H2500007102 | ROTARY ENCODER | INCREMENTAL TYPE (OPTICAL) | E58SS SERIES | E58SS6-1-2-V-24-C | 12-24VDC | Южная Корея | E58SS6-1-2-V-24-C^12-24VDC^GL | Инкрементальный энкодер Autonics E58SS6-1-2-V-24-C, корпус: Ø58мм, вал выступающий с синхронным фланцем, посадочный диаметр вала: Ø6мм, макс. частота отклика: 300кГц, макс. частота вращения: 5000 об./мин., пусковой момент: макс. 40гс·см (макс. 0.00049Нм), разрешение: 1 имп./об., напряжение, выходные фазы A, B, Uпит. 12…24В=, подключение кабеля сзади, IP50 | 24600 | 22878 | 22140 | 19680 | 17220 | Доступно к заказу.
A2500005028R |  | H2500007103 | ROTARY ENCODER | INCREMENTAL TYPE (OPTICAL) | E58SS SERIES | E58SS6-1-2-V-24-CR | 12-24VDC | Южная Корея | E58SS6-1-2-V-24-CR^12-24VDC^GL | Инкрементальный энкодер Autonics E58SS6-1-2-V-24-CR, корпус: Ø58мм, вал выступающий с синхронным фланцем, посадочный диаметр вала: Ø6мм, макс. частота отклика: 300кГц, макс. частота вращения: 5000 об./мин., пусковой момент: макс. 40гс·см (макс. 0.00049Нм), разрешение: 1 имп./об., напряжение, выходные фазы A, B, Uпит. 12…24В=, разъем сзади, IP50 | 24600 | 22878 | 22140 | 19680 | 17220 | Доступно к заказу.
A2500005231R |  | H2500007104 | ROTARY ENCODER | INCREMENTAL TYPE (OPTICAL) | E58SS SERIES | E58SS6-1-2-V-24-CS | 12-24VDC | Южная Корея | E58SS6-1-2-V-24-CS^12-24VDC^GL | Инкрементальный энкодер Autonics E58SS6-1-2-V-24-CS, корпус: Ø58мм, вал выступающий с синхронным фланцем, посадочный диаметр вала: Ø6мм, макс. частота отклика: 300кГц, макс. частота вращения: 5000 об./мин., пусковой момент: макс. 40гс·см (макс. 0.00049Нм), разрешение: 1 имп./об., напряжение, выходные фазы A, B, Uпит. 12…24В=, разъем сбоку, IP50 | 24600 | 22878 | 22140 | 19680 | 17220 | Доступно к заказу.
A2500004623R |  | H2500007105 | ROTARY ENCODER | INCREMENTAL TYPE (OPTICAL) | E58SS SERIES | E58SS6-1-2-V-5 | 5VDC | Южная Корея | E58SS6-1-2-V-5^5VDC^GL | Инкрементальный энкодер Autonics E58SS6-1-2-V-5, корпус: Ø58мм, вал выступающий с синхронным фланцем, посадочный диаметр вала: Ø6мм, макс. частота отклика: 300кГц, макс. частота вращения: 5000 об./мин., пусковой момент: макс. 40гс·см (макс. 0.00049Нм), разрешение: 1 имп./об., напряжение, выходные фазы A, B, Uпит. 5В=, кабель сзади/сбоку 2м, IP50 | 23520 | 21873.6 | 21168 | 18816 | 16464 | Доступно к заказу.
A2500004826R |  | H2500007106 | ROTARY ENCODER | INCREMENTAL TYPE (OPTICAL) | E58SS SERIES | E58SS6-1-2-V-5-C | 5VDC | Южная Корея | E58SS6-1-2-V-5-C^5VDC^GL | Инкрементальный энкодер Autonics E58SS6-1-2-V-5-C, корпус: Ø58мм, вал выступающий с синхронным фланцем, посадочный диаметр вала: Ø6мм, макс. частота отклика: 300кГц, макс. частота вращения: 5000 об./мин., пусковой момент: макс. 40гс·см (макс. 0.00049Нм), разрешение: 1 имп./об., напряжение, выходные фазы A, B, Uпит. 5В=, подключение кабеля сзади, IP50 | 24600 | 22878 | 22140 | 19680 | 17220 | Доступно к заказу.
A2500005029R |  | H2500007107 | ROTARY ENCODER | INCREMENTAL TYPE (OPTICAL) | E58SS SERIES | E58SS6-1-2-V-5-CR | 5VDC | Южная Корея | E58SS6-1-2-V-5-CR^5VDC^GL | Инкрементальный энкодер Autonics E58SS6-1-2-V-5-CR, корпус: Ø58мм, вал выступающий с синхронным фланцем, посадочный диаметр вала: Ø6мм, макс. частота отклика: 300кГц, макс. частота вращения: 5000 об./мин., пусковой момент: макс. 40гс·см (макс. 0.00049Нм), разрешение: 1 имп./об., напряжение, выходные фазы A, B, Uпит. 5В=, разъем сзади, IP50 | 24600 | 22878 | 22140 | 19680 | 17220 | Доступно к заказу.
A2500005232R |  | H2500007108 | ROTARY ENCODER | INCREMENTAL TYPE (OPTICAL) | E58SS SERIES | E58SS6-1-2-V-5-CS | 5VDC | Южная Корея | E58SS6-1-2-V-5-CS^5VDC^GL | Инкрементальный энкодер Autonics E58SS6-1-2-V-5-CS, корпус: Ø58мм, вал выступающий с синхронным фланцем, посадочный диаметр вала: Ø6мм, макс. частота отклика: 300кГц, макс. частота вращения: 5000 об./мин., пусковой момент: макс. 40гс·см (макс. 0.00049Нм), разрешение: 1 имп./об., напряжение, выходные фазы A, B, Uпит. 5В=, разъем сбоку, IP50 | 24600 | 22878 | 22140 | 19680 | 17220 | Доступно к заказу.
A2500004680R |  | H2500007109 | ROTARY ENCODER | INCREMENTAL TYPE (OPTICAL) | E58SS SERIES | E58SS6-1-4-L-5 | 5VDC | Южная Корея | E58SS6-1-4-L-5^5VDC^GL | Инкрементальный энкодер Autonics E58SS6-1-4-L-5, корпус: Ø58мм, вал выступающий с синхронным фланцем, посадочный диаметр вала: Ø6мм, макс. частота отклика: 300кГц, макс. частота вращения: 5000 об./мин., пусковой момент: макс. 40гс·см (макс. 0.00049Нм), разрешение: 1 имп./об., Line Driver (дифференциальный), выходные фазы A, A̅, B, B̅, Uпит. 5В=, кабель сзади/сбоку 2м, IP50 | 26790 | 24914.7 | 24111 | 21432 | 18753 | Доступно к заказу.
A2500004883R |  | H2500007110 | ROTARY ENCODER | INCREMENTAL TYPE (OPTICAL) | E58SS SERIES | E58SS6-1-4-L-5-C | 5VDC | Южная Корея | E58SS6-1-4-L-5-C^5VDC^GL | Инкрементальный энкодер Autonics E58SS6-1-4-L-5-C, корпус: Ø58мм, вал выступающий с синхронным фланцем, посадочный диаметр вала: Ø6мм, макс. частота отклика: 300кГц, макс. частота вращения: 5000 об./мин., пусковой момент: макс. 40гс·см (макс. 0.00049Нм), разрешение: 1 имп./об., Line Driver (дифференциальный), выходные фазы A, A̅, B, B̅, Uпит. 5В=, подключение кабеля сзади, IP50 | 27870 | 25919.1 | 25083 | 22296 | 19509 | Доступно к заказу.
A2500005086R |  | H2500007111 | ROTARY ENCODER | INCREMENTAL TYPE (OPTICAL) | E58SS SERIES | E58SS6-1-4-L-5-CR | 5VDC | Южная Корея | E58SS6-1-4-L-5-CR^5VDC^GL | Инкрементальный энкодер Autonics E58SS6-1-4-L-5-CR, корпус: Ø58мм, вал выступающий с синхронным фланцем, посадочный диаметр вала: Ø6мм, макс. частота отклика: 300кГц, макс. частота вращения: 5000 об./мин., пусковой момент: макс. 40гс·см (макс. 0.00049Нм), разрешение: 1 имп./об., Line Driver (дифференциальный), выходные фазы A, A̅, B, B̅, Uпит. 5В=, разъем сзади, IP50 | 27870 | 25919.1 | 25083 | 22296 | 19509 | Доступно к заказу.
A2500005289R |  | H2500007112 | ROTARY ENCODER | INCREMENTAL TYPE (OPTICAL) | E58SS SERIES | E58SS6-1-4-L-5-CS | 5VDC | Южная Корея | E58SS6-1-4-L-5-CS^5VDC^GL | Инкрементальный энкодер Autonics E58SS6-1-4-L-5-CS, корпус: Ø58мм, вал выступающий с синхронным фланцем, посадочный диаметр вала: Ø6мм, макс. частота отклика: 300кГц, макс. частота вращения: 5000 об./мин., пусковой момент: макс. 40гс·см (макс. 0.00049Нм), разрешение: 1 имп./об., Line Driver (дифференциальный), выходные фазы A, A̅, B, B̅, Uпит. 5В=, разъем сбоку, IP50 | 27870 | 25919.1 | 25083 | 22296 | 19509 | Доступно к заказу.
A2500004602R |  | H2500003498 | ROTARY ENCODER | INCREMENTAL TYPE (OPTICAL) | E58SS SERIES | E58SS6-1500-3-N-24 | 12-24VDC | Южная Корея | E58SS6-1500-3-N-24^12-24VDC^GL | Инкрементальный энкодер Autonics E58SS6-1500-3-N-24, корпус: Ø58мм, вал выступающий с синхронным фланцем, посадочный диаметр вала: Ø6мм, макс. частота отклика: 300кГц, макс. частота вращения: 5000 об./мин., пусковой момент: макс. 40гс·см (макс. 0.00049Нм), разрешение: 1500 имп./об., NPN с открытым коллектором, выходные фазы A, B, Z, Uпит. 12…24В=, кабель сзади/сбоку 2м, IP50 | 28270 | 26291.1 | 25443 | 22616 | 19789 | Доступно к заказу.
A2500004805R |  | H2500007113 | ROTARY ENCODER | INCREMENTAL TYPE (OPTICAL) | E58SS SERIES | E58SS6-1500-3-N-24-C | 12-24VDC | Южная Корея | E58SS6-1500-3-N-24-C^12-24VDC^GL | Инкрементальный энкодер Autonics E58SS6-1500-3-N-24-C, корпус: Ø58мм, вал выступающий с синхронным фланцем, посадочный диаметр вала: Ø6мм, макс. частота отклика: 300кГц, макс. частота вращения: 5000 об./мин., пусковой момент: макс. 40гс·см (макс. 0.00049Нм), разрешение: 1500 имп./об., NPN с открытым коллектором, выходные фазы A, B, Z, Uпит. 12…24В=, подключение кабеля сзади, IP50 | 29360 | 27304.8 | 26424 | 23488 | 20552 | Доступно к заказу.
A2500005008R |  | H2500007114 | ROTARY ENCODER | INCREMENTAL TYPE (OPTICAL) | E58SS SERIES | E58SS6-1500-3-N-24-CR | 12-24VDC | Южная Корея | E58SS6-1500-3-N-24-CR^12-24VDC^GL | Инкрементальный энкодер Autonics E58SS6-1500-3-N-24-CR, корпус: Ø58мм, вал выступающий с синхронным фланцем, посадочный диаметр вала: Ø6мм, макс. частота отклика: 300кГц, макс. частота вращения: 5000 об./мин., пусковой момент: макс. 40гс·см (макс. 0.00049Нм), разрешение: 1500 имп./об., NPN с открытым коллектором, выходные фазы A, B, Z, Uпит. 12…24В=, разъем сзади, IP50 | 29360 | 27304.8 | 26424 | 23488 | 20552 | Доступно к заказу.
A2500005211R |  | H2500007115 | ROTARY ENCODER | INCREMENTAL TYPE (OPTICAL) | E58SS SERIES | E58SS6-1500-3-N-24-CS | 12-24VDC | Южная Корея | E58SS6-1500-3-N-24-CS^12-24VDC^GL | Инкрементальный энкодер Autonics E58SS6-1500-3-N-24-CS, корпус: Ø58мм, вал выступающий с синхронным фланцем, посадочный диаметр вала: Ø6мм, макс. частота отклика: 300кГц, макс. частота вращения: 5000 об./мин., пусковой момент: макс. 40гс·см (макс. 0.00049Нм), разрешение: 1500 имп./об., NPN с открытым коллектором, выходные фазы A, B, Z, Uпит. 12…24В=, разъем сбоку, IP50 | 29360 | 27304.8 | 26424 | 23488 | 20552 | Доступно к заказу.
A2500004603R |  | H2500007116 | ROTARY ENCODER | INCREMENTAL TYPE (OPTICAL) | E58SS SERIES | E58SS6-1500-3-N-5 | 5VDC | Южная Корея | E58SS6-1500-3-N-5^5VDC^GL | Инкрементальный энкодер Autonics E58SS6-1500-3-N-5, корпус: Ø58мм, вал выступающий с синхронным фланцем, посадочный диаметр вала: Ø6мм, макс. частота отклика: 300кГц, макс. частота вращения: 5000 об./мин., пусковой момент: макс. 40гс·см (макс. 0.00049Нм), разрешение: 1500 имп./об., NPN с открытым коллектором, выходные фазы A, B, Z, Uпит. 5В=, кабель сзади/сбоку 2м, IP50 | 28270 | 26291.1 | 25443 | 22616 | 19789 | Доступно к заказу.
A2500004806R |  | H2500007117 | ROTARY ENCODER | INCREMENTAL TYPE (OPTICAL) | E58SS SERIES | E58SS6-1500-3-N-5-C | 5VDC | Южная Корея | E58SS6-1500-3-N-5-C^5VDC^GL | Инкрементальный энкодер Autonics E58SS6-1500-3-N-5-C, корпус: Ø58мм, вал выступающий с синхронным фланцем, посадочный диаметр вала: Ø6мм, макс. частота отклика: 300кГц, макс. частота вращения: 5000 об./мин., пусковой момент: макс. 40гс·см (макс. 0.00049Нм), разрешение: 1500 имп./об., NPN с открытым коллектором, выходные фазы A, B, Z, Uпит. 5В=, подключение кабеля сзади, IP50 | 29360 | 27304.8 | 26424 | 23488 | 20552 | Доступно к заказу.
A2500005009R |  | H2500007118 | ROTARY ENCODER | INCREMENTAL TYPE (OPTICAL) | E58SS SERIES | E58SS6-1500-3-N-5-CR | 5VDC | Южная Корея | E58SS6-1500-3-N-5-CR^5VDC^GL | Инкрементальный энкодер Autonics E58SS6-1500-3-N-5-CR, корпус: Ø58мм, вал выступающий с синхронным фланцем, посадочный диаметр вала: Ø6мм, макс. частота отклика: 300кГц, макс. частота вращения: 5000 об./мин., пусковой момент: макс. 40гс·см (макс. 0.00049Нм), разрешение: 1500 имп./об., NPN с открытым коллектором, выходные фазы A, B, Z, Uпит. 5В=, разъем сзади, IP50 | 29360 | 27304.8 | 26424 | 23488 | 20552 | Доступно к заказу.
A2500005212R |  | H2500007119 | ROTARY ENCODER | INCREMENTAL TYPE (OPTICAL) | E58SS SERIES | E58SS6-1500-3-N-5-CS | 5VDC | Южная Корея | E58SS6-1500-3-N-5-CS^5VDC^GL | Инкрементальный энкодер Autonics E58SS6-1500-3-N-5-CS, корпус: Ø58мм, вал выступающий с синхронным фланцем, посадочный диаметр вала: Ø6мм, макс. частота отклика: 300кГц, макс. частота вращения: 5000 об./мин., пусковой момент: макс. 40гс·см (макс. 0.00049Нм), разрешение: 1500 имп./об., NPN с открытым коллектором, выходные фазы A, B, Z, Uпит. 5В=, разъем сбоку, IP50 | 29360 | 27304.8 | 26424 | 23488 | 20552 | Доступно к заказу.
A2500004544R |  | H2500001646 | ROTARY ENCODER | INCREMENTAL TYPE (OPTICAL) | E58SS SERIES | E58SS6-1500-3-T-24 | 12-24VDC | Южная Корея | E58SS6-1500-3-T-24^12-24VDC^GL | Инкрементальный энкодер Autonics E58SS6-1500-3-T-24, корпус: Ø58мм, вал выступающий с синхронным фланцем, посадочный диаметр вала: Ø6мм, макс. частота отклика: 300кГц, макс. частота вращения: 5000 об./мин., пусковой момент: макс. 40гс·см (макс. 0.00049Нм), разрешение: 1500 имп./об., комплементарный, выходные фазы A, B, Z, Uпит. 12…24В=, кабель сзади/сбоку 2м, IP50 | 28270 | 26291.1 | 25443 | 22616 | 19789 | Доступно к заказу.
A2500004747R |  | H2500007120 | ROTARY ENCODER | INCREMENTAL TYPE (OPTICAL) | E58SS SERIES | E58SS6-1500-3-T-24-C | 12-24VDC | Южная Корея | E58SS6-1500-3-T-24-C^12-24VDC^GL | Инкрементальный энкодер Autonics E58SS6-1500-3-T-24-C, корпус: Ø58мм, вал выступающий с синхронным фланцем, посадочный диаметр вала: Ø6мм, макс. частота отклика: 300кГц, макс. частота вращения: 5000 об./мин., пусковой момент: макс. 40гс·см (макс. 0.00049Нм), разрешение: 1500 имп./об., комплементарный, выходные фазы A, B, Z, Uпит. 12…24В=, подключение кабеля сзади, IP50 | 29360 | 27304.8 | 26424 | 23488 | 20552 | Доступно к заказу.
A2500004950R |  | H2500007121 | ROTARY ENCODER | INCREMENTAL TYPE (OPTICAL) | E58SS SERIES | E58SS6-1500-3-T-24-CR | 12-24VDC | Южная Корея | E58SS6-1500-3-T-24-CR^12-24VDC^GL | Инкрементальный энкодер Autonics E58SS6-1500-3-T-24-CR, корпус: Ø58мм, вал выступающий с синхронным фланцем, посадочный диаметр вала: Ø6мм, макс. частота отклика: 300кГц, макс. частота вращения: 5000 об./мин., пусковой момент: макс. 40гс·см (макс. 0.00049Нм), разрешение: 1500 имп./об., комплементарный, выходные фазы A, B, Z, Uпит. 12…24В=, разъем сзади, IP50 | 29360 | 27304.8 | 26424 | 23488 | 20552 | Доступно к заказу.
A2500005153R |  | H2500007122 | ROTARY ENCODER | INCREMENTAL TYPE (OPTICAL) | E58SS SERIES | E58SS6-1500-3-T-24-CS | 12-24VDC | Южная Корея | E58SS6-1500-3-T-24-CS^12-24VDC^GL | Инкрементальный энкодер Autonics E58SS6-1500-3-T-24-CS, корпус: Ø58мм, вал выступающий с синхронным фланцем, посадочный диаметр вала: Ø6мм, макс. частота отклика: 300кГц, макс. частота вращения: 5000 об./мин., пусковой момент: макс. 40гс·см (макс. 0.00049Нм), разрешение: 1500 имп./об., комплементарный, выходные фазы A, B, Z, Uпит. 12…24В=, разъем сбоку, IP50 | 29360 | 27304.8 | 26424 | 23488 | 20552 | Доступно к заказу.
A2500004545R |  | H2500007123 | ROTARY ENCODER | INCREMENTAL TYPE (OPTICAL) | E58SS SERIES | E58SS6-1500-3-T-5 | 5VDC | Южная Корея | E58SS6-1500-3-T-5^5VDC^GL | Инкрементальный энкодер Autonics E58SS6-1500-3-T-5, корпус: Ø58мм, вал выступающий с синхронным фланцем, посадочный диаметр вала: Ø6мм, макс. частота отклика: 300кГц, макс. частота вращения: 5000 об./мин., пусковой момент: макс. 40гс·см (макс. 0.00049Нм), разрешение: 1500 имп./об., комплементарный, выходные фазы A, B, Z, Uпит. 5В=, кабель сзади/сбоку 2м, IP50 | 28270 | 26291.1 | 25443 | 22616 | 19789 | Доступно к заказу.
A2500004748R |  | H2500007124 | ROTARY ENCODER | INCREMENTAL TYPE (OPTICAL) | E58SS SERIES | E58SS6-1500-3-T-5-C | 5VDC | Южная Корея | E58SS6-1500-3-T-5-C^5VDC^GL | Инкрементальный энкодер Autonics E58SS6-1500-3-T-5-C, корпус: Ø58мм, вал выступающий с синхронным фланцем, посадочный диаметр вала: Ø6мм, макс. частота отклика: 300кГц, макс. частота вращения: 5000 об./мин., пусковой момент: макс. 40гс·см (макс. 0.00049Нм), разрешение: 1500 имп./об., комплементарный, выходные фазы A, B, Z, Uпит. 5В=, подключение кабеля сзади, IP50 | 29360 | 27304.8 | 26424 | 23488 | 20552 | Доступно к заказу.
A2500004951R |  | H2500007125 | ROTARY ENCODER | INCREMENTAL TYPE (OPTICAL) | E58SS SERIES | E58SS6-1500-3-T-5-CR | 5VDC | Южная Корея | E58SS6-1500-3-T-5-CR^5VDC^GL | Инкрементальный энкодер Autonics E58SS6-1500-3-T-5-CR, корпус: Ø58мм, вал выступающий с синхронным фланцем, посадочный диаметр вала: Ø6мм, макс. частота отклика: 300кГц, макс. частота вращения: 5000 об./мин., пусковой момент: макс. 40гс·см (макс. 0.00049Нм), разрешение: 1500 имп./об., комплементарный, выходные фазы A, B, Z, Uпит. 5В=, разъем сзади, IP50 | 29360 | 27304.8 | 26424 | 23488 | 20552 | Доступно к заказу.
A2500005154R |  | H2500007126 | ROTARY ENCODER | INCREMENTAL TYPE (OPTICAL) | E58SS SERIES | E58SS6-1500-3-T-5-CS | 5VDC | Южная Корея | E58SS6-1500-3-T-5-CS^5VDC^GL | Инкрементальный энкодер Autonics E58SS6-1500-3-T-5-CS, корпус: Ø58мм, вал выступающий с синхронным фланцем, посадочный диаметр вала: Ø6мм, макс. частота отклика: 300кГц, макс. частота вращения: 5000 об./мин., пусковой момент: макс. 40гс·см (макс. 0.00049Нм), разрешение: 1500 имп./об., комплементарный, выходные фазы A, B, Z, Uпит. 5В=, разъем сбоку, IP50 | 29360 | 27304.8 | 26424 | 23488 | 20552 | Доступно к заказу.
A2500004660R |  | H2500007127 | ROTARY ENCODER | INCREMENTAL TYPE (OPTICAL) | E58SS SERIES | E58SS6-1500-3-V-24 | 12-24VDC | Южная Корея | E58SS6-1500-3-V-24^12-24VDC^GL | Инкрементальный энкодер Autonics E58SS6-1500-3-V-24, корпус: Ø58мм, вал выступающий с синхронным фланцем, посадочный диаметр вала: Ø6мм, макс. частота отклика: 300кГц, макс. частота вращения: 5000 об./мин., пусковой момент: макс. 40гс·см (макс. 0.00049Нм), разрешение: 1500 имп./об., напряжение, выходные фазы A, B, Z, Uпит. 12…24В=, кабель сзади/сбоку 2м, IP50 | 28270 | 26291.1 | 25443 | 22616 | 19789 | Доступно к заказу.
A2500004863R |  | H2500007128 | ROTARY ENCODER | INCREMENTAL TYPE (OPTICAL) | E58SS SERIES | E58SS6-1500-3-V-24-C | 12-24VDC | Южная Корея | E58SS6-1500-3-V-24-C^12-24VDC^GL | Инкрементальный энкодер Autonics E58SS6-1500-3-V-24-C, корпус: Ø58мм, вал выступающий с синхронным фланцем, посадочный диаметр вала: Ø6мм, макс. частота отклика: 300кГц, макс. частота вращения: 5000 об./мин., пусковой момент: макс. 40гс·см (макс. 0.00049Нм), разрешение: 1500 имп./об., напряжение, выходные фазы A, B, Z, Uпит. 12…24В=, подключение кабеля сзади, IP50 | 29360 | 27304.8 | 26424 | 23488 | 20552 | Доступно к заказу.
A2500005066R |  | H2500007129 | ROTARY ENCODER | INCREMENTAL TYPE (OPTICAL) | E58SS SERIES | E58SS6-1500-3-V-24-CR | 12-24VDC | Южная Корея | E58SS6-1500-3-V-24-CR^12-24VDC^GL | Инкрементальный энкодер Autonics E58SS6-1500-3-V-24-CR, корпус: Ø58мм, вал выступающий с синхронным фланцем, посадочный диаметр вала: Ø6мм, макс. частота отклика: 300кГц, макс. частота вращения: 5000 об./мин., пусковой момент: макс. 40гс·см (макс. 0.00049Нм), разрешение: 1500 имп./об., напряжение, выходные фазы A, B, Z, Uпит. 12…24В=, разъем сзади, IP50 | 29360 | 27304.8 | 26424 | 23488 | 20552 | Доступно к заказу.
A2500005269R |  | H2500007130 | ROTARY ENCODER | INCREMENTAL TYPE (OPTICAL) | E58SS SERIES | E58SS6-1500-3-V-24-CS | 12-24VDC | Южная Корея | E58SS6-1500-3-V-24-CS^12-24VDC^GL | Инкрементальный энкодер Autonics E58SS6-1500-3-V-24-CS, корпус: Ø58мм, вал выступающий с синхронным фланцем, посадочный диаметр вала: Ø6мм, макс. частота отклика: 300кГц, макс. частота вращения: 5000 об./мин., пусковой момент: макс. 40гс·см (макс. 0.00049Нм), разрешение: 1500 имп./об., напряжение, выходные фазы A, B, Z, Uпит. 12…24В=, разъем сбоку, IP50 | 29360 | 27304.8 | 26424 | 23488 | 20552 | Доступно к заказу.
A2500004661R |  | H2500007131 | ROTARY ENCODER | INCREMENTAL TYPE (OPTICAL) | E58SS SERIES | E58SS6-1500-3-V-5 | 5VDC | Южная Корея | E58SS6-1500-3-V-5^5VDC^GL | Инкрементальный энкодер Autonics E58SS6-1500-3-V-5, корпус: Ø58мм, вал выступающий с синхронным фланцем, посадочный диаметр вала: Ø6мм, макс. частота отклика: 300кГц, макс. частота вращения: 5000 об./мин., пусковой момент: макс. 40гс·см (макс. 0.00049Нм), разрешение: 1500 имп./об., напряжение, выходные фазы A, B, Z, Uпит. 5В=, кабель сзади/сбоку 2м, IP50 | 28270 | 26291.1 | 25443 | 22616 | 19789 | Доступно к заказу.
A2500004864R |  | H2500007132 | ROTARY ENCODER | INCREMENTAL TYPE (OPTICAL) | E58SS SERIES | E58SS6-1500-3-V-5-C | 5VDC | Южная Корея | E58SS6-1500-3-V-5-C^5VDC^GL | Инкрементальный энкодер Autonics E58SS6-1500-3-V-5-C, корпус: Ø58мм, вал выступающий с синхронным фланцем, посадочный диаметр вала: Ø6мм, макс. частота отклика: 300кГц, макс. частота вращения: 5000 об./мин., пусковой момент: макс. 40гс·см (макс. 0.00049Нм), разрешение: 1500 имп./об., напряжение, выходные фазы A, B, Z, Uпит. 5В=, подключение кабеля сзади, IP50 | 29360 | 27304.8 | 26424 | 23488 | 20552 | Доступно к заказу.
A2500005067R |  | H2500007133 | ROTARY ENCODER | INCREMENTAL TYPE (OPTICAL) | E58SS SERIES | E58SS6-1500-3-V-5-CR | 5VDC | Южная Корея | E58SS6-1500-3-V-5-CR^5VDC^GL | Инкрементальный энкодер Autonics E58SS6-1500-3-V-5-CR, корпус: Ø58мм, вал выступающий с синхронным фланцем, посадочный диаметр вала: Ø6мм, макс. частота отклика: 300кГц, макс. частота вращения: 5000 об./мин., пусковой момент: макс. 40гс·см (макс. 0.00049Нм), разрешение: 1500 имп./об., напряжение, выходные фазы A, B, Z, Uпит. 5В=, разъем сзади, IP50 | 29360 | 27304.8 | 26424 | 23488 | 20552 | Доступно к заказу.
A2500005270R |  | H2500007134 | ROTARY ENCODER | INCREMENTAL TYPE (OPTICAL) | E58SS SERIES | E58SS6-1500-3-V-5-CS | 5VDC | Южная Корея | E58SS6-1500-3-V-5-CS^5VDC^GL | Инкрементальный энкодер Autonics E58SS6-1500-3-V-5-CS, корпус: Ø58мм, вал выступающий с синхронным фланцем, посадочный диаметр вала: Ø6мм, макс. частота отклика: 300кГц, макс. частота вращения: 5000 об./мин., пусковой момент: макс. 40гс·см (макс. 0.00049Нм), разрешение: 1500 имп./об., напряжение, выходные фазы A, B, Z, Uпит. 5В=, разъем сбоку, IP50 | 29360 | 27304.8 | 26424 | 23488 | 20552 | Доступно к заказу.
A2500004699R |  | H2500007135 | ROTARY ENCODER | INCREMENTAL TYPE (OPTICAL) | E58SS SERIES | E58SS6-1500-6-L-5 | 5VDC | Южная Корея | E58SS6-1500-6-L-5^5VDC^GL | Инкрементальный энкодер Autonics E58SS6-1500-6-L-5, корпус: Ø58мм, вал выступающий с синхронным фланцем, посадочный диаметр вала: Ø6мм, макс. частота отклика: 300кГц, макс. частота вращения: 5000 об./мин., пусковой момент: макс. 40гс·см (макс. 0.00049Нм), разрешение: 1500 имп./об., Line Driver (дифференциальный), выходные фазы A, A̅, B, B̅, Z, Z̅, Uпит. 5В=, кабель сзади/сбоку 2м, IP50 | 31510 | 29304.3 | 28359 | 25208 | 22057 | Доступно к заказу.
A2500004902R |  | H2500007136 | ROTARY ENCODER | INCREMENTAL TYPE (OPTICAL) | E58SS SERIES | E58SS6-1500-6-L-5-C | 5VDC | Южная Корея | E58SS6-1500-6-L-5-C^5VDC^GL | Инкрементальный энкодер Autonics E58SS6-1500-6-L-5-C, корпус: Ø58мм, вал выступающий с синхронным фланцем, посадочный диаметр вала: Ø6мм, макс. частота отклика: 300кГц, макс. частота вращения: 5000 об./мин., пусковой момент: макс. 40гс·см (макс. 0.00049Нм), разрешение: 1500 имп./об., Line Driver (дифференциальный), выходные фазы A, A̅, B, B̅, Z, Z̅, Uпит. 5В=, подключение кабеля сзади, IP50 | 32610 | 30327.3 | 29349 | 26088 | 22827 | Доступно к заказу.
A2500005105R |  | H2500007137 | ROTARY ENCODER | INCREMENTAL TYPE (OPTICAL) | E58SS SERIES | E58SS6-1500-6-L-5-CR | 5VDC | Южная Корея | E58SS6-1500-6-L-5-CR^5VDC^GL | Инкрементальный энкодер Autonics E58SS6-1500-6-L-5-CR, корпус: Ø58мм, вал выступающий с синхронным фланцем, посадочный диаметр вала: Ø6мм, макс. частота отклика: 300кГц, макс. частота вращения: 5000 об./мин., пусковой момент: макс. 40гс·см (макс. 0.00049Нм), разрешение: 1500 имп./об., Line Driver (дифференциальный), выходные фазы A, A̅, B, B̅, Z, Z̅, Uпит. 5В=, разъем сзади, IP50 | 32610 | 30327.3 | 29349 | 26088 | 22827 | Доступно к заказу.
A2500005308R |  | H2500007138 | ROTARY ENCODER | INCREMENTAL TYPE (OPTICAL) | E58SS SERIES | E58SS6-1500-6-L-5-CS | 5VDC | Южная Корея | E58SS6-1500-6-L-5-CS^5VDC^GL | Инкрементальный энкодер Autonics E58SS6-1500-6-L-5-CS, корпус: Ø58мм, вал выступающий с синхронным фланцем, посадочный диаметр вала: Ø6мм, макс. частота отклика: 300кГц, макс. частота вращения: 5000 об./мин., пусковой момент: макс. 40гс·см (макс. 0.00049Нм), разрешение: 1500 имп./об., Line Driver (дифференциальный), выходные фазы A, A̅, B, B̅, Z, Z̅, Uпит. 5В=, разъем сбоку, IP50 | 32610 | 30327.3 | 29349 | 26088 | 22827 | Доступно к заказу.
A2500004578R |  | H2500007139 | ROTARY ENCODER | INCREMENTAL TYPE (OPTICAL) | E58SS SERIES | E58SS6-150-3-N-24 | 12-24VDC | Южная Корея | E58SS6-150-3-N-24^12-24VDC^GL | Инкрементальный энкодер Autonics E58SS6-150-3-N-24, корпус: Ø58мм, вал выступающий с синхронным фланцем, посадочный диаметр вала: Ø6мм, макс. частота отклика: 300кГц, макс. частота вращения: 5000 об./мин., пусковой момент: макс. 40гс·см (макс. 0.00049Нм), разрешение: 150 имп./об., NPN с открытым коллектором, выходные фазы A, B, Z, Uпит. 12…24В=, кабель сзади/сбоку 2м, IP50 | 23520 | 21873.6 | 21168 | 18816 | 16464 | Доступно к заказу.
A2500004781R |  | H2500007140 | ROTARY ENCODER | INCREMENTAL TYPE (OPTICAL) | E58SS SERIES | E58SS6-150-3-N-24-C | 12-24VDC | Южная Корея | E58SS6-150-3-N-24-C^12-24VDC^GL | Инкрементальный энкодер Autonics E58SS6-150-3-N-24-C, корпус: Ø58мм, вал выступающий с синхронным фланцем, посадочный диаметр вала: Ø6мм, макс. частота отклика: 300кГц, макс. частота вращения: 5000 об./мин., пусковой момент: макс. 40гс·см (макс. 0.00049Нм), разрешение: 150 имп./об., NPN с открытым коллектором, выходные фазы A, B, Z, Uпит. 12…24В=, подключение кабеля сзади, IP50 | 24600 | 22878 | 22140 | 19680 | 17220 | Доступно к заказу.
A2500004984R |  | H2500007141 | ROTARY ENCODER | INCREMENTAL TYPE (OPTICAL) | E58SS SERIES | E58SS6-150-3-N-24-CR | 12-24VDC | Южная Корея | E58SS6-150-3-N-24-CR^12-24VDC^GL | Инкрементальный энкодер Autonics E58SS6-150-3-N-24-CR, корпус: Ø58мм, вал выступающий с синхронным фланцем, посадочный диаметр вала: Ø6мм, макс. частота отклика: 300кГц, макс. частота вращения: 5000 об./мин., пусковой момент: макс. 40гс·см (макс. 0.00049Нм), разрешение: 150 имп./об., NPN с открытым коллектором, выходные фазы A, B, Z, Uпит. 12…24В=, разъем сзади, IP50 | 24600 | 22878 | 22140 | 19680 | 17220 | Доступно к заказу.
A2500005187R |  | H2500007142 | ROTARY ENCODER | INCREMENTAL TYPE (OPTICAL) | E58SS SERIES | E58SS6-150-3-N-24-CS | 12-24VDC | Южная Корея | E58SS6-150-3-N-24-CS^12-24VDC^GL | Инкрементальный энкодер Autonics E58SS6-150-3-N-24-CS, корпус: Ø58мм, вал выступающий с синхронным фланцем, посадочный диаметр вала: Ø6мм, макс. частота отклика: 300кГц, макс. частота вращения: 5000 об./мин., пусковой момент: макс. 40гс·см (макс. 0.00049Нм), разрешение: 150 имп./об., NPN с открытым коллектором, выходные фазы A, B, Z, Uпит. 12…24В=, разъем сбоку, IP50 | 24600 | 22878 | 22140 | 19680 | 17220 | Доступно к заказу.
A2500004579R |  | H2500007143 | ROTARY ENCODER | INCREMENTAL TYPE (OPTICAL) | E58SS SERIES | E58SS6-150-3-N-5 | 5VDC | Южная Корея | E58SS6-150-3-N-5^5VDC^GL | Инкрементальный энкодер Autonics E58SS6-150-3-N-5, корпус: Ø58мм, вал выступающий с синхронным фланцем, посадочный диаметр вала: Ø6мм, макс. частота отклика: 300кГц, макс. частота вращения: 5000 об./мин., пусковой момент: макс. 40гс·см (макс. 0.00049Нм), разрешение: 150 имп./об., NPN с открытым коллектором, выходные фазы A, B, Z, Uпит. 5В=, кабель сзади/сбоку 2м, IP50 | 23520 | 21873.6 | 21168 | 18816 | 16464 | Доступно к заказу.
A2500004782R |  | H2500007144 | ROTARY ENCODER | INCREMENTAL TYPE (OPTICAL) | E58SS SERIES | E58SS6-150-3-N-5-C | 5VDC | Южная Корея | E58SS6-150-3-N-5-C^5VDC^GL | Инкрементальный энкодер Autonics E58SS6-150-3-N-5-C, корпус: Ø58мм, вал выступающий с синхронным фланцем, посадочный диаметр вала: Ø6мм, макс. частота отклика: 300кГц, макс. частота вращения: 5000 об./мин., пусковой момент: макс. 40гс·см (макс. 0.00049Нм), разрешение: 150 имп./об., NPN с открытым коллектором, выходные фазы A, B, Z, Uпит. 5В=, подключение кабеля сзади, IP50 | 24600 | 22878 | 22140 | 19680 | 17220 | Доступно к заказу.
A2500004985R |  | H2500007145 | ROTARY ENCODER | INCREMENTAL TYPE (OPTICAL) | E58SS SERIES | E58SS6-150-3-N-5-CR | 5VDC | Южная Корея | E58SS6-150-3-N-5-CR^5VDC^GL | Инкрементальный энкодер Autonics E58SS6-150-3-N-5-CR, корпус: Ø58мм, вал выступающий с синхронным фланцем, посадочный диаметр вала: Ø6мм, макс. частота отклика: 300кГц, макс. частота вращения: 5000 об./мин., пусковой момент: макс. 40гс·см (макс. 0.00049Нм), разрешение: 150 имп./об., NPN с открытым коллектором, выходные фазы A, B, Z, Uпит. 5В=, разъем сзади, IP50 | 24600 | 22878 | 22140 | 19680 | 17220 | Доступно к заказу.
A2500005188R |  | H2500007146 | ROTARY ENCODER | INCREMENTAL TYPE (OPTICAL) | E58SS SERIES | E58SS6-150-3-N-5-CS | 5VDC | Южная Корея | E58SS6-150-3-N-5-CS^5VDC^GL | Инкрементальный энкодер Autonics E58SS6-150-3-N-5-CS, корпус: Ø58мм, вал выступающий с синхронным фланцем, посадочный диаметр вала: Ø6мм, макс. частота отклика: 300кГц, макс. частота вращения: 5000 об./мин., пусковой момент: макс. 40гс·см (макс. 0.00049Нм), разрешение: 150 имп./об., NPN с открытым коллектором, выходные фазы A, B, Z, Uпит. 5В=, разъем сбоку, IP50 | 24600 | 22878 | 22140 | 19680 | 17220 | Доступно к заказу.
A2500004521R |  | H2500007147 | ROTARY ENCODER | INCREMENTAL TYPE (OPTICAL) | E58SS SERIES | E58SS6-150-3-T-24 | 12-24VDC | Южная Корея | E58SS6-150-3-T-24^12-24VDC^GL | Инкрементальный энкодер Autonics E58SS6-150-3-T-24, корпус: Ø58мм, вал выступающий с синхронным фланцем, посадочный диаметр вала: Ø6мм, макс. частота отклика: 300кГц, макс. частота вращения: 5000 об./мин., пусковой момент: макс. 40гс·см (макс. 0.00049Нм), разрешение: 150 имп./об., комплементарный, выходные фазы A, B, Z, Uпит. 12…24В=, кабель сзади/сбоку 2м, IP50 | 23520 | 21873.6 | 21168 | 18816 | 16464 | Доступно к заказу.
A2500004723R |  | H2500007148 | ROTARY ENCODER | INCREMENTAL TYPE (OPTICAL) | E58SS SERIES | E58SS6-150-3-T-24-C | 12-24VDC | Южная Корея | E58SS6-150-3-T-24-C^12-24VDC^GL | Инкрементальный энкодер Autonics E58SS6-150-3-T-24-C, корпус: Ø58мм, вал выступающий с синхронным фланцем, посадочный диаметр вала: Ø6мм, макс. частота отклика: 300кГц, макс. частота вращения: 5000 об./мин., пусковой момент: макс. 40гс·см (макс. 0.00049Нм), разрешение: 150 имп./об., комплементарный, выходные фазы A, B, Z, Uпит. 12…24В=, подключение кабеля сзади, IP50 | 24600 | 22878 | 22140 | 19680 | 17220 | Доступно к заказу.
A2500004926R |  | H2500007149 | ROTARY ENCODER | INCREMENTAL TYPE (OPTICAL) | E58SS SERIES | E58SS6-150-3-T-24-CR | 12-24VDC | Южная Корея | E58SS6-150-3-T-24-CR^12-24VDC^GL | Инкрементальный энкодер Autonics E58SS6-150-3-T-24-CR, корпус: Ø58мм, вал выступающий с синхронным фланцем, посадочный диаметр вала: Ø6мм, макс. частота отклика: 300кГц, макс. частота вращения: 5000 об./мин., пусковой момент: макс. 40гс·см (макс. 0.00049Нм), разрешение: 150 имп./об., комплементарный, выходные фазы A, B, Z, Uпит. 12…24В=, разъем сзади, IP50 | 24600 | 22878 | 22140 | 19680 | 17220 | Доступно к заказу.
A2500005129R |  | H2500007150 | ROTARY ENCODER | INCREMENTAL TYPE (OPTICAL) | E58SS SERIES | E58SS6-150-3-T-24-CS | 12-24VDC | Южная Корея | E58SS6-150-3-T-24-CS^12-24VDC^GL | Инкрементальный энкодер Autonics E58SS6-150-3-T-24-CS, корпус: Ø58мм, вал выступающий с синхронным фланцем, посадочный диаметр вала: Ø6мм, макс. частота отклика: 300кГц, макс. частота вращения: 5000 об./мин., пусковой момент: макс. 40гс·см (макс. 0.00049Нм), разрешение: 150 имп./об., комплементарный, выходные фазы A, B, Z, Uпит. 12…24В=, разъем сбоку, IP50 | 24600 | 22878 | 22140 | 19680 | 17220 | Доступно к заказу.
A2500004522R |  | H2500007151 | ROTARY ENCODER | INCREMENTAL TYPE (OPTICAL) | E58SS SERIES | E58SS6-150-3-T-5 | 5VDC | Южная Корея | E58SS6-150-3-T-5^5VDC^GL | Инкрементальный энкодер Autonics E58SS6-150-3-T-5, корпус: Ø58мм, вал выступающий с синхронным фланцем, посадочный диаметр вала: Ø6мм, макс. частота отклика: 300кГц, макс. частота вращения: 5000 об./мин., пусковой момент: макс. 40гс·см (макс. 0.00049Нм), разрешение: 150 имп./об., комплементарный, выходные фазы A, B, Z, Uпит. 5В=, кабель сзади/сбоку 2м, IP50 | 23520 | 21873.6 | 21168 | 18816 | 16464 | Доступно к заказу.
A2500004724R |  | H2500007152 | ROTARY ENCODER | INCREMENTAL TYPE (OPTICAL) | E58SS SERIES | E58SS6-150-3-T-5-C | 5VDC | Южная Корея | E58SS6-150-3-T-5-C^5VDC^GL | Инкрементальный энкодер Autonics E58SS6-150-3-T-5-C, корпус: Ø58мм, вал выступающий с синхронным фланцем, посадочный диаметр вала: Ø6мм, макс. частота отклика: 300кГц, макс. частота вращения: 5000 об./мин., пусковой момент: макс. 40гс·см (макс. 0.00049Нм), разрешение: 150 имп./об., комплементарный, выходные фазы A, B, Z, Uпит. 5В=, подключение кабеля сзади, IP50 | 24600 | 22878 | 22140 | 19680 | 17220 | Доступно к заказу.
A2500004927R |  | H2500007153 | ROTARY ENCODER | INCREMENTAL TYPE (OPTICAL) | E58SS SERIES | E58SS6-150-3-T-5-CR | 5VDC | Южная Корея | E58SS6-150-3-T-5-CR^5VDC^GL | Инкрементальный энкодер Autonics E58SS6-150-3-T-5-CR, корпус: Ø58мм, вал выступающий с синхронным фланцем, посадочный диаметр вала: Ø6мм, макс. частота отклика: 300кГц, макс. частота вращения: 5000 об./мин., пусковой момент: макс. 40гс·см (макс. 0.00049Нм), разрешение: 150 имп./об., комплементарный, выходные фазы A, B, Z, Uпит. 5В=, разъем сзади, IP50 | 24600 | 22878 | 22140 | 19680 | 17220 | Доступно к заказу.
A2500005130R |  | H2500007154 | ROTARY ENCODER | INCREMENTAL TYPE (OPTICAL) | E58SS SERIES | E58SS6-150-3-T-5-CS | 5VDC | Южная Корея | E58SS6-150-3-T-5-CS^5VDC^GL | Инкрементальный энкодер Autonics E58SS6-150-3-T-5-CS, корпус: Ø58мм, вал выступающий с синхронным фланцем, посадочный диаметр вала: Ø6мм, макс. частота отклика: 300кГц, макс. частота вращения: 5000 об./мин., пусковой момент: макс. 40гс·см (макс. 0.00049Нм), разрешение: 150 имп./об., комплементарный, выходные фазы A, B, Z, Uпит. 5В=, разъем сбоку, IP50 | 24600 | 22878 | 22140 | 19680 | 17220 | Доступно к заказу.
A2500004636R |  | H2500007155 | ROTARY ENCODER | INCREMENTAL TYPE (OPTICAL) | E58SS SERIES | E58SS6-150-3-V-24 | 12-24VDC | Южная Корея | E58SS6-150-3-V-24^12-24VDC^GL | Инкрементальный энкодер Autonics E58SS6-150-3-V-24, корпус: Ø58мм, вал выступающий с синхронным фланцем, посадочный диаметр вала: Ø6мм, макс. частота отклика: 300кГц, макс. частота вращения: 5000 об./мин., пусковой момент: макс. 40гс·см (макс. 0.00049Нм), разрешение: 150 имп./об., напряжение, выходные фазы A, B, Z, Uпит. 12…24В=, кабель сзади/сбоку 2м, IP50 | 23520 | 21873.6 | 21168 | 18816 | 16464 | Доступно к заказу.
A2500004839R |  | H2500007156 | ROTARY ENCODER | INCREMENTAL TYPE (OPTICAL) | E58SS SERIES | E58SS6-150-3-V-24-C | 12-24VDC | Южная Корея | E58SS6-150-3-V-24-C^12-24VDC^GL | Инкрементальный энкодер Autonics E58SS6-150-3-V-24-C, корпус: Ø58мм, вал выступающий с синхронным фланцем, посадочный диаметр вала: Ø6мм, макс. частота отклика: 300кГц, макс. частота вращения: 5000 об./мин., пусковой момент: макс. 40гс·см (макс. 0.00049Нм), разрешение: 150 имп./об., напряжение, выходные фазы A, B, Z, Uпит. 12…24В=, подключение кабеля сзади, IP50 | 24600 | 22878 | 22140 | 19680 | 17220 | Доступно к заказу.
A2500005042R |  | H2500007157 | ROTARY ENCODER | INCREMENTAL TYPE (OPTICAL) | E58SS SERIES | E58SS6-150-3-V-24-CR | 12-24VDC | Южная Корея | E58SS6-150-3-V-24-CR^12-24VDC^GL | Инкрементальный энкодер Autonics E58SS6-150-3-V-24-CR, корпус: Ø58мм, вал выступающий с синхронным фланцем, посадочный диаметр вала: Ø6мм, макс. частота отклика: 300кГц, макс. частота вращения: 5000 об./мин., пусковой момент: макс. 40гс·см (макс. 0.00049Нм), разрешение: 150 имп./об., напряжение, выходные фазы A, B, Z, Uпит. 12…24В=, разъем сзади, IP50 | 24600 | 22878 | 22140 | 19680 | 17220 | Доступно к заказу.
A2500005245R |  | H2500007158 | ROTARY ENCODER | INCREMENTAL TYPE (OPTICAL) | E58SS SERIES | E58SS6-150-3-V-24-CS | 12-24VDC | Южная Корея | E58SS6-150-3-V-24-CS^12-24VDC^GL | Инкрементальный энкодер Autonics E58SS6-150-3-V-24-CS, корпус: Ø58мм, вал выступающий с синхронным фланцем, посадочный диаметр вала: Ø6мм, макс. частота отклика: 300кГц, макс. частота вращения: 5000 об./мин., пусковой момент: макс. 40гс·см (макс. 0.00049Нм), разрешение: 150 имп./об., напряжение, выходные фазы A, B, Z, Uпит. 12…24В=, разъем сбоку, IP50 | 24600 | 22878 | 22140 | 19680 | 17220 | Доступно к заказу.
A2500004637R |  | H2500007159 | ROTARY ENCODER | INCREMENTAL TYPE (OPTICAL) | E58SS SERIES | E58SS6-150-3-V-5 | 5VDC | Южная Корея | E58SS6-150-3-V-5^5VDC^GL | Инкрементальный энкодер Autonics E58SS6-150-3-V-5, корпус: Ø58мм, вал выступающий с синхронным фланцем, посадочный диаметр вала: Ø6мм, макс. частота отклика: 300кГц, макс. частота вращения: 5000 об./мин., пусковой момент: макс. 40гс·см (макс. 0.00049Нм), разрешение: 150 имп./об., напряжение, выходные фазы A, B, Z, Uпит. 5В=, кабель сзади/сбоку 2м, IP50 | 23520 | 21873.6 | 21168 | 18816 | 16464 | Доступно к заказу.
A2500004840R |  | H2500007160 | ROTARY ENCODER | INCREMENTAL TYPE (OPTICAL) | E58SS SERIES | E58SS6-150-3-V-5-C | 5VDC | Южная Корея | E58SS6-150-3-V-5-C^5VDC^GL | Инкрементальный энкодер Autonics E58SS6-150-3-V-5-C, корпус: Ø58мм, вал выступающий с синхронным фланцем, посадочный диаметр вала: Ø6мм, макс. частота отклика: 300кГц, макс. частота вращения: 5000 об./мин., пусковой момент: макс. 40гс·см (макс. 0.00049Нм), разрешение: 150 имп./об., напряжение, выходные фазы A, B, Z, Uпит. 5В=, подключение кабеля сзади, IP50 | 24600 | 22878 | 22140 | 19680 | 17220 | Доступно к заказу.
A2500005043R |  | H2500007161 | ROTARY ENCODER | INCREMENTAL TYPE (OPTICAL) | E58SS SERIES | E58SS6-150-3-V-5-CR | 5VDC | Южная Корея | E58SS6-150-3-V-5-CR^5VDC^GL | Инкрементальный энкодер Autonics E58SS6-150-3-V-5-CR, корпус: Ø58мм, вал выступающий с синхронным фланцем, посадочный диаметр вала: Ø6мм, макс. частота отклика: 300кГц, макс. частота вращения: 5000 об./мин., пусковой момент: макс. 40гс·см (макс. 0.00049Нм), разрешение: 150 имп./об., напряжение, выходные фазы A, B, Z, Uпит. 5В=, разъем сзади, IP50 | 24600 | 22878 | 22140 | 19680 | 17220 | Доступно к заказу.
A2500005246R |  | H2500007162 | ROTARY ENCODER | INCREMENTAL TYPE (OPTICAL) | E58SS SERIES | E58SS6-150-3-V-5-CS | 5VDC | Южная Корея | E58SS6-150-3-V-5-CS^5VDC^GL | Инкрементальный энкодер Autonics E58SS6-150-3-V-5-CS, корпус: Ø58мм, вал выступающий с синхронным фланцем, посадочный диаметр вала: Ø6мм, макс. частота отклика: 300кГц, макс. частота вращения: 5000 об./мин., пусковой момент: макс. 40гс·см (макс. 0.00049Нм), разрешение: 150 имп./об., напряжение, выходные фазы A, B, Z, Uпит. 5В=, разъем сбоку, IP50 | 24600 | 22878 | 22140 | 19680 | 17220 | Доступно к заказу.
A2500004687R |  | H2500007163 | ROTARY ENCODER | INCREMENTAL TYPE (OPTICAL) | E58SS SERIES | E58SS6-150-6-L-5 | 5VDC | Южная Корея | E58SS6-150-6-L-5^5VDC^GL | Инкрементальный энкодер Autonics E58SS6-150-6-L-5, корпус: Ø58мм, вал выступающий с синхронным фланцем, посадочный диаметр вала: Ø6мм, макс. частота отклика: 300кГц, макс. частота вращения: 5000 об./мин., пусковой момент: макс. 40гс·см (макс. 0.00049Нм), разрешение: 150 имп./об., Line Driver (дифференциальный), выходные фазы A, A̅, B, B̅, Z, Z̅, Uпит. 5В=, кабель сзади/сбоку 2м, IP50 | 26790 | 24914.7 | 24111 | 21432 | 18753 | Доступно к заказу.
A2500004890R |  | H2500007164 | ROTARY ENCODER | INCREMENTAL TYPE (OPTICAL) | E58SS SERIES | E58SS6-150-6-L-5-C | 5VDC | Южная Корея | E58SS6-150-6-L-5-C^5VDC^GL | Инкрементальный энкодер Autonics E58SS6-150-6-L-5-C, корпус: Ø58мм, вал выступающий с синхронным фланцем, посадочный диаметр вала: Ø6мм, макс. частота отклика: 300кГц, макс. частота вращения: 5000 об./мин., пусковой момент: макс. 40гс·см (макс. 0.00049Нм), разрешение: 150 имп./об., Line Driver (дифференциальный), выходные фазы A, A̅, B, B̅, Z, Z̅, Uпит. 5В=, подключение кабеля сзади, IP50 | 27870 | 25919.1 | 25083 | 22296 | 19509 | Доступно к заказу.
A2500005093R |  | H2500007165 | ROTARY ENCODER | INCREMENTAL TYPE (OPTICAL) | E58SS SERIES | E58SS6-150-6-L-5-CR | 5VDC | Южная Корея | E58SS6-150-6-L-5-CR^5VDC^GL | Инкрементальный энкодер Autonics E58SS6-150-6-L-5-CR, корпус: Ø58мм, вал выступающий с синхронным фланцем, посадочный диаметр вала: Ø6мм, макс. частота отклика: 300кГц, макс. частота вращения: 5000 об./мин., пусковой момент: макс. 40гс·см (макс. 0.00049Нм), разрешение: 150 имп./об., Line Driver (дифференциальный), выходные фазы A, A̅, B, B̅, Z, Z̅, Uпит. 5В=, разъем сзади, IP50 | 27870 | 25919.1 | 25083 | 22296 | 19509 | Доступно к заказу.
A2500005296R |  | H2500007166 | ROTARY ENCODER | INCREMENTAL TYPE (OPTICAL) | E58SS SERIES | E58SS6-150-6-L-5-CS | 5VDC | Южная Корея | E58SS6-150-6-L-5-CS^5VDC^GL | Инкрементальный энкодер Autonics E58SS6-150-6-L-5-CS, корпус: Ø58мм, вал выступающий с синхронным фланцем, посадочный диаметр вала: Ø6мм, макс. частота отклика: 300кГц, макс. частота вращения: 5000 об./мин., пусковой момент: макс. 40гс·см (макс. 0.00049Нм), разрешение: 150 имп./об., Line Driver (дифференциальный), выходные фазы A, A̅, B, B̅, Z, Z̅, Uпит. 5В=, разъем сбоку, IP50 | 27870 | 25919.1 | 25083 | 22296 | 19509 | Доступно к заказу.
A2500004604R |  | H2500007167 | ROTARY ENCODER | INCREMENTAL TYPE (OPTICAL) | E58SS SERIES | E58SS6-1800-3-N-24 | 12-24VDC | Южная Корея | E58SS6-1800-3-N-24^12-24VDC^GL | Инкрементальный энкодер Autonics E58SS6-1800-3-N-24, корпус: Ø58мм, вал выступающий с синхронным фланцем, посадочный диаметр вала: Ø6мм, макс. частота отклика: 300кГц, макс. частота вращения: 5000 об./мин., пусковой момент: макс. 40гс·см (макс. 0.00049Нм), разрешение: 1800 имп./об., NPN с открытым коллектором, выходные фазы A, B, Z, Uпит. 12…24В=, кабель сзади/сбоку 2м, IP50 | 28270 | 26291.1 | 25443 | 22616 | 19789 | Доступно к заказу.
A2500004807R |  | H2500007168 | ROTARY ENCODER | INCREMENTAL TYPE (OPTICAL) | E58SS SERIES | E58SS6-1800-3-N-24-C | 12-24VDC | Южная Корея | E58SS6-1800-3-N-24-C^12-24VDC^GL | Инкрементальный энкодер Autonics E58SS6-1800-3-N-24-C, корпус: Ø58мм, вал выступающий с синхронным фланцем, посадочный диаметр вала: Ø6мм, макс. частота отклика: 300кГц, макс. частота вращения: 5000 об./мин., пусковой момент: макс. 40гс·см (макс. 0.00049Нм), разрешение: 1800 имп./об., NPN с открытым коллектором, выходные фазы A, B, Z, Uпит. 12…24В=, подключение кабеля сзади, IP50 | 29360 | 27304.8 | 26424 | 23488 | 20552 | Доступно к заказу.
A2500005010R |  | H2500007169 | ROTARY ENCODER | INCREMENTAL TYPE (OPTICAL) | E58SS SERIES | E58SS6-1800-3-N-24-CR | 12-24VDC | Южная Корея | E58SS6-1800-3-N-24-CR^12-24VDC^GL | Инкрементальный энкодер Autonics E58SS6-1800-3-N-24-CR, корпус: Ø58мм, вал выступающий с синхронным фланцем, посадочный диаметр вала: Ø6мм, макс. частота отклика: 300кГц, макс. частота вращения: 5000 об./мин., пусковой момент: макс. 40гс·см (макс. 0.00049Нм), разрешение: 1800 имп./об., NPN с открытым коллектором, выходные фазы A, B, Z, Uпит. 12…24В=, разъем сзади, IP50 | 29360 | 27304.8 | 26424 | 23488 | 20552 | Доступно к заказу.
A2500005213R |  | H2500007170 | ROTARY ENCODER | INCREMENTAL TYPE (OPTICAL) | E58SS SERIES | E58SS6-1800-3-N-24-CS | 12-24VDC | Южная Корея | E58SS6-1800-3-N-24-CS^12-24VDC^GL | Инкрементальный энкодер Autonics E58SS6-1800-3-N-24-CS, корпус: Ø58мм, вал выступающий с синхронным фланцем, посадочный диаметр вала: Ø6мм, макс. частота отклика: 300кГц, макс. частота вращения: 5000 об./мин., пусковой момент: макс. 40гс·см (макс. 0.00049Нм), разрешение: 1800 имп./об., NPN с открытым коллектором, выходные фазы A, B, Z, Uпит. 12…24В=, разъем сбоку, IP50 | 29360 | 27304.8 | 26424 | 23488 | 20552 | Доступно к заказу.
A2500004605R |  | H2500007171 | ROTARY ENCODER | INCREMENTAL TYPE (OPTICAL) | E58SS SERIES | E58SS6-1800-3-N-5 | 5VDC | Южная Корея | E58SS6-1800-3-N-5^5VDC^GL | Инкрементальный энкодер Autonics E58SS6-1800-3-N-5, корпус: Ø58мм, вал выступающий с синхронным фланцем, посадочный диаметр вала: Ø6мм, макс. частота отклика: 300кГц, макс. частота вращения: 5000 об./мин., пусковой момент: макс. 40гс·см (макс. 0.00049Нм), разрешение: 1800 имп./об., NPN с открытым коллектором, выходные фазы A, B, Z, Uпит. 5В=, кабель сзади/сбоку 2м, IP50 | 28270 | 26291.1 | 25443 | 22616 | 19789 | Доступно к заказу.
A2500004808R |  | H2500007172 | ROTARY ENCODER | INCREMENTAL TYPE (OPTICAL) | E58SS SERIES | E58SS6-1800-3-N-5-C | 5VDC | Южная Корея | E58SS6-1800-3-N-5-C^5VDC^GL | Инкрементальный энкодер Autonics E58SS6-1800-3-N-5-C, корпус: Ø58мм, вал выступающий с синхронным фланцем, посадочный диаметр вала: Ø6мм, макс. частота отклика: 300кГц, макс. частота вращения: 5000 об./мин., пусковой момент: макс. 40гс·см (макс. 0.00049Нм), разрешение: 1800 имп./об., NPN с открытым коллектором, выходные фазы A, B, Z, Uпит. 5В=, подключение кабеля сзади, IP50 | 29360 | 27304.8 | 26424 | 23488 | 20552 | Доступно к заказу.
A2500005011R |  | H2500007173 | ROTARY ENCODER | INCREMENTAL TYPE (OPTICAL) | E58SS SERIES | E58SS6-1800-3-N-5-CR | 5VDC | Южная Корея | E58SS6-1800-3-N-5-CR^5VDC^GL | Инкрементальный энкодер Autonics E58SS6-1800-3-N-5-CR, корпус: Ø58мм, вал выступающий с синхронным фланцем, посадочный диаметр вала: Ø6мм, макс. частота отклика: 300кГц, макс. частота вращения: 5000 об./мин., пусковой момент: макс. 40гс·см (макс. 0.00049Нм), разрешение: 1800 имп./об., NPN с открытым коллектором, выходные фазы A, B, Z, Uпит. 5В=, разъем сзади, IP50 | 29360 | 27304.8 | 26424 | 23488 | 20552 | Доступно к заказу.
A2500005214R |  | H2500007174 | ROTARY ENCODER | INCREMENTAL TYPE (OPTICAL) | E58SS SERIES | E58SS6-1800-3-N-5-CS | 5VDC | Южная Корея | E58SS6-1800-3-N-5-CS^5VDC^GL | Инкрементальный энкодер Autonics E58SS6-1800-3-N-5-CS, корпус: Ø58мм, вал выступающий с синхронным фланцем, посадочный диаметр вала: Ø6мм, макс. частота отклика: 300кГц, макс. частота вращения: 5000 об./мин., пусковой момент: макс. 40гс·см (макс. 0.00049Нм), разрешение: 1800 имп./об., NPN с открытым коллектором, выходные фазы A, B, Z, Uпит. 5В=, разъем сбоку, IP50 | 29360 | 27304.8 | 26424 | 23488 | 20552 | Доступно к заказу.
A2500004546R |  | H2500007175 | ROTARY ENCODER | INCREMENTAL TYPE (OPTICAL) | E58SS SERIES | E58SS6-1800-3-T-24 | 12-24VDC | Южная Корея | E58SS6-1800-3-T-24^12-24VDC^GL | Инкрементальный энкодер Autonics E58SS6-1800-3-T-24, корпус: Ø58мм, вал выступающий с синхронным фланцем, посадочный диаметр вала: Ø6мм, макс. частота отклика: 300кГц, макс. частота вращения: 5000 об./мин., пусковой момент: макс. 40гс·см (макс. 0.00049Нм), разрешение: 1800 имп./об., комплементарный, выходные фазы A, B, Z, Uпит. 12…24В=, кабель сзади/сбоку 2м, IP50 | 28270 | 26291.1 | 25443 | 22616 | 19789 | Доступно к заказу.
A2500004749R |  | H2500007176 | ROTARY ENCODER | INCREMENTAL TYPE (OPTICAL) | E58SS SERIES | E58SS6-1800-3-T-24-C | 12-24VDC | Южная Корея | E58SS6-1800-3-T-24-C^12-24VDC^GL | Инкрементальный энкодер Autonics E58SS6-1800-3-T-24-C, корпус: Ø58мм, вал выступающий с синхронным фланцем, посадочный диаметр вала: Ø6мм, макс. частота отклика: 300кГц, макс. частота вращения: 5000 об./мин., пусковой момент: макс. 40гс·см (макс. 0.00049Нм), разрешение: 1800 имп./об., комплементарный, выходные фазы A, B, Z, Uпит. 12…24В=, подключение кабеля сзади, IP50 | 29360 | 27304.8 | 26424 | 23488 | 20552 | Доступно к заказу.
A2500004952R |  | H2500007177 | ROTARY ENCODER | INCREMENTAL TYPE (OPTICAL) | E58SS SERIES | E58SS6-1800-3-T-24-CR | 12-24VDC | Южная Корея | E58SS6-1800-3-T-24-CR^12-24VDC^GL | Инкрементальный энкодер Autonics E58SS6-1800-3-T-24-CR, корпус: Ø58мм, вал выступающий с синхронным фланцем, посадочный диаметр вала: Ø6мм, макс. частота отклика: 300кГц, макс. частота вращения: 5000 об./мин., пусковой момент: макс. 40гс·см (макс. 0.00049Нм), разрешение: 1800 имп./об., комплементарный, выходные фазы A, B, Z, Uпит. 12…24В=, разъем сзади, IP50 | 29360 | 27304.8 | 26424 | 23488 | 20552 | Доступно к заказу.
A2500005155R |  | H2500007178 | ROTARY ENCODER | INCREMENTAL TYPE (OPTICAL) | E58SS SERIES | E58SS6-1800-3-T-24-CS | 12-24VDC | Южная Корея | E58SS6-1800-3-T-24-CS^12-24VDC^GL | Инкрементальный энкодер Autonics E58SS6-1800-3-T-24-CS, корпус: Ø58мм, вал выступающий с синхронным фланцем, посадочный диаметр вала: Ø6мм, макс. частота отклика: 300кГц, макс. частота вращения: 5000 об./мин., пусковой момент: макс. 40гс·см (макс. 0.00049Нм), разрешение: 1800 имп./об., комплементарный, выходные фазы A, B, Z, Uпит. 12…24В=, разъем сбоку, IP50 | 29360 | 27304.8 | 26424 | 23488 | 20552 | Доступно к заказу.
A2500004547R |  | H2500007179 | ROTARY ENCODER | INCREMENTAL TYPE (OPTICAL) | E58SS SERIES | E58SS6-1800-3-T-5 | 5VDC | Южная Корея | E58SS6-1800-3-T-5^5VDC^GL | Инкрементальный энкодер Autonics E58SS6-1800-3-T-5, корпус: Ø58мм, вал выступающий с синхронным фланцем, посадочный диаметр вала: Ø6мм, макс. частота отклика: 300кГц, макс. частота вращения: 5000 об./мин., пусковой момент: макс. 40гс·см (макс. 0.00049Нм), разрешение: 1800 имп./об., комплементарный, выходные фазы A, B, Z, Uпит. 5В=, кабель сзади/сбоку 2м, IP50 | 28270 | 26291.1 | 25443 | 22616 | 19789 | Доступно к заказу.
A2500004750R |  | H2500007180 | ROTARY ENCODER | INCREMENTAL TYPE (OPTICAL) | E58SS SERIES | E58SS6-1800-3-T-5-C | 5VDC | Южная Корея | E58SS6-1800-3-T-5-C^5VDC^GL | Инкрементальный энкодер Autonics E58SS6-1800-3-T-5-C, корпус: Ø58мм, вал выступающий с синхронным фланцем, посадочный диаметр вала: Ø6мм, макс. частота отклика: 300кГц, макс. частота вращения: 5000 об./мин., пусковой момент: макс. 40гс·см (макс. 0.00049Нм), разрешение: 1800 имп./об., комплементарный, выходные фазы A, B, Z, Uпит. 5В=, подключение кабеля сзади, IP50 | 29360 | 27304.8 | 26424 | 23488 | 20552 | Доступно к заказу.
A2500004953R |  | H2500007181 | ROTARY ENCODER | INCREMENTAL TYPE (OPTICAL) | E58SS SERIES | E58SS6-1800-3-T-5-CR | 5VDC | Южная Корея | E58SS6-1800-3-T-5-CR^5VDC^GL | Инкрементальный энкодер Autonics E58SS6-1800-3-T-5-CR, корпус: Ø58мм, вал выступающий с синхронным фланцем, посадочный диаметр вала: Ø6мм, макс. частота отклика: 300кГц, макс. частота вращения: 5000 об./мин., пусковой момент: макс. 40гс·см (макс. 0.00049Нм), разрешение: 1800 имп./об., комплементарный, выходные фазы A, B, Z, Uпит. 5В=, разъем сзади, IP50 | 29360 | 27304.8 | 26424 | 23488 | 20552 | Доступно к заказу.
A2500005156R |  | H2500007182 | ROTARY ENCODER | INCREMENTAL TYPE (OPTICAL) | E58SS SERIES | E58SS6-1800-3-T-5-CS | 5VDC | Южная Корея | E58SS6-1800-3-T-5-CS^5VDC^GL | Инкрементальный энкодер Autonics E58SS6-1800-3-T-5-CS, корпус: Ø58мм, вал выступающий с синхронным фланцем, посадочный диаметр вала: Ø6мм, макс. частота отклика: 300кГц, макс. частота вращения: 5000 об./мин., пусковой момент: макс. 40гс·см (макс. 0.00049Нм), разрешение: 1800 имп./об., комплементарный, выходные фазы A, B, Z, Uпит. 5В=, разъем сбоку, IP50 | 29360 | 27304.8 | 26424 | 23488 | 20552 | Доступно к заказу.
A2500004662R |  | H2500007183 | ROTARY ENCODER | INCREMENTAL TYPE (OPTICAL) | E58SS SERIES | E58SS6-1800-3-V-24 | 12-24VDC | Южная Корея | E58SS6-1800-3-V-24^12-24VDC^GL | Инкрементальный энкодер Autonics E58SS6-1800-3-V-24, корпус: Ø58мм, вал выступающий с синхронным фланцем, посадочный диаметр вала: Ø6мм, макс. частота отклика: 300кГц, макс. частота вращения: 5000 об./мин., пусковой момент: макс. 40гс·см (макс. 0.00049Нм), разрешение: 1800 имп./об., напряжение, выходные фазы A, B, Z, Uпит. 12…24В=, кабель сзади/сбоку 2м, IP50 | 28270 | 26291.1 | 25443 | 22616 | 19789 | Доступно к заказу.
A2500004865R |  | H2500007184 | ROTARY ENCODER | INCREMENTAL TYPE (OPTICAL) | E58SS SERIES | E58SS6-1800-3-V-24-C | 12-24VDC | Южная Корея | E58SS6-1800-3-V-24-C^12-24VDC^GL | Инкрементальный энкодер Autonics E58SS6-1800-3-V-24-C, корпус: Ø58мм, вал выступающий с синхронным фланцем, посадочный диаметр вала: Ø6мм, макс. частота отклика: 300кГц, макс. частота вращения: 5000 об./мин., пусковой момент: макс. 40гс·см (макс. 0.00049Нм), разрешение: 1800 имп./об., напряжение, выходные фазы A, B, Z, Uпит. 12…24В=, подключение кабеля сзади, IP50 | 29360 | 27304.8 | 26424 | 23488 | 20552 | Доступно к заказу.
A2500005068R |  | H2500007185 | ROTARY ENCODER | INCREMENTAL TYPE (OPTICAL) | E58SS SERIES | E58SS6-1800-3-V-24-CR | 12-24VDC | Южная Корея | E58SS6-1800-3-V-24-CR^12-24VDC^GL | Инкрементальный энкодер Autonics E58SS6-1800-3-V-24-CR, корпус: Ø58мм, вал выступающий с синхронным фланцем, посадочный диаметр вала: Ø6мм, макс. частота отклика: 300кГц, макс. частота вращения: 5000 об./мин., пусковой момент: макс. 40гс·см (макс. 0.00049Нм), разрешение: 1800 имп./об., напряжение, выходные фазы A, B, Z, Uпит. 12…24В=, разъем сзади, IP50 | 29360 | 27304.8 | 26424 | 23488 | 20552 | Доступно к заказу.
A2500005271R |  | H2500007186 | ROTARY ENCODER | INCREMENTAL TYPE (OPTICAL) | E58SS SERIES | E58SS6-1800-3-V-24-CS | 12-24VDC | Южная Корея | E58SS6-1800-3-V-24-CS^12-24VDC^GL | Инкрементальный энкодер Autonics E58SS6-1800-3-V-24-CS, корпус: Ø58мм, вал выступающий с синхронным фланцем, посадочный диаметр вала: Ø6мм, макс. частота отклика: 300кГц, макс. частота вращения: 5000 об./мин., пусковой момент: макс. 40гс·см (макс. 0.00049Нм), разрешение: 1800 имп./об., напряжение, выходные фазы A, B, Z, Uпит. 12…24В=, разъем сбоку, IP50 | 29360 | 27304.8 | 26424 | 23488 | 20552 | Доступно к заказу.
A2500004663R |  | H2500007187 | ROTARY ENCODER | INCREMENTAL TYPE (OPTICAL) | E58SS SERIES | E58SS6-1800-3-V-5 | 5VDC | Южная Корея | E58SS6-1800-3-V-5^5VDC^GL | Инкрементальный энкодер Autonics E58SS6-1800-3-V-5, корпус: Ø58мм, вал выступающий с синхронным фланцем, посадочный диаметр вала: Ø6мм, макс. частота отклика: 300кГц, макс. частота вращения: 5000 об./мин., пусковой момент: макс. 40гс·см (макс. 0.00049Нм), разрешение: 1800 имп./об., напряжение, выходные фазы A, B, Z, Uпит. 5В=, кабель сзади/сбоку 2м, IP50 | 28270 | 26291.1 | 25443 | 22616 | 19789 | Доступно к заказу.
A2500004866R |  | H2500007188 | ROTARY ENCODER | INCREMENTAL TYPE (OPTICAL) | E58SS SERIES | E58SS6-1800-3-V-5-C | 5VDC | Южная Корея | E58SS6-1800-3-V-5-C^5VDC^GL | Инкрементальный энкодер Autonics E58SS6-1800-3-V-5-C, корпус: Ø58мм, вал выступающий с синхронным фланцем, посадочный диаметр вала: Ø6мм, макс. частота отклика: 300кГц, макс. частота вращения: 5000 об./мин., пусковой момент: макс. 40гс·см (макс. 0.00049Нм), разрешение: 1800 имп./об., напряжение, выходные фазы A, B, Z, Uпит. 5В=, подключение кабеля сзади, IP50 | 29360 | 27304.8 | 26424 | 23488 | 20552 | Доступно к заказу.
A2500005069R |  | H2500007189 | ROTARY ENCODER | INCREMENTAL TYPE (OPTICAL) | E58SS SERIES | E58SS6-1800-3-V-5-CR | 5VDC | Южная Корея | E58SS6-1800-3-V-5-CR^5VDC^GL | Инкрементальный энкодер Autonics E58SS6-1800-3-V-5-CR, корпус: Ø58мм, вал выступающий с синхронным фланцем, посадочный диаметр вала: Ø6мм, макс. частота отклика: 300кГц, макс. частота вращения: 5000 об./мин., пусковой момент: макс. 40гс·см (макс. 0.00049Нм), разрешение: 1800 имп./об., напряжение, выходные фазы A, B, Z, Uпит. 5В=, разъем сзади, IP50 | 29360 | 27304.8 | 26424 | 23488 | 20552 | Доступно к заказу.
A2500005272R |  | H2500007190 | ROTARY ENCODER | INCREMENTAL TYPE (OPTICAL) | E58SS SERIES | E58SS6-1800-3-V-5-CS | 5VDC | Южная Корея | E58SS6-1800-3-V-5-CS^5VDC^GL | Инкрементальный энкодер Autonics E58SS6-1800-3-V-5-CS, корпус: Ø58мм, вал выступающий с синхронным фланцем, посадочный диаметр вала: Ø6мм, макс. частота отклика: 300кГц, макс. частота вращения: 5000 об./мин., пусковой момент: макс. 40гс·см (макс. 0.00049Нм), разрешение: 1800 имп./об., напряжение, выходные фазы A, B, Z, Uпит. 5В=, разъем сбоку, IP50 | 29360 | 27304.8 | 26424 | 23488 | 20552 | Доступно к заказу.
A2500004700R |  | H2500007191 | ROTARY ENCODER | INCREMENTAL TYPE (OPTICAL) | E58SS SERIES | E58SS6-1800-6-L-5 | 5VDC | Южная Корея | E58SS6-1800-6-L-5^5VDC^GL | Инкрементальный энкодер Autonics E58SS6-1800-6-L-5, корпус: Ø58мм, вал выступающий с синхронным фланцем, посадочный диаметр вала: Ø6мм, макс. частота отклика: 300кГц, макс. частота вращения: 5000 об./мин., пусковой момент: макс. 40гс·см (макс. 0.00049Нм), разрешение: 1800 имп./об., Line Driver (дифференциальный), выходные фазы A, A̅, B, B̅, Z, Z̅, Uпит. 5В=, кабель сзади/сбоку 2м, IP50 | 31510 | 29304.3 | 28359 | 25208 | 22057 | Доступно к заказу.
A2500004903R |  | H2500007192 | ROTARY ENCODER | INCREMENTAL TYPE (OPTICAL) | E58SS SERIES | E58SS6-1800-6-L-5-C | 5VDC | Южная Корея | E58SS6-1800-6-L-5-C^5VDC^GL | Инкрементальный энкодер Autonics E58SS6-1800-6-L-5-C, корпус: Ø58мм, вал выступающий с синхронным фланцем, посадочный диаметр вала: Ø6мм, макс. частота отклика: 300кГц, макс. частота вращения: 5000 об./мин., пусковой момент: макс. 40гс·см (макс. 0.00049Нм), разрешение: 1800 имп./об., Line Driver (дифференциальный), выходные фазы A, A̅, B, B̅, Z, Z̅, Uпит. 5В=, подключение кабеля сзади, IP50 | 32610 | 30327.3 | 29349 | 26088 | 22827 | Доступно к заказу.
A2500005106R |  | H2500007193 | ROTARY ENCODER | INCREMENTAL TYPE (OPTICAL) | E58SS SERIES | E58SS6-1800-6-L-5-CR | 5VDC | Южная Корея | E58SS6-1800-6-L-5-CR^5VDC^GL | Инкрементальный энкодер Autonics E58SS6-1800-6-L-5-CR, корпус: Ø58мм, вал выступающий с синхронным фланцем, посадочный диаметр вала: Ø6мм, макс. частота отклика: 300кГц, макс. частота вращения: 5000 об./мин., пусковой момент: макс. 40гс·см (макс. 0.00049Нм), разрешение: 1800 имп./об., Line Driver (дифференциальный), выходные фазы A, A̅, B, B̅, Z, Z̅, Uпит. 5В=, разъем сзади, IP50 | 32610 | 30327.3 | 29349 | 26088 | 22827 | Доступно к заказу.
A2500005309R |  | H2500007194 | ROTARY ENCODER | INCREMENTAL TYPE (OPTICAL) | E58SS SERIES | E58SS6-1800-6-L-5-CS | 5VDC | Южная Корея | E58SS6-1800-6-L-5-CS^5VDC^GL | Инкрементальный энкодер Autonics E58SS6-1800-6-L-5-CS, корпус: Ø58мм, вал выступающий с синхронным фланцем, посадочный диаметр вала: Ø6мм, макс. частота отклика: 300кГц, макс. частота вращения: 5000 об./мин., пусковой момент: макс. 40гс·см (макс. 0.00049Нм), разрешение: 1800 имп./об., Line Driver (дифференциальный), выходные фазы A, A̅, B, B̅, Z, Z̅, Uпит. 5В=, разъем сбоку, IP50 | 32610 | 30327.3 | 29349 | 26088 | 22827 | Доступно к заказу.
A2500004606R |  | H2500003282 | ROTARY ENCODER | INCREMENTAL TYPE (OPTICAL) | E58SS SERIES | E58SS6-2000-3-N-24 | 12-24VDC | Южная Корея | E58SS6-2000-3-N-24^12-24VDC^GL | Инкрементальный энкодер Autonics E58SS6-2000-3-N-24, корпус: Ø58мм, вал выступающий с синхронным фланцем, посадочный диаметр вала: Ø6мм, макс. частота отклика: 300кГц, макс. частота вращения: 5000 об./мин., пусковой момент: макс. 40гс·см (макс. 0.00049Нм), разрешение: 2000 имп./об., NPN с открытым коллектором, выходные фазы A, B, Z, Uпит. 12…24В=, кабель сзади/сбоку 2м, IP50 | 28270 | 26291.1 | 25443 | 22616 | 19789 | Доступно к заказу.
A2500004809R |  | H2500007195 | ROTARY ENCODER | INCREMENTAL TYPE (OPTICAL) | E58SS SERIES | E58SS6-2000-3-N-24-C | 12-24VDC | Южная Корея | E58SS6-2000-3-N-24-C^12-24VDC^GL | Инкрементальный энкодер Autonics E58SS6-2000-3-N-24-C, корпус: Ø58мм, вал выступающий с синхронным фланцем, посадочный диаметр вала: Ø6мм, макс. частота отклика: 300кГц, макс. частота вращения: 5000 об./мин., пусковой момент: макс. 40гс·см (макс. 0.00049Нм), разрешение: 2000 имп./об., NPN с открытым коллектором, выходные фазы A, B, Z, Uпит. 12…24В=, подключение кабеля сзади, IP50 | 29360 | 27304.8 | 26424 | 23488 | 20552 | Доступно к заказу.
A2500005012R |  | H2500007196 | ROTARY ENCODER | INCREMENTAL TYPE (OPTICAL) | E58SS SERIES | E58SS6-2000-3-N-24-CR | 12-24VDC | Южная Корея | E58SS6-2000-3-N-24-CR^12-24VDC^GL | Инкрементальный энкодер Autonics E58SS6-2000-3-N-24-CR, корпус: Ø58мм, вал выступающий с синхронным фланцем, посадочный диаметр вала: Ø6мм, макс. частота отклика: 300кГц, макс. частота вращения: 5000 об./мин., пусковой момент: макс. 40гс·см (макс. 0.00049Нм), разрешение: 2000 имп./об., NPN с открытым коллектором, выходные фазы A, B, Z, Uпит. 12…24В=, разъем сзади, IP50 | 29360 | 27304.8 | 26424 | 23488 | 20552 | Доступно к заказу.
A2500005215R |  | H2500007197 | ROTARY ENCODER | INCREMENTAL TYPE (OPTICAL) | E58SS SERIES | E58SS6-2000-3-N-24-CS | 12-24VDC | Южная Корея | E58SS6-2000-3-N-24-CS^12-24VDC^GL | Инкрементальный энкодер Autonics E58SS6-2000-3-N-24-CS, корпус: Ø58мм, вал выступающий с синхронным фланцем, посадочный диаметр вала: Ø6мм, макс. частота отклика: 300кГц, макс. частота вращения: 5000 об./мин., пусковой момент: макс. 40гс·см (макс. 0.00049Нм), разрешение: 2000 имп./об., NPN с открытым коллектором, выходные фазы A, B, Z, Uпит. 12…24В=, разъем сбоку, IP50 | 29360 | 27304.8 | 26424 | 23488 | 20552 | Доступно к заказу.
A2500004607R |  | H2500007198 | ROTARY ENCODER | INCREMENTAL TYPE (OPTICAL) | E58SS SERIES | E58SS6-2000-3-N-5 | 5VDC | Южная Корея | E58SS6-2000-3-N-5^5VDC^GL | Инкрементальный энкодер Autonics E58SS6-2000-3-N-5, корпус: Ø58мм, вал выступающий с синхронным фланцем, посадочный диаметр вала: Ø6мм, макс. частота отклика: 300кГц, макс. частота вращения: 5000 об./мин., пусковой момент: макс. 40гс·см (макс. 0.00049Нм), разрешение: 2000 имп./об., NPN с открытым коллектором, выходные фазы A, B, Z, Uпит. 5В=, кабель сзади/сбоку 2м, IP50 | 28270 | 26291.1 | 25443 | 22616 | 19789 | Доступно к заказу.
A2500004810R |  | H2500007199 | ROTARY ENCODER | INCREMENTAL TYPE (OPTICAL) | E58SS SERIES | E58SS6-2000-3-N-5-C | 5VDC | Южная Корея | E58SS6-2000-3-N-5-C^5VDC^GL | Инкрементальный энкодер Autonics E58SS6-2000-3-N-5-C, корпус: Ø58мм, вал выступающий с синхронным фланцем, посадочный диаметр вала: Ø6мм, макс. частота отклика: 300кГц, макс. частота вращения: 5000 об./мин., пусковой момент: макс. 40гс·см (макс. 0.00049Нм), разрешение: 2000 имп./об., NPN с открытым коллектором, выходные фазы A, B, Z, Uпит. 5В=, подключение кабеля сзади, IP50 | 29360 | 27304.8 | 26424 | 23488 | 20552 | Доступно к заказу.
A2500005013R |  | H2500007200 | ROTARY ENCODER | INCREMENTAL TYPE (OPTICAL) | E58SS SERIES | E58SS6-2000-3-N-5-CR | 5VDC | Южная Корея | E58SS6-2000-3-N-5-CR^5VDC^GL | Инкрементальный энкодер Autonics E58SS6-2000-3-N-5-CR, корпус: Ø58мм, вал выступающий с синхронным фланцем, посадочный диаметр вала: Ø6мм, макс. частота отклика: 300кГц, макс. частота вращения: 5000 об./мин., пусковой момент: макс. 40гс·см (макс. 0.00049Нм), разрешение: 2000 имп./об., NPN с открытым коллектором, выходные фазы A, B, Z, Uпит. 5В=, разъем сзади, IP50 | 29360 | 27304.8 | 26424 | 23488 | 20552 | Доступно к заказу.
A2500005216R |  | H2500007201 | ROTARY ENCODER | INCREMENTAL TYPE (OPTICAL) | E58SS SERIES | E58SS6-2000-3-N-5-CS | 5VDC | Южная Корея | E58SS6-2000-3-N-5-CS^5VDC^GL | Инкрементальный энкодер Autonics E58SS6-2000-3-N-5-CS, корпус: Ø58мм, вал выступающий с синхронным фланцем, посадочный диаметр вала: Ø6мм, макс. частота отклика: 300кГц, макс. частота вращения: 5000 об./мин., пусковой момент: макс. 40гс·см (макс. 0.00049Нм), разрешение: 2000 имп./об., NPN с открытым коллектором, выходные фазы A, B, Z, Uпит. 5В=, разъем сбоку, IP50 | 29360 | 27304.8 | 26424 | 23488 | 20552 | Доступно к заказу.
A2500004548R |  | H2500001647 | ROTARY ENCODER | INCREMENTAL TYPE (OPTICAL) | E58SS SERIES | E58SS6-2000-3-T-24 | 12-24VDC | Южная Корея | E58SS6-2000-3-T-24^12-24VDC^GL | Инкрементальный энкодер Autonics E58SS6-2000-3-T-24, корпус: Ø58мм, вал выступающий с синхронным фланцем, посадочный диаметр вала: Ø6мм, макс. частота отклика: 300кГц, макс. частота вращения: 5000 об./мин., пусковой момент: макс. 40гс·см (макс. 0.00049Нм), разрешение: 2000 имп./об., комплементарный, выходные фазы A, B, Z, Uпит. 12…24В=, кабель сзади/сбоку 2м, IP50 | 28270 | 26291.1 | 25443 | 22616 | 19789 | Доступно к заказу.
A2500004751R |  | H2500007202 | ROTARY ENCODER | INCREMENTAL TYPE (OPTICAL) | E58SS SERIES | E58SS6-2000-3-T-24-C | 12-24VDC | Южная Корея | E58SS6-2000-3-T-24-C^12-24VDC^GL | Инкрементальный энкодер Autonics E58SS6-2000-3-T-24-C, корпус: Ø58мм, вал выступающий с синхронным фланцем, посадочный диаметр вала: Ø6мм, макс. частота отклика: 300кГц, макс. частота вращения: 5000 об./мин., пусковой момент: макс. 40гс·см (макс. 0.00049Нм), разрешение: 2000 имп./об., комплементарный, выходные фазы A, B, Z, Uпит. 12…24В=, подключение кабеля сзади, IP50 | 29360 | 27304.8 | 26424 | 23488 | 20552 | Доступно к заказу.
A2500004954R |  | H2500007203 | ROTARY ENCODER | INCREMENTAL TYPE (OPTICAL) | E58SS SERIES | E58SS6-2000-3-T-24-CR | 12-24VDC | Южная Корея | E58SS6-2000-3-T-24-CR^12-24VDC^GL | Инкрементальный энкодер Autonics E58SS6-2000-3-T-24-CR, корпус: Ø58мм, вал выступающий с синхронным фланцем, посадочный диаметр вала: Ø6мм, макс. частота отклика: 300кГц, макс. частота вращения: 5000 об./мин., пусковой момент: макс. 40гс·см (макс. 0.00049Нм), разрешение: 2000 имп./об., комплементарный, выходные фазы A, B, Z, Uпит. 12…24В=, разъем сзади, IP50 | 29360 | 27304.8 | 26424 | 23488 | 20552 | Доступно к заказу.
A2500005157R |  | H2500007204 | ROTARY ENCODER | INCREMENTAL TYPE (OPTICAL) | E58SS SERIES | E58SS6-2000-3-T-24-CS | 12-24VDC | Южная Корея | E58SS6-2000-3-T-24-CS^12-24VDC^GL | Инкрементальный энкодер Autonics E58SS6-2000-3-T-24-CS, корпус: Ø58мм, вал выступающий с синхронным фланцем, посадочный диаметр вала: Ø6мм, макс. частота отклика: 300кГц, макс. частота вращения: 5000 об./мин., пусковой момент: макс. 40гс·см (макс. 0.00049Нм), разрешение: 2000 имп./об., комплементарный, выходные фазы A, B, Z, Uпит. 12…24В=, разъем сбоку, IP50 | 29360 | 27304.8 | 26424 | 23488 | 20552 | Доступно к заказу.
A2500004549R |  | H2500007205 | ROTARY ENCODER | INCREMENTAL TYPE (OPTICAL) | E58SS SERIES | E58SS6-2000-3-T-5 | 5VDC | Южная Корея | E58SS6-2000-3-T-5^5VDC^GL | Инкрементальный энкодер Autonics E58SS6-2000-3-T-5, корпус: Ø58мм, вал выступающий с синхронным фланцем, посадочный диаметр вала: Ø6мм, макс. частота отклика: 300кГц, макс. частота вращения: 5000 об./мин., пусковой момент: макс. 40гс·см (макс. 0.00049Нм), разрешение: 2000 имп./об., комплементарный, выходные фазы A, B, Z, Uпит. 5В=, кабель сзади/сбоку 2м, IP50 | 28270 | 26291.1 | 25443 | 22616 | 19789 | Доступно к заказу.
A2500004752R |  | H2500007206 | ROTARY ENCODER | INCREMENTAL TYPE (OPTICAL) | E58SS SERIES | E58SS6-2000-3-T-5-C | 5VDC | Южная Корея | E58SS6-2000-3-T-5-C^5VDC^GL | Инкрементальный энкодер Autonics E58SS6-2000-3-T-5-C, корпус: Ø58мм, вал выступающий с синхронным фланцем, посадочный диаметр вала: Ø6мм, макс. частота отклика: 300кГц, макс. частота вращения: 5000 об./мин., пусковой момент: макс. 40гс·см (макс. 0.00049Нм), разрешение: 2000 имп./об., комплементарный, выходные фазы A, B, Z, Uпит. 5В=, подключение кабеля сзади, IP50 | 29360 | 27304.8 | 26424 | 23488 | 20552 | Доступно к заказу.
A2500004955R |  | H2500007207 | ROTARY ENCODER | INCREMENTAL TYPE (OPTICAL) | E58SS SERIES | E58SS6-2000-3-T-5-CR | 5VDC | Южная Корея | E58SS6-2000-3-T-5-CR^5VDC^GL | Инкрементальный энкодер Autonics E58SS6-2000-3-T-5-CR, корпус: Ø58мм, вал выступающий с синхронным фланцем, посадочный диаметр вала: Ø6мм, макс. частота отклика: 300кГц, макс. частота вращения: 5000 об./мин., пусковой момент: макс. 40гс·см (макс. 0.00049Нм), разрешение: 2000 имп./об., комплементарный, выходные фазы A, B, Z, Uпит. 5В=, разъем сзади, IP50 | 29360 | 27304.8 | 26424 | 23488 | 20552 | Доступно к заказу.
A2500005158R |  | H2500007208 | ROTARY ENCODER | INCREMENTAL TYPE (OPTICAL) | E58SS SERIES | E58SS6-2000-3-T-5-CS | 5VDC | Южная Корея | E58SS6-2000-3-T-5-CS^5VDC^GL | Инкрементальный энкодер Autonics E58SS6-2000-3-T-5-CS, корпус: Ø58мм, вал выступающий с синхронным фланцем, посадочный диаметр вала: Ø6мм, макс. частота отклика: 300кГц, макс. частота вращения: 5000 об./мин., пусковой момент: макс. 40гс·см (макс. 0.00049Нм), разрешение: 2000 имп./об., комплементарный, выходные фазы A, B, Z, Uпит. 5В=, разъем сбоку, IP50 | 29360 | 27304.8 | 26424 | 23488 | 20552 | Доступно к заказу.
A2500004664R |  | H2500007209 | ROTARY ENCODER | INCREMENTAL TYPE (OPTICAL) | E58SS SERIES | E58SS6-2000-3-V-24 | 12-24VDC | Южная Корея | E58SS6-2000-3-V-24^12-24VDC^GL | Инкрементальный энкодер Autonics E58SS6-2000-3-V-24, корпус: Ø58мм, вал выступающий с синхронным фланцем, посадочный диаметр вала: Ø6мм, макс. частота отклика: 300кГц, макс. частота вращения: 5000 об./мин., пусковой момент: макс. 40гс·см (макс. 0.00049Нм), разрешение: 2000 имп./об., напряжение, выходные фазы A, B, Z, Uпит. 12…24В=, кабель сзади/сбоку 2м, IP50 | 28270 | 26291.1 | 25443 | 22616 | 19789 | Доступно к заказу.
A2500004867R |  | H2500007210 | ROTARY ENCODER | INCREMENTAL TYPE (OPTICAL) | E58SS SERIES | E58SS6-2000-3-V-24-C | 12-24VDC | Южная Корея | E58SS6-2000-3-V-24-C^12-24VDC^GL | Инкрементальный энкодер Autonics E58SS6-2000-3-V-24-C, корпус: Ø58мм, вал выступающий с синхронным фланцем, посадочный диаметр вала: Ø6мм, макс. частота отклика: 300кГц, макс. частота вращения: 5000 об./мин., пусковой момент: макс. 40гс·см (макс. 0.00049Нм), разрешение: 2000 имп./об., напряжение, выходные фазы A, B, Z, Uпит. 12…24В=, подключение кабеля сзади, IP50 | 29360 | 27304.8 | 26424 | 23488 | 20552 | Доступно к заказу.
A2500005070R |  | H2500007211 | ROTARY ENCODER | INCREMENTAL TYPE (OPTICAL) | E58SS SERIES | E58SS6-2000-3-V-24-CR | 12-24VDC | Южная Корея | E58SS6-2000-3-V-24-CR^12-24VDC^GL | Инкрементальный энкодер Autonics E58SS6-2000-3-V-24-CR, корпус: Ø58мм, вал выступающий с синхронным фланцем, посадочный диаметр вала: Ø6мм, макс. частота отклика: 300кГц, макс. частота вращения: 5000 об./мин., пусковой момент: макс. 40гс·см (макс. 0.00049Нм), разрешение: 2000 имп./об., напряжение, выходные фазы A, B, Z, Uпит. 12…24В=, разъем сзади, IP50 | 29360 | 27304.8 | 26424 | 23488 | 20552 | Доступно к заказу.
A2500005273R |  | H2500007212 | ROTARY ENCODER | INCREMENTAL TYPE (OPTICAL) | E58SS SERIES | E58SS6-2000-3-V-24-CS | 12-24VDC | Южная Корея | E58SS6-2000-3-V-24-CS^12-24VDC^GL | Инкрементальный энкодер Autonics E58SS6-2000-3-V-24-CS, корпус: Ø58мм, вал выступающий с синхронным фланцем, посадочный диаметр вала: Ø6мм, макс. частота отклика: 300кГц, макс. частота вращения: 5000 об./мин., пусковой момент: макс. 40гс·см (макс. 0.00049Нм), разрешение: 2000 имп./об., напряжение, выходные фазы A, B, Z, Uпит. 12…24В=, разъем сбоку, IP50 | 29360 | 27304.8 | 26424 | 23488 | 20552 | Доступно к заказу.
A2500004665R |  | H2500007213 | ROTARY ENCODER | INCREMENTAL TYPE (OPTICAL) | E58SS SERIES | E58SS6-2000-3-V-5 | 5VDC | Южная Корея | E58SS6-2000-3-V-5^5VDC^GL | Инкрементальный энкодер Autonics E58SS6-2000-3-V-5, корпус: Ø58мм, вал выступающий с синхронным фланцем, посадочный диаметр вала: Ø6мм, макс. частота отклика: 300кГц, макс. частота вращения: 5000 об./мин., пусковой момент: макс. 40гс·см (макс. 0.00049Нм), разрешение: 2000 имп./об., напряжение, выходные фазы A, B, Z, Uпит. 5В=, кабель сзади/сбоку 2м, IP50 | 28270 | 26291.1 | 25443 | 22616 | 19789 | Доступно к заказу.
A2500004868R |  | H2500007214 | ROTARY ENCODER | INCREMENTAL TYPE (OPTICAL) | E58SS SERIES | E58SS6-2000-3-V-5-C | 5VDC | Южная Корея | E58SS6-2000-3-V-5-C^5VDC^GL | Инкрементальный энкодер Autonics E58SS6-2000-3-V-5-C, корпус: Ø58мм, вал выступающий с синхронным фланцем, посадочный диаметр вала: Ø6мм, макс. частота отклика: 300кГц, макс. частота вращения: 5000 об./мин., пусковой момент: макс. 40гс·см (макс. 0.00049Нм), разрешение: 2000 имп./об., напряжение, выходные фазы A, B, Z, Uпит. 5В=, подключение кабеля сзади, IP50 | 29360 | 27304.8 | 26424 | 23488 | 20552 | Доступно к заказу.
A2500005071R |  | H2500007215 | ROTARY ENCODER | INCREMENTAL TYPE (OPTICAL) | E58SS SERIES | E58SS6-2000-3-V-5-CR | 5VDC | Южная Корея | E58SS6-2000-3-V-5-CR^5VDC^GL | Инкрементальный энкодер Autonics E58SS6-2000-3-V-5-CR, корпус: Ø58мм, вал выступающий с синхронным фланцем, посадочный диаметр вала: Ø6мм, макс. частота отклика: 300кГц, макс. частота вращения: 5000 об./мин., пусковой момент: макс. 40гс·см (макс. 0.00049Нм), разрешение: 2000 имп./об., напряжение, выходные фазы A, B, Z, Uпит. 5В=, разъем сзади, IP50 | 29360 | 27304.8 | 26424 | 23488 | 20552 | Доступно к заказу.
A2500005274R |  | H2500007216 | ROTARY ENCODER | INCREMENTAL TYPE (OPTICAL) | E58SS SERIES | E58SS6-2000-3-V-5-CS | 5VDC | Южная Корея | E58SS6-2000-3-V-5-CS^5VDC^GL | Инкрементальный энкодер Autonics E58SS6-2000-3-V-5-CS, корпус: Ø58мм, вал выступающий с синхронным фланцем, посадочный диаметр вала: Ø6мм, макс. частота отклика: 300кГц, макс. частота вращения: 5000 об./мин., пусковой момент: макс. 40гс·см (макс. 0.00049Нм), разрешение: 2000 имп./об., напряжение, выходные фазы A, B, Z, Uпит. 5В=, разъем сбоку, IP50 | 29360 | 27304.8 | 26424 | 23488 | 20552 | Доступно к заказу.
A2500004701R |  | H2500003472 | ROTARY ENCODER | INCREMENTAL TYPE (OPTICAL) | E58SS SERIES | E58SS6-2000-6-L-5 | 5VDC | Южная Корея | E58SS6-2000-6-L-5^5VDC^GL | Инкрементальный энкодер Autonics E58SS6-2000-6-L-5, корпус: Ø58мм, вал выступающий с синхронным фланцем, посадочный диаметр вала: Ø6мм, макс. частота отклика: 300кГц, макс. частота вращения: 5000 об./мин., пусковой момент: макс. 40гс·см (макс. 0.00049Нм), разрешение: 2000 имп./об., Line Driver (дифференциальный), выходные фазы A, A̅, B, B̅, Z, Z̅, Uпит. 5В=, кабель сзади/сбоку 2м, IP50 | 31510 | 29304.3 | 28359 | 25208 | 22057 | Доступно к заказу.
A2500004904R |  | H2500007217 | ROTARY ENCODER | INCREMENTAL TYPE (OPTICAL) | E58SS SERIES | E58SS6-2000-6-L-5-C | 5VDC | Южная Корея | E58SS6-2000-6-L-5-C^5VDC^GL | Инкрементальный энкодер Autonics E58SS6-2000-6-L-5-C, корпус: Ø58мм, вал выступающий с синхронным фланцем, посадочный диаметр вала: Ø6мм, макс. частота отклика: 300кГц, макс. частота вращения: 5000 об./мин., пусковой момент: макс. 40гс·см (макс. 0.00049Нм), разрешение: 2000 имп./об., Line Driver (дифференциальный), выходные фазы A, A̅, B, B̅, Z, Z̅, Uпит. 5В=, подключение кабеля сзади, IP50 | 32610 | 30327.3 | 29349 | 26088 | 22827 | Доступно к заказу.
A2500005107R |  | H2500007218 | ROTARY ENCODER | INCREMENTAL TYPE (OPTICAL) | E58SS SERIES | E58SS6-2000-6-L-5-CR | 5VDC | Южная Корея | E58SS6-2000-6-L-5-CR^5VDC^GL | Инкрементальный энкодер Autonics E58SS6-2000-6-L-5-CR, корпус: Ø58мм, вал выступающий с синхронным фланцем, посадочный диаметр вала: Ø6мм, макс. частота отклика: 300кГц, макс. частота вращения: 5000 об./мин., пусковой момент: макс. 40гс·см (макс. 0.00049Нм), разрешение: 2000 имп./об., Line Driver (дифференциальный), выходные фазы A, A̅, B, B̅, Z, Z̅, Uпит. 5В=, разъем сзади, IP50 | 32610 | 30327.3 | 29349 | 26088 | 22827 | Доступно к заказу.
A2500005310R |  | H2500001704 | ROTARY ENCODER | INCREMENTAL TYPE (OPTICAL) | E58SS SERIES | E58SS6-2000-6-L-5-CS | 5VDC | Южная Корея | E58SS6-2000-6-L-5-CS^5VDC^GL | Инкрементальный энкодер Autonics E58SS6-2000-6-L-5-CS, корпус: Ø58мм, вал выступающий с синхронным фланцем, посадочный диаметр вала: Ø6мм, макс. частота отклика: 300кГц, макс. частота вращения: 5000 об./мин., пусковой момент: макс. 40гс·см (макс. 0.00049Нм), разрешение: 2000 имп./об., Line Driver (дифференциальный), выходные фазы A, A̅, B, B̅, Z, Z̅, Uпит. 5В=, разъем сбоку, IP50 | 32610 | 30327.3 | 29349 | 26088 | 22827 | Доступно к заказу.
A2500004580R |  | H2500001654 | ROTARY ENCODER | INCREMENTAL TYPE (OPTICAL) | E58SS SERIES | E58SS6-200-3-N-24 | 12-24VDC | Южная Корея | E58SS6-200-3-N-24^12-24VDC^GL | Инкрементальный энкодер Autonics E58SS6-200-3-N-24, корпус: Ø58мм, вал выступающий с синхронным фланцем, посадочный диаметр вала: Ø6мм, макс. частота отклика: 300кГц, макс. частота вращения: 5000 об./мин., пусковой момент: макс. 40гс·см (макс. 0.00049Нм), разрешение: 200 имп./об., NPN с открытым коллектором, выходные фазы A, B, Z, Uпит. 12…24В=, кабель сзади/сбоку 2м, IP50 | 23520 | 21873.6 | 21168 | 18816 | 16464 | Доступно к заказу.
A2500004783R |  | H2500007219 | ROTARY ENCODER | INCREMENTAL TYPE (OPTICAL) | E58SS SERIES | E58SS6-200-3-N-24-C | 12-24VDC | Южная Корея | E58SS6-200-3-N-24-C^12-24VDC^GL | Инкрементальный энкодер Autonics E58SS6-200-3-N-24-C, корпус: Ø58мм, вал выступающий с синхронным фланцем, посадочный диаметр вала: Ø6мм, макс. частота отклика: 300кГц, макс. частота вращения: 5000 об./мин., пусковой момент: макс. 40гс·см (макс. 0.00049Нм), разрешение: 200 имп./об., NPN с открытым коллектором, выходные фазы A, B, Z, Uпит. 12…24В=, подключение кабеля сзади, IP50 | 24600 | 22878 | 22140 | 19680 | 17220 | Доступно к заказу.
A2500004986R |  | H2500007220 | ROTARY ENCODER | INCREMENTAL TYPE (OPTICAL) | E58SS SERIES | E58SS6-200-3-N-24-CR | 12-24VDC | Южная Корея | E58SS6-200-3-N-24-CR^12-24VDC^GL | Инкрементальный энкодер Autonics E58SS6-200-3-N-24-CR, корпус: Ø58мм, вал выступающий с синхронным фланцем, посадочный диаметр вала: Ø6мм, макс. частота отклика: 300кГц, макс. частота вращения: 5000 об./мин., пусковой момент: макс. 40гс·см (макс. 0.00049Нм), разрешение: 200 имп./об., NPN с открытым коллектором, выходные фазы A, B, Z, Uпит. 12…24В=, разъем сзади, IP50 | 24600 | 22878 | 22140 | 19680 | 17220 | Доступно к заказу.
A2500005189R |  | H2500007221 | ROTARY ENCODER | INCREMENTAL TYPE (OPTICAL) | E58SS SERIES | E58SS6-200-3-N-24-CS | 12-24VDC | Южная Корея | E58SS6-200-3-N-24-CS^12-24VDC^GL | Инкрементальный энкодер Autonics E58SS6-200-3-N-24-CS, корпус: Ø58мм, вал выступающий с синхронным фланцем, посадочный диаметр вала: Ø6мм, макс. частота отклика: 300кГц, макс. частота вращения: 5000 об./мин., пусковой момент: макс. 40гс·см (макс. 0.00049Нм), разрешение: 200 имп./об., NPN с открытым коллектором, выходные фазы A, B, Z, Uпит. 12…24В=, разъем сбоку, IP50 | 24600 | 22878 | 22140 | 19680 | 17220 | Доступно к заказу.
A2500004581R |  | H2500007222 | ROTARY ENCODER | INCREMENTAL TYPE (OPTICAL) | E58SS SERIES | E58SS6-200-3-N-5 | 5VDC | Южная Корея | E58SS6-200-3-N-5^5VDC^GL | Инкрементальный энкодер Autonics E58SS6-200-3-N-5, корпус: Ø58мм, вал выступающий с синхронным фланцем, посадочный диаметр вала: Ø6мм, макс. частота отклика: 300кГц, макс. частота вращения: 5000 об./мин., пусковой момент: макс. 40гс·см (макс. 0.00049Нм), разрешение: 200 имп./об., NPN с открытым коллектором, выходные фазы A, B, Z, Uпит. 5В=, кабель сзади/сбоку 2м, IP50 | 23520 | 21873.6 | 21168 | 18816 | 16464 | Доступно к заказу.
A2500004784R |  | H2500007223 | ROTARY ENCODER | INCREMENTAL TYPE (OPTICAL) | E58SS SERIES | E58SS6-200-3-N-5-C | 5VDC | Южная Корея | E58SS6-200-3-N-5-C^5VDC^GL | Инкрементальный энкодер Autonics E58SS6-200-3-N-5-C, корпус: Ø58мм, вал выступающий с синхронным фланцем, посадочный диаметр вала: Ø6мм, макс. частота отклика: 300кГц, макс. частота вращения: 5000 об./мин., пусковой момент: макс. 40гс·см (макс. 0.00049Нм), разрешение: 200 имп./об., NPN с открытым коллектором, выходные фазы A, B, Z, Uпит. 5В=, подключение кабеля сзади, IP50 | 24600 | 22878 | 22140 | 19680 | 17220 | Доступно к заказу.
A2500004987R |  | H2500007224 | ROTARY ENCODER | INCREMENTAL TYPE (OPTICAL) | E58SS SERIES | E58SS6-200-3-N-5-CR | 5VDC | Южная Корея | E58SS6-200-3-N-5-CR^5VDC^GL | Инкрементальный энкодер Autonics E58SS6-200-3-N-5-CR, корпус: Ø58мм, вал выступающий с синхронным фланцем, посадочный диаметр вала: Ø6мм, макс. частота отклика: 300кГц, макс. частота вращения: 5000 об./мин., пусковой момент: макс. 40гс·см (макс. 0.00049Нм), разрешение: 200 имп./об., NPN с открытым коллектором, выходные фазы A, B, Z, Uпит. 5В=, разъем сзади, IP50 | 24600 | 22878 | 22140 | 19680 | 17220 | Доступно к заказу.
A2500005190R |  | H2500007225 | ROTARY ENCODER | INCREMENTAL TYPE (OPTICAL) | E58SS SERIES | E58SS6-200-3-N-5-CS | 5VDC | Южная Корея | E58SS6-200-3-N-5-CS^5VDC^GL | Инкрементальный энкодер Autonics E58SS6-200-3-N-5-CS, корпус: Ø58мм, вал выступающий с синхронным фланцем, посадочный диаметр вала: Ø6мм, макс. частота отклика: 300кГц, макс. частота вращения: 5000 об./мин., пусковой момент: макс. 40гс·см (макс. 0.00049Нм), разрешение: 200 имп./об., NPN с открытым коллектором, выходные фазы A, B, Z, Uпит. 5В=, разъем сбоку, IP50 | 24600 | 22878 | 22140 | 19680 | 17220 | Доступно к заказу.
A2500004523R |  | H2500001638 | ROTARY ENCODER | INCREMENTAL TYPE (OPTICAL) | E58SS SERIES | E58SS6-200-3-T-24 | 12-24VDC | Южная Корея | E58SS6-200-3-T-24^12-24VDC^GL | Инкрементальный энкодер Autonics E58SS6-200-3-T-24, корпус: Ø58мм, вал выступающий с синхронным фланцем, посадочный диаметр вала: Ø6мм, макс. частота отклика: 300кГц, макс. частота вращения: 5000 об./мин., пусковой момент: макс. 40гс·см (макс. 0.00049Нм), разрешение: 200 имп./об., комплементарный, выходные фазы A, B, Z, Uпит. 12…24В=, кабель сзади/сбоку 2м, IP50 | 23520 | 21873.6 | 21168 | 18816 | 16464 | Доступно к заказу.
A2500004725R |  | H2500007226 | ROTARY ENCODER | INCREMENTAL TYPE (OPTICAL) | E58SS SERIES | E58SS6-200-3-T-24-C | 12-24VDC | Южная Корея | E58SS6-200-3-T-24-C^12-24VDC^GL | Инкрементальный энкодер Autonics E58SS6-200-3-T-24-C, корпус: Ø58мм, вал выступающий с синхронным фланцем, посадочный диаметр вала: Ø6мм, макс. частота отклика: 300кГц, макс. частота вращения: 5000 об./мин., пусковой момент: макс. 40гс·см (макс. 0.00049Нм), разрешение: 200 имп./об., комплементарный, выходные фазы A, B, Z, Uпит. 12…24В=, подключение кабеля сзади, IP50 | 24600 | 22878 | 22140 | 19680 | 17220 | Доступно к заказу.
A2500004928R |  | H2500007227 | ROTARY ENCODER | INCREMENTAL TYPE (OPTICAL) | E58SS SERIES | E58SS6-200-3-T-24-CR | 12-24VDC | Южная Корея | E58SS6-200-3-T-24-CR^12-24VDC^GL | Инкрементальный энкодер Autonics E58SS6-200-3-T-24-CR, корпус: Ø58мм, вал выступающий с синхронным фланцем, посадочный диаметр вала: Ø6мм, макс. частота отклика: 300кГц, макс. частота вращения: 5000 об./мин., пусковой момент: макс. 40гс·см (макс. 0.00049Нм), разрешение: 200 имп./об., комплементарный, выходные фазы A, B, Z, Uпит. 12…24В=, разъем сзади, IP50 | 24600 | 22878 | 22140 | 19680 | 17220 | Доступно к заказу.
A2500005131R |  | H2500007228 | ROTARY ENCODER | INCREMENTAL TYPE (OPTICAL) | E58SS SERIES | E58SS6-200-3-T-24-CS | 12-24VDC | Южная Корея | E58SS6-200-3-T-24-CS^12-24VDC^GL | Инкрементальный энкодер Autonics E58SS6-200-3-T-24-CS, корпус: Ø58мм, вал выступающий с синхронным фланцем, посадочный диаметр вала: Ø6мм, макс. частота отклика: 300кГц, макс. частота вращения: 5000 об./мин., пусковой момент: макс. 40гс·см (макс. 0.00049Нм), разрешение: 200 имп./об., комплементарный, выходные фазы A, B, Z, Uпит. 12…24В=, разъем сбоку, IP50 | 24600 | 22878 | 22140 | 19680 | 17220 | Доступно к заказу.
A2500004524R |  | H2500007229 | ROTARY ENCODER | INCREMENTAL TYPE (OPTICAL) | E58SS SERIES | E58SS6-200-3-T-5 | 5VDC | Южная Корея | E58SS6-200-3-T-5^5VDC^GL | Инкрементальный энкодер Autonics E58SS6-200-3-T-5, корпус: Ø58мм, вал выступающий с синхронным фланцем, посадочный диаметр вала: Ø6мм, макс. частота отклика: 300кГц, макс. частота вращения: 5000 об./мин., пусковой момент: макс. 40гс·см (макс. 0.00049Нм), разрешение: 200 имп./об., комплементарный, выходные фазы A, B, Z, Uпит. 5В=, кабель сзади/сбоку 2м, IP50 | 23520 | 21873.6 | 21168 | 18816 | 16464 | Доступно к заказу.
A2500004726R |  | H2500007230 | ROTARY ENCODER | INCREMENTAL TYPE (OPTICAL) | E58SS SERIES | E58SS6-200-3-T-5-C | 5VDC | Южная Корея | E58SS6-200-3-T-5-C^5VDC^GL | Инкрементальный энкодер Autonics E58SS6-200-3-T-5-C, корпус: Ø58мм, вал выступающий с синхронным фланцем, посадочный диаметр вала: Ø6мм, макс. частота отклика: 300кГц, макс. частота вращения: 5000 об./мин., пусковой момент: макс. 40гс·см (макс. 0.00049Нм), разрешение: 200 имп./об., комплементарный, выходные фазы A, B, Z, Uпит. 5В=, подключение кабеля сзади, IP50 | 24600 | 22878 | 22140 | 19680 | 17220 | Доступно к заказу.
A2500004929R |  | H2500007231 | ROTARY ENCODER | INCREMENTAL TYPE (OPTICAL) | E58SS SERIES | E58SS6-200-3-T-5-CR | 5VDC | Южная Корея | E58SS6-200-3-T-5-CR^5VDC^GL | Инкрементальный энкодер Autonics E58SS6-200-3-T-5-CR, корпус: Ø58мм, вал выступающий с синхронным фланцем, посадочный диаметр вала: Ø6мм, макс. частота отклика: 300кГц, макс. частота вращения: 5000 об./мин., пусковой момент: макс. 40гс·см (макс. 0.00049Нм), разрешение: 200 имп./об., комплементарный, выходные фазы A, B, Z, Uпит. 5В=, разъем сзади, IP50 | 24600 | 22878 | 22140 | 19680 | 17220 | Доступно к заказу.
A2500005132R |  | H2500007232 | ROTARY ENCODER | INCREMENTAL TYPE (OPTICAL) | E58SS SERIES | E58SS6-200-3-T-5-CS | 5VDC | Южная Корея | E58SS6-200-3-T-5-CS^5VDC^GL | Инкрементальный энкодер Autonics E58SS6-200-3-T-5-CS, корпус: Ø58мм, вал выступающий с синхронным фланцем, посадочный диаметр вала: Ø6мм, макс. частота отклика: 300кГц, макс. частота вращения: 5000 об./мин., пусковой момент: макс. 40гс·см (макс. 0.00049Нм), разрешение: 200 имп./об., комплементарный, выходные фазы A, B, Z, Uпит. 5В=, разъем сбоку, IP50 | 24600 | 22878 | 22140 | 19680 | 17220 | Доступно к заказу.
A2500004638R |  | H2500007233 | ROTARY ENCODER | INCREMENTAL TYPE (OPTICAL) | E58SS SERIES | E58SS6-200-3-V-24 | 12-24VDC | Южная Корея | E58SS6-200-3-V-24^12-24VDC^GL | Инкрементальный энкодер Autonics E58SS6-200-3-V-24, корпус: Ø58мм, вал выступающий с синхронным фланцем, посадочный диаметр вала: Ø6мм, макс. частота отклика: 300кГц, макс. частота вращения: 5000 об./мин., пусковой момент: макс. 40гс·см (макс. 0.00049Нм), разрешение: 200 имп./об., напряжение, выходные фазы A, B, Z, Uпит. 12…24В=, кабель сзади/сбоку 2м, IP50 | 23520 | 21873.6 | 21168 | 18816 | 16464 | Доступно к заказу.
A2500004841R |  | H2500007234 | ROTARY ENCODER | INCREMENTAL TYPE (OPTICAL) | E58SS SERIES | E58SS6-200-3-V-24-C | 12-24VDC | Южная Корея | E58SS6-200-3-V-24-C^12-24VDC^GL | Инкрементальный энкодер Autonics E58SS6-200-3-V-24-C, корпус: Ø58мм, вал выступающий с синхронным фланцем, посадочный диаметр вала: Ø6мм, макс. частота отклика: 300кГц, макс. частота вращения: 5000 об./мин., пусковой момент: макс. 40гс·см (макс. 0.00049Нм), разрешение: 200 имп./об., напряжение, выходные фазы A, B, Z, Uпит. 12…24В=, подключение кабеля сзади, IP50 | 24600 | 22878 | 22140 | 19680 | 17220 | Доступно к заказу.
A2500005044R |  | H2500007235 | ROTARY ENCODER | INCREMENTAL TYPE (OPTICAL) | E58SS SERIES | E58SS6-200-3-V-24-CR | 12-24VDC | Южная Корея | E58SS6-200-3-V-24-CR^12-24VDC^GL | Инкрементальный энкодер Autonics E58SS6-200-3-V-24-CR, корпус: Ø58мм, вал выступающий с синхронным фланцем, посадочный диаметр вала: Ø6мм, макс. частота отклика: 300кГц, макс. частота вращения: 5000 об./мин., пусковой момент: макс. 40гс·см (макс. 0.00049Нм), разрешение: 200 имп./об., напряжение, выходные фазы A, B, Z, Uпит. 12…24В=, разъем сзади, IP50 | 24600 | 22878 | 22140 | 19680 | 17220 | Доступно к заказу.
A2500005247R |  | H2500007236 | ROTARY ENCODER | INCREMENTAL TYPE (OPTICAL) | E58SS SERIES | E58SS6-200-3-V-24-CS | 12-24VDC | Южная Корея | E58SS6-200-3-V-24-CS^12-24VDC^GL | Инкрементальный энкодер Autonics E58SS6-200-3-V-24-CS, корпус: Ø58мм, вал выступающий с синхронным фланцем, посадочный диаметр вала: Ø6мм, макс. частота отклика: 300кГц, макс. частота вращения: 5000 об./мин., пусковой момент: макс. 40гс·см (макс. 0.00049Нм), разрешение: 200 имп./об., напряжение, выходные фазы A, B, Z, Uпит. 12…24В=, разъем сбоку, IP50 | 24600 | 22878 | 22140 | 19680 | 17220 | Доступно к заказу.
A2500004639R |  | H2500007237 | ROTARY ENCODER | INCREMENTAL TYPE (OPTICAL) | E58SS SERIES | E58SS6-200-3-V-5 | 5VDC | Южная Корея | E58SS6-200-3-V-5^5VDC^GL | Инкрементальный энкодер Autonics E58SS6-200-3-V-5, корпус: Ø58мм, вал выступающий с синхронным фланцем, посадочный диаметр вала: Ø6мм, макс. частота отклика: 300кГц, макс. частота вращения: 5000 об./мин., пусковой момент: макс. 40гс·см (макс. 0.00049Нм), разрешение: 200 имп./об., напряжение, выходные фазы A, B, Z, Uпит. 5В=, кабель сзади/сбоку 2м, IP50 | 23520 | 21873.6 | 21168 | 18816 | 16464 | Доступно к заказу.
A2500004842R |  | H2500007238 | ROTARY ENCODER | INCREMENTAL TYPE (OPTICAL) | E58SS SERIES | E58SS6-200-3-V-5-C | 5VDC | Южная Корея | E58SS6-200-3-V-5-C^5VDC^GL | Инкрементальный энкодер Autonics E58SS6-200-3-V-5-C, корпус: Ø58мм, вал выступающий с синхронным фланцем, посадочный диаметр вала: Ø6мм, макс. частота отклика: 300кГц, макс. частота вращения: 5000 об./мин., пусковой момент: макс. 40гс·см (макс. 0.00049Нм), разрешение: 200 имп./об., напряжение, выходные фазы A, B, Z, Uпит. 5В=, подключение кабеля сзади, IP50 | 24600 | 22878 | 22140 | 19680 | 17220 | Доступно к заказу.
A2500005045R |  | H2500007239 | ROTARY ENCODER | INCREMENTAL TYPE (OPTICAL) | E58SS SERIES | E58SS6-200-3-V-5-CR | 5VDC | Южная Корея | E58SS6-200-3-V-5-CR^5VDC^GL | Инкрементальный энкодер Autonics E58SS6-200-3-V-5-CR, корпус: Ø58мм, вал выступающий с синхронным фланцем, посадочный диаметр вала: Ø6мм, макс. частота отклика: 300кГц, макс. частота вращения: 5000 об./мин., пусковой момент: макс. 40гс·см (макс. 0.00049Нм), разрешение: 200 имп./об., напряжение, выходные фазы A, B, Z, Uпит. 5В=, разъем сзади, IP50 | 24600 | 22878 | 22140 | 19680 | 17220 | Доступно к заказу.
A2500005248R |  | H2500007240 | ROTARY ENCODER | INCREMENTAL TYPE (OPTICAL) | E58SS SERIES | E58SS6-200-3-V-5-CS | 5VDC | Южная Корея | E58SS6-200-3-V-5-CS^5VDC^GL | Инкрементальный энкодер Autonics E58SS6-200-3-V-5-CS, корпус: Ø58мм, вал выступающий с синхронным фланцем, посадочный диаметр вала: Ø6мм, макс. частота отклика: 300кГц, макс. частота вращения: 5000 об./мин., пусковой момент: макс. 40гс·см (макс. 0.00049Нм), разрешение: 200 имп./об., напряжение, выходные фазы A, B, Z, Uпит. 5В=, разъем сбоку, IP50 | 24600 | 22878 | 22140 | 19680 | 17220 | Доступно к заказу.
A2500004688R |  | H2500001667 | ROTARY ENCODER | INCREMENTAL TYPE (OPTICAL) | E58SS SERIES | E58SS6-200-6-L-5 | 5VDC | Южная Корея | E58SS6-200-6-L-5^5VDC^GL | Инкрементальный энкодер Autonics E58SS6-200-6-L-5, корпус: Ø58мм, вал выступающий с синхронным фланцем, посадочный диаметр вала: Ø6мм, макс. частота отклика: 300кГц, макс. частота вращения: 5000 об./мин., пусковой момент: макс. 40гс·см (макс. 0.00049Нм), разрешение: 200 имп./об., Line Driver (дифференциальный), выходные фазы A, A̅, B, B̅, Z, Z̅, Uпит. 5В=, кабель сзади/сбоку 2м, IP50 | 26790 | 24914.7 | 24111 | 21432 | 18753 | Доступно к заказу.
A2500004891R |  | H2500007241 | ROTARY ENCODER | INCREMENTAL TYPE (OPTICAL) | E58SS SERIES | E58SS6-200-6-L-5-C | 5VDC | Южная Корея | E58SS6-200-6-L-5-C^5VDC^GL | Инкрементальный энкодер Autonics E58SS6-200-6-L-5-C, корпус: Ø58мм, вал выступающий с синхронным фланцем, посадочный диаметр вала: Ø6мм, макс. частота отклика: 300кГц, макс. частота вращения: 5000 об./мин., пусковой момент: макс. 40гс·см (макс. 0.00049Нм), разрешение: 200 имп./об., Line Driver (дифференциальный), выходные фазы A, A̅, B, B̅, Z, Z̅, Uпит. 5В=, подключение кабеля сзади, IP50 | 27870 | 25919.1 | 25083 | 22296 | 19509 | Доступно к заказу.
A2500005094R |  | H2500007242 | ROTARY ENCODER | INCREMENTAL TYPE (OPTICAL) | E58SS SERIES | E58SS6-200-6-L-5-CR | 5VDC | Южная Корея | E58SS6-200-6-L-5-CR^5VDC^GL | Инкрементальный энкодер Autonics E58SS6-200-6-L-5-CR, корпус: Ø58мм, вал выступающий с синхронным фланцем, посадочный диаметр вала: Ø6мм, макс. частота отклика: 300кГц, макс. частота вращения: 5000 об./мин., пусковой момент: макс. 40гс·см (макс. 0.00049Нм), разрешение: 200 имп./об., Line Driver (дифференциальный), выходные фазы A, A̅, B, B̅, Z, Z̅, Uпит. 5В=, разъем сзади, IP50 | 27870 | 25919.1 | 25083 | 22296 | 19509 | Доступно к заказу.
A2500005297R |  | H2500007243 | ROTARY ENCODER | INCREMENTAL TYPE (OPTICAL) | E58SS SERIES | E58SS6-200-6-L-5-CS | 5VDC | Южная Корея | E58SS6-200-6-L-5-CS^5VDC^GL | Инкрементальный энкодер Autonics E58SS6-200-6-L-5-CS, корпус: Ø58мм, вал выступающий с синхронным фланцем, посадочный диаметр вала: Ø6мм, макс. частота отклика: 300кГц, макс. частота вращения: 5000 об./мин., пусковой момент: макс. 40гс·см (макс. 0.00049Нм), разрешение: 200 имп./об., Line Driver (дифференциальный), выходные фазы A, A̅, B, B̅, Z, Z̅, Uпит. 5В=, разъем сбоку, IP50 | 27870 | 25919.1 | 25083 | 22296 | 19509 | Доступно к заказу.
A2500004568R |  | H2500007244 | ROTARY ENCODER | INCREMENTAL TYPE (OPTICAL) | E58SS SERIES | E58SS6-20-3-N-24 | 12-24VDC | Южная Корея | E58SS6-20-3-N-24^12-24VDC^GL | Инкрементальный энкодер Autonics E58SS6-20-3-N-24, корпус: Ø58мм, вал выступающий с синхронным фланцем, посадочный диаметр вала: Ø6мм, макс. частота отклика: 300кГц, макс. частота вращения: 5000 об./мин., пусковой момент: макс. 40гс·см (макс. 0.00049Нм), разрешение: 20 имп./об., NPN с открытым коллектором, выходные фазы A, B, Z, Uпит. 12…24В=, кабель сзади/сбоку 2м, IP50 | 23520 | 21873.6 | 21168 | 18816 | 16464 | Доступно к заказу.
A2500004771R |  | H2500007245 | ROTARY ENCODER | INCREMENTAL TYPE (OPTICAL) | E58SS SERIES | E58SS6-20-3-N-24-C | 12-24VDC | Южная Корея | E58SS6-20-3-N-24-C^12-24VDC^GL | Инкрементальный энкодер Autonics E58SS6-20-3-N-24-C, корпус: Ø58мм, вал выступающий с синхронным фланцем, посадочный диаметр вала: Ø6мм, макс. частота отклика: 300кГц, макс. частота вращения: 5000 об./мин., пусковой момент: макс. 40гс·см (макс. 0.00049Нм), разрешение: 20 имп./об., NPN с открытым коллектором, выходные фазы A, B, Z, Uпит. 12…24В=, подключение кабеля сзади, IP50 | 24600 | 22878 | 22140 | 19680 | 17220 | Доступно к заказу.
A2500004974R |  | H2500007246 | ROTARY ENCODER | INCREMENTAL TYPE (OPTICAL) | E58SS SERIES | E58SS6-20-3-N-24-CR | 12-24VDC | Южная Корея | E58SS6-20-3-N-24-CR^12-24VDC^GL | Инкрементальный энкодер Autonics E58SS6-20-3-N-24-CR, корпус: Ø58мм, вал выступающий с синхронным фланцем, посадочный диаметр вала: Ø6мм, макс. частота отклика: 300кГц, макс. частота вращения: 5000 об./мин., пусковой момент: макс. 40гс·см (макс. 0.00049Нм), разрешение: 20 имп./об., NPN с открытым коллектором, выходные фазы A, B, Z, Uпит. 12…24В=, разъем сзади, IP50 | 24600 | 22878 | 22140 | 19680 | 17220 | Доступно к заказу.
A2500005177R |  | H2500007247 | ROTARY ENCODER | INCREMENTAL TYPE (OPTICAL) | E58SS SERIES | E58SS6-20-3-N-24-CS | 12-24VDC | Южная Корея | E58SS6-20-3-N-24-CS^12-24VDC^GL | Инкрементальный энкодер Autonics E58SS6-20-3-N-24-CS, корпус: Ø58мм, вал выступающий с синхронным фланцем, посадочный диаметр вала: Ø6мм, макс. частота отклика: 300кГц, макс. частота вращения: 5000 об./мин., пусковой момент: макс. 40гс·см (макс. 0.00049Нм), разрешение: 20 имп./об., NPN с открытым коллектором, выходные фазы A, B, Z, Uпит. 12…24В=, разъем сбоку, IP50 | 24600 | 22878 | 22140 | 19680 | 17220 | Доступно к заказу.
A2500004569R |  | H2500007248 | ROTARY ENCODER | INCREMENTAL TYPE (OPTICAL) | E58SS SERIES | E58SS6-20-3-N-5 | 5VDC | Южная Корея | E58SS6-20-3-N-5^5VDC^GL | Инкрементальный энкодер Autonics E58SS6-20-3-N-5, корпус: Ø58мм, вал выступающий с синхронным фланцем, посадочный диаметр вала: Ø6мм, макс. частота отклика: 300кГц, макс. частота вращения: 5000 об./мин., пусковой момент: макс. 40гс·см (макс. 0.00049Нм), разрешение: 20 имп./об., NPN с открытым коллектором, выходные фазы A, B, Z, Uпит. 5В=, кабель сзади/сбоку 2м, IP50 | 23520 | 21873.6 | 21168 | 18816 | 16464 | Доступно к заказу.
A2500004772R |  | H2500007249 | ROTARY ENCODER | INCREMENTAL TYPE (OPTICAL) | E58SS SERIES | E58SS6-20-3-N-5-C | 5VDC | Южная Корея | E58SS6-20-3-N-5-C^5VDC^GL | Инкрементальный энкодер Autonics E58SS6-20-3-N-5-C, корпус: Ø58мм, вал выступающий с синхронным фланцем, посадочный диаметр вала: Ø6мм, макс. частота отклика: 300кГц, макс. частота вращения: 5000 об./мин., пусковой момент: макс. 40гс·см (макс. 0.00049Нм), разрешение: 20 имп./об., NPN с открытым коллектором, выходные фазы A, B, Z, Uпит. 5В=, подключение кабеля сзади, IP50 | 24600 | 22878 | 22140 | 19680 | 17220 | Доступно к заказу.
A2500004975R |  | H2500007250 | ROTARY ENCODER | INCREMENTAL TYPE (OPTICAL) | E58SS SERIES | E58SS6-20-3-N-5-CR | 5VDC | Южная Корея | E58SS6-20-3-N-5-CR^5VDC^GL | Инкрементальный энкодер Autonics E58SS6-20-3-N-5-CR, корпус: Ø58мм, вал выступающий с синхронным фланцем, посадочный диаметр вала: Ø6мм, макс. частота отклика: 300кГц, макс. частота вращения: 5000 об./мин., пусковой момент: макс. 40гс·см (макс. 0.00049Нм), разрешение: 20 имп./об., NPN с открытым коллектором, выходные фазы A, B, Z, Uпит. 5В=, разъем сзади, IP50 | 24600 | 22878 | 22140 | 19680 | 17220 | Доступно к заказу.
A2500005178R |  | H2500007251 | ROTARY ENCODER | INCREMENTAL TYPE (OPTICAL) | E58SS SERIES | E58SS6-20-3-N-5-CS | 5VDC | Южная Корея | E58SS6-20-3-N-5-CS^5VDC^GL | Инкрементальный энкодер Autonics E58SS6-20-3-N-5-CS, корпус: Ø58мм, вал выступающий с синхронным фланцем, посадочный диаметр вала: Ø6мм, макс. частота отклика: 300кГц, макс. частота вращения: 5000 об./мин., пусковой момент: макс. 40гс·см (макс. 0.00049Нм), разрешение: 20 имп./об., NPN с открытым коллектором, выходные фазы A, B, Z, Uпит. 5В=, разъем сбоку, IP50 | 24600 | 22878 | 22140 | 19680 | 17220 | Доступно к заказу.
A2500004511R |  | H2500001634 | ROTARY ENCODER | INCREMENTAL TYPE (OPTICAL) | E58SS SERIES | E58SS6-20-3-T-24 | 12-24VDC | Южная Корея | E58SS6-20-3-T-24^12-24VDC^GL | Инкрементальный энкодер Autonics E58SS6-20-3-T-24, корпус: Ø58мм, вал выступающий с синхронным фланцем, посадочный диаметр вала: Ø6мм, макс. частота отклика: 300кГц, макс. частота вращения: 5000 об./мин., пусковой момент: макс. 40гс·см (макс. 0.00049Нм), разрешение: 20 имп./об., комплементарный, выходные фазы A, B, Z, Uпит. 12…24В=, кабель сзади/сбоку 2м, IP50 | 23520 | 21873.6 | 21168 | 18816 | 16464 | Доступно к заказу.
A2500004713R |  | H2500007252 | ROTARY ENCODER | INCREMENTAL TYPE (OPTICAL) | E58SS SERIES | E58SS6-20-3-T-24-C | 12-24VDC | Южная Корея | E58SS6-20-3-T-24-C^12-24VDC^GL | Инкрементальный энкодер Autonics E58SS6-20-3-T-24-C, корпус: Ø58мм, вал выступающий с синхронным фланцем, посадочный диаметр вала: Ø6мм, макс. частота отклика: 300кГц, макс. частота вращения: 5000 об./мин., пусковой момент: макс. 40гс·см (макс. 0.00049Нм), разрешение: 20 имп./об., комплементарный, выходные фазы A, B, Z, Uпит. 12…24В=, подключение кабеля сзади, IP50 | 24600 | 22878 | 22140 | 19680 | 17220 | Доступно к заказу.
A2500004916R |  | H2500007253 | ROTARY ENCODER | INCREMENTAL TYPE (OPTICAL) | E58SS SERIES | E58SS6-20-3-T-24-CR | 12-24VDC | Южная Корея | E58SS6-20-3-T-24-CR^12-24VDC^GL | Инкрементальный энкодер Autonics E58SS6-20-3-T-24-CR, корпус: Ø58мм, вал выступающий с синхронным фланцем, посадочный диаметр вала: Ø6мм, макс. частота отклика: 300кГц, макс. частота вращения: 5000 об./мин., пусковой момент: макс. 40гс·см (макс. 0.00049Нм), разрешение: 20 имп./об., комплементарный, выходные фазы A, B, Z, Uпит. 12…24В=, разъем сзади, IP50 | 24600 | 22878 | 22140 | 19680 | 17220 | Доступно к заказу.
A2500005119R |  | H2500007254 | ROTARY ENCODER | INCREMENTAL TYPE (OPTICAL) | E58SS SERIES | E58SS6-20-3-T-24-CS | 12-24VDC | Южная Корея | E58SS6-20-3-T-24-CS^12-24VDC^GL | Инкрементальный энкодер Autonics E58SS6-20-3-T-24-CS, корпус: Ø58мм, вал выступающий с синхронным фланцем, посадочный диаметр вала: Ø6мм, макс. частота отклика: 300кГц, макс. частота вращения: 5000 об./мин., пусковой момент: макс. 40гс·см (макс. 0.00049Нм), разрешение: 20 имп./об., комплементарный, выходные фазы A, B, Z, Uпит. 12…24В=, разъем сбоку, IP50 | 24600 | 22878 | 22140 | 19680 | 17220 | Доступно к заказу.
A2500004512R |  | H2500007255 | ROTARY ENCODER | INCREMENTAL TYPE (OPTICAL) | E58SS SERIES | E58SS6-20-3-T-5 | 5VDC | Южная Корея | E58SS6-20-3-T-5^5VDC^GL | Инкрементальный энкодер Autonics E58SS6-20-3-T-5, корпус: Ø58мм, вал выступающий с синхронным фланцем, посадочный диаметр вала: Ø6мм, макс. частота отклика: 300кГц, макс. частота вращения: 5000 об./мин., пусковой момент: макс. 40гс·см (макс. 0.00049Нм), разрешение: 20 имп./об., комплементарный, выходные фазы A, B, Z, Uпит. 5В=, кабель сзади/сбоку 2м, IP50 | 23520 | 21873.6 | 21168 | 18816 | 16464 | Доступно к заказу.
A2500004714R |  | H2500007256 | ROTARY ENCODER | INCREMENTAL TYPE (OPTICAL) | E58SS SERIES | E58SS6-20-3-T-5-C | 5VDC | Южная Корея | E58SS6-20-3-T-5-C^5VDC^GL | Инкрементальный энкодер Autonics E58SS6-20-3-T-5-C, корпус: Ø58мм, вал выступающий с синхронным фланцем, посадочный диаметр вала: Ø6мм, макс. частота отклика: 300кГц, макс. частота вращения: 5000 об./мин., пусковой момент: макс. 40гс·см (макс. 0.00049Нм), разрешение: 20 имп./об., комплементарный, выходные фазы A, B, Z, Uпит. 5В=, подключение кабеля сзади, IP50 | 24600 | 22878 | 22140 | 19680 | 17220 | Доступно к заказу.
A2500004917R |  | H2500007257 | ROTARY ENCODER | INCREMENTAL TYPE (OPTICAL) | E58SS SERIES | E58SS6-20-3-T-5-CR | 5VDC | Южная Корея | E58SS6-20-3-T-5-CR^5VDC^GL | Инкрементальный энкодер Autonics E58SS6-20-3-T-5-CR, корпус: Ø58мм, вал выступающий с синхронным фланцем, посадочный диаметр вала: Ø6мм, макс. частота отклика: 300кГц, макс. частота вращения: 5000 об./мин., пусковой момент: макс. 40гс·см (макс. 0.00049Нм), разрешение: 20 имп./об., комплементарный, выходные фазы A, B, Z, Uпит. 5В=, разъем сзади, IP50 | 24600 | 22878 | 22140 | 19680 | 17220 | Доступно к заказу.
A2500005120R |  | H2500007258 | ROTARY ENCODER | INCREMENTAL TYPE (OPTICAL) | E58SS SERIES | E58SS6-20-3-T-5-CS | 5VDC | Южная Корея | E58SS6-20-3-T-5-CS^5VDC^GL | Инкрементальный энкодер Autonics E58SS6-20-3-T-5-CS, корпус: Ø58мм, вал выступающий с синхронным фланцем, посадочный диаметр вала: Ø6мм, макс. частота отклика: 300кГц, макс. частота вращения: 5000 об./мин., пусковой момент: макс. 40гс·см (макс. 0.00049Нм), разрешение: 20 имп./об., комплементарный, выходные фазы A, B, Z, Uпит. 5В=, разъем сбоку, IP50 | 24600 | 22878 | 22140 | 19680 | 17220 | Доступно к заказу.
A2500004626R |  | H2500007259 | ROTARY ENCODER | INCREMENTAL TYPE (OPTICAL) | E58SS SERIES | E58SS6-20-3-V-24 | 12-24VDC | Южная Корея | E58SS6-20-3-V-24^12-24VDC^GL | Инкрементальный энкодер Autonics E58SS6-20-3-V-24, корпус: Ø58мм, вал выступающий с синхронным фланцем, посадочный диаметр вала: Ø6мм, макс. частота отклика: 300кГц, макс. частота вращения: 5000 об./мин., пусковой момент: макс. 40гс·см (макс. 0.00049Нм), разрешение: 20 имп./об., напряжение, выходные фазы A, B, Z, Uпит. 12…24В=, кабель сзади/сбоку 2м, IP50 | 23520 | 21873.6 | 21168 | 18816 | 16464 | Доступно к заказу.
A2500004829R |  | H2500007260 | ROTARY ENCODER | INCREMENTAL TYPE (OPTICAL) | E58SS SERIES | E58SS6-20-3-V-24-C | 12-24VDC | Южная Корея | E58SS6-20-3-V-24-C^12-24VDC^GL | Инкрементальный энкодер Autonics E58SS6-20-3-V-24-C, корпус: Ø58мм, вал выступающий с синхронным фланцем, посадочный диаметр вала: Ø6мм, макс. частота отклика: 300кГц, макс. частота вращения: 5000 об./мин., пусковой момент: макс. 40гс·см (макс. 0.00049Нм), разрешение: 20 имп./об., напряжение, выходные фазы A, B, Z, Uпит. 12…24В=, подключение кабеля сзади, IP50 | 24600 | 22878 | 22140 | 19680 | 17220 | Доступно к заказу.
A2500005032R |  | H2500007261 | ROTARY ENCODER | INCREMENTAL TYPE (OPTICAL) | E58SS SERIES | E58SS6-20-3-V-24-CR | 12-24VDC | Южная Корея | E58SS6-20-3-V-24-CR^12-24VDC^GL | Инкрементальный энкодер Autonics E58SS6-20-3-V-24-CR, корпус: Ø58мм, вал выступающий с синхронным фланцем, посадочный диаметр вала: Ø6мм, макс. частота отклика: 300кГц, макс. частота вращения: 5000 об./мин., пусковой момент: макс. 40гс·см (макс. 0.00049Нм), разрешение: 20 имп./об., напряжение, выходные фазы A, B, Z, Uпит. 12…24В=, разъем сзади, IP50 | 24600 | 22878 | 22140 | 19680 | 17220 | Доступно к заказу.
A2500005235R |  | H2500007262 | ROTARY ENCODER | INCREMENTAL TYPE (OPTICAL) | E58SS SERIES | E58SS6-20-3-V-24-CS | 12-24VDC | Южная Корея | E58SS6-20-3-V-24-CS^12-24VDC^GL | Инкрементальный энкодер Autonics E58SS6-20-3-V-24-CS, корпус: Ø58мм, вал выступающий с синхронным фланцем, посадочный диаметр вала: Ø6мм, макс. частота отклика: 300кГц, макс. частота вращения: 5000 об./мин., пусковой момент: макс. 40гс·см (макс. 0.00049Нм), разрешение: 20 имп./об., напряжение, выходные фазы A, B, Z, Uпит. 12…24В=, разъем сбоку, IP50 | 24600 | 22878 | 22140 | 19680 | 17220 | Доступно к заказу.
A2500004627R |  | H2500007263 | ROTARY ENCODER | INCREMENTAL TYPE (OPTICAL) | E58SS SERIES | E58SS6-20-3-V-5 | 5VDC | Южная Корея | E58SS6-20-3-V-5^5VDC^GL | Инкрементальный энкодер Autonics E58SS6-20-3-V-5, корпус: Ø58мм, вал выступающий с синхронным фланцем, посадочный диаметр вала: Ø6мм, макс. частота отклика: 300кГц, макс. частота вращения: 5000 об./мин., пусковой момент: макс. 40гс·см (макс. 0.00049Нм), разрешение: 20 имп./об., напряжение, выходные фазы A, B, Z, Uпит. 5В=, кабель сзади/сбоку 2м, IP50 | 23520 | 21873.6 | 21168 | 18816 | 16464 | Доступно к заказу.
A2500004830R |  | H2500007264 | ROTARY ENCODER | INCREMENTAL TYPE (OPTICAL) | E58SS SERIES | E58SS6-20-3-V-5-C | 5VDC | Южная Корея | E58SS6-20-3-V-5-C^5VDC^GL | Инкрементальный энкодер Autonics E58SS6-20-3-V-5-C, корпус: Ø58мм, вал выступающий с синхронным фланцем, посадочный диаметр вала: Ø6мм, макс. частота отклика: 300кГц, макс. частота вращения: 5000 об./мин., пусковой момент: макс. 40гс·см (макс. 0.00049Нм), разрешение: 20 имп./об., напряжение, выходные фазы A, B, Z, Uпит. 5В=, подключение кабеля сзади, IP50 | 24600 | 22878 | 22140 | 19680 | 17220 | Доступно к заказу.
A2500005033R |  | H2500007265 | ROTARY ENCODER | INCREMENTAL TYPE (OPTICAL) | E58SS SERIES | E58SS6-20-3-V-5-CR | 5VDC | Южная Корея | E58SS6-20-3-V-5-CR^5VDC^GL | Инкрементальный энкодер Autonics E58SS6-20-3-V-5-CR, корпус: Ø58мм, вал выступающий с синхронным фланцем, посадочный диаметр вала: Ø6мм, макс. частота отклика: 300кГц, макс. частота вращения: 5000 об./мин., пусковой момент: макс. 40гс·см (макс. 0.00049Нм), разрешение: 20 имп./об., напряжение, выходные фазы A, B, Z, Uпит. 5В=, разъем сзади, IP50 | 24600 | 22878 | 22140 | 19680 | 17220 | Доступно к заказу.
A2500005236R |  | H2500007266 | ROTARY ENCODER | INCREMENTAL TYPE (OPTICAL) | E58SS SERIES | E58SS6-20-3-V-5-CS | 5VDC | Южная Корея | E58SS6-20-3-V-5-CS^5VDC^GL | Инкрементальный энкодер Autonics E58SS6-20-3-V-5-CS, корпус: Ø58мм, вал выступающий с синхронным фланцем, посадочный диаметр вала: Ø6мм, макс. частота отклика: 300кГц, макс. частота вращения: 5000 об./мин., пусковой момент: макс. 40гс·см (макс. 0.00049Нм), разрешение: 20 имп./об., напряжение, выходные фазы A, B, Z, Uпит. 5В=, разъем сбоку, IP50 | 24600 | 22878 | 22140 | 19680 | 17220 | Доступно к заказу.
A2500004608R |  | H2500007267 | ROTARY ENCODER | INCREMENTAL TYPE (OPTICAL) | E58SS SERIES | E58SS6-2048-3-N-24 | 12-24VDC | Южная Корея | E58SS6-2048-3-N-24^12-24VDC^GL | Инкрементальный энкодер Autonics E58SS6-2048-3-N-24, корпус: Ø58мм, вал выступающий с синхронным фланцем, посадочный диаметр вала: Ø6мм, макс. частота отклика: 300кГц, макс. частота вращения: 5000 об./мин., пусковой момент: макс. 40гс·см (макс. 0.00049Нм), разрешение: 2048 имп./об., NPN с открытым коллектором, выходные фазы A, B, Z, Uпит. 12…24В=, кабель сзади/сбоку 2м, IP50 | 28270 | 26291.1 | 25443 | 22616 | 19789 | Доступно к заказу.
A2500004811R |  | H2500007268 | ROTARY ENCODER | INCREMENTAL TYPE (OPTICAL) | E58SS SERIES | E58SS6-2048-3-N-24-C | 12-24VDC | Южная Корея | E58SS6-2048-3-N-24-C^12-24VDC^GL | Инкрементальный энкодер Autonics E58SS6-2048-3-N-24-C, корпус: Ø58мм, вал выступающий с синхронным фланцем, посадочный диаметр вала: Ø6мм, макс. частота отклика: 300кГц, макс. частота вращения: 5000 об./мин., пусковой момент: макс. 40гс·см (макс. 0.00049Нм), разрешение: 2048 имп./об., NPN с открытым коллектором, выходные фазы A, B, Z, Uпит. 12…24В=, подключение кабеля сзади, IP50 | 29360 | 27304.8 | 26424 | 23488 | 20552 | Доступно к заказу.
A2500005014R |  | H2500007269 | ROTARY ENCODER | INCREMENTAL TYPE (OPTICAL) | E58SS SERIES | E58SS6-2048-3-N-24-CR | 12-24VDC | Южная Корея | E58SS6-2048-3-N-24-CR^12-24VDC^GL | Инкрементальный энкодер Autonics E58SS6-2048-3-N-24-CR, корпус: Ø58мм, вал выступающий с синхронным фланцем, посадочный диаметр вала: Ø6мм, макс. частота отклика: 300кГц, макс. частота вращения: 5000 об./мин., пусковой момент: макс. 40гс·см (макс. 0.00049Нм), разрешение: 2048 имп./об., NPN с открытым коллектором, выходные фазы A, B, Z, Uпит. 12…24В=, разъем сзади, IP50 | 29360 | 27304.8 | 26424 | 23488 | 20552 | Доступно к заказу.
A2500005217R |  | H2500007270 | ROTARY ENCODER | INCREMENTAL TYPE (OPTICAL) | E58SS SERIES | E58SS6-2048-3-N-24-CS | 12-24VDC | Южная Корея | E58SS6-2048-3-N-24-CS^12-24VDC^GL | Инкрементальный энкодер Autonics E58SS6-2048-3-N-24-CS, корпус: Ø58мм, вал выступающий с синхронным фланцем, посадочный диаметр вала: Ø6мм, макс. частота отклика: 300кГц, макс. частота вращения: 5000 об./мин., пусковой момент: макс. 40гс·см (макс. 0.00049Нм), разрешение: 2048 имп./об., NPN с открытым коллектором, выходные фазы A, B, Z, Uпит. 12…24В=, разъем сбоку, IP50 | 29360 | 27304.8 | 26424 | 23488 | 20552 | Доступно к заказу.
A2500004609R |  | H2500007271 | ROTARY ENCODER | INCREMENTAL TYPE (OPTICAL) | E58SS SERIES | E58SS6-2048-3-N-5 | 5VDC | Южная Корея | E58SS6-2048-3-N-5^5VDC^GL | Инкрементальный энкодер Autonics E58SS6-2048-3-N-5, корпус: Ø58мм, вал выступающий с синхронным фланцем, посадочный диаметр вала: Ø6мм, макс. частота отклика: 300кГц, макс. частота вращения: 5000 об./мин., пусковой момент: макс. 40гс·см (макс. 0.00049Нм), разрешение: 2048 имп./об., NPN с открытым коллектором, выходные фазы A, B, Z, Uпит. 5В=, кабель сзади/сбоку 2м, IP50 | 28270 | 26291.1 | 25443 | 22616 | 19789 | Доступно к заказу.
A2500004812R |  | H2500007272 | ROTARY ENCODER | INCREMENTAL TYPE (OPTICAL) | E58SS SERIES | E58SS6-2048-3-N-5-C | 5VDC | Южная Корея | E58SS6-2048-3-N-5-C^5VDC^GL | Инкрементальный энкодер Autonics E58SS6-2048-3-N-5-C, корпус: Ø58мм, вал выступающий с синхронным фланцем, посадочный диаметр вала: Ø6мм, макс. частота отклика: 300кГц, макс. частота вращения: 5000 об./мин., пусковой момент: макс. 40гс·см (макс. 0.00049Нм), разрешение: 2048 имп./об., NPN с открытым коллектором, выходные фазы A, B, Z, Uпит. 5В=, подключение кабеля сзади, IP50 | 29360 | 27304.8 | 26424 | 23488 | 20552 | Доступно к заказу.
A2500005015R |  | H2500007273 | ROTARY ENCODER | INCREMENTAL TYPE (OPTICAL) | E58SS SERIES | E58SS6-2048-3-N-5-CR | 5VDC | Южная Корея | E58SS6-2048-3-N-5-CR^5VDC^GL | Инкрементальный энкодер Autonics E58SS6-2048-3-N-5-CR, корпус: Ø58мм, вал выступающий с синхронным фланцем, посадочный диаметр вала: Ø6мм, макс. частота отклика: 300кГц, макс. частота вращения: 5000 об./мин., пусковой момент: макс. 40гс·см (макс. 0.00049Нм), разрешение: 2048 имп./об., NPN с открытым коллектором, выходные фазы A, B, Z, Uпит. 5В=, разъем сзади, IP50 | 29360 | 27304.8 | 26424 | 23488 | 20552 | Доступно к заказу.
A2500005218R |  | H2500007274 | ROTARY ENCODER | INCREMENTAL TYPE (OPTICAL) | E58SS SERIES | E58SS6-2048-3-N-5-CS | 5VDC | Южная Корея | E58SS6-2048-3-N-5-CS^5VDC^GL | Инкрементальный энкодер Autonics E58SS6-2048-3-N-5-CS, корпус: Ø58мм, вал выступающий с синхронным фланцем, посадочный диаметр вала: Ø6мм, макс. частота отклика: 300кГц, макс. частота вращения: 5000 об./мин., пусковой момент: макс. 40гс·см (макс. 0.00049Нм), разрешение: 2048 имп./об., NPN с открытым коллектором, выходные фазы A, B, Z, Uпит. 5В=, разъем сбоку, IP50 | 29360 | 27304.8 | 26424 | 23488 | 20552 | Доступно к заказу.
A2500004550R |  | H2500001648 | ROTARY ENCODER | INCREMENTAL TYPE (OPTICAL) | E58SS SERIES | E58SS6-2048-3-T-24 | 12-24VDC | Южная Корея | E58SS6-2048-3-T-24^12-24VDC^GL | Инкрементальный энкодер Autonics E58SS6-2048-3-T-24, корпус: Ø58мм, вал выступающий с синхронным фланцем, посадочный диаметр вала: Ø6мм, макс. частота отклика: 300кГц, макс. частота вращения: 5000 об./мин., пусковой момент: макс. 40гс·см (макс. 0.00049Нм), разрешение: 2048 имп./об., комплементарный, выходные фазы A, B, Z, Uпит. 12…24В=, кабель сзади/сбоку 2м, IP50 | 28270 | 26291.1 | 25443 | 22616 | 19789 | Доступно к заказу.
A2500004753R |  | H2500007275 | ROTARY ENCODER | INCREMENTAL TYPE (OPTICAL) | E58SS SERIES | E58SS6-2048-3-T-24-C | 12-24VDC | Южная Корея | E58SS6-2048-3-T-24-C^12-24VDC^GL | Инкрементальный энкодер Autonics E58SS6-2048-3-T-24-C, корпус: Ø58мм, вал выступающий с синхронным фланцем, посадочный диаметр вала: Ø6мм, макс. частота отклика: 300кГц, макс. частота вращения: 5000 об./мин., пусковой момент: макс. 40гс·см (макс. 0.00049Нм), разрешение: 2048 имп./об., комплементарный, выходные фазы A, B, Z, Uпит. 12…24В=, подключение кабеля сзади, IP50 | 29360 | 27304.8 | 26424 | 23488 | 20552 | Доступно к заказу.
A2500004956R |  | H2500007276 | ROTARY ENCODER | INCREMENTAL TYPE (OPTICAL) | E58SS SERIES | E58SS6-2048-3-T-24-CR | 12-24VDC | Южная Корея | E58SS6-2048-3-T-24-CR^12-24VDC^GL | Инкрементальный энкодер Autonics E58SS6-2048-3-T-24-CR, корпус: Ø58мм, вал выступающий с синхронным фланцем, посадочный диаметр вала: Ø6мм, макс. частота отклика: 300кГц, макс. частота вращения: 5000 об./мин., пусковой момент: макс. 40гс·см (макс. 0.00049Нм), разрешение: 2048 имп./об., комплементарный, выходные фазы A, B, Z, Uпит. 12…24В=, разъем сзади, IP50 | 29360 | 27304.8 | 26424 | 23488 | 20552 | Доступно к заказу.
A2500005159R |  | H2500001693 | ROTARY ENCODER | INCREMENTAL TYPE (OPTICAL) | E58SS SERIES | E58SS6-2048-3-T-24-CS | 12-24VDC | Южная Корея | E58SS6-2048-3-T-24-CS^12-24VDC^GL | Инкрементальный энкодер Autonics E58SS6-2048-3-T-24-CS, корпус: Ø58мм, вал выступающий с синхронным фланцем, посадочный диаметр вала: Ø6мм, макс. частота отклика: 300кГц, макс. частота вращения: 5000 об./мин., пусковой момент: макс. 40гс·см (макс. 0.00049Нм), разрешение: 2048 имп./об., комплементарный, выходные фазы A, B, Z, Uпит. 12…24В=, разъем сбоку, IP50 | 29360 | 27304.8 | 26424 | 23488 | 20552 | Доступно к заказу.
A2500004551R |  | H2500007277 | ROTARY ENCODER | INCREMENTAL TYPE (OPTICAL) | E58SS SERIES | E58SS6-2048-3-T-5 | 5VDC | Южная Корея | E58SS6-2048-3-T-5^5VDC^GL | Инкрементальный энкодер Autonics E58SS6-2048-3-T-5, корпус: Ø58мм, вал выступающий с синхронным фланцем, посадочный диаметр вала: Ø6мм, макс. частота отклика: 300кГц, макс. частота вращения: 5000 об./мин., пусковой момент: макс. 40гс·см (макс. 0.00049Нм), разрешение: 2048 имп./об., комплементарный, выходные фазы A, B, Z, Uпит. 5В=, кабель сзади/сбоку 2м, IP50 | 28270 | 26291.1 | 25443 | 22616 | 19789 | Доступно к заказу.
A2500004754R |  | H2500007278 | ROTARY ENCODER | INCREMENTAL TYPE (OPTICAL) | E58SS SERIES | E58SS6-2048-3-T-5-C | 5VDC | Южная Корея | E58SS6-2048-3-T-5-C^5VDC^GL | Инкрементальный энкодер Autonics E58SS6-2048-3-T-5-C, корпус: Ø58мм, вал выступающий с синхронным фланцем, посадочный диаметр вала: Ø6мм, макс. частота отклика: 300кГц, макс. частота вращения: 5000 об./мин., пусковой момент: макс. 40гс·см (макс. 0.00049Нм), разрешение: 2048 имп./об., комплементарный, выходные фазы A, B, Z, Uпит. 5В=, подключение кабеля сзади, IP50 | 29360 | 27304.8 | 26424 | 23488 | 20552 | Доступно к заказу.
A2500004957R |  | H2500007279 | ROTARY ENCODER | INCREMENTAL TYPE (OPTICAL) | E58SS SERIES | E58SS6-2048-3-T-5-CR | 5VDC | Южная Корея | E58SS6-2048-3-T-5-CR^5VDC^GL | Инкрементальный энкодер Autonics E58SS6-2048-3-T-5-CR, корпус: Ø58мм, вал выступающий с синхронным фланцем, посадочный диаметр вала: Ø6мм, макс. частота отклика: 300кГц, макс. частота вращения: 5000 об./мин., пусковой момент: макс. 40гс·см (макс. 0.00049Нм), разрешение: 2048 имп./об., комплементарный, выходные фазы A, B, Z, Uпит. 5В=, разъем сзади, IP50 | 29360 | 27304.8 | 26424 | 23488 | 20552 | Доступно к заказу.
A2500005160R |  | H2500007280 | ROTARY ENCODER | INCREMENTAL TYPE (OPTICAL) | E58SS SERIES | E58SS6-2048-3-T-5-CS | 5VDC | Южная Корея | E58SS6-2048-3-T-5-CS^5VDC^GL | Инкрементальный энкодер Autonics E58SS6-2048-3-T-5-CS, корпус: Ø58мм, вал выступающий с синхронным фланцем, посадочный диаметр вала: Ø6мм, макс. частота отклика: 300кГц, макс. частота вращения: 5000 об./мин., пусковой момент: макс. 40гс·см (макс. 0.00049Нм), разрешение: 2048 имп./об., комплементарный, выходные фазы A, B, Z, Uпит. 5В=, разъем сбоку, IP50 | 29360 | 27304.8 | 26424 | 23488 | 20552 | Доступно к заказу.
A2500004666R |  | H2500007281 | ROTARY ENCODER | INCREMENTAL TYPE (OPTICAL) | E58SS SERIES | E58SS6-2048-3-V-24 | 12-24VDC | Южная Корея | E58SS6-2048-3-V-24^12-24VDC^GL | Инкрементальный энкодер Autonics E58SS6-2048-3-V-24, корпус: Ø58мм, вал выступающий с синхронным фланцем, посадочный диаметр вала: Ø6мм, макс. частота отклика: 300кГц, макс. частота вращения: 5000 об./мин., пусковой момент: макс. 40гс·см (макс. 0.00049Нм), разрешение: 2048 имп./об., напряжение, выходные фазы A, B, Z, Uпит. 12…24В=, кабель сзади/сбоку 2м, IP50 | 28270 | 26291.1 | 25443 | 22616 | 19789 | Доступно к заказу.
A2500004869R |  | H2500007282 | ROTARY ENCODER | INCREMENTAL TYPE (OPTICAL) | E58SS SERIES | E58SS6-2048-3-V-24-C | 12-24VDC | Южная Корея | E58SS6-2048-3-V-24-C^12-24VDC^GL | Инкрементальный энкодер Autonics E58SS6-2048-3-V-24-C, корпус: Ø58мм, вал выступающий с синхронным фланцем, посадочный диаметр вала: Ø6мм, макс. частота отклика: 300кГц, макс. частота вращения: 5000 об./мин., пусковой момент: макс. 40гс·см (макс. 0.00049Нм), разрешение: 2048 имп./об., напряжение, выходные фазы A, B, Z, Uпит. 12…24В=, подключение кабеля сзади, IP50 | 29360 | 27304.8 | 26424 | 23488 | 20552 | Доступно к заказу.
A2500005072R |  | H2500007283 | ROTARY ENCODER | INCREMENTAL TYPE (OPTICAL) | E58SS SERIES | E58SS6-2048-3-V-24-CR | 12-24VDC | Южная Корея | E58SS6-2048-3-V-24-CR^12-24VDC^GL | Инкрементальный энкодер Autonics E58SS6-2048-3-V-24-CR, корпус: Ø58мм, вал выступающий с синхронным фланцем, посадочный диаметр вала: Ø6мм, макс. частота отклика: 300кГц, макс. частота вращения: 5000 об./мин., пусковой момент: макс. 40гс·см (макс. 0.00049Нм), разрешение: 2048 имп./об., напряжение, выходные фазы A, B, Z, Uпит. 12…24В=, разъем сзади, IP50 | 29360 | 27304.8 | 26424 | 23488 | 20552 | Доступно к заказу.
A2500005275R |  | H2500007284 | ROTARY ENCODER | INCREMENTAL TYPE (OPTICAL) | E58SS SERIES | E58SS6-2048-3-V-24-CS | 12-24VDC | Южная Корея | E58SS6-2048-3-V-24-CS^12-24VDC^GL | Инкрементальный энкодер Autonics E58SS6-2048-3-V-24-CS, корпус: Ø58мм, вал выступающий с синхронным фланцем, посадочный диаметр вала: Ø6мм, макс. частота отклика: 300кГц, макс. частота вращения: 5000 об./мин., пусковой момент: макс. 40гс·см (макс. 0.00049Нм), разрешение: 2048 имп./об., напряжение, выходные фазы A, B, Z, Uпит. 12…24В=, разъем сбоку, IP50 | 29360 | 27304.8 | 26424 | 23488 | 20552 | Доступно к заказу.
A2500004667R |  | H2500007285 | ROTARY ENCODER | INCREMENTAL TYPE (OPTICAL) | E58SS SERIES | E58SS6-2048-3-V-5 | 5VDC | Южная Корея | E58SS6-2048-3-V-5^5VDC^GL | Инкрементальный энкодер Autonics E58SS6-2048-3-V-5, корпус: Ø58мм, вал выступающий с синхронным фланцем, посадочный диаметр вала: Ø6мм, макс. частота отклика: 300кГц, макс. частота вращения: 5000 об./мин., пусковой момент: макс. 40гс·см (макс. 0.00049Нм), разрешение: 2048 имп./об., напряжение, выходные фазы A, B, Z, Uпит. 5В=, кабель сзади/сбоку 2м, IP50 | 28270 | 26291.1 | 25443 | 22616 | 19789 | Доступно к заказу.
A2500004870R |  | H2500007286 | ROTARY ENCODER | INCREMENTAL TYPE (OPTICAL) | E58SS SERIES | E58SS6-2048-3-V-5-C | 5VDC | Южная Корея | E58SS6-2048-3-V-5-C^5VDC^GL | Инкрементальный энкодер Autonics E58SS6-2048-3-V-5-C, корпус: Ø58мм, вал выступающий с синхронным фланцем, посадочный диаметр вала: Ø6мм, макс. частота отклика: 300кГц, макс. частота вращения: 5000 об./мин., пусковой момент: макс. 40гс·см (макс. 0.00049Нм), разрешение: 2048 имп./об., напряжение, выходные фазы A, B, Z, Uпит. 5В=, подключение кабеля сзади, IP50 | 29360 | 27304.8 | 26424 | 23488 | 20552 | Доступно к заказу.
A2500005073R |  | H2500007287 | ROTARY ENCODER | INCREMENTAL TYPE (OPTICAL) | E58SS SERIES | E58SS6-2048-3-V-5-CR | 5VDC | Южная Корея | E58SS6-2048-3-V-5-CR^5VDC^GL | Инкрементальный энкодер Autonics E58SS6-2048-3-V-5-CR, корпус: Ø58мм, вал выступающий с синхронным фланцем, посадочный диаметр вала: Ø6мм, макс. частота отклика: 300кГц, макс. частота вращения: 5000 об./мин., пусковой момент: макс. 40гс·см (макс. 0.00049Нм), разрешение: 2048 имп./об., напряжение, выходные фазы A, B, Z, Uпит. 5В=, разъем сзади, IP50 | 29360 | 27304.8 | 26424 | 23488 | 20552 | Доступно к заказу.
A2500005276R |  | H2500007288 | ROTARY ENCODER | INCREMENTAL TYPE (OPTICAL) | E58SS SERIES | E58SS6-2048-3-V-5-CS | 5VDC | Южная Корея | E58SS6-2048-3-V-5-CS^5VDC^GL | Инкрементальный энкодер Autonics E58SS6-2048-3-V-5-CS, корпус: Ø58мм, вал выступающий с синхронным фланцем, посадочный диаметр вала: Ø6мм, макс. частота отклика: 300кГц, макс. частота вращения: 5000 об./мин., пусковой момент: макс. 40гс·см (макс. 0.00049Нм), разрешение: 2048 имп./об., напряжение, выходные фазы A, B, Z, Uпит. 5В=, разъем сбоку, IP50 | 29360 | 27304.8 | 26424 | 23488 | 20552 | Доступно к заказу.
A2500004702R |  | H2500001672 | ROTARY ENCODER | INCREMENTAL TYPE (OPTICAL) | E58SS SERIES | E58SS6-2048-6-L-5 | 5VDC | Южная Корея | E58SS6-2048-6-L-5^5VDC^GL | Инкрементальный энкодер Autonics E58SS6-2048-6-L-5, корпус: Ø58мм, вал выступающий с синхронным фланцем, посадочный диаметр вала: Ø6мм, макс. частота отклика: 300кГц, макс. частота вращения: 5000 об./мин., пусковой момент: макс. 40гс·см (макс. 0.00049Нм), разрешение: 2048 имп./об., Line Driver (дифференциальный), выходные фазы A, A̅, B, B̅, Z, Z̅, Uпит. 5В=, кабель сзади/сбоку 2м, IP50 | 31510 | 29304.3 | 28359 | 25208 | 22057 | Доступно к заказу.
A2500004905R |  | H2500007289 | ROTARY ENCODER | INCREMENTAL TYPE (OPTICAL) | E58SS SERIES | E58SS6-2048-6-L-5-C | 5VDC | Южная Корея | E58SS6-2048-6-L-5-C^5VDC^GL | Инкрементальный энкодер Autonics E58SS6-2048-6-L-5-C, корпус: Ø58мм, вал выступающий с синхронным фланцем, посадочный диаметр вала: Ø6мм, макс. частота отклика: 300кГц, макс. частота вращения: 5000 об./мин., пусковой момент: макс. 40гс·см (макс. 0.00049Нм), разрешение: 2048 имп./об., Line Driver (дифференциальный), выходные фазы A, A̅, B, B̅, Z, Z̅, Uпит. 5В=, подключение кабеля сзади, IP50 | 32610 | 30327.3 | 29349 | 26088 | 22827 | Доступно к заказу.
A2500005108R |  | H2500007290 | ROTARY ENCODER | INCREMENTAL TYPE (OPTICAL) | E58SS SERIES | E58SS6-2048-6-L-5-CR | 5VDC | Южная Корея | E58SS6-2048-6-L-5-CR^5VDC^GL | Инкрементальный энкодер Autonics E58SS6-2048-6-L-5-CR, корпус: Ø58мм, вал выступающий с синхронным фланцем, посадочный диаметр вала: Ø6мм, макс. частота отклика: 300кГц, макс. частота вращения: 5000 об./мин., пусковой момент: макс. 40гс·см (макс. 0.00049Нм), разрешение: 2048 имп./об., Line Driver (дифференциальный), выходные фазы A, A̅, B, B̅, Z, Z̅, Uпит. 5В=, разъем сзади, IP50 | 32610 | 30327.3 | 29349 | 26088 | 22827 | Доступно к заказу.
A2500005311R |  | H2500007291 | ROTARY ENCODER | INCREMENTAL TYPE (OPTICAL) | E58SS SERIES | E58SS6-2048-6-L-5-CS | 5VDC | Южная Корея | E58SS6-2048-6-L-5-CS^5VDC^GL | Инкрементальный энкодер Autonics E58SS6-2048-6-L-5-CS, корпус: Ø58мм, вал выступающий с синхронным фланцем, посадочный диаметр вала: Ø6мм, макс. частота отклика: 300кГц, макс. частота вращения: 5000 об./мин., пусковой момент: макс. 40гс·см (макс. 0.00049Нм), разрешение: 2048 имп./об., Line Driver (дифференциальный), выходные фазы A, A̅, B, B̅, Z, Z̅, Uпит. 5В=, разъем сбоку, IP50 | 32610 | 30327.3 | 29349 | 26088 | 22827 | Доступно к заказу.
A2500004682R |  | H2500007292 | ROTARY ENCODER | INCREMENTAL TYPE (OPTICAL) | E58SS SERIES | E58SS6-20-6-L-5 | 5VDC | Южная Корея | E58SS6-20-6-L-5^5VDC^GL | Инкрементальный энкодер Autonics E58SS6-20-6-L-5, корпус: Ø58мм, вал выступающий с синхронным фланцем, посадочный диаметр вала: Ø6мм, макс. частота отклика: 300кГц, макс. частота вращения: 5000 об./мин., пусковой момент: макс. 40гс·см (макс. 0.00049Нм), разрешение: 20 имп./об., Line Driver (дифференциальный), выходные фазы A, A̅, B, B̅, Z, Z̅, Uпит. 5В=, кабель сзади/сбоку 2м, IP50 | 26790 | 24914.7 | 24111 | 21432 | 18753 | Доступно к заказу.
A2500004885R |  | H2500007293 | ROTARY ENCODER | INCREMENTAL TYPE (OPTICAL) | E58SS SERIES | E58SS6-20-6-L-5-C | 5VDC | Южная Корея | E58SS6-20-6-L-5-C^5VDC^GL | Инкрементальный энкодер Autonics E58SS6-20-6-L-5-C, корпус: Ø58мм, вал выступающий с синхронным фланцем, посадочный диаметр вала: Ø6мм, макс. частота отклика: 300кГц, макс. частота вращения: 5000 об./мин., пусковой момент: макс. 40гс·см (макс. 0.00049Нм), разрешение: 20 имп./об., Line Driver (дифференциальный), выходные фазы A, A̅, B, B̅, Z, Z̅, Uпит. 5В=, подключение кабеля сзади, IP50 | 27870 | 25919.1 | 25083 | 22296 | 19509 | Доступно к заказу.
A2500005088R |  | H2500007294 | ROTARY ENCODER | INCREMENTAL TYPE (OPTICAL) | E58SS SERIES | E58SS6-20-6-L-5-CR | 5VDC | Южная Корея | E58SS6-20-6-L-5-CR^5VDC^GL | Инкрементальный энкодер Autonics E58SS6-20-6-L-5-CR, корпус: Ø58мм, вал выступающий с синхронным фланцем, посадочный диаметр вала: Ø6мм, макс. частота отклика: 300кГц, макс. частота вращения: 5000 об./мин., пусковой момент: макс. 40гс·см (макс. 0.00049Нм), разрешение: 20 имп./об., Line Driver (дифференциальный), выходные фазы A, A̅, B, B̅, Z, Z̅, Uпит. 5В=, разъем сзади, IP50 | 27870 | 25919.1 | 25083 | 22296 | 19509 | Доступно к заказу.
A2500005291R |  | H2500007295 | ROTARY ENCODER | INCREMENTAL TYPE (OPTICAL) | E58SS SERIES | E58SS6-20-6-L-5-CS | 5VDC | Южная Корея | E58SS6-20-6-L-5-CS^5VDC^GL | Инкрементальный энкодер Autonics E58SS6-20-6-L-5-CS, корпус: Ø58мм, вал выступающий с синхронным фланцем, посадочный диаметр вала: Ø6мм, макс. частота отклика: 300кГц, макс. частота вращения: 5000 об./мин., пусковой момент: макс. 40гс·см (макс. 0.00049Нм), разрешение: 20 имп./об., Line Driver (дифференциальный), выходные фазы A, A̅, B, B̅, Z, Z̅, Uпит. 5В=, разъем сбоку, IP50 | 27870 | 25919.1 | 25083 | 22296 | 19509 | Доступно к заказу.
A2500004610R |  | H2500007296 | ROTARY ENCODER | INCREMENTAL TYPE (OPTICAL) | E58SS SERIES | E58SS6-2500-3-N-24 | 12-24VDC | Южная Корея | E58SS6-2500-3-N-24^12-24VDC^GL | Инкрементальный энкодер Autonics E58SS6-2500-3-N-24, корпус: Ø58мм, вал выступающий с синхронным фланцем, посадочный диаметр вала: Ø6мм, макс. частота отклика: 300кГц, макс. частота вращения: 5000 об./мин., пусковой момент: макс. 40гс·см (макс. 0.00049Нм), разрешение: 2500 имп./об., NPN с открытым коллектором, выходные фазы A, B, Z, Uпит. 12…24В=, кабель сзади/сбоку 2м, IP50 | 28270 | 26291.1 | 25443 | 22616 | 19789 | Доступно к заказу.
A2500004813R |  | H2500007297 | ROTARY ENCODER | INCREMENTAL TYPE (OPTICAL) | E58SS SERIES | E58SS6-2500-3-N-24-C | 12-24VDC | Южная Корея | E58SS6-2500-3-N-24-C^12-24VDC^GL | Инкрементальный энкодер Autonics E58SS6-2500-3-N-24-C, корпус: Ø58мм, вал выступающий с синхронным фланцем, посадочный диаметр вала: Ø6мм, макс. частота отклика: 300кГц, макс. частота вращения: 5000 об./мин., пусковой момент: макс. 40гс·см (макс. 0.00049Нм), разрешение: 2500 имп./об., NPN с открытым коллектором, выходные фазы A, B, Z, Uпит. 12…24В=, подключение кабеля сзади, IP50 | 29360 | 27304.8 | 26424 | 23488 | 20552 | Доступно к заказу.
A2500005016R |  | H2500007298 | ROTARY ENCODER | INCREMENTAL TYPE (OPTICAL) | E58SS SERIES | E58SS6-2500-3-N-24-CR | 12-24VDC | Южная Корея | E58SS6-2500-3-N-24-CR^12-24VDC^GL | Инкрементальный энкодер Autonics E58SS6-2500-3-N-24-CR, корпус: Ø58мм, вал выступающий с синхронным фланцем, посадочный диаметр вала: Ø6мм, макс. частота отклика: 300кГц, макс. частота вращения: 5000 об./мин., пусковой момент: макс. 40гс·см (макс. 0.00049Нм), разрешение: 2500 имп./об., NPN с открытым коллектором, выходные фазы A, B, Z, Uпит. 12…24В=, разъем сзади, IP50 | 29360 | 27304.8 | 26424 | 23488 | 20552 | Доступно к заказу.
A2500005219R |  | H2500007299 | ROTARY ENCODER | INCREMENTAL TYPE (OPTICAL) | E58SS SERIES | E58SS6-2500-3-N-24-CS | 12-24VDC | Южная Корея | E58SS6-2500-3-N-24-CS^12-24VDC^GL | Инкрементальный энкодер Autonics E58SS6-2500-3-N-24-CS, корпус: Ø58мм, вал выступающий с синхронным фланцем, посадочный диаметр вала: Ø6мм, макс. частота отклика: 300кГц, макс. частота вращения: 5000 об./мин., пусковой момент: макс. 40гс·см (макс. 0.00049Нм), разрешение: 2500 имп./об., NPN с открытым коллектором, выходные фазы A, B, Z, Uпит. 12…24В=, разъем сбоку, IP50 | 29360 | 27304.8 | 26424 | 23488 | 20552 | Доступно к заказу.
A2500004611R |  | H2500001659 | ROTARY ENCODER | INCREMENTAL TYPE (OPTICAL) | E58SS SERIES | E58SS6-2500-3-N-5 | 5VDC | Южная Корея | E58SS6-2500-3-N-5^5VDC^GL | Инкрементальный энкодер Autonics E58SS6-2500-3-N-5, корпус: Ø58мм, вал выступающий с синхронным фланцем, посадочный диаметр вала: Ø6мм, макс. частота отклика: 300кГц, макс. частота вращения: 5000 об./мин., пусковой момент: макс. 40гс·см (макс. 0.00049Нм), разрешение: 2500 имп./об., NPN с открытым коллектором, выходные фазы A, B, Z, Uпит. 5В=, кабель сзади/сбоку 2м, IP50 | 28270 | 26291.1 | 25443 | 22616 | 19789 | Доступно к заказу.
A2500004814R |  | H2500007300 | ROTARY ENCODER | INCREMENTAL TYPE (OPTICAL) | E58SS SERIES | E58SS6-2500-3-N-5-C | 5VDC | Южная Корея | E58SS6-2500-3-N-5-C^5VDC^GL | Инкрементальный энкодер Autonics E58SS6-2500-3-N-5-C, корпус: Ø58мм, вал выступающий с синхронным фланцем, посадочный диаметр вала: Ø6мм, макс. частота отклика: 300кГц, макс. частота вращения: 5000 об./мин., пусковой момент: макс. 40гс·см (макс. 0.00049Нм), разрешение: 2500 имп./об., NPN с открытым коллектором, выходные фазы A, B, Z, Uпит. 5В=, подключение кабеля сзади, IP50 | 29360 | 27304.8 | 26424 | 23488 | 20552 | Доступно к заказу.
A2500005017R |  | H2500007301 | ROTARY ENCODER | INCREMENTAL TYPE (OPTICAL) | E58SS SERIES | E58SS6-2500-3-N-5-CR | 5VDC | Южная Корея | E58SS6-2500-3-N-5-CR^5VDC^GL | Инкрементальный энкодер Autonics E58SS6-2500-3-N-5-CR, корпус: Ø58мм, вал выступающий с синхронным фланцем, посадочный диаметр вала: Ø6мм, макс. частота отклика: 300кГц, макс. частота вращения: 5000 об./мин., пусковой момент: макс. 40гс·см (макс. 0.00049Нм), разрешение: 2500 имп./об., NPN с открытым коллектором, выходные фазы A, B, Z, Uпит. 5В=, разъем сзади, IP50 | 29360 | 27304.8 | 26424 | 23488 | 20552 | Доступно к заказу.
A2500005220R |  | H2500007302 | ROTARY ENCODER | INCREMENTAL TYPE (OPTICAL) | E58SS SERIES | E58SS6-2500-3-N-5-CS | 5VDC | Южная Корея | E58SS6-2500-3-N-5-CS^5VDC^GL | Инкрементальный энкодер Autonics E58SS6-2500-3-N-5-CS, корпус: Ø58мм, вал выступающий с синхронным фланцем, посадочный диаметр вала: Ø6мм, макс. частота отклика: 300кГц, макс. частота вращения: 5000 об./мин., пусковой момент: макс. 40гс·см (макс. 0.00049Нм), разрешение: 2500 имп./об., NPN с открытым коллектором, выходные фазы A, B, Z, Uпит. 5В=, разъем сбоку, IP50 | 29360 | 27304.8 | 26424 | 23488 | 20552 | Доступно к заказу.
A2500004552R |  | H2500001649 | ROTARY ENCODER | INCREMENTAL TYPE (OPTICAL) | E58SS SERIES | E58SS6-2500-3-T-24 | 12-24VDC | Южная Корея | E58SS6-2500-3-T-24^12-24VDC^GL | Инкрементальный энкодер Autonics E58SS6-2500-3-T-24, корпус: Ø58мм, вал выступающий с синхронным фланцем, посадочный диаметр вала: Ø6мм, макс. частота отклика: 300кГц, макс. частота вращения: 5000 об./мин., пусковой момент: макс. 40гс·см (макс. 0.00049Нм), разрешение: 2500 имп./об., комплементарный, выходные фазы A, B, Z, Uпит. 12…24В=, кабель сзади/сбоку 2м, IP50 | 28270 | 26291.1 | 25443 | 22616 | 19789 | Доступно к заказу.
A2500004755R |  | H2500001680 | ROTARY ENCODER | INCREMENTAL TYPE (OPTICAL) | E58SS SERIES | E58SS6-2500-3-T-24-C | 12-24VDC | Южная Корея | E58SS6-2500-3-T-24-C^12-24VDC^GL | Инкрементальный энкодер Autonics E58SS6-2500-3-T-24-C, корпус: Ø58мм, вал выступающий с синхронным фланцем, посадочный диаметр вала: Ø6мм, макс. частота отклика: 300кГц, макс. частота вращения: 5000 об./мин., пусковой момент: макс. 40гс·см (макс. 0.00049Нм), разрешение: 2500 имп./об., комплементарный, выходные фазы A, B, Z, Uпит. 12…24В=, подключение кабеля сзади, IP50 | 29360 | 27304.8 | 26424 | 23488 | 20552 | Доступно к заказу.
A2500004958R |  | H2500007303 | ROTARY ENCODER | INCREMENTAL TYPE (OPTICAL) | E58SS SERIES | E58SS6-2500-3-T-24-CR | 12-24VDC | Южная Корея | E58SS6-2500-3-T-24-CR^12-24VDC^GL | Инкрементальный энкодер Autonics E58SS6-2500-3-T-24-CR, корпус: Ø58мм, вал выступающий с синхронным фланцем, посадочный диаметр вала: Ø6мм, макс. частота отклика: 300кГц, макс. частота вращения: 5000 об./мин., пусковой момент: макс. 40гс·см (макс. 0.00049Нм), разрешение: 2500 имп./об., комплементарный, выходные фазы A, B, Z, Uпит. 12…24В=, разъем сзади, IP50 | 29360 | 27304.8 | 26424 | 23488 | 20552 | Доступно к заказу.
A2500005161R |  | H2500007304 | ROTARY ENCODER | INCREMENTAL TYPE (OPTICAL) | E58SS SERIES | E58SS6-2500-3-T-24-CS | 12-24VDC | Южная Корея | E58SS6-2500-3-T-24-CS^12-24VDC^GL | Инкрементальный энкодер Autonics E58SS6-2500-3-T-24-CS, корпус: Ø58мм, вал выступающий с синхронным фланцем, посадочный диаметр вала: Ø6мм, макс. частота отклика: 300кГц, макс. частота вращения: 5000 об./мин., пусковой момент: макс. 40гс·см (макс. 0.00049Нм), разрешение: 2500 имп./об., комплементарный, выходные фазы A, B, Z, Uпит. 12…24В=, разъем сбоку, IP50 | 29360 | 27304.8 | 26424 | 23488 | 20552 | Доступно к заказу.
A2500004553R |  | H2500007305 | ROTARY ENCODER | INCREMENTAL TYPE (OPTICAL) | E58SS SERIES | E58SS6-2500-3-T-5 | 5VDC | Южная Корея | E58SS6-2500-3-T-5^5VDC^GL | Инкрементальный энкодер Autonics E58SS6-2500-3-T-5, корпус: Ø58мм, вал выступающий с синхронным фланцем, посадочный диаметр вала: Ø6мм, макс. частота отклика: 300кГц, макс. частота вращения: 5000 об./мин., пусковой момент: макс. 40гс·см (макс. 0.00049Нм), разрешение: 2500 имп./об., комплементарный, выходные фазы A, B, Z, Uпит. 5В=, кабель сзади/сбоку 2м, IP50 | 28270 | 26291.1 | 25443 | 22616 | 19789 | Доступно к заказу.
A2500004756R |  | H2500007306 | ROTARY ENCODER | INCREMENTAL TYPE (OPTICAL) | E58SS SERIES | E58SS6-2500-3-T-5-C | 5VDC | Южная Корея | E58SS6-2500-3-T-5-C^5VDC^GL | Инкрементальный энкодер Autonics E58SS6-2500-3-T-5-C, корпус: Ø58мм, вал выступающий с синхронным фланцем, посадочный диаметр вала: Ø6мм, макс. частота отклика: 300кГц, макс. частота вращения: 5000 об./мин., пусковой момент: макс. 40гс·см (макс. 0.00049Нм), разрешение: 2500 имп./об., комплементарный, выходные фазы A, B, Z, Uпит. 5В=, подключение кабеля сзади, IP50 | 29360 | 27304.8 | 26424 | 23488 | 20552 | Доступно к заказу.
A2500004959R |  | H2500007307 | ROTARY ENCODER | INCREMENTAL TYPE (OPTICAL) | E58SS SERIES | E58SS6-2500-3-T-5-CR | 5VDC | Южная Корея | E58SS6-2500-3-T-5-CR^5VDC^GL | Инкрементальный энкодер Autonics E58SS6-2500-3-T-5-CR, корпус: Ø58мм, вал выступающий с синхронным фланцем, посадочный диаметр вала: Ø6мм, макс. частота отклика: 300кГц, макс. частота вращения: 5000 об./мин., пусковой момент: макс. 40гс·см (макс. 0.00049Нм), разрешение: 2500 имп./об., комплементарный, выходные фазы A, B, Z, Uпит. 5В=, разъем сзади, IP50 | 29360 | 27304.8 | 26424 | 23488 | 20552 | Доступно к заказу.
A2500005162R |  | H2500007308 | ROTARY ENCODER | INCREMENTAL TYPE (OPTICAL) | E58SS SERIES | E58SS6-2500-3-T-5-CS | 5VDC | Южная Корея | E58SS6-2500-3-T-5-CS^5VDC^GL | Инкрементальный энкодер Autonics E58SS6-2500-3-T-5-CS, корпус: Ø58мм, вал выступающий с синхронным фланцем, посадочный диаметр вала: Ø6мм, макс. частота отклика: 300кГц, макс. частота вращения: 5000 об./мин., пусковой момент: макс. 40гс·см (макс. 0.00049Нм), разрешение: 2500 имп./об., комплементарный, выходные фазы A, B, Z, Uпит. 5В=, разъем сбоку, IP50 | 29360 | 27304.8 | 26424 | 23488 | 20552 | Доступно к заказу.
A2500004668R |  | H2500007309 | ROTARY ENCODER | INCREMENTAL TYPE (OPTICAL) | E58SS SERIES | E58SS6-2500-3-V-24 | 12-24VDC | Южная Корея | E58SS6-2500-3-V-24^12-24VDC^GL | Инкрементальный энкодер Autonics E58SS6-2500-3-V-24, корпус: Ø58мм, вал выступающий с синхронным фланцем, посадочный диаметр вала: Ø6мм, макс. частота отклика: 300кГц, макс. частота вращения: 5000 об./мин., пусковой момент: макс. 40гс·см (макс. 0.00049Нм), разрешение: 2500 имп./об., напряжение, выходные фазы A, B, Z, Uпит. 12…24В=, кабель сзади/сбоку 2м, IP50 | 28270 | 26291.1 | 25443 | 22616 | 19789 | Доступно к заказу.
A2500004871R |  | H2500001682 | ROTARY ENCODER | INCREMENTAL TYPE (OPTICAL) | E58SS SERIES | E58SS6-2500-3-V-24-C | 12-24VDC | Южная Корея | E58SS6-2500-3-V-24-C^12-24VDC^GL | Инкрементальный энкодер Autonics E58SS6-2500-3-V-24-C, корпус: Ø58мм, вал выступающий с синхронным фланцем, посадочный диаметр вала: Ø6мм, макс. частота отклика: 300кГц, макс. частота вращения: 5000 об./мин., пусковой момент: макс. 40гс·см (макс. 0.00049Нм), разрешение: 2500 имп./об., напряжение, выходные фазы A, B, Z, Uпит. 12…24В=, подключение кабеля сзади, IP50 | 29360 | 27304.8 | 26424 | 23488 | 20552 | Доступно к заказу.
A2500005074R |  | H2500007310 | ROTARY ENCODER | INCREMENTAL TYPE (OPTICAL) | E58SS SERIES | E58SS6-2500-3-V-24-CR | 12-24VDC | Южная Корея | E58SS6-2500-3-V-24-CR^12-24VDC^GL | Инкрементальный энкодер Autonics E58SS6-2500-3-V-24-CR, корпус: Ø58мм, вал выступающий с синхронным фланцем, посадочный диаметр вала: Ø6мм, макс. частота отклика: 300кГц, макс. частота вращения: 5000 об./мин., пусковой момент: макс. 40гс·см (макс. 0.00049Нм), разрешение: 2500 имп./об., напряжение, выходные фазы A, B, Z, Uпит. 12…24В=, разъем сзади, IP50 | 29360 | 27304.8 | 26424 | 23488 | 20552 | Доступно к заказу.
A2500005277R |  | H2500007311 | ROTARY ENCODER | INCREMENTAL TYPE (OPTICAL) | E58SS SERIES | E58SS6-2500-3-V-24-CS | 12-24VDC | Южная Корея | E58SS6-2500-3-V-24-CS^12-24VDC^GL | Инкрементальный энкодер Autonics E58SS6-2500-3-V-24-CS, корпус: Ø58мм, вал выступающий с синхронным фланцем, посадочный диаметр вала: Ø6мм, макс. частота отклика: 300кГц, макс. частота вращения: 5000 об./мин., пусковой момент: макс. 40гс·см (макс. 0.00049Нм), разрешение: 2500 имп./об., напряжение, выходные фазы A, B, Z, Uпит. 12…24В=, разъем сбоку, IP50 | 29360 | 27304.8 | 26424 | 23488 | 20552 | Доступно к заказу.
A2500004669R |  | H2500007312 | ROTARY ENCODER | INCREMENTAL TYPE (OPTICAL) | E58SS SERIES | E58SS6-2500-3-V-5 | 5VDC | Южная Корея | E58SS6-2500-3-V-5^5VDC^GL | Инкрементальный энкодер Autonics E58SS6-2500-3-V-5, корпус: Ø58мм, вал выступающий с синхронным фланцем, посадочный диаметр вала: Ø6мм, макс. частота отклика: 300кГц, макс. частота вращения: 5000 об./мин., пусковой момент: макс. 40гс·см (макс. 0.00049Нм), разрешение: 2500 имп./об., напряжение, выходные фазы A, B, Z, Uпит. 5В=, кабель сзади/сбоку 2м, IP50 | 28270 | 26291.1 | 25443 | 22616 | 19789 | Доступно к заказу.
A2500004872R |  | H2500007313 | ROTARY ENCODER | INCREMENTAL TYPE (OPTICAL) | E58SS SERIES | E58SS6-2500-3-V-5-C | 5VDC | Южная Корея | E58SS6-2500-3-V-5-C^5VDC^GL | Инкрементальный энкодер Autonics E58SS6-2500-3-V-5-C, корпус: Ø58мм, вал выступающий с синхронным фланцем, посадочный диаметр вала: Ø6мм, макс. частота отклика: 300кГц, макс. частота вращения: 5000 об./мин., пусковой момент: макс. 40гс·см (макс. 0.00049Нм), разрешение: 2500 имп./об., напряжение, выходные фазы A, B, Z, Uпит. 5В=, подключение кабеля сзади, IP50 | 29360 | 27304.8 | 26424 | 23488 | 20552 | Доступно к заказу.
A2500005075R |  | H2500007314 | ROTARY ENCODER | INCREMENTAL TYPE (OPTICAL) | E58SS SERIES | E58SS6-2500-3-V-5-CR | 5VDC | Южная Корея | E58SS6-2500-3-V-5-CR^5VDC^GL | Инкрементальный энкодер Autonics E58SS6-2500-3-V-5-CR, корпус: Ø58мм, вал выступающий с синхронным фланцем, посадочный диаметр вала: Ø6мм, макс. частота отклика: 300кГц, макс. частота вращения: 5000 об./мин., пусковой момент: макс. 40гс·см (макс. 0.00049Нм), разрешение: 2500 имп./об., напряжение, выходные фазы A, B, Z, Uпит. 5В=, разъем сзади, IP50 | 29360 | 27304.8 | 26424 | 23488 | 20552 | Доступно к заказу.
A2500005278R |  | H2500007315 | ROTARY ENCODER | INCREMENTAL TYPE (OPTICAL) | E58SS SERIES | E58SS6-2500-3-V-5-CS | 5VDC | Южная Корея | E58SS6-2500-3-V-5-CS^5VDC^GL | Инкрементальный энкодер Autonics E58SS6-2500-3-V-5-CS, корпус: Ø58мм, вал выступающий с синхронным фланцем, посадочный диаметр вала: Ø6мм, макс. частота отклика: 300кГц, макс. частота вращения: 5000 об./мин., пусковой момент: макс. 40гс·см (макс. 0.00049Нм), разрешение: 2500 имп./об., напряжение, выходные фазы A, B, Z, Uпит. 5В=, разъем сбоку, IP50 | 29360 | 27304.8 | 26424 | 23488 | 20552 | Доступно к заказу.
A2500008930R |  | H2500007316 | ROTARY ENCODER | INCREMENTAL TYPE (OPTICAL) | E58SS SERIES | E58SS6-2500-6-L-24 | 12-24VDC | Южная Корея | E58SS6-2500-6-L-24^12-24VDC^GL | Инкрементальный энкодер Autonics E58SS6-2500-6-L-24, корпус: Ø58мм, вал выступающий с синхронным фланцем, посадочный диаметр вала: Ø6мм, макс. частота отклика: 300кГц, макс. частота вращения: 5000 об./мин., пусковой момент: макс. 40гс·см (макс. 0.00049Нм), разрешение: 2500 имп./об., Line Driver (дифференциальный), выходные фазы A, A̅, B, B̅, Z, Z̅, Uпит. 12…24В=, кабель сзади/сбоку 2м, IP50 | 31510 | 29304.3 | 28359 | 25208 | 22057 | Доступно к заказу.
A2500010328R |  | H2500007317 | ROTARY ENCODER | INCREMENTAL TYPE (OPTICAL) | E58SS SERIES | E58SS6-2500-6-L-5 | 5VDC(5M) | Южная Корея | E58SS6-2500-6-L-5^5VDC(5M)^GL | Инкрементальный энкодер Autonics E58SS6-2500-6-L-5, корпус: Ø58мм, вал выступающий с синхронным фланцем, посадочный диаметр вала: Ø6мм, макс. частота отклика: 300кГц, макс. частота вращения: 5000 об./мин., пусковой момент: макс. 40гс·см (макс. 0.00049Нм), разрешение: 2500 имп./об., Line Driver (дифференциальный), выходные фазы A, A̅, B, B̅, Z, Z̅, Uпит. 5В=, кабель сзади/сбоку 5м, IP50 | 32810 | 30513.3 | 29529 | 26248 | 22967 | Доступно к заказу.
A2500004703R |  | H2500001673 | ROTARY ENCODER | INCREMENTAL TYPE (OPTICAL) | E58SS SERIES | E58SS6-2500-6-L-5 | 5VDC | Южная Корея | E58SS6-2500-6-L-5^5VDC^GL | Инкрементальный энкодер Autonics E58SS6-2500-6-L-5, корпус: Ø58мм, вал выступающий с синхронным фланцем, посадочный диаметр вала: Ø6мм, макс. частота отклика: 300кГц, макс. частота вращения: 5000 об./мин., пусковой момент: макс. 40гс·см (макс. 0.00049Нм), разрешение: 2500 имп./об., Line Driver (дифференциальный), выходные фазы A, A̅, B, B̅, Z, Z̅, Uпит. 5В=, кабель сзади/сбоку 2м, IP50 | 30690 | 28541.7 | 27621 | 24552 | 21483 | Доступно к заказу. Цена действует на текущий складской остаток товара. Под заказ действует цена из столбца "L" ("РРЦ по завершению остатков с НДС, Руб").
A2500004906R |  | H2500001686 | ROTARY ENCODER | INCREMENTAL TYPE (OPTICAL) | E58SS SERIES | E58SS6-2500-6-L-5-C | 5VDC | Южная Корея | E58SS6-2500-6-L-5-C^5VDC^GL | Инкрементальный энкодер Autonics E58SS6-2500-6-L-5-C, корпус: Ø58мм, вал выступающий с синхронным фланцем, посадочный диаметр вала: Ø6мм, макс. частота отклика: 300кГц, макс. частота вращения: 5000 об./мин., пусковой момент: макс. 40гс·см (макс. 0.00049Нм), разрешение: 2500 имп./об., Line Driver (дифференциальный), выходные фазы A, A̅, B, B̅, Z, Z̅, Uпит. 5В=, подключение кабеля сзади, IP50 | 32610 | 30327.3 | 29349 | 26088 | 22827 | Доступно к заказу.
A2500005109R |  | H2500007318 | ROTARY ENCODER | INCREMENTAL TYPE (OPTICAL) | E58SS SERIES | E58SS6-2500-6-L-5-CR | 5VDC | Южная Корея | E58SS6-2500-6-L-5-CR^5VDC^GL | Инкрементальный энкодер Autonics E58SS6-2500-6-L-5-CR, корпус: Ø58мм, вал выступающий с синхронным фланцем, посадочный диаметр вала: Ø6мм, макс. частота отклика: 300кГц, макс. частота вращения: 5000 об./мин., пусковой момент: макс. 40гс·см (макс. 0.00049Нм), разрешение: 2500 имп./об., Line Driver (дифференциальный), выходные фазы A, A̅, B, B̅, Z, Z̅, Uпит. 5В=, разъем сзади, IP50 | 32610 | 30327.3 | 29349 | 26088 | 22827 | Доступно к заказу.
A2500005312R |  | H2500001705 | ROTARY ENCODER | INCREMENTAL TYPE (OPTICAL) | E58SS SERIES | E58SS6-2500-6-L-5-CS | 5VDC | Южная Корея | E58SS6-2500-6-L-5-CS^5VDC^GL | Инкрементальный энкодер Autonics E58SS6-2500-6-L-5-CS, корпус: Ø58мм, вал выступающий с синхронным фланцем, посадочный диаметр вала: Ø6мм, макс. частота отклика: 300кГц, макс. частота вращения: 5000 об./мин., пусковой момент: макс. 40гс·см (макс. 0.00049Нм), разрешение: 2500 имп./об., Line Driver (дифференциальный), выходные фазы A, A̅, B, B̅, Z, Z̅, Uпит. 5В=, разъем сбоку, IP50 | 31780 | 29555.4 | 28602 | 25424 | 22246 | Доступно к заказу. Цена действует на текущий складской остаток товара. Под заказ действует цена из столбца "L" ("РРЦ по завершению остатков с НДС, Руб").
A2500004582R |  | H2500007319 | ROTARY ENCODER | INCREMENTAL TYPE (OPTICAL) | E58SS SERIES | E58SS6-250-3-N-24 | 12-24VDC | Южная Корея | E58SS6-250-3-N-24^12-24VDC^GL | Инкрементальный энкодер Autonics E58SS6-250-3-N-24, корпус: Ø58мм, вал выступающий с синхронным фланцем, посадочный диаметр вала: Ø6мм, макс. частота отклика: 300кГц, макс. частота вращения: 5000 об./мин., пусковой момент: макс. 40гс·см (макс. 0.00049Нм), разрешение: 250 имп./об., NPN с открытым коллектором, выходные фазы A, B, Z, Uпит. 12…24В=, кабель сзади/сбоку 2м, IP50 | 23520 | 21873.6 | 21168 | 18816 | 16464 | Доступно к заказу.
A2500004785R |  | H2500007320 | ROTARY ENCODER | INCREMENTAL TYPE (OPTICAL) | E58SS SERIES | E58SS6-250-3-N-24-C | 12-24VDC | Южная Корея | E58SS6-250-3-N-24-C^12-24VDC^GL | Инкрементальный энкодер Autonics E58SS6-250-3-N-24-C, корпус: Ø58мм, вал выступающий с синхронным фланцем, посадочный диаметр вала: Ø6мм, макс. частота отклика: 300кГц, макс. частота вращения: 5000 об./мин., пусковой момент: макс. 40гс·см (макс. 0.00049Нм), разрешение: 250 имп./об., NPN с открытым коллектором, выходные фазы A, B, Z, Uпит. 12…24В=, подключение кабеля сзади, IP50 | 24600 | 22878 | 22140 | 19680 | 17220 | Доступно к заказу.
A2500004988R |  | H2500007321 | ROTARY ENCODER | INCREMENTAL TYPE (OPTICAL) | E58SS SERIES | E58SS6-250-3-N-24-CR | 12-24VDC | Южная Корея | E58SS6-250-3-N-24-CR^12-24VDC^GL | Инкрементальный энкодер Autonics E58SS6-250-3-N-24-CR, корпус: Ø58мм, вал выступающий с синхронным фланцем, посадочный диаметр вала: Ø6мм, макс. частота отклика: 300кГц, макс. частота вращения: 5000 об./мин., пусковой момент: макс. 40гс·см (макс. 0.00049Нм), разрешение: 250 имп./об., NPN с открытым коллектором, выходные фазы A, B, Z, Uпит. 12…24В=, разъем сзади, IP50 | 24600 | 22878 | 22140 | 19680 | 17220 | Доступно к заказу.
A2500005191R |  | H2500007322 | ROTARY ENCODER | INCREMENTAL TYPE (OPTICAL) | E58SS SERIES | E58SS6-250-3-N-24-CS | 12-24VDC | Южная Корея | E58SS6-250-3-N-24-CS^12-24VDC^GL | Инкрементальный энкодер Autonics E58SS6-250-3-N-24-CS, корпус: Ø58мм, вал выступающий с синхронным фланцем, посадочный диаметр вала: Ø6мм, макс. частота отклика: 300кГц, макс. частота вращения: 5000 об./мин., пусковой момент: макс. 40гс·см (макс. 0.00049Нм), разрешение: 250 имп./об., NPN с открытым коллектором, выходные фазы A, B, Z, Uпит. 12…24В=, разъем сбоку, IP50 | 24600 | 22878 | 22140 | 19680 | 17220 | Доступно к заказу.
A2500004583R |  | H2500003448 | ROTARY ENCODER | INCREMENTAL TYPE (OPTICAL) | E58SS SERIES | E58SS6-250-3-N-5 | 5VDC | Южная Корея | E58SS6-250-3-N-5^5VDC^GL | Инкрементальный энкодер Autonics E58SS6-250-3-N-5, корпус: Ø58мм, вал выступающий с синхронным фланцем, посадочный диаметр вала: Ø6мм, макс. частота отклика: 300кГц, макс. частота вращения: 5000 об./мин., пусковой момент: макс. 40гс·см (макс. 0.00049Нм), разрешение: 250 имп./об., NPN с открытым коллектором, выходные фазы A, B, Z, Uпит. 5В=, кабель сзади/сбоку 2м, IP50 | 23520 | 21873.6 | 21168 | 18816 | 16464 | Доступно к заказу.
A2500004786R |  | H2500007323 | ROTARY ENCODER | INCREMENTAL TYPE (OPTICAL) | E58SS SERIES | E58SS6-250-3-N-5-C | 5VDC | Южная Корея | E58SS6-250-3-N-5-C^5VDC^GL | Инкрементальный энкодер Autonics E58SS6-250-3-N-5-C, корпус: Ø58мм, вал выступающий с синхронным фланцем, посадочный диаметр вала: Ø6мм, макс. частота отклика: 300кГц, макс. частота вращения: 5000 об./мин., пусковой момент: макс. 40гс·см (макс. 0.00049Нм), разрешение: 250 имп./об., NPN с открытым коллектором, выходные фазы A, B, Z, Uпит. 5В=, подключение кабеля сзади, IP50 | 24600 | 22878 | 22140 | 19680 | 17220 | Доступно к заказу.
A2500004989R |  | H2500007324 | ROTARY ENCODER | INCREMENTAL TYPE (OPTICAL) | E58SS SERIES | E58SS6-250-3-N-5-CR | 5VDC | Южная Корея | E58SS6-250-3-N-5-CR^5VDC^GL | Инкрементальный энкодер Autonics E58SS6-250-3-N-5-CR, корпус: Ø58мм, вал выступающий с синхронным фланцем, посадочный диаметр вала: Ø6мм, макс. частота отклика: 300кГц, макс. частота вращения: 5000 об./мин., пусковой момент: макс. 40гс·см (макс. 0.00049Нм), разрешение: 250 имп./об., NPN с открытым коллектором, выходные фазы A, B, Z, Uпит. 5В=, разъем сзади, IP50 | 24600 | 22878 | 22140 | 19680 | 17220 | Доступно к заказу.
A2500005192R |  | H2500007325 | ROTARY ENCODER | INCREMENTAL TYPE (OPTICAL) | E58SS SERIES | E58SS6-250-3-N-5-CS | 5VDC | Южная Корея | E58SS6-250-3-N-5-CS^5VDC^GL | Инкрементальный энкодер Autonics E58SS6-250-3-N-5-CS, корпус: Ø58мм, вал выступающий с синхронным фланцем, посадочный диаметр вала: Ø6мм, макс. частота отклика: 300кГц, макс. частота вращения: 5000 об./мин., пусковой момент: макс. 40гс·см (макс. 0.00049Нм), разрешение: 250 имп./об., NPN с открытым коллектором, выходные фазы A, B, Z, Uпит. 5В=, разъем сбоку, IP50 | 24600 | 22878 | 22140 | 19680 | 17220 | Доступно к заказу.
A2500004727R |  | H2500001679 | ROTARY ENCODER | INCREMENTAL TYPE (OPTICAL) | E58SS SERIES | E58SS6-250-3-T-24-C | 12-24VDC | Южная Корея | E58SS6-250-3-T-24-C^12-24VDC^GL | Инкрементальный энкодер Autonics E58SS6-250-3-T-24-C, корпус: Ø58мм, вал выступающий с синхронным фланцем, посадочный диаметр вала: Ø6мм, макс. частота отклика: 300кГц, макс. частота вращения: 5000 об./мин., пусковой момент: макс. 40гс·см (макс. 0.00049Нм), разрешение: 250 имп./об., комплементарный, выходные фазы A, B, Z, Uпит. 12…24В=, подключение кабеля сзади, IP50 | 24600 | 22878 | 22140 | 19680 | 17220 | Доступно к заказу.
A2500004930R |  | H2500007326 | ROTARY ENCODER | INCREMENTAL TYPE (OPTICAL) | E58SS SERIES | E58SS6-250-3-T-24-CR | 12-24VDC | Южная Корея | E58SS6-250-3-T-24-CR^12-24VDC^GL | Инкрементальный энкодер Autonics E58SS6-250-3-T-24-CR, корпус: Ø58мм, вал выступающий с синхронным фланцем, посадочный диаметр вала: Ø6мм, макс. частота отклика: 300кГц, макс. частота вращения: 5000 об./мин., пусковой момент: макс. 40гс·см (макс. 0.00049Нм), разрешение: 250 имп./об., комплементарный, выходные фазы A, B, Z, Uпит. 12…24В=, разъем сзади, IP50 | 24600 | 22878 | 22140 | 19680 | 17220 | Доступно к заказу.
A2500005133R |  | H2500007327 | ROTARY ENCODER | INCREMENTAL TYPE (OPTICAL) | E58SS SERIES | E58SS6-250-3-T-24-CS | 12-24VDC | Южная Корея | E58SS6-250-3-T-24-CS^12-24VDC^GL | Инкрементальный энкодер Autonics E58SS6-250-3-T-24-CS, корпус: Ø58мм, вал выступающий с синхронным фланцем, посадочный диаметр вала: Ø6мм, макс. частота отклика: 300кГц, макс. частота вращения: 5000 об./мин., пусковой момент: макс. 40гс·см (макс. 0.00049Нм), разрешение: 250 имп./об., комплементарный, выходные фазы A, B, Z, Uпит. 12…24В=, разъем сбоку, IP50 | 24600 | 22878 | 22140 | 19680 | 17220 | Доступно к заказу.
A2500004525R |  | H2500007328 | ROTARY ENCODER | INCREMENTAL TYPE (OPTICAL) | E58SS SERIES | E58SS6-250-3-T-5 | 5VDC | Южная Корея | E58SS6-250-3-T-5^5VDC^GL | Инкрементальный энкодер Autonics E58SS6-250-3-T-5, корпус: Ø58мм, вал выступающий с синхронным фланцем, посадочный диаметр вала: Ø6мм, макс. частота отклика: 300кГц, макс. частота вращения: 5000 об./мин., пусковой момент: макс. 40гс·см (макс. 0.00049Нм), разрешение: 250 имп./об., комплементарный, выходные фазы A, B, Z, Uпит. 5В=, кабель сзади/сбоку 2м, IP50 | 23520 | 21873.6 | 21168 | 18816 | 16464 | Доступно к заказу.
A2500004728R |  | H2500007329 | ROTARY ENCODER | INCREMENTAL TYPE (OPTICAL) | E58SS SERIES | E58SS6-250-3-T-5-C | 5VDC | Южная Корея | E58SS6-250-3-T-5-C^5VDC^GL | Инкрементальный энкодер Autonics E58SS6-250-3-T-5-C, корпус: Ø58мм, вал выступающий с синхронным фланцем, посадочный диаметр вала: Ø6мм, макс. частота отклика: 300кГц, макс. частота вращения: 5000 об./мин., пусковой момент: макс. 40гс·см (макс. 0.00049Нм), разрешение: 250 имп./об., комплементарный, выходные фазы A, B, Z, Uпит. 5В=, подключение кабеля сзади, IP50 | 24600 | 22878 | 22140 | 19680 | 17220 | Доступно к заказу.
A2500004931R |  | H2500007330 | ROTARY ENCODER | INCREMENTAL TYPE (OPTICAL) | E58SS SERIES | E58SS6-250-3-T-5-CR | 5VDC | Южная Корея | E58SS6-250-3-T-5-CR^5VDC^GL | Инкрементальный энкодер Autonics E58SS6-250-3-T-5-CR, корпус: Ø58мм, вал выступающий с синхронным фланцем, посадочный диаметр вала: Ø6мм, макс. частота отклика: 300кГц, макс. частота вращения: 5000 об./мин., пусковой момент: макс. 40гс·см (макс. 0.00049Нм), разрешение: 250 имп./об., комплементарный, выходные фазы A, B, Z, Uпит. 5В=, разъем сзади, IP50 | 24600 | 22878 | 22140 | 19680 | 17220 | Доступно к заказу.
A2500005134R |  | H2500007331 | ROTARY ENCODER | INCREMENTAL TYPE (OPTICAL) | E58SS SERIES | E58SS6-250-3-T-5-CS | 5VDC | Южная Корея | E58SS6-250-3-T-5-CS^5VDC^GL | Инкрементальный энкодер Autonics E58SS6-250-3-T-5-CS, корпус: Ø58мм, вал выступающий с синхронным фланцем, посадочный диаметр вала: Ø6мм, макс. частота отклика: 300кГц, макс. частота вращения: 5000 об./мин., пусковой момент: макс. 40гс·см (макс. 0.00049Нм), разрешение: 250 имп./об., комплементарный, выходные фазы A, B, Z, Uпит. 5В=, разъем сбоку, IP50 | 24600 | 22878 | 22140 | 19680 | 17220 | Доступно к заказу.
A2500004640R |  | H2500007332 | ROTARY ENCODER | INCREMENTAL TYPE (OPTICAL) | E58SS SERIES | E58SS6-250-3-V-24 | 12-24VDC | Южная Корея | E58SS6-250-3-V-24^12-24VDC^GL | Инкрементальный энкодер Autonics E58SS6-250-3-V-24, корпус: Ø58мм, вал выступающий с синхронным фланцем, посадочный диаметр вала: Ø6мм, макс. частота отклика: 300кГц, макс. частота вращения: 5000 об./мин., пусковой момент: макс. 40гс·см (макс. 0.00049Нм), разрешение: 250 имп./об., напряжение, выходные фазы A, B, Z, Uпит. 12…24В=, кабель сзади/сбоку 2м, IP50 | 23520 | 21873.6 | 21168 | 18816 | 16464 | Доступно к заказу.
A2500004843R |  | H2500007333 | ROTARY ENCODER | INCREMENTAL TYPE (OPTICAL) | E58SS SERIES | E58SS6-250-3-V-24-C | 12-24VDC | Южная Корея | E58SS6-250-3-V-24-C^12-24VDC^GL | Инкрементальный энкодер Autonics E58SS6-250-3-V-24-C, корпус: Ø58мм, вал выступающий с синхронным фланцем, посадочный диаметр вала: Ø6мм, макс. частота отклика: 300кГц, макс. частота вращения: 5000 об./мин., пусковой момент: макс. 40гс·см (макс. 0.00049Нм), разрешение: 250 имп./об., напряжение, выходные фазы A, B, Z, Uпит. 12…24В=, подключение кабеля сзади, IP50 | 24600 | 22878 | 22140 | 19680 | 17220 | Доступно к заказу.
A2500005046R |  | H2500007334 | ROTARY ENCODER | INCREMENTAL TYPE (OPTICAL) | E58SS SERIES | E58SS6-250-3-V-24-CR | 12-24VDC | Южная Корея | E58SS6-250-3-V-24-CR^12-24VDC^GL | Инкрементальный энкодер Autonics E58SS6-250-3-V-24-CR, корпус: Ø58мм, вал выступающий с синхронным фланцем, посадочный диаметр вала: Ø6мм, макс. частота отклика: 300кГц, макс. частота вращения: 5000 об./мин., пусковой момент: макс. 40гс·см (макс. 0.00049Нм), разрешение: 250 имп./об., напряжение, выходные фазы A, B, Z, Uпит. 12…24В=, разъем сзади, IP50 | 24600 | 22878 | 22140 | 19680 | 17220 | Доступно к заказу.
A2500005249R |  | H2500007335 | ROTARY ENCODER | INCREMENTAL TYPE (OPTICAL) | E58SS SERIES | E58SS6-250-3-V-24-CS | 12-24VDC | Южная Корея | E58SS6-250-3-V-24-CS^12-24VDC^GL | Инкрементальный энкодер Autonics E58SS6-250-3-V-24-CS, корпус: Ø58мм, вал выступающий с синхронным фланцем, посадочный диаметр вала: Ø6мм, макс. частота отклика: 300кГц, макс. частота вращения: 5000 об./мин., пусковой момент: макс. 40гс·см (макс. 0.00049Нм), разрешение: 250 имп./об., напряжение, выходные фазы A, B, Z, Uпит. 12…24В=, разъем сбоку, IP50 | 24600 | 22878 | 22140 | 19680 | 17220 | Доступно к заказу.
A2500004641R |  | H2500007336 | ROTARY ENCODER | INCREMENTAL TYPE (OPTICAL) | E58SS SERIES | E58SS6-250-3-V-5 | 5VDC | Южная Корея | E58SS6-250-3-V-5^5VDC^GL | Инкрементальный энкодер Autonics E58SS6-250-3-V-5, корпус: Ø58мм, вал выступающий с синхронным фланцем, посадочный диаметр вала: Ø6мм, макс. частота отклика: 300кГц, макс. частота вращения: 5000 об./мин., пусковой момент: макс. 40гс·см (макс. 0.00049Нм), разрешение: 250 имп./об., напряжение, выходные фазы A, B, Z, Uпит. 5В=, кабель сзади/сбоку 2м, IP50 | 23520 | 21873.6 | 21168 | 18816 | 16464 | Доступно к заказу.
A2500004844R |  | H2500007337 | ROTARY ENCODER | INCREMENTAL TYPE (OPTICAL) | E58SS SERIES | E58SS6-250-3-V-5-C | 5VDC | Южная Корея | E58SS6-250-3-V-5-C^5VDC^GL | Инкрементальный энкодер Autonics E58SS6-250-3-V-5-C, корпус: Ø58мм, вал выступающий с синхронным фланцем, посадочный диаметр вала: Ø6мм, макс. частота отклика: 300кГц, макс. частота вращения: 5000 об./мин., пусковой момент: макс. 40гс·см (макс. 0.00049Нм), разрешение: 250 имп./об., напряжение, выходные фазы A, B, Z, Uпит. 5В=, подключение кабеля сзади, IP50 | 24600 | 22878 | 22140 | 19680 | 17220 | Доступно к заказу.
A2500005047R |  | H2500007338 | ROTARY ENCODER | INCREMENTAL TYPE (OPTICAL) | E58SS SERIES | E58SS6-250-3-V-5-CR | 5VDC | Южная Корея | E58SS6-250-3-V-5-CR^5VDC^GL | Инкрементальный энкодер Autonics E58SS6-250-3-V-5-CR, корпус: Ø58мм, вал выступающий с синхронным фланцем, посадочный диаметр вала: Ø6мм, макс. частота отклика: 300кГц, макс. частота вращения: 5000 об./мин., пусковой момент: макс. 40гс·см (макс. 0.00049Нм), разрешение: 250 имп./об., напряжение, выходные фазы A, B, Z, Uпит. 5В=, разъем сзади, IP50 | 24600 | 22878 | 22140 | 19680 | 17220 | Доступно к заказу.
A2500005250R |  | H2500007339 | ROTARY ENCODER | INCREMENTAL TYPE (OPTICAL) | E58SS SERIES | E58SS6-250-3-V-5-CS | 5VDC | Южная Корея | E58SS6-250-3-V-5-CS^5VDC^GL | Инкрементальный энкодер Autonics E58SS6-250-3-V-5-CS, корпус: Ø58мм, вал выступающий с синхронным фланцем, посадочный диаметр вала: Ø6мм, макс. частота отклика: 300кГц, макс. частота вращения: 5000 об./мин., пусковой момент: макс. 40гс·см (макс. 0.00049Нм), разрешение: 250 имп./об., напряжение, выходные фазы A, B, Z, Uпит. 5В=, разъем сбоку, IP50 | 24600 | 22878 | 22140 | 19680 | 17220 | Доступно к заказу.
A2500004689R |  | H2500007340 | ROTARY ENCODER | INCREMENTAL TYPE (OPTICAL) | E58SS SERIES | E58SS6-250-6-L-5 | 5VDC | Южная Корея | E58SS6-250-6-L-5^5VDC^GL | Инкрементальный энкодер Autonics E58SS6-250-6-L-5, корпус: Ø58мм, вал выступающий с синхронным фланцем, посадочный диаметр вала: Ø6мм, макс. частота отклика: 300кГц, макс. частота вращения: 5000 об./мин., пусковой момент: макс. 40гс·см (макс. 0.00049Нм), разрешение: 250 имп./об., Line Driver (дифференциальный), выходные фазы A, A̅, B, B̅, Z, Z̅, Uпит. 5В=, кабель сзади/сбоку 2м, IP50 | 26790 | 24914.7 | 24111 | 21432 | 18753 | Доступно к заказу.
A2500004892R |  | H2500007341 | ROTARY ENCODER | INCREMENTAL TYPE (OPTICAL) | E58SS SERIES | E58SS6-250-6-L-5-C | 5VDC | Южная Корея | E58SS6-250-6-L-5-C^5VDC^GL | Инкрементальный энкодер Autonics E58SS6-250-6-L-5-C, корпус: Ø58мм, вал выступающий с синхронным фланцем, посадочный диаметр вала: Ø6мм, макс. частота отклика: 300кГц, макс. частота вращения: 5000 об./мин., пусковой момент: макс. 40гс·см (макс. 0.00049Нм), разрешение: 250 имп./об., Line Driver (дифференциальный), выходные фазы A, A̅, B, B̅, Z, Z̅, Uпит. 5В=, подключение кабеля сзади, IP50 | 27870 | 25919.1 | 25083 | 22296 | 19509 | Доступно к заказу.
A2500005095R |  | H2500007342 | ROTARY ENCODER | INCREMENTAL TYPE (OPTICAL) | E58SS SERIES | E58SS6-250-6-L-5-CR | 5VDC | Южная Корея | E58SS6-250-6-L-5-CR^5VDC^GL | Инкрементальный энкодер Autonics E58SS6-250-6-L-5-CR, корпус: Ø58мм, вал выступающий с синхронным фланцем, посадочный диаметр вала: Ø6мм, макс. частота отклика: 300кГц, макс. частота вращения: 5000 об./мин., пусковой момент: макс. 40гс·см (макс. 0.00049Нм), разрешение: 250 имп./об., Line Driver (дифференциальный), выходные фазы A, A̅, B, B̅, Z, Z̅, Uпит. 5В=, разъем сзади, IP50 | 27870 | 25919.1 | 25083 | 22296 | 19509 | Доступно к заказу.
A2500005298R |  | H2500001701 | ROTARY ENCODER | INCREMENTAL TYPE (OPTICAL) | E58SS SERIES | E58SS6-250-6-L-5-CS | 5VDC | Южная Корея | E58SS6-250-6-L-5-CS^5VDC^GL | Инкрементальный энкодер Autonics E58SS6-250-6-L-5-CS, корпус: Ø58мм, вал выступающий с синхронным фланцем, посадочный диаметр вала: Ø6мм, макс. частота отклика: 300кГц, макс. частота вращения: 5000 об./мин., пусковой момент: макс. 40гс·см (макс. 0.00049Нм), разрешение: 250 имп./об., Line Driver (дифференциальный), выходные фазы A, A̅, B, B̅, Z, Z̅, Uпит. 5В=, разъем сбоку, IP50 | 27870 | 25919.1 | 25083 | 22296 | 19509 | Доступно к заказу.
A2500004612R |  | H2500001660 | ROTARY ENCODER | INCREMENTAL TYPE (OPTICAL) | E58SS SERIES | E58SS6-3000-3-N-24 | 12-24VDC | Южная Корея | E58SS6-3000-3-N-24^12-24VDC^GL | Инкрементальный энкодер Autonics E58SS6-3000-3-N-24, корпус: Ø58мм, вал выступающий с синхронным фланцем, посадочный диаметр вала: Ø6мм, макс. частота отклика: 300кГц, макс. частота вращения: 5000 об./мин., пусковой момент: макс. 40гс·см (макс. 0.00049Нм), разрешение: 3000 имп./об., NPN с открытым коллектором, выходные фазы A, B, Z, Uпит. 12…24В=, кабель сзади/сбоку 2м, IP50 | 28270 | 26291.1 | 25443 | 22616 | 19789 | Доступно к заказу.
A2500004815R |  | H2500007343 | ROTARY ENCODER | INCREMENTAL TYPE (OPTICAL) | E58SS SERIES | E58SS6-3000-3-N-24-C | 12-24VDC | Южная Корея | E58SS6-3000-3-N-24-C^12-24VDC^GL | Инкрементальный энкодер Autonics E58SS6-3000-3-N-24-C, корпус: Ø58мм, вал выступающий с синхронным фланцем, посадочный диаметр вала: Ø6мм, макс. частота отклика: 300кГц, макс. частота вращения: 5000 об./мин., пусковой момент: макс. 40гс·см (макс. 0.00049Нм), разрешение: 3000 имп./об., NPN с открытым коллектором, выходные фазы A, B, Z, Uпит. 12…24В=, подключение кабеля сзади, IP50 | 29360 | 27304.8 | 26424 | 23488 | 20552 | Доступно к заказу.
A2500005018R |  | H2500007344 | ROTARY ENCODER | INCREMENTAL TYPE (OPTICAL) | E58SS SERIES | E58SS6-3000-3-N-24-CR | 12-24VDC | Южная Корея | E58SS6-3000-3-N-24-CR^12-24VDC^GL | Инкрементальный энкодер Autonics E58SS6-3000-3-N-24-CR, корпус: Ø58мм, вал выступающий с синхронным фланцем, посадочный диаметр вала: Ø6мм, макс. частота отклика: 300кГц, макс. частота вращения: 5000 об./мин., пусковой момент: макс. 40гс·см (макс. 0.00049Нм), разрешение: 3000 имп./об., NPN с открытым коллектором, выходные фазы A, B, Z, Uпит. 12…24В=, разъем сзади, IP50 | 29360 | 27304.8 | 26424 | 23488 | 20552 | Доступно к заказу.
A2500005221R |  | H2500007345 | ROTARY ENCODER | INCREMENTAL TYPE (OPTICAL) | E58SS SERIES | E58SS6-3000-3-N-24-CS | 12-24VDC | Южная Корея | E58SS6-3000-3-N-24-CS^12-24VDC^GL | Инкрементальный энкодер Autonics E58SS6-3000-3-N-24-CS, корпус: Ø58мм, вал выступающий с синхронным фланцем, посадочный диаметр вала: Ø6мм, макс. частота отклика: 300кГц, макс. частота вращения: 5000 об./мин., пусковой момент: макс. 40гс·см (макс. 0.00049Нм), разрешение: 3000 имп./об., NPN с открытым коллектором, выходные фазы A, B, Z, Uпит. 12…24В=, разъем сбоку, IP50 | 29360 | 27304.8 | 26424 | 23488 | 20552 | Доступно к заказу.
A2500004613R |  | H2500007346 | ROTARY ENCODER | INCREMENTAL TYPE (OPTICAL) | E58SS SERIES | E58SS6-3000-3-N-5 | 5VDC | Южная Корея | E58SS6-3000-3-N-5^5VDC^GL | Инкрементальный энкодер Autonics E58SS6-3000-3-N-5, корпус: Ø58мм, вал выступающий с синхронным фланцем, посадочный диаметр вала: Ø6мм, макс. частота отклика: 300кГц, макс. частота вращения: 5000 об./мин., пусковой момент: макс. 40гс·см (макс. 0.00049Нм), разрешение: 3000 имп./об., NPN с открытым коллектором, выходные фазы A, B, Z, Uпит. 5В=, кабель сзади/сбоку 2м, IP50 | 28270 | 26291.1 | 25443 | 22616 | 19789 | Доступно к заказу.
A2500004816R |  | H2500007347 | ROTARY ENCODER | INCREMENTAL TYPE (OPTICAL) | E58SS SERIES | E58SS6-3000-3-N-5-C | 5VDC | Южная Корея | E58SS6-3000-3-N-5-C^5VDC^GL | Инкрементальный энкодер Autonics E58SS6-3000-3-N-5-C, корпус: Ø58мм, вал выступающий с синхронным фланцем, посадочный диаметр вала: Ø6мм, макс. частота отклика: 300кГц, макс. частота вращения: 5000 об./мин., пусковой момент: макс. 40гс·см (макс. 0.00049Нм), разрешение: 3000 имп./об., NPN с открытым коллектором, выходные фазы A, B, Z, Uпит. 5В=, подключение кабеля сзади, IP50 | 29360 | 27304.8 | 26424 | 23488 | 20552 | Доступно к заказу.
A2500005019R |  | H2500007348 | ROTARY ENCODER | INCREMENTAL TYPE (OPTICAL) | E58SS SERIES | E58SS6-3000-3-N-5-CR | 5VDC | Южная Корея | E58SS6-3000-3-N-5-CR^5VDC^GL | Инкрементальный энкодер Autonics E58SS6-3000-3-N-5-CR, корпус: Ø58мм, вал выступающий с синхронным фланцем, посадочный диаметр вала: Ø6мм, макс. частота отклика: 300кГц, макс. частота вращения: 5000 об./мин., пусковой момент: макс. 40гс·см (макс. 0.00049Нм), разрешение: 3000 имп./об., NPN с открытым коллектором, выходные фазы A, B, Z, Uпит. 5В=, разъем сзади, IP50 | 29360 | 27304.8 | 26424 | 23488 | 20552 | Доступно к заказу.
A2500005222R |  | H2500007349 | ROTARY ENCODER | INCREMENTAL TYPE (OPTICAL) | E58SS SERIES | E58SS6-3000-3-N-5-CS | 5VDC | Южная Корея | E58SS6-3000-3-N-5-CS^5VDC^GL | Инкрементальный энкодер Autonics E58SS6-3000-3-N-5-CS, корпус: Ø58мм, вал выступающий с синхронным фланцем, посадочный диаметр вала: Ø6мм, макс. частота отклика: 300кГц, макс. частота вращения: 5000 об./мин., пусковой момент: макс. 40гс·см (макс. 0.00049Нм), разрешение: 3000 имп./об., NPN с открытым коллектором, выходные фазы A, B, Z, Uпит. 5В=, разъем сбоку, IP50 | 29360 | 27304.8 | 26424 | 23488 | 20552 | Доступно к заказу.
A2500004554R |  | H2500007350 | ROTARY ENCODER | INCREMENTAL TYPE (OPTICAL) | E58SS SERIES | E58SS6-3000-3-T-24 | 12-24VDC | Южная Корея | E58SS6-3000-3-T-24^12-24VDC^GL | Инкрементальный энкодер Autonics E58SS6-3000-3-T-24, корпус: Ø58мм, вал выступающий с синхронным фланцем, посадочный диаметр вала: Ø6мм, макс. частота отклика: 300кГц, макс. частота вращения: 5000 об./мин., пусковой момент: макс. 40гс·см (макс. 0.00049Нм), разрешение: 3000 имп./об., комплементарный, выходные фазы A, B, Z, Uпит. 12…24В=, кабель сзади/сбоку 2м, IP50 | 28270 | 26291.1 | 25443 | 22616 | 19789 | Доступно к заказу.
A2500004757R |  | H2500007351 | ROTARY ENCODER | INCREMENTAL TYPE (OPTICAL) | E58SS SERIES | E58SS6-3000-3-T-24-C | 12-24VDC | Южная Корея | E58SS6-3000-3-T-24-C^12-24VDC^GL | Инкрементальный энкодер Autonics E58SS6-3000-3-T-24-C, корпус: Ø58мм, вал выступающий с синхронным фланцем, посадочный диаметр вала: Ø6мм, макс. частота отклика: 300кГц, макс. частота вращения: 5000 об./мин., пусковой момент: макс. 40гс·см (макс. 0.00049Нм), разрешение: 3000 имп./об., комплементарный, выходные фазы A, B, Z, Uпит. 12…24В=, подключение кабеля сзади, IP50 | 29360 | 27304.8 | 26424 | 23488 | 20552 | Доступно к заказу.
A2500004960R |  | H2500007352 | ROTARY ENCODER | INCREMENTAL TYPE (OPTICAL) | E58SS SERIES | E58SS6-3000-3-T-24-CR | 12-24VDC | Южная Корея | E58SS6-3000-3-T-24-CR^12-24VDC^GL | Инкрементальный энкодер Autonics E58SS6-3000-3-T-24-CR, корпус: Ø58мм, вал выступающий с синхронным фланцем, посадочный диаметр вала: Ø6мм, макс. частота отклика: 300кГц, макс. частота вращения: 5000 об./мин., пусковой момент: макс. 40гс·см (макс. 0.00049Нм), разрешение: 3000 имп./об., комплементарный, выходные фазы A, B, Z, Uпит. 12…24В=, разъем сзади, IP50 | 29360 | 27304.8 | 26424 | 23488 | 20552 | Доступно к заказу.
A2500005163R |  | H2500007353 | ROTARY ENCODER | INCREMENTAL TYPE (OPTICAL) | E58SS SERIES | E58SS6-3000-3-T-24-CS | 12-24VDC | Южная Корея | E58SS6-3000-3-T-24-CS^12-24VDC^GL | Инкрементальный энкодер Autonics E58SS6-3000-3-T-24-CS, корпус: Ø58мм, вал выступающий с синхронным фланцем, посадочный диаметр вала: Ø6мм, макс. частота отклика: 300кГц, макс. частота вращения: 5000 об./мин., пусковой момент: макс. 40гс·см (макс. 0.00049Нм), разрешение: 3000 имп./об., комплементарный, выходные фазы A, B, Z, Uпит. 12…24В=, разъем сбоку, IP50 | 29360 | 27304.8 | 26424 | 23488 | 20552 | Доступно к заказу.
A2500004555R |  | H2500007354 | ROTARY ENCODER | INCREMENTAL TYPE (OPTICAL) | E58SS SERIES | E58SS6-3000-3-T-5 | 5VDC | Южная Корея | E58SS6-3000-3-T-5^5VDC^GL | Инкрементальный энкодер Autonics E58SS6-3000-3-T-5, корпус: Ø58мм, вал выступающий с синхронным фланцем, посадочный диаметр вала: Ø6мм, макс. частота отклика: 300кГц, макс. частота вращения: 5000 об./мин., пусковой момент: макс. 40гс·см (макс. 0.00049Нм), разрешение: 3000 имп./об., комплементарный, выходные фазы A, B, Z, Uпит. 5В=, кабель сзади/сбоку 2м, IP50 | 28270 | 26291.1 | 25443 | 22616 | 19789 | Доступно к заказу.
A2500004758R |  | H2500007355 | ROTARY ENCODER | INCREMENTAL TYPE (OPTICAL) | E58SS SERIES | E58SS6-3000-3-T-5-C | 5VDC | Южная Корея | E58SS6-3000-3-T-5-C^5VDC^GL | Инкрементальный энкодер Autonics E58SS6-3000-3-T-5-C, корпус: Ø58мм, вал выступающий с синхронным фланцем, посадочный диаметр вала: Ø6мм, макс. частота отклика: 300кГц, макс. частота вращения: 5000 об./мин., пусковой момент: макс. 40гс·см (макс. 0.00049Нм), разрешение: 3000 имп./об., комплементарный, выходные фазы A, B, Z, Uпит. 5В=, подключение кабеля сзади, IP50 | 29360 | 27304.8 | 26424 | 23488 | 20552 | Доступно к заказу.
A2500004961R |  | H2500007356 | ROTARY ENCODER | INCREMENTAL TYPE (OPTICAL) | E58SS SERIES | E58SS6-3000-3-T-5-CR | 5VDC | Южная Корея | E58SS6-3000-3-T-5-CR^5VDC^GL | Инкрементальный энкодер Autonics E58SS6-3000-3-T-5-CR, корпус: Ø58мм, вал выступающий с синхронным фланцем, посадочный диаметр вала: Ø6мм, макс. частота отклика: 300кГц, макс. частота вращения: 5000 об./мин., пусковой момент: макс. 40гс·см (макс. 0.00049Нм), разрешение: 3000 имп./об., комплементарный, выходные фазы A, B, Z, Uпит. 5В=, разъем сзади, IP50 | 29360 | 27304.8 | 26424 | 23488 | 20552 | Доступно к заказу.
A2500005164R |  | H2500007357 | ROTARY ENCODER | INCREMENTAL TYPE (OPTICAL) | E58SS SERIES | E58SS6-3000-3-T-5-CS | 5VDC | Южная Корея | E58SS6-3000-3-T-5-CS^5VDC^GL | Инкрементальный энкодер Autonics E58SS6-3000-3-T-5-CS, корпус: Ø58мм, вал выступающий с синхронным фланцем, посадочный диаметр вала: Ø6мм, макс. частота отклика: 300кГц, макс. частота вращения: 5000 об./мин., пусковой момент: макс. 40гс·см (макс. 0.00049Нм), разрешение: 3000 имп./об., комплементарный, выходные фазы A, B, Z, Uпит. 5В=, разъем сбоку, IP50 | 29360 | 27304.8 | 26424 | 23488 | 20552 | Доступно к заказу.
A2500004670R |  | H2500007358 | ROTARY ENCODER | INCREMENTAL TYPE (OPTICAL) | E58SS SERIES | E58SS6-3000-3-V-24 | 12-24VDC | Южная Корея | E58SS6-3000-3-V-24^12-24VDC^GL | Инкрементальный энкодер Autonics E58SS6-3000-3-V-24, корпус: Ø58мм, вал выступающий с синхронным фланцем, посадочный диаметр вала: Ø6мм, макс. частота отклика: 300кГц, макс. частота вращения: 5000 об./мин., пусковой момент: макс. 40гс·см (макс. 0.00049Нм), разрешение: 3000 имп./об., напряжение, выходные фазы A, B, Z, Uпит. 12…24В=, кабель сзади/сбоку 2м, IP50 | 28270 | 26291.1 | 25443 | 22616 | 19789 | Доступно к заказу.
A2500004873R |  | H2500007359 | ROTARY ENCODER | INCREMENTAL TYPE (OPTICAL) | E58SS SERIES | E58SS6-3000-3-V-24-C | 12-24VDC | Южная Корея | E58SS6-3000-3-V-24-C^12-24VDC^GL | Инкрементальный энкодер Autonics E58SS6-3000-3-V-24-C, корпус: Ø58мм, вал выступающий с синхронным фланцем, посадочный диаметр вала: Ø6мм, макс. частота отклика: 300кГц, макс. частота вращения: 5000 об./мин., пусковой момент: макс. 40гс·см (макс. 0.00049Нм), разрешение: 3000 имп./об., напряжение, выходные фазы A, B, Z, Uпит. 12…24В=, подключение кабеля сзади, IP50 | 29360 | 27304.8 | 26424 | 23488 | 20552 | Доступно к заказу.
A2500005076R |  | H2500007360 | ROTARY ENCODER | INCREMENTAL TYPE (OPTICAL) | E58SS SERIES | E58SS6-3000-3-V-24-CR | 12-24VDC | Южная Корея | E58SS6-3000-3-V-24-CR^12-24VDC^GL | Инкрементальный энкодер Autonics E58SS6-3000-3-V-24-CR, корпус: Ø58мм, вал выступающий с синхронным фланцем, посадочный диаметр вала: Ø6мм, макс. частота отклика: 300кГц, макс. частота вращения: 5000 об./мин., пусковой момент: макс. 40гс·см (макс. 0.00049Нм), разрешение: 3000 имп./об., напряжение, выходные фазы A, B, Z, Uпит. 12…24В=, разъем сзади, IP50 | 29360 | 27304.8 | 26424 | 23488 | 20552 | Доступно к заказу.
A2500005279R |  | H2500007361 | ROTARY ENCODER | INCREMENTAL TYPE (OPTICAL) | E58SS SERIES | E58SS6-3000-3-V-24-CS | 12-24VDC | Южная Корея | E58SS6-3000-3-V-24-CS^12-24VDC^GL | Инкрементальный энкодер Autonics E58SS6-3000-3-V-24-CS, корпус: Ø58мм, вал выступающий с синхронным фланцем, посадочный диаметр вала: Ø6мм, макс. частота отклика: 300кГц, макс. частота вращения: 5000 об./мин., пусковой момент: макс. 40гс·см (макс. 0.00049Нм), разрешение: 3000 имп./об., напряжение, выходные фазы A, B, Z, Uпит. 12…24В=, разъем сбоку, IP50 | 29360 | 27304.8 | 26424 | 23488 | 20552 | Доступно к заказу.
A2500004671R |  | H2500007362 | ROTARY ENCODER | INCREMENTAL TYPE (OPTICAL) | E58SS SERIES | E58SS6-3000-3-V-5 | 5VDC | Южная Корея | E58SS6-3000-3-V-5^5VDC^GL | Инкрементальный энкодер Autonics E58SS6-3000-3-V-5, корпус: Ø58мм, вал выступающий с синхронным фланцем, посадочный диаметр вала: Ø6мм, макс. частота отклика: 300кГц, макс. частота вращения: 5000 об./мин., пусковой момент: макс. 40гс·см (макс. 0.00049Нм), разрешение: 3000 имп./об., напряжение, выходные фазы A, B, Z, Uпит. 5В=, кабель сзади/сбоку 2м, IP50 | 28270 | 26291.1 | 25443 | 22616 | 19789 | Доступно к заказу.
A2500004874R |  | H2500007363 | ROTARY ENCODER | INCREMENTAL TYPE (OPTICAL) | E58SS SERIES | E58SS6-3000-3-V-5-C | 5VDC | Южная Корея | E58SS6-3000-3-V-5-C^5VDC^GL | Инкрементальный энкодер Autonics E58SS6-3000-3-V-5-C, корпус: Ø58мм, вал выступающий с синхронным фланцем, посадочный диаметр вала: Ø6мм, макс. частота отклика: 300кГц, макс. частота вращения: 5000 об./мин., пусковой момент: макс. 40гс·см (макс. 0.00049Нм), разрешение: 3000 имп./об., напряжение, выходные фазы A, B, Z, Uпит. 5В=, подключение кабеля сзади, IP50 | 29360 | 27304.8 | 26424 | 23488 | 20552 | Доступно к заказу.
A2500005077R |  | H2500007364 | ROTARY ENCODER | INCREMENTAL TYPE (OPTICAL) | E58SS SERIES | E58SS6-3000-3-V-5-CR | 5VDC | Южная Корея | E58SS6-3000-3-V-5-CR^5VDC^GL | Инкрементальный энкодер Autonics E58SS6-3000-3-V-5-CR, корпус: Ø58мм, вал выступающий с синхронным фланцем, посадочный диаметр вала: Ø6мм, макс. частота отклика: 300кГц, макс. частота вращения: 5000 об./мин., пусковой момент: макс. 40гс·см (макс. 0.00049Нм), разрешение: 3000 имп./об., напряжение, выходные фазы A, B, Z, Uпит. 5В=, разъем сзади, IP50 | 29360 | 27304.8 | 26424 | 23488 | 20552 | Доступно к заказу.
A2500005280R |  | H2500007365 | ROTARY ENCODER | INCREMENTAL TYPE (OPTICAL) | E58SS SERIES | E58SS6-3000-3-V-5-CS | 5VDC | Южная Корея | E58SS6-3000-3-V-5-CS^5VDC^GL | Инкрементальный энкодер Autonics E58SS6-3000-3-V-5-CS, корпус: Ø58мм, вал выступающий с синхронным фланцем, посадочный диаметр вала: Ø6мм, макс. частота отклика: 300кГц, макс. частота вращения: 5000 об./мин., пусковой момент: макс. 40гс·см (макс. 0.00049Нм), разрешение: 3000 имп./об., напряжение, выходные фазы A, B, Z, Uпит. 5В=, разъем сбоку, IP50 | 29360 | 27304.8 | 26424 | 23488 | 20552 | Доступно к заказу.
A2500004704R |  | H2500001674 | ROTARY ENCODER | INCREMENTAL TYPE (OPTICAL) | E58SS SERIES | E58SS6-3000-6-L-5 | 5VDC | Южная Корея | E58SS6-3000-6-L-5^5VDC^GL | Инкрементальный энкодер Autonics E58SS6-3000-6-L-5, корпус: Ø58мм, вал выступающий с синхронным фланцем, посадочный диаметр вала: Ø6мм, макс. частота отклика: 300кГц, макс. частота вращения: 5000 об./мин., пусковой момент: макс. 40гс·см (макс. 0.00049Нм), разрешение: 3000 имп./об., Line Driver (дифференциальный), выходные фазы A, A̅, B, B̅, Z, Z̅, Uпит. 5В=, кабель сзади/сбоку 2м, IP50 | 31510 | 29304.3 | 28359 | 25208 | 22057 | Доступно к заказу.
A2500004907R |  | H2500007366 | ROTARY ENCODER | INCREMENTAL TYPE (OPTICAL) | E58SS SERIES | E58SS6-3000-6-L-5-C | 5VDC | Южная Корея | E58SS6-3000-6-L-5-C^5VDC^GL | Инкрементальный энкодер Autonics E58SS6-3000-6-L-5-C, корпус: Ø58мм, вал выступающий с синхронным фланцем, посадочный диаметр вала: Ø6мм, макс. частота отклика: 300кГц, макс. частота вращения: 5000 об./мин., пусковой момент: макс. 40гс·см (макс. 0.00049Нм), разрешение: 3000 имп./об., Line Driver (дифференциальный), выходные фазы A, A̅, B, B̅, Z, Z̅, Uпит. 5В=, подключение кабеля сзади, IP50 | 32610 | 30327.3 | 29349 | 26088 | 22827 | Доступно к заказу.
A2500005110R |  | H2500007367 | ROTARY ENCODER | INCREMENTAL TYPE (OPTICAL) | E58SS SERIES | E58SS6-3000-6-L-5-CR | 5VDC | Южная Корея | E58SS6-3000-6-L-5-CR^5VDC^GL | Инкрементальный энкодер Autonics E58SS6-3000-6-L-5-CR, корпус: Ø58мм, вал выступающий с синхронным фланцем, посадочный диаметр вала: Ø6мм, макс. частота отклика: 300кГц, макс. частота вращения: 5000 об./мин., пусковой момент: макс. 40гс·см (макс. 0.00049Нм), разрешение: 3000 имп./об., Line Driver (дифференциальный), выходные фазы A, A̅, B, B̅, Z, Z̅, Uпит. 5В=, разъем сзади, IP50 | 32610 | 30327.3 | 29349 | 26088 | 22827 | Доступно к заказу.
A2500005313R |  | H2500007368 | ROTARY ENCODER | INCREMENTAL TYPE (OPTICAL) | E58SS SERIES | E58SS6-3000-6-L-5-CS | 5VDC | Южная Корея | E58SS6-3000-6-L-5-CS^5VDC^GL | Инкрементальный энкодер Autonics E58SS6-3000-6-L-5-CS, корпус: Ø58мм, вал выступающий с синхронным фланцем, посадочный диаметр вала: Ø6мм, макс. частота отклика: 300кГц, макс. частота вращения: 5000 об./мин., пусковой момент: макс. 40гс·см (макс. 0.00049Нм), разрешение: 3000 имп./об., Line Driver (дифференциальный), выходные фазы A, A̅, B, B̅, Z, Z̅, Uпит. 5В=, разъем сбоку, IP50 | 32610 | 30327.3 | 29349 | 26088 | 22827 | Доступно к заказу.
A2500004584R |  | H2500003466 | ROTARY ENCODER | INCREMENTAL TYPE (OPTICAL) | E58SS SERIES | E58SS6-300-3-N-24 | 12-24VDC | Южная Корея | E58SS6-300-3-N-24^12-24VDC^GL | Инкрементальный энкодер Autonics E58SS6-300-3-N-24, корпус: Ø58мм, вал выступающий с синхронным фланцем, посадочный диаметр вала: Ø6мм, макс. частота отклика: 300кГц, макс. частота вращения: 5000 об./мин., пусковой момент: макс. 40гс·см (макс. 0.00049Нм), разрешение: 300 имп./об., NPN с открытым коллектором, выходные фазы A, B, Z, Uпит. 12…24В=, кабель сзади/сбоку 2м, IP50 | 23520 | 21873.6 | 21168 | 18816 | 16464 | Доступно к заказу.
A2500004787R |  | H2500007369 | ROTARY ENCODER | INCREMENTAL TYPE (OPTICAL) | E58SS SERIES | E58SS6-300-3-N-24-C | 12-24VDC | Южная Корея | E58SS6-300-3-N-24-C^12-24VDC^GL | Инкрементальный энкодер Autonics E58SS6-300-3-N-24-C, корпус: Ø58мм, вал выступающий с синхронным фланцем, посадочный диаметр вала: Ø6мм, макс. частота отклика: 300кГц, макс. частота вращения: 5000 об./мин., пусковой момент: макс. 40гс·см (макс. 0.00049Нм), разрешение: 300 имп./об., NPN с открытым коллектором, выходные фазы A, B, Z, Uпит. 12…24В=, подключение кабеля сзади, IP50 | 24600 | 22878 | 22140 | 19680 | 17220 | Доступно к заказу.
A2500004990R |  | H2500007370 | ROTARY ENCODER | INCREMENTAL TYPE (OPTICAL) | E58SS SERIES | E58SS6-300-3-N-24-CR | 12-24VDC | Южная Корея | E58SS6-300-3-N-24-CR^12-24VDC^GL | Инкрементальный энкодер Autonics E58SS6-300-3-N-24-CR, корпус: Ø58мм, вал выступающий с синхронным фланцем, посадочный диаметр вала: Ø6мм, макс. частота отклика: 300кГц, макс. частота вращения: 5000 об./мин., пусковой момент: макс. 40гс·см (макс. 0.00049Нм), разрешение: 300 имп./об., NPN с открытым коллектором, выходные фазы A, B, Z, Uпит. 12…24В=, разъем сзади, IP50 | 24600 | 22878 | 22140 | 19680 | 17220 | Доступно к заказу.
A2500005193R |  | H2500007371 | ROTARY ENCODER | INCREMENTAL TYPE (OPTICAL) | E58SS SERIES | E58SS6-300-3-N-24-CS | 12-24VDC | Южная Корея | E58SS6-300-3-N-24-CS^12-24VDC^GL | Инкрементальный энкодер Autonics E58SS6-300-3-N-24-CS, корпус: Ø58мм, вал выступающий с синхронным фланцем, посадочный диаметр вала: Ø6мм, макс. частота отклика: 300кГц, макс. частота вращения: 5000 об./мин., пусковой момент: макс. 40гс·см (макс. 0.00049Нм), разрешение: 300 имп./об., NPN с открытым коллектором, выходные фазы A, B, Z, Uпит. 12…24В=, разъем сбоку, IP50 | 24600 | 22878 | 22140 | 19680 | 17220 | Доступно к заказу.
A2500004585R |  | H2500007372 | ROTARY ENCODER | INCREMENTAL TYPE (OPTICAL) | E58SS SERIES | E58SS6-300-3-N-5 | 5VDC | Южная Корея | E58SS6-300-3-N-5^5VDC^GL | Инкрементальный энкодер Autonics E58SS6-300-3-N-5, корпус: Ø58мм, вал выступающий с синхронным фланцем, посадочный диаметр вала: Ø6мм, макс. частота отклика: 300кГц, макс. частота вращения: 5000 об./мин., пусковой момент: макс. 40гс·см (макс. 0.00049Нм), разрешение: 300 имп./об., NPN с открытым коллектором, выходные фазы A, B, Z, Uпит. 5В=, кабель сзади/сбоку 2м, IP50 | 23520 | 21873.6 | 21168 | 18816 | 16464 | Доступно к заказу.
A2500004788R |  | H2500007373 | ROTARY ENCODER | INCREMENTAL TYPE (OPTICAL) | E58SS SERIES | E58SS6-300-3-N-5-C | 5VDC | Южная Корея | E58SS6-300-3-N-5-C^5VDC^GL | Инкрементальный энкодер Autonics E58SS6-300-3-N-5-C, корпус: Ø58мм, вал выступающий с синхронным фланцем, посадочный диаметр вала: Ø6мм, макс. частота отклика: 300кГц, макс. частота вращения: 5000 об./мин., пусковой момент: макс. 40гс·см (макс. 0.00049Нм), разрешение: 300 имп./об., NPN с открытым коллектором, выходные фазы A, B, Z, Uпит. 5В=, подключение кабеля сзади, IP50 | 24600 | 22878 | 22140 | 19680 | 17220 | Доступно к заказу.
A2500004991R |  | H2500007374 | ROTARY ENCODER | INCREMENTAL TYPE (OPTICAL) | E58SS SERIES | E58SS6-300-3-N-5-CR | 5VDC | Южная Корея | E58SS6-300-3-N-5-CR^5VDC^GL | Инкрементальный энкодер Autonics E58SS6-300-3-N-5-CR, корпус: Ø58мм, вал выступающий с синхронным фланцем, посадочный диаметр вала: Ø6мм, макс. частота отклика: 300кГц, макс. частота вращения: 5000 об./мин., пусковой момент: макс. 40гс·см (макс. 0.00049Нм), разрешение: 300 имп./об., NPN с открытым коллектором, выходные фазы A, B, Z, Uпит. 5В=, разъем сзади, IP50 | 24600 | 22878 | 22140 | 19680 | 17220 | Доступно к заказу.
A2500005194R |  | H2500007375 | ROTARY ENCODER | INCREMENTAL TYPE (OPTICAL) | E58SS SERIES | E58SS6-300-3-N-5-CS | 5VDC | Южная Корея | E58SS6-300-3-N-5-CS^5VDC^GL | Инкрементальный энкодер Autonics E58SS6-300-3-N-5-CS, корпус: Ø58мм, вал выступающий с синхронным фланцем, посадочный диаметр вала: Ø6мм, макс. частота отклика: 300кГц, макс. частота вращения: 5000 об./мин., пусковой момент: макс. 40гс·см (макс. 0.00049Нм), разрешение: 300 имп./об., NPN с открытым коллектором, выходные фазы A, B, Z, Uпит. 5В=, разъем сбоку, IP50 | 24600 | 22878 | 22140 | 19680 | 17220 | Доступно к заказу.
A2500004729R |  | H2500007376 | ROTARY ENCODER | INCREMENTAL TYPE (OPTICAL) | E58SS SERIES | E58SS6-300-3-T-24-C | 12-24VDC | Южная Корея | E58SS6-300-3-T-24-C^12-24VDC^GL | Инкрементальный энкодер Autonics E58SS6-300-3-T-24-C, корпус: Ø58мм, вал выступающий с синхронным фланцем, посадочный диаметр вала: Ø6мм, макс. частота отклика: 300кГц, макс. частота вращения: 5000 об./мин., пусковой момент: макс. 40гс·см (макс. 0.00049Нм), разрешение: 300 имп./об., комплементарный, выходные фазы A, B, Z, Uпит. 12…24В=, подключение кабеля сзади, IP50 | 24600 | 22878 | 22140 | 19680 | 17220 | Доступно к заказу.
A2500004932R |  | H2500007377 | ROTARY ENCODER | INCREMENTAL TYPE (OPTICAL) | E58SS SERIES | E58SS6-300-3-T-24-CR | 12-24VDC | Южная Корея | E58SS6-300-3-T-24-CR^12-24VDC^GL | Инкрементальный энкодер Autonics E58SS6-300-3-T-24-CR, корпус: Ø58мм, вал выступающий с синхронным фланцем, посадочный диаметр вала: Ø6мм, макс. частота отклика: 300кГц, макс. частота вращения: 5000 об./мин., пусковой момент: макс. 40гс·см (макс. 0.00049Нм), разрешение: 300 имп./об., комплементарный, выходные фазы A, B, Z, Uпит. 12…24В=, разъем сзади, IP50 | 24600 | 22878 | 22140 | 19680 | 17220 | Доступно к заказу.
A2500005135R |  | H2500007378 | ROTARY ENCODER | INCREMENTAL TYPE (OPTICAL) | E58SS SERIES | E58SS6-300-3-T-24-CS | 12-24VDC | Южная Корея | E58SS6-300-3-T-24-CS^12-24VDC^GL | Инкрементальный энкодер Autonics E58SS6-300-3-T-24-CS, корпус: Ø58мм, вал выступающий с синхронным фланцем, посадочный диаметр вала: Ø6мм, макс. частота отклика: 300кГц, макс. частота вращения: 5000 об./мин., пусковой момент: макс. 40гс·см (макс. 0.00049Нм), разрешение: 300 имп./об., комплементарный, выходные фазы A, B, Z, Uпит. 12…24В=, разъем сбоку, IP50 | 24600 | 22878 | 22140 | 19680 | 17220 | Доступно к заказу.
A2500004527R |  | H2500007379 | ROTARY ENCODER | INCREMENTAL TYPE (OPTICAL) | E58SS SERIES | E58SS6-300-3-T-5 | 5VDC | Южная Корея | E58SS6-300-3-T-5^5VDC^GL | Инкрементальный энкодер Autonics E58SS6-300-3-T-5, корпус: Ø58мм, вал выступающий с синхронным фланцем, посадочный диаметр вала: Ø6мм, макс. частота отклика: 300кГц, макс. частота вращения: 5000 об./мин., пусковой момент: макс. 40гс·см (макс. 0.00049Нм), разрешение: 300 имп./об., комплементарный, выходные фазы A, B, Z, Uпит. 5В=, кабель сзади/сбоку 2м, IP50 | 23520 | 21873.6 | 21168 | 18816 | 16464 | Доступно к заказу.
A2500004730R |  | H2500007380 | ROTARY ENCODER | INCREMENTAL TYPE (OPTICAL) | E58SS SERIES | E58SS6-300-3-T-5-C | 5VDC | Южная Корея | E58SS6-300-3-T-5-C^5VDC^GL | Инкрементальный энкодер Autonics E58SS6-300-3-T-5-C, корпус: Ø58мм, вал выступающий с синхронным фланцем, посадочный диаметр вала: Ø6мм, макс. частота отклика: 300кГц, макс. частота вращения: 5000 об./мин., пусковой момент: макс. 40гс·см (макс. 0.00049Нм), разрешение: 300 имп./об., комплементарный, выходные фазы A, B, Z, Uпит. 5В=, подключение кабеля сзади, IP50 | 24600 | 22878 | 22140 | 19680 | 17220 | Доступно к заказу.
A2500004933R |  | H2500007381 | ROTARY ENCODER | INCREMENTAL TYPE (OPTICAL) | E58SS SERIES | E58SS6-300-3-T-5-CR | 5VDC | Южная Корея | E58SS6-300-3-T-5-CR^5VDC^GL | Инкрементальный энкодер Autonics E58SS6-300-3-T-5-CR, корпус: Ø58мм, вал выступающий с синхронным фланцем, посадочный диаметр вала: Ø6мм, макс. частота отклика: 300кГц, макс. частота вращения: 5000 об./мин., пусковой момент: макс. 40гс·см (макс. 0.00049Нм), разрешение: 300 имп./об., комплементарный, выходные фазы A, B, Z, Uпит. 5В=, разъем сзади, IP50 | 24600 | 22878 | 22140 | 19680 | 17220 | Доступно к заказу.
A2500005136R |  | H2500007382 | ROTARY ENCODER | INCREMENTAL TYPE (OPTICAL) | E58SS SERIES | E58SS6-300-3-T-5-CS | 5VDC | Южная Корея | E58SS6-300-3-T-5-CS^5VDC^GL | Инкрементальный энкодер Autonics E58SS6-300-3-T-5-CS, корпус: Ø58мм, вал выступающий с синхронным фланцем, посадочный диаметр вала: Ø6мм, макс. частота отклика: 300кГц, макс. частота вращения: 5000 об./мин., пусковой момент: макс. 40гс·см (макс. 0.00049Нм), разрешение: 300 имп./об., комплементарный, выходные фазы A, B, Z, Uпит. 5В=, разъем сбоку, IP50 | 24600 | 22878 | 22140 | 19680 | 17220 | Доступно к заказу.
A2500004642R |  | H2500007383 | ROTARY ENCODER | INCREMENTAL TYPE (OPTICAL) | E58SS SERIES | E58SS6-300-3-V-24 | 12-24VDC | Южная Корея | E58SS6-300-3-V-24^12-24VDC^GL | Инкрементальный энкодер Autonics E58SS6-300-3-V-24, корпус: Ø58мм, вал выступающий с синхронным фланцем, посадочный диаметр вала: Ø6мм, макс. частота отклика: 300кГц, макс. частота вращения: 5000 об./мин., пусковой момент: макс. 40гс·см (макс. 0.00049Нм), разрешение: 300 имп./об., напряжение, выходные фазы A, B, Z, Uпит. 12…24В=, кабель сзади/сбоку 2м, IP50 | 23520 | 21873.6 | 21168 | 18816 | 16464 | Доступно к заказу.
A2500004845R |  | H2500007384 | ROTARY ENCODER | INCREMENTAL TYPE (OPTICAL) | E58SS SERIES | E58SS6-300-3-V-24-C | 12-24VDC | Южная Корея | E58SS6-300-3-V-24-C^12-24VDC^GL | Инкрементальный энкодер Autonics E58SS6-300-3-V-24-C, корпус: Ø58мм, вал выступающий с синхронным фланцем, посадочный диаметр вала: Ø6мм, макс. частота отклика: 300кГц, макс. частота вращения: 5000 об./мин., пусковой момент: макс. 40гс·см (макс. 0.00049Нм), разрешение: 300 имп./об., напряжение, выходные фазы A, B, Z, Uпит. 12…24В=, подключение кабеля сзади, IP50 | 24600 | 22878 | 22140 | 19680 | 17220 | Доступно к заказу.
A2500005048R |  | H2500007385 | ROTARY ENCODER | INCREMENTAL TYPE (OPTICAL) | E58SS SERIES | E58SS6-300-3-V-24-CR | 12-24VDC | Южная Корея | E58SS6-300-3-V-24-CR^12-24VDC^GL | Инкрементальный энкодер Autonics E58SS6-300-3-V-24-CR, корпус: Ø58мм, вал выступающий с синхронным фланцем, посадочный диаметр вала: Ø6мм, макс. частота отклика: 300кГц, макс. частота вращения: 5000 об./мин., пусковой момент: макс. 40гс·см (макс. 0.00049Нм), разрешение: 300 имп./об., напряжение, выходные фазы A, B, Z, Uпит. 12…24В=, разъем сзади, IP50 | 24600 | 22878 | 22140 | 19680 | 17220 | Доступно к заказу.
A2500005251R |  | H2500007386 | ROTARY ENCODER | INCREMENTAL TYPE (OPTICAL) | E58SS SERIES | E58SS6-300-3-V-24-CS | 12-24VDC | Южная Корея | E58SS6-300-3-V-24-CS^12-24VDC^GL | Инкрементальный энкодер Autonics E58SS6-300-3-V-24-CS, корпус: Ø58мм, вал выступающий с синхронным фланцем, посадочный диаметр вала: Ø6мм, макс. частота отклика: 300кГц, макс. частота вращения: 5000 об./мин., пусковой момент: макс. 40гс·см (макс. 0.00049Нм), разрешение: 300 имп./об., напряжение, выходные фазы A, B, Z, Uпит. 12…24В=, разъем сбоку, IP50 | 24600 | 22878 | 22140 | 19680 | 17220 | Доступно к заказу.
A2500004643R |  | H2500007387 | ROTARY ENCODER | INCREMENTAL TYPE (OPTICAL) | E58SS SERIES | E58SS6-300-3-V-5 | 5VDC | Южная Корея | E58SS6-300-3-V-5^5VDC^GL | Инкрементальный энкодер Autonics E58SS6-300-3-V-5, корпус: Ø58мм, вал выступающий с синхронным фланцем, посадочный диаметр вала: Ø6мм, макс. частота отклика: 300кГц, макс. частота вращения: 5000 об./мин., пусковой момент: макс. 40гс·см (макс. 0.00049Нм), разрешение: 300 имп./об., напряжение, выходные фазы A, B, Z, Uпит. 5В=, кабель сзади/сбоку 2м, IP50 | 23520 | 21873.6 | 21168 | 18816 | 16464 | Доступно к заказу.
A2500004846R |  | H2500007388 | ROTARY ENCODER | INCREMENTAL TYPE (OPTICAL) | E58SS SERIES | E58SS6-300-3-V-5-C | 5VDC | Южная Корея | E58SS6-300-3-V-5-C^5VDC^GL | Инкрементальный энкодер Autonics E58SS6-300-3-V-5-C, корпус: Ø58мм, вал выступающий с синхронным фланцем, посадочный диаметр вала: Ø6мм, макс. частота отклика: 300кГц, макс. частота вращения: 5000 об./мин., пусковой момент: макс. 40гс·см (макс. 0.00049Нм), разрешение: 300 имп./об., напряжение, выходные фазы A, B, Z, Uпит. 5В=, подключение кабеля сзади, IP50 | 24600 | 22878 | 22140 | 19680 | 17220 | Доступно к заказу.
A2500005049R |  | H2500007389 | ROTARY ENCODER | INCREMENTAL TYPE (OPTICAL) | E58SS SERIES | E58SS6-300-3-V-5-CR | 5VDC | Южная Корея | E58SS6-300-3-V-5-CR^5VDC^GL | Инкрементальный энкодер Autonics E58SS6-300-3-V-5-CR, корпус: Ø58мм, вал выступающий с синхронным фланцем, посадочный диаметр вала: Ø6мм, макс. частота отклика: 300кГц, макс. частота вращения: 5000 об./мин., пусковой момент: макс. 40гс·см (макс. 0.00049Нм), разрешение: 300 имп./об., напряжение, выходные фазы A, B, Z, Uпит. 5В=, разъем сзади, IP50 | 24600 | 22878 | 22140 | 19680 | 17220 | Доступно к заказу.
A2500005252R |  | H2500007390 | ROTARY ENCODER | INCREMENTAL TYPE (OPTICAL) | E58SS SERIES | E58SS6-300-3-V-5-CS | 5VDC | Южная Корея | E58SS6-300-3-V-5-CS^5VDC^GL | Инкрементальный энкодер Autonics E58SS6-300-3-V-5-CS, корпус: Ø58мм, вал выступающий с синхронным фланцем, посадочный диаметр вала: Ø6мм, макс. частота отклика: 300кГц, макс. частота вращения: 5000 об./мин., пусковой момент: макс. 40гс·см (макс. 0.00049Нм), разрешение: 300 имп./об., напряжение, выходные фазы A, B, Z, Uпит. 5В=, разъем сбоку, IP50 | 24600 | 22878 | 22140 | 19680 | 17220 | Доступно к заказу.
A2500004690R |  | H2500007391 | ROTARY ENCODER | INCREMENTAL TYPE (OPTICAL) | E58SS SERIES | E58SS6-300-6-L-5 | 5VDC | Южная Корея | E58SS6-300-6-L-5^5VDC^GL | Инкрементальный энкодер Autonics E58SS6-300-6-L-5, корпус: Ø58мм, вал выступающий с синхронным фланцем, посадочный диаметр вала: Ø6мм, макс. частота отклика: 300кГц, макс. частота вращения: 5000 об./мин., пусковой момент: макс. 40гс·см (макс. 0.00049Нм), разрешение: 300 имп./об., Line Driver (дифференциальный), выходные фазы A, A̅, B, B̅, Z, Z̅, Uпит. 5В=, кабель сзади/сбоку 2м, IP50 | 26790 | 24914.7 | 24111 | 21432 | 18753 | Доступно к заказу.
A2500004893R |  | H2500007392 | ROTARY ENCODER | INCREMENTAL TYPE (OPTICAL) | E58SS SERIES | E58SS6-300-6-L-5-C | 5VDC | Южная Корея | E58SS6-300-6-L-5-C^5VDC^GL | Инкрементальный энкодер Autonics E58SS6-300-6-L-5-C, корпус: Ø58мм, вал выступающий с синхронным фланцем, посадочный диаметр вала: Ø6мм, макс. частота отклика: 300кГц, макс. частота вращения: 5000 об./мин., пусковой момент: макс. 40гс·см (макс. 0.00049Нм), разрешение: 300 имп./об., Line Driver (дифференциальный), выходные фазы A, A̅, B, B̅, Z, Z̅, Uпит. 5В=, подключение кабеля сзади, IP50 | 27870 | 25919.1 | 25083 | 22296 | 19509 | Доступно к заказу.
A2500005096R |  | H2500007393 | ROTARY ENCODER | INCREMENTAL TYPE (OPTICAL) | E58SS SERIES | E58SS6-300-6-L-5-CR | 5VDC | Южная Корея | E58SS6-300-6-L-5-CR^5VDC^GL | Инкрементальный энкодер Autonics E58SS6-300-6-L-5-CR, корпус: Ø58мм, вал выступающий с синхронным фланцем, посадочный диаметр вала: Ø6мм, макс. частота отклика: 300кГц, макс. частота вращения: 5000 об./мин., пусковой момент: макс. 40гс·см (макс. 0.00049Нм), разрешение: 300 имп./об., Line Driver (дифференциальный), выходные фазы A, A̅, B, B̅, Z, Z̅, Uпит. 5В=, разъем сзади, IP50 | 27870 | 25919.1 | 25083 | 22296 | 19509 | Доступно к заказу.
A2500005299R |  | H2500007394 | ROTARY ENCODER | INCREMENTAL TYPE (OPTICAL) | E58SS SERIES | E58SS6-300-6-L-5-CS | 5VDC | Южная Корея | E58SS6-300-6-L-5-CS^5VDC^GL | Инкрементальный энкодер Autonics E58SS6-300-6-L-5-CS, корпус: Ø58мм, вал выступающий с синхронным фланцем, посадочный диаметр вала: Ø6мм, макс. частота отклика: 300кГц, макс. частота вращения: 5000 об./мин., пусковой момент: макс. 40гс·см (макс. 0.00049Нм), разрешение: 300 имп./об., Line Driver (дифференциальный), выходные фазы A, A̅, B, B̅, Z, Z̅, Uпит. 5В=, разъем сбоку, IP50 | 27870 | 25919.1 | 25083 | 22296 | 19509 | Доступно к заказу.
A2500004570R |  | H2500007395 | ROTARY ENCODER | INCREMENTAL TYPE (OPTICAL) | E58SS SERIES | E58SS6-30-3-N-24 | 12-24VDC | Южная Корея | E58SS6-30-3-N-24^12-24VDC^GL | Инкрементальный энкодер Autonics E58SS6-30-3-N-24, корпус: Ø58мм, вал выступающий с синхронным фланцем, посадочный диаметр вала: Ø6мм, макс. частота отклика: 300кГц, макс. частота вращения: 5000 об./мин., пусковой момент: макс. 40гс·см (макс. 0.00049Нм), разрешение: 30 имп./об., NPN с открытым коллектором, выходные фазы A, B, Z, Uпит. 12…24В=, кабель сзади/сбоку 2м, IP50 | 23520 | 21873.6 | 21168 | 18816 | 16464 | Доступно к заказу.
A2500004773R |  | H2500007396 | ROTARY ENCODER | INCREMENTAL TYPE (OPTICAL) | E58SS SERIES | E58SS6-30-3-N-24-C | 12-24VDC | Южная Корея | E58SS6-30-3-N-24-C^12-24VDC^GL | Инкрементальный энкодер Autonics E58SS6-30-3-N-24-C, корпус: Ø58мм, вал выступающий с синхронным фланцем, посадочный диаметр вала: Ø6мм, макс. частота отклика: 300кГц, макс. частота вращения: 5000 об./мин., пусковой момент: макс. 40гс·см (макс. 0.00049Нм), разрешение: 30 имп./об., NPN с открытым коллектором, выходные фазы A, B, Z, Uпит. 12…24В=, подключение кабеля сзади, IP50 | 24600 | 22878 | 22140 | 19680 | 17220 | Доступно к заказу.
A2500004976R |  | H2500007397 | ROTARY ENCODER | INCREMENTAL TYPE (OPTICAL) | E58SS SERIES | E58SS6-30-3-N-24-CR | 12-24VDC | Южная Корея | E58SS6-30-3-N-24-CR^12-24VDC^GL | Инкрементальный энкодер Autonics E58SS6-30-3-N-24-CR, корпус: Ø58мм, вал выступающий с синхронным фланцем, посадочный диаметр вала: Ø6мм, макс. частота отклика: 300кГц, макс. частота вращения: 5000 об./мин., пусковой момент: макс. 40гс·см (макс. 0.00049Нм), разрешение: 30 имп./об., NPN с открытым коллектором, выходные фазы A, B, Z, Uпит. 12…24В=, разъем сзади, IP50 | 24600 | 22878 | 22140 | 19680 | 17220 | Доступно к заказу.
A2500005179R |  | H2500007398 | ROTARY ENCODER | INCREMENTAL TYPE (OPTICAL) | E58SS SERIES | E58SS6-30-3-N-24-CS | 12-24VDC | Южная Корея | E58SS6-30-3-N-24-CS^12-24VDC^GL | Инкрементальный энкодер Autonics E58SS6-30-3-N-24-CS, корпус: Ø58мм, вал выступающий с синхронным фланцем, посадочный диаметр вала: Ø6мм, макс. частота отклика: 300кГц, макс. частота вращения: 5000 об./мин., пусковой момент: макс. 40гс·см (макс. 0.00049Нм), разрешение: 30 имп./об., NPN с открытым коллектором, выходные фазы A, B, Z, Uпит. 12…24В=, разъем сбоку, IP50 | 24600 | 22878 | 22140 | 19680 | 17220 | Доступно к заказу.
A2500004571R |  | H2500007399 | ROTARY ENCODER | INCREMENTAL TYPE (OPTICAL) | E58SS SERIES | E58SS6-30-3-N-5 | 5VDC | Южная Корея | E58SS6-30-3-N-5^5VDC^GL | Инкрементальный энкодер Autonics E58SS6-30-3-N-5, корпус: Ø58мм, вал выступающий с синхронным фланцем, посадочный диаметр вала: Ø6мм, макс. частота отклика: 300кГц, макс. частота вращения: 5000 об./мин., пусковой момент: макс. 40гс·см (макс. 0.00049Нм), разрешение: 30 имп./об., NPN с открытым коллектором, выходные фазы A, B, Z, Uпит. 5В=, кабель сзади/сбоку 2м, IP50 | 23520 | 21873.6 | 21168 | 18816 | 16464 | Доступно к заказу.
A2500004774R |  | H2500007400 | ROTARY ENCODER | INCREMENTAL TYPE (OPTICAL) | E58SS SERIES | E58SS6-30-3-N-5-C | 5VDC | Южная Корея | E58SS6-30-3-N-5-C^5VDC^GL | Инкрементальный энкодер Autonics E58SS6-30-3-N-5-C, корпус: Ø58мм, вал выступающий с синхронным фланцем, посадочный диаметр вала: Ø6мм, макс. частота отклика: 300кГц, макс. частота вращения: 5000 об./мин., пусковой момент: макс. 40гс·см (макс. 0.00049Нм), разрешение: 30 имп./об., NPN с открытым коллектором, выходные фазы A, B, Z, Uпит. 5В=, подключение кабеля сзади, IP50 | 24600 | 22878 | 22140 | 19680 | 17220 | Доступно к заказу.
A2500004977R |  | H2500007401 | ROTARY ENCODER | INCREMENTAL TYPE (OPTICAL) | E58SS SERIES | E58SS6-30-3-N-5-CR | 5VDC | Южная Корея | E58SS6-30-3-N-5-CR^5VDC^GL | Инкрементальный энкодер Autonics E58SS6-30-3-N-5-CR, корпус: Ø58мм, вал выступающий с синхронным фланцем, посадочный диаметр вала: Ø6мм, макс. частота отклика: 300кГц, макс. частота вращения: 5000 об./мин., пусковой момент: макс. 40гс·см (макс. 0.00049Нм), разрешение: 30 имп./об., NPN с открытым коллектором, выходные фазы A, B, Z, Uпит. 5В=, разъем сзади, IP50 | 24600 | 22878 | 22140 | 19680 | 17220 | Доступно к заказу.
A2500005180R |  | H2500007402 | ROTARY ENCODER | INCREMENTAL TYPE (OPTICAL) | E58SS SERIES | E58SS6-30-3-N-5-CS | 5VDC | Южная Корея | E58SS6-30-3-N-5-CS^5VDC^GL | Инкрементальный энкодер Autonics E58SS6-30-3-N-5-CS, корпус: Ø58мм, вал выступающий с синхронным фланцем, посадочный диаметр вала: Ø6мм, макс. частота отклика: 300кГц, макс. частота вращения: 5000 об./мин., пусковой момент: макс. 40гс·см (макс. 0.00049Нм), разрешение: 30 имп./об., NPN с открытым коллектором, выходные фазы A, B, Z, Uпит. 5В=, разъем сбоку, IP50 | 24600 | 22878 | 22140 | 19680 | 17220 | Доступно к заказу.
A2500004513R |  | H2500007403 | ROTARY ENCODER | INCREMENTAL TYPE (OPTICAL) | E58SS SERIES | E58SS6-30-3-T-24 | 12-24VDC | Южная Корея | E58SS6-30-3-T-24^12-24VDC^GL | Инкрементальный энкодер Autonics E58SS6-30-3-T-24, корпус: Ø58мм, вал выступающий с синхронным фланцем, посадочный диаметр вала: Ø6мм, макс. частота отклика: 300кГц, макс. частота вращения: 5000 об./мин., пусковой момент: макс. 40гс·см (макс. 0.00049Нм), разрешение: 30 имп./об., комплементарный, выходные фазы A, B, Z, Uпит. 12…24В=, кабель сзади/сбоку 2м, IP50 | 23520 | 21873.6 | 21168 | 18816 | 16464 | Доступно к заказу.
A2500004715R |  | H2500007404 | ROTARY ENCODER | INCREMENTAL TYPE (OPTICAL) | E58SS SERIES | E58SS6-30-3-T-24-C | 12-24VDC | Южная Корея | E58SS6-30-3-T-24-C^12-24VDC^GL | Инкрементальный энкодер Autonics E58SS6-30-3-T-24-C, корпус: Ø58мм, вал выступающий с синхронным фланцем, посадочный диаметр вала: Ø6мм, макс. частота отклика: 300кГц, макс. частота вращения: 5000 об./мин., пусковой момент: макс. 40гс·см (макс. 0.00049Нм), разрешение: 30 имп./об., комплементарный, выходные фазы A, B, Z, Uпит. 12…24В=, подключение кабеля сзади, IP50 | 24600 | 22878 | 22140 | 19680 | 17220 | Доступно к заказу.
A2500004918R |  | H2500007405 | ROTARY ENCODER | INCREMENTAL TYPE (OPTICAL) | E58SS SERIES | E58SS6-30-3-T-24-CR | 12-24VDC | Южная Корея | E58SS6-30-3-T-24-CR^12-24VDC^GL | Инкрементальный энкодер Autonics E58SS6-30-3-T-24-CR, корпус: Ø58мм, вал выступающий с синхронным фланцем, посадочный диаметр вала: Ø6мм, макс. частота отклика: 300кГц, макс. частота вращения: 5000 об./мин., пусковой момент: макс. 40гс·см (макс. 0.00049Нм), разрешение: 30 имп./об., комплементарный, выходные фазы A, B, Z, Uпит. 12…24В=, разъем сзади, IP50 | 24600 | 22878 | 22140 | 19680 | 17220 | Доступно к заказу.
A2500005121R |  | H2500007406 | ROTARY ENCODER | INCREMENTAL TYPE (OPTICAL) | E58SS SERIES | E58SS6-30-3-T-24-CS | 12-24VDC | Южная Корея | E58SS6-30-3-T-24-CS^12-24VDC^GL | Инкрементальный энкодер Autonics E58SS6-30-3-T-24-CS, корпус: Ø58мм, вал выступающий с синхронным фланцем, посадочный диаметр вала: Ø6мм, макс. частота отклика: 300кГц, макс. частота вращения: 5000 об./мин., пусковой момент: макс. 40гс·см (макс. 0.00049Нм), разрешение: 30 имп./об., комплементарный, выходные фазы A, B, Z, Uпит. 12…24В=, разъем сбоку, IP50 | 24600 | 22878 | 22140 | 19680 | 17220 | Доступно к заказу.
A2500004514R |  | H2500007407 | ROTARY ENCODER | INCREMENTAL TYPE (OPTICAL) | E58SS SERIES | E58SS6-30-3-T-5 | 5VDC | Южная Корея | E58SS6-30-3-T-5^5VDC^GL | Инкрементальный энкодер Autonics E58SS6-30-3-T-5, корпус: Ø58мм, вал выступающий с синхронным фланцем, посадочный диаметр вала: Ø6мм, макс. частота отклика: 300кГц, макс. частота вращения: 5000 об./мин., пусковой момент: макс. 40гс·см (макс. 0.00049Нм), разрешение: 30 имп./об., комплементарный, выходные фазы A, B, Z, Uпит. 5В=, кабель сзади/сбоку 2м, IP50 | 23520 | 21873.6 | 21168 | 18816 | 16464 | Доступно к заказу.
A2500004716R |  | H2500007408 | ROTARY ENCODER | INCREMENTAL TYPE (OPTICAL) | E58SS SERIES | E58SS6-30-3-T-5-C | 5VDC | Южная Корея | E58SS6-30-3-T-5-C^5VDC^GL | Инкрементальный энкодер Autonics E58SS6-30-3-T-5-C, корпус: Ø58мм, вал выступающий с синхронным фланцем, посадочный диаметр вала: Ø6мм, макс. частота отклика: 300кГц, макс. частота вращения: 5000 об./мин., пусковой момент: макс. 40гс·см (макс. 0.00049Нм), разрешение: 30 имп./об., комплементарный, выходные фазы A, B, Z, Uпит. 5В=, подключение кабеля сзади, IP50 | 24600 | 22878 | 22140 | 19680 | 17220 | Доступно к заказу.
A2500004919R |  | H2500007409 | ROTARY ENCODER | INCREMENTAL TYPE (OPTICAL) | E58SS SERIES | E58SS6-30-3-T-5-CR | 5VDC | Южная Корея | E58SS6-30-3-T-5-CR^5VDC^GL | Инкрементальный энкодер Autonics E58SS6-30-3-T-5-CR, корпус: Ø58мм, вал выступающий с синхронным фланцем, посадочный диаметр вала: Ø6мм, макс. частота отклика: 300кГц, макс. частота вращения: 5000 об./мин., пусковой момент: макс. 40гс·см (макс. 0.00049Нм), разрешение: 30 имп./об., комплементарный, выходные фазы A, B, Z, Uпит. 5В=, разъем сзади, IP50 | 24600 | 22878 | 22140 | 19680 | 17220 | Доступно к заказу.
A2500005122R |  | H2500007410 | ROTARY ENCODER | INCREMENTAL TYPE (OPTICAL) | E58SS SERIES | E58SS6-30-3-T-5-CS | 5VDC | Южная Корея | E58SS6-30-3-T-5-CS^5VDC^GL | Инкрементальный энкодер Autonics E58SS6-30-3-T-5-CS, корпус: Ø58мм, вал выступающий с синхронным фланцем, посадочный диаметр вала: Ø6мм, макс. частота отклика: 300кГц, макс. частота вращения: 5000 об./мин., пусковой момент: макс. 40гс·см (макс. 0.00049Нм), разрешение: 30 имп./об., комплементарный, выходные фазы A, B, Z, Uпит. 5В=, разъем сбоку, IP50 | 24600 | 22878 | 22140 | 19680 | 17220 | Доступно к заказу.
A2500004628R |  | H2500007411 | ROTARY ENCODER | INCREMENTAL TYPE (OPTICAL) | E58SS SERIES | E58SS6-30-3-V-24 | 12-24VDC | Южная Корея | E58SS6-30-3-V-24^12-24VDC^GL | Инкрементальный энкодер Autonics E58SS6-30-3-V-24, корпус: Ø58мм, вал выступающий с синхронным фланцем, посадочный диаметр вала: Ø6мм, макс. частота отклика: 300кГц, макс. частота вращения: 5000 об./мин., пусковой момент: макс. 40гс·см (макс. 0.00049Нм), разрешение: 30 имп./об., напряжение, выходные фазы A, B, Z, Uпит. 12…24В=, кабель сзади/сбоку 2м, IP50 | 23520 | 21873.6 | 21168 | 18816 | 16464 | Доступно к заказу.
A2500004831R |  | H2500007412 | ROTARY ENCODER | INCREMENTAL TYPE (OPTICAL) | E58SS SERIES | E58SS6-30-3-V-24-C | 12-24VDC | Южная Корея | E58SS6-30-3-V-24-C^12-24VDC^GL | Инкрементальный энкодер Autonics E58SS6-30-3-V-24-C, корпус: Ø58мм, вал выступающий с синхронным фланцем, посадочный диаметр вала: Ø6мм, макс. частота отклика: 300кГц, макс. частота вращения: 5000 об./мин., пусковой момент: макс. 40гс·см (макс. 0.00049Нм), разрешение: 30 имп./об., напряжение, выходные фазы A, B, Z, Uпит. 12…24В=, подключение кабеля сзади, IP50 | 24600 | 22878 | 22140 | 19680 | 17220 | Доступно к заказу.
A2500005034R |  | H2500007413 | ROTARY ENCODER | INCREMENTAL TYPE (OPTICAL) | E58SS SERIES | E58SS6-30-3-V-24-CR | 12-24VDC | Южная Корея | E58SS6-30-3-V-24-CR^12-24VDC^GL | Инкрементальный энкодер Autonics E58SS6-30-3-V-24-CR, корпус: Ø58мм, вал выступающий с синхронным фланцем, посадочный диаметр вала: Ø6мм, макс. частота отклика: 300кГц, макс. частота вращения: 5000 об./мин., пусковой момент: макс. 40гс·см (макс. 0.00049Нм), разрешение: 30 имп./об., напряжение, выходные фазы A, B, Z, Uпит. 12…24В=, разъем сзади, IP50 | 24600 | 22878 | 22140 | 19680 | 17220 | Доступно к заказу.
A2500005237R |  | H2500007414 | ROTARY ENCODER | INCREMENTAL TYPE (OPTICAL) | E58SS SERIES | E58SS6-30-3-V-24-CS | 12-24VDC | Южная Корея | E58SS6-30-3-V-24-CS^12-24VDC^GL | Инкрементальный энкодер Autonics E58SS6-30-3-V-24-CS, корпус: Ø58мм, вал выступающий с синхронным фланцем, посадочный диаметр вала: Ø6мм, макс. частота отклика: 300кГц, макс. частота вращения: 5000 об./мин., пусковой момент: макс. 40гс·см (макс. 0.00049Нм), разрешение: 30 имп./об., напряжение, выходные фазы A, B, Z, Uпит. 12…24В=, разъем сбоку, IP50 | 24600 | 22878 | 22140 | 19680 | 17220 | Доступно к заказу.
A2500004629R |  | H2500007415 | ROTARY ENCODER | INCREMENTAL TYPE (OPTICAL) | E58SS SERIES | E58SS6-30-3-V-5 | 5VDC | Южная Корея | E58SS6-30-3-V-5^5VDC^GL | Инкрементальный энкодер Autonics E58SS6-30-3-V-5, корпус: Ø58мм, вал выступающий с синхронным фланцем, посадочный диаметр вала: Ø6мм, макс. частота отклика: 300кГц, макс. частота вращения: 5000 об./мин., пусковой момент: макс. 40гс·см (макс. 0.00049Нм), разрешение: 30 имп./об., напряжение, выходные фазы A, B, Z, Uпит. 5В=, кабель сзади/сбоку 2м, IP50 | 23520 | 21873.6 | 21168 | 18816 | 16464 | Доступно к заказу.
A2500004832R |  | H2500007416 | ROTARY ENCODER | INCREMENTAL TYPE (OPTICAL) | E58SS SERIES | E58SS6-30-3-V-5-C | 5VDC | Южная Корея | E58SS6-30-3-V-5-C^5VDC^GL | Инкрементальный энкодер Autonics E58SS6-30-3-V-5-C, корпус: Ø58мм, вал выступающий с синхронным фланцем, посадочный диаметр вала: Ø6мм, макс. частота отклика: 300кГц, макс. частота вращения: 5000 об./мин., пусковой момент: макс. 40гс·см (макс. 0.00049Нм), разрешение: 30 имп./об., напряжение, выходные фазы A, B, Z, Uпит. 5В=, подключение кабеля сзади, IP50 | 24600 | 22878 | 22140 | 19680 | 17220 | Доступно к заказу.
A2500005035R |  | H2500007417 | ROTARY ENCODER | INCREMENTAL TYPE (OPTICAL) | E58SS SERIES | E58SS6-30-3-V-5-CR | 5VDC | Южная Корея | E58SS6-30-3-V-5-CR^5VDC^GL | Инкрементальный энкодер Autonics E58SS6-30-3-V-5-CR, корпус: Ø58мм, вал выступающий с синхронным фланцем, посадочный диаметр вала: Ø6мм, макс. частота отклика: 300кГц, макс. частота вращения: 5000 об./мин., пусковой момент: макс. 40гс·см (макс. 0.00049Нм), разрешение: 30 имп./об., напряжение, выходные фазы A, B, Z, Uпит. 5В=, разъем сзади, IP50 | 24600 | 22878 | 22140 | 19680 | 17220 | Доступно к заказу.
A2500005238R |  | H2500007418 | ROTARY ENCODER | INCREMENTAL TYPE (OPTICAL) | E58SS SERIES | E58SS6-30-3-V-5-CS | 5VDC | Южная Корея | E58SS6-30-3-V-5-CS^5VDC^GL | Инкрементальный энкодер Autonics E58SS6-30-3-V-5-CS, корпус: Ø58мм, вал выступающий с синхронным фланцем, посадочный диаметр вала: Ø6мм, макс. частота отклика: 300кГц, макс. частота вращения: 5000 об./мин., пусковой момент: макс. 40гс·см (макс. 0.00049Нм), разрешение: 30 имп./об., напряжение, выходные фазы A, B, Z, Uпит. 5В=, разъем сбоку, IP50 | 24600 | 22878 | 22140 | 19680 | 17220 | Доступно к заказу.
A2500004683R |  | H2500007419 | ROTARY ENCODER | INCREMENTAL TYPE (OPTICAL) | E58SS SERIES | E58SS6-30-6-L-5 | 5VDC | Южная Корея | E58SS6-30-6-L-5^5VDC^GL | Инкрементальный энкодер Autonics E58SS6-30-6-L-5, корпус: Ø58мм, вал выступающий с синхронным фланцем, посадочный диаметр вала: Ø6мм, макс. частота отклика: 300кГц, макс. частота вращения: 5000 об./мин., пусковой момент: макс. 40гс·см (макс. 0.00049Нм), разрешение: 30 имп./об., Line Driver (дифференциальный), выходные фазы A, A̅, B, B̅, Z, Z̅, Uпит. 5В=, кабель сзади/сбоку 2м, IP50 | 26790 | 24914.7 | 24111 | 21432 | 18753 | Доступно к заказу.
A2500004886R |  | H2500007420 | ROTARY ENCODER | INCREMENTAL TYPE (OPTICAL) | E58SS SERIES | E58SS6-30-6-L-5-C | 5VDC | Южная Корея | E58SS6-30-6-L-5-C^5VDC^GL | Инкрементальный энкодер Autonics E58SS6-30-6-L-5-C, корпус: Ø58мм, вал выступающий с синхронным фланцем, посадочный диаметр вала: Ø6мм, макс. частота отклика: 300кГц, макс. частота вращения: 5000 об./мин., пусковой момент: макс. 40гс·см (макс. 0.00049Нм), разрешение: 30 имп./об., Line Driver (дифференциальный), выходные фазы A, A̅, B, B̅, Z, Z̅, Uпит. 5В=, подключение кабеля сзади, IP50 | 27870 | 25919.1 | 25083 | 22296 | 19509 | Доступно к заказу.
A2500005089R |  | H2500007421 | ROTARY ENCODER | INCREMENTAL TYPE (OPTICAL) | E58SS SERIES | E58SS6-30-6-L-5-CR | 5VDC | Южная Корея | E58SS6-30-6-L-5-CR^5VDC^GL | Инкрементальный энкодер Autonics E58SS6-30-6-L-5-CR, корпус: Ø58мм, вал выступающий с синхронным фланцем, посадочный диаметр вала: Ø6мм, макс. частота отклика: 300кГц, макс. частота вращения: 5000 об./мин., пусковой момент: макс. 40гс·см (макс. 0.00049Нм), разрешение: 30 имп./об., Line Driver (дифференциальный), выходные фазы A, A̅, B, B̅, Z, Z̅, Uпит. 5В=, разъем сзади, IP50 | 27870 | 25919.1 | 25083 | 22296 | 19509 | Доступно к заказу.
A2500005292R |  | H2500007422 | ROTARY ENCODER | INCREMENTAL TYPE (OPTICAL) | E58SS SERIES | E58SS6-30-6-L-5-CS | 5VDC | Южная Корея | E58SS6-30-6-L-5-CS^5VDC^GL | Инкрементальный энкодер Autonics E58SS6-30-6-L-5-CS, корпус: Ø58мм, вал выступающий с синхронным фланцем, посадочный диаметр вала: Ø6мм, макс. частота отклика: 300кГц, макс. частота вращения: 5000 об./мин., пусковой момент: макс. 40гс·см (макс. 0.00049Нм), разрешение: 30 имп./об., Line Driver (дифференциальный), выходные фазы A, A̅, B, B̅, Z, Z̅, Uпит. 5В=, разъем сбоку, IP50 | 27870 | 25919.1 | 25083 | 22296 | 19509 | Доступно к заказу.
A2500004614R |  | H2500007423 | ROTARY ENCODER | INCREMENTAL TYPE (OPTICAL) | E58SS SERIES | E58SS6-3600-3-N-24 | 12-24VDC | Южная Корея | E58SS6-3600-3-N-24^12-24VDC^GL | Инкрементальный энкодер Autonics E58SS6-3600-3-N-24, корпус: Ø58мм, вал выступающий с синхронным фланцем, посадочный диаметр вала: Ø6мм, макс. частота отклика: 300кГц, макс. частота вращения: 5000 об./мин., пусковой момент: макс. 40гс·см (макс. 0.00049Нм), разрешение: 3600 имп./об., NPN с открытым коллектором, выходные фазы A, B, Z, Uпит. 12…24В=, кабель сзади/сбоку 2м, IP50 | 28270 | 26291.1 | 25443 | 22616 | 19789 | Доступно к заказу.
A2500004817R |  | H2500007424 | ROTARY ENCODER | INCREMENTAL TYPE (OPTICAL) | E58SS SERIES | E58SS6-3600-3-N-24-C | 12-24VDC | Южная Корея | E58SS6-3600-3-N-24-C^12-24VDC^GL | Инкрементальный энкодер Autonics E58SS6-3600-3-N-24-C, корпус: Ø58мм, вал выступающий с синхронным фланцем, посадочный диаметр вала: Ø6мм, макс. частота отклика: 300кГц, макс. частота вращения: 5000 об./мин., пусковой момент: макс. 40гс·см (макс. 0.00049Нм), разрешение: 3600 имп./об., NPN с открытым коллектором, выходные фазы A, B, Z, Uпит. 12…24В=, подключение кабеля сзади, IP50 | 29360 | 27304.8 | 26424 | 23488 | 20552 | Доступно к заказу.
A2500005020R |  | H2500007425 | ROTARY ENCODER | INCREMENTAL TYPE (OPTICAL) | E58SS SERIES | E58SS6-3600-3-N-24-CR | 12-24VDC | Южная Корея | E58SS6-3600-3-N-24-CR^12-24VDC^GL | Инкрементальный энкодер Autonics E58SS6-3600-3-N-24-CR, корпус: Ø58мм, вал выступающий с синхронным фланцем, посадочный диаметр вала: Ø6мм, макс. частота отклика: 300кГц, макс. частота вращения: 5000 об./мин., пусковой момент: макс. 40гс·см (макс. 0.00049Нм), разрешение: 3600 имп./об., NPN с открытым коллектором, выходные фазы A, B, Z, Uпит. 12…24В=, разъем сзади, IP50 | 29360 | 27304.8 | 26424 | 23488 | 20552 | Доступно к заказу.
A2500005223R |  | H2500001696 | ROTARY ENCODER | INCREMENTAL TYPE (OPTICAL) | E58SS SERIES | E58SS6-3600-3-N-24-CS | 12-24VDC | Южная Корея | E58SS6-3600-3-N-24-CS^12-24VDC^GL | Инкрементальный энкодер Autonics E58SS6-3600-3-N-24-CS, корпус: Ø58мм, вал выступающий с синхронным фланцем, посадочный диаметр вала: Ø6мм, макс. частота отклика: 300кГц, макс. частота вращения: 5000 об./мин., пусковой момент: макс. 40гс·см (макс. 0.00049Нм), разрешение: 3600 имп./об., NPN с открытым коллектором, выходные фазы A, B, Z, Uпит. 12…24В=, разъем сбоку, IP50 | 29360 | 27304.8 | 26424 | 23488 | 20552 | Доступно к заказу.
A2500004615R |  | H2500007426 | ROTARY ENCODER | INCREMENTAL TYPE (OPTICAL) | E58SS SERIES | E58SS6-3600-3-N-5 | 5VDC | Южная Корея | E58SS6-3600-3-N-5^5VDC^GL | Инкрементальный энкодер Autonics E58SS6-3600-3-N-5, корпус: Ø58мм, вал выступающий с синхронным фланцем, посадочный диаметр вала: Ø6мм, макс. частота отклика: 300кГц, макс. частота вращения: 5000 об./мин., пусковой момент: макс. 40гс·см (макс. 0.00049Нм), разрешение: 3600 имп./об., NPN с открытым коллектором, выходные фазы A, B, Z, Uпит. 5В=, кабель сзади/сбоку 2м, IP50 | 28270 | 26291.1 | 25443 | 22616 | 19789 | Доступно к заказу.
A2500004818R |  | H2500007427 | ROTARY ENCODER | INCREMENTAL TYPE (OPTICAL) | E58SS SERIES | E58SS6-3600-3-N-5-C | 5VDC | Южная Корея | E58SS6-3600-3-N-5-C^5VDC^GL | Инкрементальный энкодер Autonics E58SS6-3600-3-N-5-C, корпус: Ø58мм, вал выступающий с синхронным фланцем, посадочный диаметр вала: Ø6мм, макс. частота отклика: 300кГц, макс. частота вращения: 5000 об./мин., пусковой момент: макс. 40гс·см (макс. 0.00049Нм), разрешение: 3600 имп./об., NPN с открытым коллектором, выходные фазы A, B, Z, Uпит. 5В=, подключение кабеля сзади, IP50 | 29360 | 27304.8 | 26424 | 23488 | 20552 | Доступно к заказу.
A2500005021R |  | H2500007428 | ROTARY ENCODER | INCREMENTAL TYPE (OPTICAL) | E58SS SERIES | E58SS6-3600-3-N-5-CR | 5VDC | Южная Корея | E58SS6-3600-3-N-5-CR^5VDC^GL | Инкрементальный энкодер Autonics E58SS6-3600-3-N-5-CR, корпус: Ø58мм, вал выступающий с синхронным фланцем, посадочный диаметр вала: Ø6мм, макс. частота отклика: 300кГц, макс. частота вращения: 5000 об./мин., пусковой момент: макс. 40гс·см (макс. 0.00049Нм), разрешение: 3600 имп./об., NPN с открытым коллектором, выходные фазы A, B, Z, Uпит. 5В=, разъем сзади, IP50 | 29360 | 27304.8 | 26424 | 23488 | 20552 | Доступно к заказу.
A2500005224R |  | H2500001697 | ROTARY ENCODER | INCREMENTAL TYPE (OPTICAL) | E58SS SERIES | E58SS6-3600-3-N-5-CS | 5VDC | Южная Корея | E58SS6-3600-3-N-5-CS^5VDC^GL | Инкрементальный энкодер Autonics E58SS6-3600-3-N-5-CS, корпус: Ø58мм, вал выступающий с синхронным фланцем, посадочный диаметр вала: Ø6мм, макс. частота отклика: 300кГц, макс. частота вращения: 5000 об./мин., пусковой момент: макс. 40гс·см (макс. 0.00049Нм), разрешение: 3600 имп./об., NPN с открытым коллектором, выходные фазы A, B, Z, Uпит. 5В=, разъем сбоку, IP50 | 29360 | 27304.8 | 26424 | 23488 | 20552 | Доступно к заказу.
A2500004556R |  | H2500001650 | ROTARY ENCODER | INCREMENTAL TYPE (OPTICAL) | E58SS SERIES | E58SS6-3600-3-T-24 | 12-24VDC | Южная Корея | E58SS6-3600-3-T-24^12-24VDC^GL | Инкрементальный энкодер Autonics E58SS6-3600-3-T-24, корпус: Ø58мм, вал выступающий с синхронным фланцем, посадочный диаметр вала: Ø6мм, макс. частота отклика: 300кГц, макс. частота вращения: 5000 об./мин., пусковой момент: макс. 40гс·см (макс. 0.00049Нм), разрешение: 3600 имп./об., комплементарный, выходные фазы A, B, Z, Uпит. 12…24В=, кабель сзади/сбоку 2м, IP50 | 28270 | 26291.1 | 25443 | 22616 | 19789 | Доступно к заказу.
A2500004759R |  | H2500001681 | ROTARY ENCODER | INCREMENTAL TYPE (OPTICAL) | E58SS SERIES | E58SS6-3600-3-T-24-C | 12-24VDC | Южная Корея | E58SS6-3600-3-T-24-C^12-24VDC^GL | Инкрементальный энкодер Autonics E58SS6-3600-3-T-24-C, корпус: Ø58мм, вал выступающий с синхронным фланцем, посадочный диаметр вала: Ø6мм, макс. частота отклика: 300кГц, макс. частота вращения: 5000 об./мин., пусковой момент: макс. 40гс·см (макс. 0.00049Нм), разрешение: 3600 имп./об., комплементарный, выходные фазы A, B, Z, Uпит. 12…24В=, подключение кабеля сзади, IP50 | 29360 | 27304.8 | 26424 | 23488 | 20552 | Доступно к заказу.
A2500004962R |  | H2500007429 | ROTARY ENCODER | INCREMENTAL TYPE (OPTICAL) | E58SS SERIES | E58SS6-3600-3-T-24-CR | 12-24VDC | Южная Корея | E58SS6-3600-3-T-24-CR^12-24VDC^GL | Инкрементальный энкодер Autonics E58SS6-3600-3-T-24-CR, корпус: Ø58мм, вал выступающий с синхронным фланцем, посадочный диаметр вала: Ø6мм, макс. частота отклика: 300кГц, макс. частота вращения: 5000 об./мин., пусковой момент: макс. 40гс·см (макс. 0.00049Нм), разрешение: 3600 имп./об., комплементарный, выходные фазы A, B, Z, Uпит. 12…24В=, разъем сзади, IP50 | 29360 | 27304.8 | 26424 | 23488 | 20552 | Доступно к заказу.
A2500005165R |  | H2500007430 | ROTARY ENCODER | INCREMENTAL TYPE (OPTICAL) | E58SS SERIES | E58SS6-3600-3-T-24-CS | 12-24VDC | Южная Корея | E58SS6-3600-3-T-24-CS^12-24VDC^GL | Инкрементальный энкодер Autonics E58SS6-3600-3-T-24-CS, корпус: Ø58мм, вал выступающий с синхронным фланцем, посадочный диаметр вала: Ø6мм, макс. частота отклика: 300кГц, макс. частота вращения: 5000 об./мин., пусковой момент: макс. 40гс·см (макс. 0.00049Нм), разрешение: 3600 имп./об., комплементарный, выходные фазы A, B, Z, Uпит. 12…24В=, разъем сбоку, IP50 | 29360 | 27304.8 | 26424 | 23488 | 20552 | Доступно к заказу.
A2500004557R |  | H2500007431 | ROTARY ENCODER | INCREMENTAL TYPE (OPTICAL) | E58SS SERIES | E58SS6-3600-3-T-5 | 5VDC | Южная Корея | E58SS6-3600-3-T-5^5VDC^GL | Инкрементальный энкодер Autonics E58SS6-3600-3-T-5, корпус: Ø58мм, вал выступающий с синхронным фланцем, посадочный диаметр вала: Ø6мм, макс. частота отклика: 300кГц, макс. частота вращения: 5000 об./мин., пусковой момент: макс. 40гс·см (макс. 0.00049Нм), разрешение: 3600 имп./об., комплементарный, выходные фазы A, B, Z, Uпит. 5В=, кабель сзади/сбоку 2м, IP50 | 28270 | 26291.1 | 25443 | 22616 | 19789 | Доступно к заказу.
A2500004760R |  | H2500007432 | ROTARY ENCODER | INCREMENTAL TYPE (OPTICAL) | E58SS SERIES | E58SS6-3600-3-T-5-C | 5VDC | Южная Корея | E58SS6-3600-3-T-5-C^5VDC^GL | Инкрементальный энкодер Autonics E58SS6-3600-3-T-5-C, корпус: Ø58мм, вал выступающий с синхронным фланцем, посадочный диаметр вала: Ø6мм, макс. частота отклика: 300кГц, макс. частота вращения: 5000 об./мин., пусковой момент: макс. 40гс·см (макс. 0.00049Нм), разрешение: 3600 имп./об., комплементарный, выходные фазы A, B, Z, Uпит. 5В=, подключение кабеля сзади, IP50 | 29360 | 27304.8 | 26424 | 23488 | 20552 | Доступно к заказу.
A2500004963R |  | H2500007433 | ROTARY ENCODER | INCREMENTAL TYPE (OPTICAL) | E58SS SERIES | E58SS6-3600-3-T-5-CR | 5VDC | Южная Корея | E58SS6-3600-3-T-5-CR^5VDC^GL | Инкрементальный энкодер Autonics E58SS6-3600-3-T-5-CR, корпус: Ø58мм, вал выступающий с синхронным фланцем, посадочный диаметр вала: Ø6мм, макс. частота отклика: 300кГц, макс. частота вращения: 5000 об./мин., пусковой момент: макс. 40гс·см (макс. 0.00049Нм), разрешение: 3600 имп./об., комплементарный, выходные фазы A, B, Z, Uпит. 5В=, разъем сзади, IP50 | 29360 | 27304.8 | 26424 | 23488 | 20552 | Доступно к заказу.
A2500005166R |  | H2500007434 | ROTARY ENCODER | INCREMENTAL TYPE (OPTICAL) | E58SS SERIES | E58SS6-3600-3-T-5-CS | 5VDC | Южная Корея | E58SS6-3600-3-T-5-CS^5VDC^GL | Инкрементальный энкодер Autonics E58SS6-3600-3-T-5-CS, корпус: Ø58мм, вал выступающий с синхронным фланцем, посадочный диаметр вала: Ø6мм, макс. частота отклика: 300кГц, макс. частота вращения: 5000 об./мин., пусковой момент: макс. 40гс·см (макс. 0.00049Нм), разрешение: 3600 имп./об., комплементарный, выходные фазы A, B, Z, Uпит. 5В=, разъем сбоку, IP50 | 29360 | 27304.8 | 26424 | 23488 | 20552 | Доступно к заказу.
A2500004672R |  | H2500007435 | ROTARY ENCODER | INCREMENTAL TYPE (OPTICAL) | E58SS SERIES | E58SS6-3600-3-V-24 | 12-24VDC | Южная Корея | E58SS6-3600-3-V-24^12-24VDC^GL | Инкрементальный энкодер Autonics E58SS6-3600-3-V-24, корпус: Ø58мм, вал выступающий с синхронным фланцем, посадочный диаметр вала: Ø6мм, макс. частота отклика: 300кГц, макс. частота вращения: 5000 об./мин., пусковой момент: макс. 40гс·см (макс. 0.00049Нм), разрешение: 3600 имп./об., напряжение, выходные фазы A, B, Z, Uпит. 12…24В=, кабель сзади/сбоку 2м, IP50 | 28270 | 26291.1 | 25443 | 22616 | 19789 | Доступно к заказу.
A2500004875R |  | H2500007436 | ROTARY ENCODER | INCREMENTAL TYPE (OPTICAL) | E58SS SERIES | E58SS6-3600-3-V-24-C | 12-24VDC | Южная Корея | E58SS6-3600-3-V-24-C^12-24VDC^GL | Инкрементальный энкодер Autonics E58SS6-3600-3-V-24-C, корпус: Ø58мм, вал выступающий с синхронным фланцем, посадочный диаметр вала: Ø6мм, макс. частота отклика: 300кГц, макс. частота вращения: 5000 об./мин., пусковой момент: макс. 40гс·см (макс. 0.00049Нм), разрешение: 3600 имп./об., напряжение, выходные фазы A, B, Z, Uпит. 12…24В=, подключение кабеля сзади, IP50 | 29360 | 27304.8 | 26424 | 23488 | 20552 | Доступно к заказу.
A2500005078R |  | H2500007437 | ROTARY ENCODER | INCREMENTAL TYPE (OPTICAL) | E58SS SERIES | E58SS6-3600-3-V-24-CR | 12-24VDC | Южная Корея | E58SS6-3600-3-V-24-CR^12-24VDC^GL | Инкрементальный энкодер Autonics E58SS6-3600-3-V-24-CR, корпус: Ø58мм, вал выступающий с синхронным фланцем, посадочный диаметр вала: Ø6мм, макс. частота отклика: 300кГц, макс. частота вращения: 5000 об./мин., пусковой момент: макс. 40гс·см (макс. 0.00049Нм), разрешение: 3600 имп./об., напряжение, выходные фазы A, B, Z, Uпит. 12…24В=, разъем сзади, IP50 | 29360 | 27304.8 | 26424 | 23488 | 20552 | Доступно к заказу.
A2500005281R |  | H2500007438 | ROTARY ENCODER | INCREMENTAL TYPE (OPTICAL) | E58SS SERIES | E58SS6-3600-3-V-24-CS | 12-24VDC | Южная Корея | E58SS6-3600-3-V-24-CS^12-24VDC^GL | Инкрементальный энкодер Autonics E58SS6-3600-3-V-24-CS, корпус: Ø58мм, вал выступающий с синхронным фланцем, посадочный диаметр вала: Ø6мм, макс. частота отклика: 300кГц, макс. частота вращения: 5000 об./мин., пусковой момент: макс. 40гс·см (макс. 0.00049Нм), разрешение: 3600 имп./об., напряжение, выходные фазы A, B, Z, Uпит. 12…24В=, разъем сбоку, IP50 | 29360 | 27304.8 | 26424 | 23488 | 20552 | Доступно к заказу.
A2500004673R |  | H2500007439 | ROTARY ENCODER | INCREMENTAL TYPE (OPTICAL) | E58SS SERIES | E58SS6-3600-3-V-5 | 5VDC | Южная Корея | E58SS6-3600-3-V-5^5VDC^GL | Инкрементальный энкодер Autonics E58SS6-3600-3-V-5, корпус: Ø58мм, вал выступающий с синхронным фланцем, посадочный диаметр вала: Ø6мм, макс. частота отклика: 300кГц, макс. частота вращения: 5000 об./мин., пусковой момент: макс. 40гс·см (макс. 0.00049Нм), разрешение: 3600 имп./об., напряжение, выходные фазы A, B, Z, Uпит. 5В=, кабель сзади/сбоку 2м, IP50 | 28270 | 26291.1 | 25443 | 22616 | 19789 | Доступно к заказу.
A2500004876R |  | H2500007440 | ROTARY ENCODER | INCREMENTAL TYPE (OPTICAL) | E58SS SERIES | E58SS6-3600-3-V-5-C | 5VDC | Южная Корея | E58SS6-3600-3-V-5-C^5VDC^GL | Инкрементальный энкодер Autonics E58SS6-3600-3-V-5-C, корпус: Ø58мм, вал выступающий с синхронным фланцем, посадочный диаметр вала: Ø6мм, макс. частота отклика: 300кГц, макс. частота вращения: 5000 об./мин., пусковой момент: макс. 40гс·см (макс. 0.00049Нм), разрешение: 3600 имп./об., напряжение, выходные фазы A, B, Z, Uпит. 5В=, подключение кабеля сзади, IP50 | 29360 | 27304.8 | 26424 | 23488 | 20552 | Доступно к заказу.
A2500005079R |  | H2500007441 | ROTARY ENCODER | INCREMENTAL TYPE (OPTICAL) | E58SS SERIES | E58SS6-3600-3-V-5-CR | 5VDC | Южная Корея | E58SS6-3600-3-V-5-CR^5VDC^GL | Инкрементальный энкодер Autonics E58SS6-3600-3-V-5-CR, корпус: Ø58мм, вал выступающий с синхронным фланцем, посадочный диаметр вала: Ø6мм, макс. частота отклика: 300кГц, макс. частота вращения: 5000 об./мин., пусковой момент: макс. 40гс·см (макс. 0.00049Нм), разрешение: 3600 имп./об., напряжение, выходные фазы A, B, Z, Uпит. 5В=, разъем сзади, IP50 | 29360 | 27304.8 | 26424 | 23488 | 20552 | Доступно к заказу.
A2500005282R |  | H2500007442 | ROTARY ENCODER | INCREMENTAL TYPE (OPTICAL) | E58SS SERIES | E58SS6-3600-3-V-5-CS | 5VDC | Южная Корея | E58SS6-3600-3-V-5-CS^5VDC^GL | Инкрементальный энкодер Autonics E58SS6-3600-3-V-5-CS, корпус: Ø58мм, вал выступающий с синхронным фланцем, посадочный диаметр вала: Ø6мм, макс. частота отклика: 300кГц, макс. частота вращения: 5000 об./мин., пусковой момент: макс. 40гс·см (макс. 0.00049Нм), разрешение: 3600 имп./об., напряжение, выходные фазы A, B, Z, Uпит. 5В=, разъем сбоку, IP50 | 29360 | 27304.8 | 26424 | 23488 | 20552 | Доступно к заказу.
A2500004705R |  | H2500001675 | ROTARY ENCODER | INCREMENTAL TYPE (OPTICAL) | E58SS SERIES | E58SS6-3600-6-L-5 | 5VDC | Южная Корея | E58SS6-3600-6-L-5^5VDC^GL | Инкрементальный энкодер Autonics E58SS6-3600-6-L-5, корпус: Ø58мм, вал выступающий с синхронным фланцем, посадочный диаметр вала: Ø6мм, макс. частота отклика: 300кГц, макс. частота вращения: 5000 об./мин., пусковой момент: макс. 40гс·см (макс. 0.00049Нм), разрешение: 3600 имп./об., Line Driver (дифференциальный), выходные фазы A, A̅, B, B̅, Z, Z̅, Uпит. 5В=, кабель сзади/сбоку 2м, IP50 | 31510 | 29304.3 | 28359 | 25208 | 22057 | Доступно к заказу.
A2500004908R |  | H2500007443 | ROTARY ENCODER | INCREMENTAL TYPE (OPTICAL) | E58SS SERIES | E58SS6-3600-6-L-5-C | 5VDC | Южная Корея | E58SS6-3600-6-L-5-C^5VDC^GL | Инкрементальный энкодер Autonics E58SS6-3600-6-L-5-C, корпус: Ø58мм, вал выступающий с синхронным фланцем, посадочный диаметр вала: Ø6мм, макс. частота отклика: 300кГц, макс. частота вращения: 5000 об./мин., пусковой момент: макс. 40гс·см (макс. 0.00049Нм), разрешение: 3600 имп./об., Line Driver (дифференциальный), выходные фазы A, A̅, B, B̅, Z, Z̅, Uпит. 5В=, подключение кабеля сзади, IP50 | 32610 | 30327.3 | 29349 | 26088 | 22827 | Доступно к заказу.
A2500005111R |  | H2500007444 | ROTARY ENCODER | INCREMENTAL TYPE (OPTICAL) | E58SS SERIES | E58SS6-3600-6-L-5-CR | 5VDC | Южная Корея | E58SS6-3600-6-L-5-CR^5VDC^GL | Инкрементальный энкодер Autonics E58SS6-3600-6-L-5-CR, корпус: Ø58мм, вал выступающий с синхронным фланцем, посадочный диаметр вала: Ø6мм, макс. частота отклика: 300кГц, макс. частота вращения: 5000 об./мин., пусковой момент: макс. 40гс·см (макс. 0.00049Нм), разрешение: 3600 имп./об., Line Driver (дифференциальный), выходные фазы A, A̅, B, B̅, Z, Z̅, Uпит. 5В=, разъем сзади, IP50 | 32610 | 30327.3 | 29349 | 26088 | 22827 | Доступно к заказу.
A2500005314R |  | H2500001706 | ROTARY ENCODER | INCREMENTAL TYPE (OPTICAL) | E58SS SERIES | E58SS6-3600-6-L-5-CS | 5VDC | Южная Корея | E58SS6-3600-6-L-5-CS^5VDC^GL | Инкрементальный энкодер Autonics E58SS6-3600-6-L-5-CS, корпус: Ø58мм, вал выступающий с синхронным фланцем, посадочный диаметр вала: Ø6мм, макс. частота отклика: 300кГц, макс. частота вращения: 5000 об./мин., пусковой момент: макс. 40гс·см (макс. 0.00049Нм), разрешение: 3600 имп./об., Line Driver (дифференциальный), выходные фазы A, A̅, B, B̅, Z, Z̅, Uпит. 5В=, разъем сбоку, IP50 | 32610 | 30327.3 | 29349 | 26088 | 22827 | Доступно к заказу.
A2500004586R |  | H2500007445 | ROTARY ENCODER | INCREMENTAL TYPE (OPTICAL) | E58SS SERIES | E58SS6-360-3-N-24 | 12-24VDC | Южная Корея | E58SS6-360-3-N-24^12-24VDC^GL | Инкрементальный энкодер Autonics E58SS6-360-3-N-24, корпус: Ø58мм, вал выступающий с синхронным фланцем, посадочный диаметр вала: Ø6мм, макс. частота отклика: 300кГц, макс. частота вращения: 5000 об./мин., пусковой момент: макс. 40гс·см (макс. 0.00049Нм), разрешение: 360 имп./об., NPN с открытым коллектором, выходные фазы A, B, Z, Uпит. 12…24В=, кабель сзади/сбоку 2м, IP50 | 23520 | 21873.6 | 21168 | 18816 | 16464 | Доступно к заказу.
A2500004789R |  | H2500007446 | ROTARY ENCODER | INCREMENTAL TYPE (OPTICAL) | E58SS SERIES | E58SS6-360-3-N-24-C | 12-24VDC | Южная Корея | E58SS6-360-3-N-24-C^12-24VDC^GL | Инкрементальный энкодер Autonics E58SS6-360-3-N-24-C, корпус: Ø58мм, вал выступающий с синхронным фланцем, посадочный диаметр вала: Ø6мм, макс. частота отклика: 300кГц, макс. частота вращения: 5000 об./мин., пусковой момент: макс. 40гс·см (макс. 0.00049Нм), разрешение: 360 имп./об., NPN с открытым коллектором, выходные фазы A, B, Z, Uпит. 12…24В=, подключение кабеля сзади, IP50 | 24600 | 22878 | 22140 | 19680 | 17220 | Доступно к заказу.
A2500004992R |  | H2500007447 | ROTARY ENCODER | INCREMENTAL TYPE (OPTICAL) | E58SS SERIES | E58SS6-360-3-N-24-CR | 12-24VDC | Южная Корея | E58SS6-360-3-N-24-CR^12-24VDC^GL | Инкрементальный энкодер Autonics E58SS6-360-3-N-24-CR, корпус: Ø58мм, вал выступающий с синхронным фланцем, посадочный диаметр вала: Ø6мм, макс. частота отклика: 300кГц, макс. частота вращения: 5000 об./мин., пусковой момент: макс. 40гс·см (макс. 0.00049Нм), разрешение: 360 имп./об., NPN с открытым коллектором, выходные фазы A, B, Z, Uпит. 12…24В=, разъем сзади, IP50 | 24600 | 22878 | 22140 | 19680 | 17220 | Доступно к заказу.
A2500005195R |  | H2500003403 | ROTARY ENCODER | INCREMENTAL TYPE (OPTICAL) | E58SS SERIES | E58SS6-360-3-N-24-CS | 12-24VDC | Южная Корея | E58SS6-360-3-N-24-CS^12-24VDC^GL | Инкрементальный энкодер Autonics E58SS6-360-3-N-24-CS, корпус: Ø58мм, вал выступающий с синхронным фланцем, посадочный диаметр вала: Ø6мм, макс. частота отклика: 300кГц, макс. частота вращения: 5000 об./мин., пусковой момент: макс. 40гс·см (макс. 0.00049Нм), разрешение: 360 имп./об., NPN с открытым коллектором, выходные фазы A, B, Z, Uпит. 12…24В=, разъем сбоку, IP50 | 24600 | 22878 | 22140 | 19680 | 17220 | Доступно к заказу.
A2500004587R |  | H2500007448 | ROTARY ENCODER | INCREMENTAL TYPE (OPTICAL) | E58SS SERIES | E58SS6-360-3-N-5 | 5VDC | Южная Корея | E58SS6-360-3-N-5^5VDC^GL | Инкрементальный энкодер Autonics E58SS6-360-3-N-5, корпус: Ø58мм, вал выступающий с синхронным фланцем, посадочный диаметр вала: Ø6мм, макс. частота отклика: 300кГц, макс. частота вращения: 5000 об./мин., пусковой момент: макс. 40гс·см (макс. 0.00049Нм), разрешение: 360 имп./об., NPN с открытым коллектором, выходные фазы A, B, Z, Uпит. 5В=, кабель сзади/сбоку 2м, IP50 | 23520 | 21873.6 | 21168 | 18816 | 16464 | Доступно к заказу.
A2500004790R |  | H2500007449 | ROTARY ENCODER | INCREMENTAL TYPE (OPTICAL) | E58SS SERIES | E58SS6-360-3-N-5-C | 5VDC | Южная Корея | E58SS6-360-3-N-5-C^5VDC^GL | Инкрементальный энкодер Autonics E58SS6-360-3-N-5-C, корпус: Ø58мм, вал выступающий с синхронным фланцем, посадочный диаметр вала: Ø6мм, макс. частота отклика: 300кГц, макс. частота вращения: 5000 об./мин., пусковой момент: макс. 40гс·см (макс. 0.00049Нм), разрешение: 360 имп./об., NPN с открытым коллектором, выходные фазы A, B, Z, Uпит. 5В=, подключение кабеля сзади, IP50 | 24600 | 22878 | 22140 | 19680 | 17220 | Доступно к заказу.
A2500004993R |  | H2500007450 | ROTARY ENCODER | INCREMENTAL TYPE (OPTICAL) | E58SS SERIES | E58SS6-360-3-N-5-CR | 5VDC | Южная Корея | E58SS6-360-3-N-5-CR^5VDC^GL | Инкрементальный энкодер Autonics E58SS6-360-3-N-5-CR, корпус: Ø58мм, вал выступающий с синхронным фланцем, посадочный диаметр вала: Ø6мм, макс. частота отклика: 300кГц, макс. частота вращения: 5000 об./мин., пусковой момент: макс. 40гс·см (макс. 0.00049Нм), разрешение: 360 имп./об., NPN с открытым коллектором, выходные фазы A, B, Z, Uпит. 5В=, разъем сзади, IP50 | 24600 | 22878 | 22140 | 19680 | 17220 | Доступно к заказу.
A2500005196R |  | H2500007451 | ROTARY ENCODER | INCREMENTAL TYPE (OPTICAL) | E58SS SERIES | E58SS6-360-3-N-5-CS | 5VDC | Южная Корея | E58SS6-360-3-N-5-CS^5VDC^GL | Инкрементальный энкодер Autonics E58SS6-360-3-N-5-CS, корпус: Ø58мм, вал выступающий с синхронным фланцем, посадочный диаметр вала: Ø6мм, макс. частота отклика: 300кГц, макс. частота вращения: 5000 об./мин., пусковой момент: макс. 40гс·см (макс. 0.00049Нм), разрешение: 360 имп./об., NPN с открытым коллектором, выходные фазы A, B, Z, Uпит. 5В=, разъем сбоку, IP50 | 24600 | 22878 | 22140 | 19680 | 17220 | Доступно к заказу.
A2500004528R |  | H2500001639 | ROTARY ENCODER | INCREMENTAL TYPE (OPTICAL) | E58SS SERIES | E58SS6-360-3-T-24 | 12-24VDC | Южная Корея | E58SS6-360-3-T-24^12-24VDC^GL | Инкрементальный энкодер Autonics E58SS6-360-3-T-24, корпус: Ø58мм, вал выступающий с синхронным фланцем, посадочный диаметр вала: Ø6мм, макс. частота отклика: 300кГц, макс. частота вращения: 5000 об./мин., пусковой момент: макс. 40гс·см (макс. 0.00049Нм), разрешение: 360 имп./об., комплементарный, выходные фазы A, B, Z, Uпит. 12…24В=, кабель сзади/сбоку 2м, IP50 | 23520 | 21873.6 | 21168 | 18816 | 16464 | Доступно к заказу.
A2500004731R |  | H2500007452 | ROTARY ENCODER | INCREMENTAL TYPE (OPTICAL) | E58SS SERIES | E58SS6-360-3-T-24-C | 12-24VDC | Южная Корея | E58SS6-360-3-T-24-C^12-24VDC^GL | Инкрементальный энкодер Autonics E58SS6-360-3-T-24-C, корпус: Ø58мм, вал выступающий с синхронным фланцем, посадочный диаметр вала: Ø6мм, макс. частота отклика: 300кГц, макс. частота вращения: 5000 об./мин., пусковой момент: макс. 40гс·см (макс. 0.00049Нм), разрешение: 360 имп./об., комплементарный, выходные фазы A, B, Z, Uпит. 12…24В=, подключение кабеля сзади, IP50 | 24600 | 22878 | 22140 | 19680 | 17220 | Доступно к заказу.
A2500004934R |  | H2500007453 | ROTARY ENCODER | INCREMENTAL TYPE (OPTICAL) | E58SS SERIES | E58SS6-360-3-T-24-CR | 12-24VDC | Южная Корея | E58SS6-360-3-T-24-CR^12-24VDC^GL | Инкрементальный энкодер Autonics E58SS6-360-3-T-24-CR, корпус: Ø58мм, вал выступающий с синхронным фланцем, посадочный диаметр вала: Ø6мм, макс. частота отклика: 300кГц, макс. частота вращения: 5000 об./мин., пусковой момент: макс. 40гс·см (макс. 0.00049Нм), разрешение: 360 имп./об., комплементарный, выходные фазы A, B, Z, Uпит. 12…24В=, разъем сзади, IP50 | 24600 | 22878 | 22140 | 19680 | 17220 | Доступно к заказу.
A2500005137R |  | H2500001689 | ROTARY ENCODER | INCREMENTAL TYPE (OPTICAL) | E58SS SERIES | E58SS6-360-3-T-24-CS | 12-24VDC | Южная Корея | E58SS6-360-3-T-24-CS^12-24VDC^GL | Инкрементальный энкодер Autonics E58SS6-360-3-T-24-CS, корпус: Ø58мм, вал выступающий с синхронным фланцем, посадочный диаметр вала: Ø6мм, макс. частота отклика: 300кГц, макс. частота вращения: 5000 об./мин., пусковой момент: макс. 40гс·см (макс. 0.00049Нм), разрешение: 360 имп./об., комплементарный, выходные фазы A, B, Z, Uпит. 12…24В=, разъем сбоку, IP50 | 24600 | 22878 | 22140 | 19680 | 17220 | Доступно к заказу.
A2500004529R |  | H2500007454 | ROTARY ENCODER | INCREMENTAL TYPE (OPTICAL) | E58SS SERIES | E58SS6-360-3-T-5 | 5VDC | Южная Корея | E58SS6-360-3-T-5^5VDC^GL | Инкрементальный энкодер Autonics E58SS6-360-3-T-5, корпус: Ø58мм, вал выступающий с синхронным фланцем, посадочный диаметр вала: Ø6мм, макс. частота отклика: 300кГц, макс. частота вращения: 5000 об./мин., пусковой момент: макс. 40гс·см (макс. 0.00049Нм), разрешение: 360 имп./об., комплементарный, выходные фазы A, B, Z, Uпит. 5В=, кабель сзади/сбоку 2м, IP50 | 23520 | 21873.6 | 21168 | 18816 | 16464 | Доступно к заказу.
A2500004732R |  | H2500007455 | ROTARY ENCODER | INCREMENTAL TYPE (OPTICAL) | E58SS SERIES | E58SS6-360-3-T-5-C | 5VDC | Южная Корея | E58SS6-360-3-T-5-C^5VDC^GL | Инкрементальный энкодер Autonics E58SS6-360-3-T-5-C, корпус: Ø58мм, вал выступающий с синхронным фланцем, посадочный диаметр вала: Ø6мм, макс. частота отклика: 300кГц, макс. частота вращения: 5000 об./мин., пусковой момент: макс. 40гс·см (макс. 0.00049Нм), разрешение: 360 имп./об., комплементарный, выходные фазы A, B, Z, Uпит. 5В=, подключение кабеля сзади, IP50 | 24600 | 22878 | 22140 | 19680 | 17220 | Доступно к заказу.
A2500004935R |  | H2500007456 | ROTARY ENCODER | INCREMENTAL TYPE (OPTICAL) | E58SS SERIES | E58SS6-360-3-T-5-CR | 5VDC | Южная Корея | E58SS6-360-3-T-5-CR^5VDC^GL | Инкрементальный энкодер Autonics E58SS6-360-3-T-5-CR, корпус: Ø58мм, вал выступающий с синхронным фланцем, посадочный диаметр вала: Ø6мм, макс. частота отклика: 300кГц, макс. частота вращения: 5000 об./мин., пусковой момент: макс. 40гс·см (макс. 0.00049Нм), разрешение: 360 имп./об., комплементарный, выходные фазы A, B, Z, Uпит. 5В=, разъем сзади, IP50 | 24600 | 22878 | 22140 | 19680 | 17220 | Доступно к заказу.
A2500005138R |  | H2500007457 | ROTARY ENCODER | INCREMENTAL TYPE (OPTICAL) | E58SS SERIES | E58SS6-360-3-T-5-CS | 5VDC | Южная Корея | E58SS6-360-3-T-5-CS^5VDC^GL | Инкрементальный энкодер Autonics E58SS6-360-3-T-5-CS, корпус: Ø58мм, вал выступающий с синхронным фланцем, посадочный диаметр вала: Ø6мм, макс. частота отклика: 300кГц, макс. частота вращения: 5000 об./мин., пусковой момент: макс. 40гс·см (макс. 0.00049Нм), разрешение: 360 имп./об., комплементарный, выходные фазы A, B, Z, Uпит. 5В=, разъем сбоку, IP50 | 24600 | 22878 | 22140 | 19680 | 17220 | Доступно к заказу.
A2500004644R |  | H2500007458 | ROTARY ENCODER | INCREMENTAL TYPE (OPTICAL) | E58SS SERIES | E58SS6-360-3-V-24 | 12-24VDC | Южная Корея | E58SS6-360-3-V-24^12-24VDC^GL | Инкрементальный энкодер Autonics E58SS6-360-3-V-24, корпус: Ø58мм, вал выступающий с синхронным фланцем, посадочный диаметр вала: Ø6мм, макс. частота отклика: 300кГц, макс. частота вращения: 5000 об./мин., пусковой момент: макс. 40гс·см (макс. 0.00049Нм), разрешение: 360 имп./об., напряжение, выходные фазы A, B, Z, Uпит. 12…24В=, кабель сзади/сбоку 2м, IP50 | 23520 | 21873.6 | 21168 | 18816 | 16464 | Доступно к заказу.
A2500004847R |  | H2500007459 | ROTARY ENCODER | INCREMENTAL TYPE (OPTICAL) | E58SS SERIES | E58SS6-360-3-V-24-C | 12-24VDC | Южная Корея | E58SS6-360-3-V-24-C^12-24VDC^GL | Инкрементальный энкодер Autonics E58SS6-360-3-V-24-C, корпус: Ø58мм, вал выступающий с синхронным фланцем, посадочный диаметр вала: Ø6мм, макс. частота отклика: 300кГц, макс. частота вращения: 5000 об./мин., пусковой момент: макс. 40гс·см (макс. 0.00049Нм), разрешение: 360 имп./об., напряжение, выходные фазы A, B, Z, Uпит. 12…24В=, подключение кабеля сзади, IP50 | 24600 | 22878 | 22140 | 19680 | 17220 | Доступно к заказу.
A2500005050R |  | H2500007460 | ROTARY ENCODER | INCREMENTAL TYPE (OPTICAL) | E58SS SERIES | E58SS6-360-3-V-24-CR | 12-24VDC | Южная Корея | E58SS6-360-3-V-24-CR^12-24VDC^GL | Инкрементальный энкодер Autonics E58SS6-360-3-V-24-CR, корпус: Ø58мм, вал выступающий с синхронным фланцем, посадочный диаметр вала: Ø6мм, макс. частота отклика: 300кГц, макс. частота вращения: 5000 об./мин., пусковой момент: макс. 40гс·см (макс. 0.00049Нм), разрешение: 360 имп./об., напряжение, выходные фазы A, B, Z, Uпит. 12…24В=, разъем сзади, IP50 | 24600 | 22878 | 22140 | 19680 | 17220 | Доступно к заказу.
A2500005253R |  | H2500007461 | ROTARY ENCODER | INCREMENTAL TYPE (OPTICAL) | E58SS SERIES | E58SS6-360-3-V-24-CS | 12-24VDC | Южная Корея | E58SS6-360-3-V-24-CS^12-24VDC^GL | Инкрементальный энкодер Autonics E58SS6-360-3-V-24-CS, корпус: Ø58мм, вал выступающий с синхронным фланцем, посадочный диаметр вала: Ø6мм, макс. частота отклика: 300кГц, макс. частота вращения: 5000 об./мин., пусковой момент: макс. 40гс·см (макс. 0.00049Нм), разрешение: 360 имп./об., напряжение, выходные фазы A, B, Z, Uпит. 12…24В=, разъем сбоку, IP50 | 24600 | 22878 | 22140 | 19680 | 17220 | Доступно к заказу.
A2500004645R |  | H2500007462 | ROTARY ENCODER | INCREMENTAL TYPE (OPTICAL) | E58SS SERIES | E58SS6-360-3-V-5 | 5VDC | Южная Корея | E58SS6-360-3-V-5^5VDC^GL | Инкрементальный энкодер Autonics E58SS6-360-3-V-5, корпус: Ø58мм, вал выступающий с синхронным фланцем, посадочный диаметр вала: Ø6мм, макс. частота отклика: 300кГц, макс. частота вращения: 5000 об./мин., пусковой момент: макс. 40гс·см (макс. 0.00049Нм), разрешение: 360 имп./об., напряжение, выходные фазы A, B, Z, Uпит. 5В=, кабель сзади/сбоку 2м, IP50 | 23520 | 21873.6 | 21168 | 18816 | 16464 | Доступно к заказу.
A2500004848R |  | H2500007463 | ROTARY ENCODER | INCREMENTAL TYPE (OPTICAL) | E58SS SERIES | E58SS6-360-3-V-5-C | 5VDC | Южная Корея | E58SS6-360-3-V-5-C^5VDC^GL | Инкрементальный энкодер Autonics E58SS6-360-3-V-5-C, корпус: Ø58мм, вал выступающий с синхронным фланцем, посадочный диаметр вала: Ø6мм, макс. частота отклика: 300кГц, макс. частота вращения: 5000 об./мин., пусковой момент: макс. 40гс·см (макс. 0.00049Нм), разрешение: 360 имп./об., напряжение, выходные фазы A, B, Z, Uпит. 5В=, подключение кабеля сзади, IP50 | 24600 | 22878 | 22140 | 19680 | 17220 | Доступно к заказу.
A2500005051R |  | H2500007464 | ROTARY ENCODER | INCREMENTAL TYPE (OPTICAL) | E58SS SERIES | E58SS6-360-3-V-5-CR | 5VDC | Южная Корея | E58SS6-360-3-V-5-CR^5VDC^GL | Инкрементальный энкодер Autonics E58SS6-360-3-V-5-CR, корпус: Ø58мм, вал выступающий с синхронным фланцем, посадочный диаметр вала: Ø6мм, макс. частота отклика: 300кГц, макс. частота вращения: 5000 об./мин., пусковой момент: макс. 40гс·см (макс. 0.00049Нм), разрешение: 360 имп./об., напряжение, выходные фазы A, B, Z, Uпит. 5В=, разъем сзади, IP50 | 24600 | 22878 | 22140 | 19680 | 17220 | Доступно к заказу.
A2500005254R |  | H2500007465 | ROTARY ENCODER | INCREMENTAL TYPE (OPTICAL) | E58SS SERIES | E58SS6-360-3-V-5-CS | 5VDC | Южная Корея | E58SS6-360-3-V-5-CS^5VDC^GL | Инкрементальный энкодер Autonics E58SS6-360-3-V-5-CS, корпус: Ø58мм, вал выступающий с синхронным фланцем, посадочный диаметр вала: Ø6мм, макс. частота отклика: 300кГц, макс. частота вращения: 5000 об./мин., пусковой момент: макс. 40гс·см (макс. 0.00049Нм), разрешение: 360 имп./об., напряжение, выходные фазы A, B, Z, Uпит. 5В=, разъем сбоку, IP50 | 24600 | 22878 | 22140 | 19680 | 17220 | Доступно к заказу.
A2500004691R |  | H2500001668 | ROTARY ENCODER | INCREMENTAL TYPE (OPTICAL) | E58SS SERIES | E58SS6-360-6-L-5 | 5VDC | Южная Корея | E58SS6-360-6-L-5^5VDC^GL | Инкрементальный энкодер Autonics E58SS6-360-6-L-5, корпус: Ø58мм, вал выступающий с синхронным фланцем, посадочный диаметр вала: Ø6мм, макс. частота отклика: 300кГц, макс. частота вращения: 5000 об./мин., пусковой момент: макс. 40гс·см (макс. 0.00049Нм), разрешение: 360 имп./об., Line Driver (дифференциальный), выходные фазы A, A̅, B, B̅, Z, Z̅, Uпит. 5В=, кабель сзади/сбоку 2м, IP50 | 26790 | 24914.7 | 24111 | 21432 | 18753 | Доступно к заказу.
A2500004894R |  | H2500007466 | ROTARY ENCODER | INCREMENTAL TYPE (OPTICAL) | E58SS SERIES | E58SS6-360-6-L-5-C | 5VDC | Южная Корея | E58SS6-360-6-L-5-C^5VDC^GL | Инкрементальный энкодер Autonics E58SS6-360-6-L-5-C, корпус: Ø58мм, вал выступающий с синхронным фланцем, посадочный диаметр вала: Ø6мм, макс. частота отклика: 300кГц, макс. частота вращения: 5000 об./мин., пусковой момент: макс. 40гс·см (макс. 0.00049Нм), разрешение: 360 имп./об., Line Driver (дифференциальный), выходные фазы A, A̅, B, B̅, Z, Z̅, Uпит. 5В=, подключение кабеля сзади, IP50 | 27870 | 25919.1 | 25083 | 22296 | 19509 | Доступно к заказу.
A2500005097R |  | H2500007467 | ROTARY ENCODER | INCREMENTAL TYPE (OPTICAL) | E58SS SERIES | E58SS6-360-6-L-5-CR | 5VDC | Южная Корея | E58SS6-360-6-L-5-CR^5VDC^GL | Инкрементальный энкодер Autonics E58SS6-360-6-L-5-CR, корпус: Ø58мм, вал выступающий с синхронным фланцем, посадочный диаметр вала: Ø6мм, макс. частота отклика: 300кГц, макс. частота вращения: 5000 об./мин., пусковой момент: макс. 40гс·см (макс. 0.00049Нм), разрешение: 360 имп./об., Line Driver (дифференциальный), выходные фазы A, A̅, B, B̅, Z, Z̅, Uпит. 5В=, разъем сзади, IP50 | 27870 | 25919.1 | 25083 | 22296 | 19509 | Доступно к заказу.
A2500005300R |  | H2500007468 | ROTARY ENCODER | INCREMENTAL TYPE (OPTICAL) | E58SS SERIES | E58SS6-360-6-L-5-CS | 5VDC | Южная Корея | E58SS6-360-6-L-5-CS^5VDC^GL | Инкрементальный энкодер Autonics E58SS6-360-6-L-5-CS, корпус: Ø58мм, вал выступающий с синхронным фланцем, посадочный диаметр вала: Ø6мм, макс. частота отклика: 300кГц, макс. частота вращения: 5000 об./мин., пусковой момент: макс. 40гс·см (макс. 0.00049Нм), разрешение: 360 имп./об., Line Driver (дифференциальный), выходные фазы A, A̅, B, B̅, Z, Z̅, Uпит. 5В=, разъем сбоку, IP50 | 27870 | 25919.1 | 25083 | 22296 | 19509 | Доступно к заказу.
A2500004588R |  | H2500007469 | ROTARY ENCODER | INCREMENTAL TYPE (OPTICAL) | E58SS SERIES | E58SS6-400-3-N-24 | 12-24VDC | Южная Корея | E58SS6-400-3-N-24^12-24VDC^GL | Инкрементальный энкодер Autonics E58SS6-400-3-N-24, корпус: Ø58мм, вал выступающий с синхронным фланцем, посадочный диаметр вала: Ø6мм, макс. частота отклика: 300кГц, макс. частота вращения: 5000 об./мин., пусковой момент: макс. 40гс·см (макс. 0.00049Нм), разрешение: 400 имп./об., NPN с открытым коллектором, выходные фазы A, B, Z, Uпит. 12…24В=, кабель сзади/сбоку 2м, IP50 | 23520 | 21873.6 | 21168 | 18816 | 16464 | Доступно к заказу.
A2500004791R |  | H2500007470 | ROTARY ENCODER | INCREMENTAL TYPE (OPTICAL) | E58SS SERIES | E58SS6-400-3-N-24-C | 12-24VDC | Южная Корея | E58SS6-400-3-N-24-C^12-24VDC^GL | Инкрементальный энкодер Autonics E58SS6-400-3-N-24-C, корпус: Ø58мм, вал выступающий с синхронным фланцем, посадочный диаметр вала: Ø6мм, макс. частота отклика: 300кГц, макс. частота вращения: 5000 об./мин., пусковой момент: макс. 40гс·см (макс. 0.00049Нм), разрешение: 400 имп./об., NPN с открытым коллектором, выходные фазы A, B, Z, Uпит. 12…24В=, подключение кабеля сзади, IP50 | 24600 | 22878 | 22140 | 19680 | 17220 | Доступно к заказу.
A2500004994R |  | H2500007471 | ROTARY ENCODER | INCREMENTAL TYPE (OPTICAL) | E58SS SERIES | E58SS6-400-3-N-24-CR | 12-24VDC | Южная Корея | E58SS6-400-3-N-24-CR^12-24VDC^GL | Инкрементальный энкодер Autonics E58SS6-400-3-N-24-CR, корпус: Ø58мм, вал выступающий с синхронным фланцем, посадочный диаметр вала: Ø6мм, макс. частота отклика: 300кГц, макс. частота вращения: 5000 об./мин., пусковой момент: макс. 40гс·см (макс. 0.00049Нм), разрешение: 400 имп./об., NPN с открытым коллектором, выходные фазы A, B, Z, Uпит. 12…24В=, разъем сзади, IP50 | 24600 | 22878 | 22140 | 19680 | 17220 | Доступно к заказу.
A2500005197R |  | H2500007472 | ROTARY ENCODER | INCREMENTAL TYPE (OPTICAL) | E58SS SERIES | E58SS6-400-3-N-24-CS | 12-24VDC | Южная Корея | E58SS6-400-3-N-24-CS^12-24VDC^GL | Инкрементальный энкодер Autonics E58SS6-400-3-N-24-CS, корпус: Ø58мм, вал выступающий с синхронным фланцем, посадочный диаметр вала: Ø6мм, макс. частота отклика: 300кГц, макс. частота вращения: 5000 об./мин., пусковой момент: макс. 40гс·см (макс. 0.00049Нм), разрешение: 400 имп./об., NPN с открытым коллектором, выходные фазы A, B, Z, Uпит. 12…24В=, разъем сбоку, IP50 | 24600 | 22878 | 22140 | 19680 | 17220 | Доступно к заказу.
A2500004589R |  | H2500007473 | ROTARY ENCODER | INCREMENTAL TYPE (OPTICAL) | E58SS SERIES | E58SS6-400-3-N-5 | 5VDC | Южная Корея | E58SS6-400-3-N-5^5VDC^GL | Инкрементальный энкодер Autonics E58SS6-400-3-N-5, корпус: Ø58мм, вал выступающий с синхронным фланцем, посадочный диаметр вала: Ø6мм, макс. частота отклика: 300кГц, макс. частота вращения: 5000 об./мин., пусковой момент: макс. 40гс·см (макс. 0.00049Нм), разрешение: 400 имп./об., NPN с открытым коллектором, выходные фазы A, B, Z, Uпит. 5В=, кабель сзади/сбоку 2м, IP50 | 23520 | 21873.6 | 21168 | 18816 | 16464 | Доступно к заказу.
A2500004792R |  | H2500007474 | ROTARY ENCODER | INCREMENTAL TYPE (OPTICAL) | E58SS SERIES | E58SS6-400-3-N-5-C | 5VDC | Южная Корея | E58SS6-400-3-N-5-C^5VDC^GL | Инкрементальный энкодер Autonics E58SS6-400-3-N-5-C, корпус: Ø58мм, вал выступающий с синхронным фланцем, посадочный диаметр вала: Ø6мм, макс. частота отклика: 300кГц, макс. частота вращения: 5000 об./мин., пусковой момент: макс. 40гс·см (макс. 0.00049Нм), разрешение: 400 имп./об., NPN с открытым коллектором, выходные фазы A, B, Z, Uпит. 5В=, подключение кабеля сзади, IP50 | 24600 | 22878 | 22140 | 19680 | 17220 | Доступно к заказу.
A2500004995R |  | H2500007475 | ROTARY ENCODER | INCREMENTAL TYPE (OPTICAL) | E58SS SERIES | E58SS6-400-3-N-5-CR | 5VDC | Южная Корея | E58SS6-400-3-N-5-CR^5VDC^GL | Инкрементальный энкодер Autonics E58SS6-400-3-N-5-CR, корпус: Ø58мм, вал выступающий с синхронным фланцем, посадочный диаметр вала: Ø6мм, макс. частота отклика: 300кГц, макс. частота вращения: 5000 об./мин., пусковой момент: макс. 40гс·см (макс. 0.00049Нм), разрешение: 400 имп./об., NPN с открытым коллектором, выходные фазы A, B, Z, Uпит. 5В=, разъем сзади, IP50 | 24600 | 22878 | 22140 | 19680 | 17220 | Доступно к заказу.
A2500005198R |  | H2500007476 | ROTARY ENCODER | INCREMENTAL TYPE (OPTICAL) | E58SS SERIES | E58SS6-400-3-N-5-CS | 5VDC | Южная Корея | E58SS6-400-3-N-5-CS^5VDC^GL | Инкрементальный энкодер Autonics E58SS6-400-3-N-5-CS, корпус: Ø58мм, вал выступающий с синхронным фланцем, посадочный диаметр вала: Ø6мм, макс. частота отклика: 300кГц, макс. частота вращения: 5000 об./мин., пусковой момент: макс. 40гс·см (макс. 0.00049Нм), разрешение: 400 имп./об., NPN с открытым коллектором, выходные фазы A, B, Z, Uпит. 5В=, разъем сбоку, IP50 | 24600 | 22878 | 22140 | 19680 | 17220 | Доступно к заказу.
A2500004530R |  | H2500001640 | ROTARY ENCODER | INCREMENTAL TYPE (OPTICAL) | E58SS SERIES | E58SS6-400-3-T-24 | 12-24VDC | Южная Корея | E58SS6-400-3-T-24^12-24VDC^GL | Инкрементальный энкодер Autonics E58SS6-400-3-T-24, корпус: Ø58мм, вал выступающий с синхронным фланцем, посадочный диаметр вала: Ø6мм, макс. частота отклика: 300кГц, макс. частота вращения: 5000 об./мин., пусковой момент: макс. 40гс·см (макс. 0.00049Нм), разрешение: 400 имп./об., комплементарный, выходные фазы A, B, Z, Uпит. 12…24В=, кабель сзади/сбоку 2м, IP50 | 23520 | 21873.6 | 21168 | 18816 | 16464 | Доступно к заказу.
A2500004733R |  | H2500007477 | ROTARY ENCODER | INCREMENTAL TYPE (OPTICAL) | E58SS SERIES | E58SS6-400-3-T-24-C | 12-24VDC | Южная Корея | E58SS6-400-3-T-24-C^12-24VDC^GL | Инкрементальный энкодер Autonics E58SS6-400-3-T-24-C, корпус: Ø58мм, вал выступающий с синхронным фланцем, посадочный диаметр вала: Ø6мм, макс. частота отклика: 300кГц, макс. частота вращения: 5000 об./мин., пусковой момент: макс. 40гс·см (макс. 0.00049Нм), разрешение: 400 имп./об., комплементарный, выходные фазы A, B, Z, Uпит. 12…24В=, подключение кабеля сзади, IP50 | 24600 | 22878 | 22140 | 19680 | 17220 | Доступно к заказу.
A2500004936R |  | H2500007478 | ROTARY ENCODER | INCREMENTAL TYPE (OPTICAL) | E58SS SERIES | E58SS6-400-3-T-24-CR | 12-24VDC | Южная Корея | E58SS6-400-3-T-24-CR^12-24VDC^GL | Инкрементальный энкодер Autonics E58SS6-400-3-T-24-CR, корпус: Ø58мм, вал выступающий с синхронным фланцем, посадочный диаметр вала: Ø6мм, макс. частота отклика: 300кГц, макс. частота вращения: 5000 об./мин., пусковой момент: макс. 40гс·см (макс. 0.00049Нм), разрешение: 400 имп./об., комплементарный, выходные фазы A, B, Z, Uпит. 12…24В=, разъем сзади, IP50 | 24600 | 22878 | 22140 | 19680 | 17220 | Доступно к заказу.
A2500005139R |  | H2500007479 | ROTARY ENCODER | INCREMENTAL TYPE (OPTICAL) | E58SS SERIES | E58SS6-400-3-T-24-CS | 12-24VDC | Южная Корея | E58SS6-400-3-T-24-CS^12-24VDC^GL | Инкрементальный энкодер Autonics E58SS6-400-3-T-24-CS, корпус: Ø58мм, вал выступающий с синхронным фланцем, посадочный диаметр вала: Ø6мм, макс. частота отклика: 300кГц, макс. частота вращения: 5000 об./мин., пусковой момент: макс. 40гс·см (макс. 0.00049Нм), разрешение: 400 имп./об., комплементарный, выходные фазы A, B, Z, Uпит. 12…24В=, разъем сбоку, IP50 | 24600 | 22878 | 22140 | 19680 | 17220 | Доступно к заказу.
A2500004531R |  | H2500007480 | ROTARY ENCODER | INCREMENTAL TYPE (OPTICAL) | E58SS SERIES | E58SS6-400-3-T-5 | 5VDC | Южная Корея | E58SS6-400-3-T-5^5VDC^GL | Инкрементальный энкодер Autonics E58SS6-400-3-T-5, корпус: Ø58мм, вал выступающий с синхронным фланцем, посадочный диаметр вала: Ø6мм, макс. частота отклика: 300кГц, макс. частота вращения: 5000 об./мин., пусковой момент: макс. 40гс·см (макс. 0.00049Нм), разрешение: 400 имп./об., комплементарный, выходные фазы A, B, Z, Uпит. 5В=, кабель сзади/сбоку 2м, IP50 | 23520 | 21873.6 | 21168 | 18816 | 16464 | Доступно к заказу.
A2500004734R |  | H2500007481 | ROTARY ENCODER | INCREMENTAL TYPE (OPTICAL) | E58SS SERIES | E58SS6-400-3-T-5-C | 5VDC | Южная Корея | E58SS6-400-3-T-5-C^5VDC^GL | Инкрементальный энкодер Autonics E58SS6-400-3-T-5-C, корпус: Ø58мм, вал выступающий с синхронным фланцем, посадочный диаметр вала: Ø6мм, макс. частота отклика: 300кГц, макс. частота вращения: 5000 об./мин., пусковой момент: макс. 40гс·см (макс. 0.00049Нм), разрешение: 400 имп./об., комплементарный, выходные фазы A, B, Z, Uпит. 5В=, подключение кабеля сзади, IP50 | 24600 | 22878 | 22140 | 19680 | 17220 | Доступно к заказу.
A2500004937R |  | H2500007482 | ROTARY ENCODER | INCREMENTAL TYPE (OPTICAL) | E58SS SERIES | E58SS6-400-3-T-5-CR | 5VDC | Южная Корея | E58SS6-400-3-T-5-CR^5VDC^GL | Инкрементальный энкодер Autonics E58SS6-400-3-T-5-CR, корпус: Ø58мм, вал выступающий с синхронным фланцем, посадочный диаметр вала: Ø6мм, макс. частота отклика: 300кГц, макс. частота вращения: 5000 об./мин., пусковой момент: макс. 40гс·см (макс. 0.00049Нм), разрешение: 400 имп./об., комплементарный, выходные фазы A, B, Z, Uпит. 5В=, разъем сзади, IP50 | 24600 | 22878 | 22140 | 19680 | 17220 | Доступно к заказу.
A2500005140R |  | H2500007483 | ROTARY ENCODER | INCREMENTAL TYPE (OPTICAL) | E58SS SERIES | E58SS6-400-3-T-5-CS | 5VDC | Южная Корея | E58SS6-400-3-T-5-CS^5VDC^GL | Инкрементальный энкодер Autonics E58SS6-400-3-T-5-CS, корпус: Ø58мм, вал выступающий с синхронным фланцем, посадочный диаметр вала: Ø6мм, макс. частота отклика: 300кГц, макс. частота вращения: 5000 об./мин., пусковой момент: макс. 40гс·см (макс. 0.00049Нм), разрешение: 400 имп./об., комплементарный, выходные фазы A, B, Z, Uпит. 5В=, разъем сбоку, IP50 | 24600 | 22878 | 22140 | 19680 | 17220 | Доступно к заказу.
A2500004646R |  | H2500001663 | ROTARY ENCODER | INCREMENTAL TYPE (OPTICAL) | E58SS SERIES | E58SS6-400-3-V-24 | 12-24VDC | Южная Корея | E58SS6-400-3-V-24^12-24VDC^GL | Инкрементальный энкодер Autonics E58SS6-400-3-V-24, корпус: Ø58мм, вал выступающий с синхронным фланцем, посадочный диаметр вала: Ø6мм, макс. частота отклика: 300кГц, макс. частота вращения: 5000 об./мин., пусковой момент: макс. 40гс·см (макс. 0.00049Нм), разрешение: 400 имп./об., напряжение, выходные фазы A, B, Z, Uпит. 12…24В=, кабель сзади/сбоку 2м, IP50 | 23520 | 21873.6 | 21168 | 18816 | 16464 | Доступно к заказу.
A2500004849R |  | H2500007484 | ROTARY ENCODER | INCREMENTAL TYPE (OPTICAL) | E58SS SERIES | E58SS6-400-3-V-24-C | 12-24VDC | Южная Корея | E58SS6-400-3-V-24-C^12-24VDC^GL | Инкрементальный энкодер Autonics E58SS6-400-3-V-24-C, корпус: Ø58мм, вал выступающий с синхронным фланцем, посадочный диаметр вала: Ø6мм, макс. частота отклика: 300кГц, макс. частота вращения: 5000 об./мин., пусковой момент: макс. 40гс·см (макс. 0.00049Нм), разрешение: 400 имп./об., напряжение, выходные фазы A, B, Z, Uпит. 12…24В=, подключение кабеля сзади, IP50 | 24600 | 22878 | 22140 | 19680 | 17220 | Доступно к заказу.
A2500005052R |  | H2500007485 | ROTARY ENCODER | INCREMENTAL TYPE (OPTICAL) | E58SS SERIES | E58SS6-400-3-V-24-CR | 12-24VDC | Южная Корея | E58SS6-400-3-V-24-CR^12-24VDC^GL | Инкрементальный энкодер Autonics E58SS6-400-3-V-24-CR, корпус: Ø58мм, вал выступающий с синхронным фланцем, посадочный диаметр вала: Ø6мм, макс. частота отклика: 300кГц, макс. частота вращения: 5000 об./мин., пусковой момент: макс. 40гс·см (макс. 0.00049Нм), разрешение: 400 имп./об., напряжение, выходные фазы A, B, Z, Uпит. 12…24В=, разъем сзади, IP50 | 24600 | 22878 | 22140 | 19680 | 17220 | Доступно к заказу.
A2500005255R |  | H2500007486 | ROTARY ENCODER | INCREMENTAL TYPE (OPTICAL) | E58SS SERIES | E58SS6-400-3-V-24-CS | 12-24VDC | Южная Корея | E58SS6-400-3-V-24-CS^12-24VDC^GL | Инкрементальный энкодер Autonics E58SS6-400-3-V-24-CS, корпус: Ø58мм, вал выступающий с синхронным фланцем, посадочный диаметр вала: Ø6мм, макс. частота отклика: 300кГц, макс. частота вращения: 5000 об./мин., пусковой момент: макс. 40гс·см (макс. 0.00049Нм), разрешение: 400 имп./об., напряжение, выходные фазы A, B, Z, Uпит. 12…24В=, разъем сбоку, IP50 | 24600 | 22878 | 22140 | 19680 | 17220 | Доступно к заказу.
A2500004647R |  | H2500007487 | ROTARY ENCODER | INCREMENTAL TYPE (OPTICAL) | E58SS SERIES | E58SS6-400-3-V-5 | 5VDC | Южная Корея | E58SS6-400-3-V-5^5VDC^GL | Инкрементальный энкодер Autonics E58SS6-400-3-V-5, корпус: Ø58мм, вал выступающий с синхронным фланцем, посадочный диаметр вала: Ø6мм, макс. частота отклика: 300кГц, макс. частота вращения: 5000 об./мин., пусковой момент: макс. 40гс·см (макс. 0.00049Нм), разрешение: 400 имп./об., напряжение, выходные фазы A, B, Z, Uпит. 5В=, кабель сзади/сбоку 2м, IP50 | 23520 | 21873.6 | 21168 | 18816 | 16464 | Доступно к заказу.
A2500004850R |  | H2500007488 | ROTARY ENCODER | INCREMENTAL TYPE (OPTICAL) | E58SS SERIES | E58SS6-400-3-V-5-C | 5VDC | Южная Корея | E58SS6-400-3-V-5-C^5VDC^GL | Инкрементальный энкодер Autonics E58SS6-400-3-V-5-C, корпус: Ø58мм, вал выступающий с синхронным фланцем, посадочный диаметр вала: Ø6мм, макс. частота отклика: 300кГц, макс. частота вращения: 5000 об./мин., пусковой момент: макс. 40гс·см (макс. 0.00049Нм), разрешение: 400 имп./об., напряжение, выходные фазы A, B, Z, Uпит. 5В=, подключение кабеля сзади, IP50 | 24600 | 22878 | 22140 | 19680 | 17220 | Доступно к заказу.
A2500005053R |  | H2500007489 | ROTARY ENCODER | INCREMENTAL TYPE (OPTICAL) | E58SS SERIES | E58SS6-400-3-V-5-CR | 5VDC | Южная Корея | E58SS6-400-3-V-5-CR^5VDC^GL | Инкрементальный энкодер Autonics E58SS6-400-3-V-5-CR, корпус: Ø58мм, вал выступающий с синхронным фланцем, посадочный диаметр вала: Ø6мм, макс. частота отклика: 300кГц, макс. частота вращения: 5000 об./мин., пусковой момент: макс. 40гс·см (макс. 0.00049Нм), разрешение: 400 имп./об., напряжение, выходные фазы A, B, Z, Uпит. 5В=, разъем сзади, IP50 | 24600 | 22878 | 22140 | 19680 | 17220 | Доступно к заказу.
A2500005256R |  | H2500007490 | ROTARY ENCODER | INCREMENTAL TYPE (OPTICAL) | E58SS SERIES | E58SS6-400-3-V-5-CS | 5VDC | Южная Корея | E58SS6-400-3-V-5-CS^5VDC^GL | Инкрементальный энкодер Autonics E58SS6-400-3-V-5-CS, корпус: Ø58мм, вал выступающий с синхронным фланцем, посадочный диаметр вала: Ø6мм, макс. частота отклика: 300кГц, макс. частота вращения: 5000 об./мин., пусковой момент: макс. 40гс·см (макс. 0.00049Нм), разрешение: 400 имп./об., напряжение, выходные фазы A, B, Z, Uпит. 5В=, разъем сбоку, IP50 | 24600 | 22878 | 22140 | 19680 | 17220 | Доступно к заказу.
A2500004692R |  | H2500007491 | ROTARY ENCODER | INCREMENTAL TYPE (OPTICAL) | E58SS SERIES | E58SS6-400-6-L-5 | 5VDC | Южная Корея | E58SS6-400-6-L-5^5VDC^GL | Инкрементальный энкодер Autonics E58SS6-400-6-L-5, корпус: Ø58мм, вал выступающий с синхронным фланцем, посадочный диаметр вала: Ø6мм, макс. частота отклика: 300кГц, макс. частота вращения: 5000 об./мин., пусковой момент: макс. 40гс·см (макс. 0.00049Нм), разрешение: 400 имп./об., Line Driver (дифференциальный), выходные фазы A, A̅, B, B̅, Z, Z̅, Uпит. 5В=, кабель сзади/сбоку 2м, IP50 | 26790 | 24914.7 | 24111 | 21432 | 18753 | Доступно к заказу.
A2500004895R |  | H2500007492 | ROTARY ENCODER | INCREMENTAL TYPE (OPTICAL) | E58SS SERIES | E58SS6-400-6-L-5-C | 5VDC | Южная Корея | E58SS6-400-6-L-5-C^5VDC^GL | Инкрементальный энкодер Autonics E58SS6-400-6-L-5-C, корпус: Ø58мм, вал выступающий с синхронным фланцем, посадочный диаметр вала: Ø6мм, макс. частота отклика: 300кГц, макс. частота вращения: 5000 об./мин., пусковой момент: макс. 40гс·см (макс. 0.00049Нм), разрешение: 400 имп./об., Line Driver (дифференциальный), выходные фазы A, A̅, B, B̅, Z, Z̅, Uпит. 5В=, подключение кабеля сзади, IP50 | 27870 | 25919.1 | 25083 | 22296 | 19509 | Доступно к заказу.
A2500005098R |  | H2500007493 | ROTARY ENCODER | INCREMENTAL TYPE (OPTICAL) | E58SS SERIES | E58SS6-400-6-L-5-CR | 5VDC | Южная Корея | E58SS6-400-6-L-5-CR^5VDC^GL | Инкрементальный энкодер Autonics E58SS6-400-6-L-5-CR, корпус: Ø58мм, вал выступающий с синхронным фланцем, посадочный диаметр вала: Ø6мм, макс. частота отклика: 300кГц, макс. частота вращения: 5000 об./мин., пусковой момент: макс. 40гс·см (макс. 0.00049Нм), разрешение: 400 имп./об., Line Driver (дифференциальный), выходные фазы A, A̅, B, B̅, Z, Z̅, Uпит. 5В=, разъем сзади, IP50 | 27870 | 25919.1 | 25083 | 22296 | 19509 | Доступно к заказу.
A2500005301R |  | H2500007494 | ROTARY ENCODER | INCREMENTAL TYPE (OPTICAL) | E58SS SERIES | E58SS6-400-6-L-5-CS | 5VDC | Южная Корея | E58SS6-400-6-L-5-CS^5VDC^GL | Инкрементальный энкодер Autonics E58SS6-400-6-L-5-CS, корпус: Ø58мм, вал выступающий с синхронным фланцем, посадочный диаметр вала: Ø6мм, макс. частота отклика: 300кГц, макс. частота вращения: 5000 об./мин., пусковой момент: макс. 40гс·см (макс. 0.00049Нм), разрешение: 400 имп./об., Line Driver (дифференциальный), выходные фазы A, A̅, B, B̅, Z, Z̅, Uпит. 5В=, разъем сбоку, IP50 | 27870 | 25919.1 | 25083 | 22296 | 19509 | Доступно к заказу.
A2500004616R |  | H2500001661 | ROTARY ENCODER | INCREMENTAL TYPE (OPTICAL) | E58SS SERIES | E58SS6-5000-3-N-24 | 12-24VDC | Южная Корея | E58SS6-5000-3-N-24^12-24VDC^GL | Инкрементальный энкодер Autonics E58SS6-5000-3-N-24, корпус: Ø58мм, вал выступающий с синхронным фланцем, посадочный диаметр вала: Ø6мм, макс. частота отклика: 300кГц, макс. частота вращения: 5000 об./мин., пусковой момент: макс. 40гс·см (макс. 0.00049Нм), разрешение: 5000 имп./об., NPN с открытым коллектором, выходные фазы A, B, Z, Uпит. 12…24В=, кабель сзади/сбоку 2м, IP50 | 30860 | 28699.8 | 27774 | 24688 | 21602 | Доступно к заказу.
A2500004819R |  | H2500007495 | ROTARY ENCODER | INCREMENTAL TYPE (OPTICAL) | E58SS SERIES | E58SS6-5000-3-N-24-C | 12-24VDC | Южная Корея | E58SS6-5000-3-N-24-C^12-24VDC^GL | Инкрементальный энкодер Autonics E58SS6-5000-3-N-24-C, корпус: Ø58мм, вал выступающий с синхронным фланцем, посадочный диаметр вала: Ø6мм, макс. частота отклика: 300кГц, макс. частота вращения: 5000 об./мин., пусковой момент: макс. 40гс·см (макс. 0.00049Нм), разрешение: 5000 имп./об., NPN с открытым коллектором, выходные фазы A, B, Z, Uпит. 12…24В=, подключение кабеля сзади, IP50 | 31940 | 29704.2 | 28746 | 25552 | 22358 | Доступно к заказу.
A2500005022R |  | H2500007496 | ROTARY ENCODER | INCREMENTAL TYPE (OPTICAL) | E58SS SERIES | E58SS6-5000-3-N-24-CR | 12-24VDC | Южная Корея | E58SS6-5000-3-N-24-CR^12-24VDC^GL | Инкрементальный энкодер Autonics E58SS6-5000-3-N-24-CR, корпус: Ø58мм, вал выступающий с синхронным фланцем, посадочный диаметр вала: Ø6мм, макс. частота отклика: 300кГц, макс. частота вращения: 5000 об./мин., пусковой момент: макс. 40гс·см (макс. 0.00049Нм), разрешение: 5000 имп./об., NPN с открытым коллектором, выходные фазы A, B, Z, Uпит. 12…24В=, разъем сзади, IP50 | 31940 | 29704.2 | 28746 | 25552 | 22358 | Доступно к заказу.
A2500005225R |  | H2500005289 | ROTARY ENCODER | INCREMENTAL TYPE (OPTICAL) | E58SS SERIES | E58SS6-5000-3-N-24-CS | 12-24VDC | Южная Корея | E58SS6-5000-3-N-24-CS^12-24VDC^GL | Инкрементальный энкодер Autonics E58SS6-5000-3-N-24-CS, корпус: Ø58мм, вал выступающий с синхронным фланцем, посадочный диаметр вала: Ø6мм, макс. частота отклика: 300кГц, макс. частота вращения: 5000 об./мин., пусковой момент: макс. 40гс·см (макс. 0.00049Нм), разрешение: 5000 имп./об., NPN с открытым коллектором, выходные фазы A, B, Z, Uпит. 12…24В=, разъем сбоку, IP50 | 31940 | 29704.2 | 28746 | 25552 | 22358 | Доступно к заказу.
A2500004617R |  | H2500007497 | ROTARY ENCODER | INCREMENTAL TYPE (OPTICAL) | E58SS SERIES | E58SS6-5000-3-N-5 | 5VDC | Южная Корея | E58SS6-5000-3-N-5^5VDC^GL | Инкрементальный энкодер Autonics E58SS6-5000-3-N-5, корпус: Ø58мм, вал выступающий с синхронным фланцем, посадочный диаметр вала: Ø6мм, макс. частота отклика: 300кГц, макс. частота вращения: 5000 об./мин., пусковой момент: макс. 40гс·см (макс. 0.00049Нм), разрешение: 5000 имп./об., NPN с открытым коллектором, выходные фазы A, B, Z, Uпит. 5В=, кабель сзади/сбоку 2м, IP50 | 30860 | 28699.8 | 27774 | 24688 | 21602 | Доступно к заказу.
A2500004820R |  | H2500007498 | ROTARY ENCODER | INCREMENTAL TYPE (OPTICAL) | E58SS SERIES | E58SS6-5000-3-N-5-C | 5VDC | Южная Корея | E58SS6-5000-3-N-5-C^5VDC^GL | Инкрементальный энкодер Autonics E58SS6-5000-3-N-5-C, корпус: Ø58мм, вал выступающий с синхронным фланцем, посадочный диаметр вала: Ø6мм, макс. частота отклика: 300кГц, макс. частота вращения: 5000 об./мин., пусковой момент: макс. 40гс·см (макс. 0.00049Нм), разрешение: 5000 имп./об., NPN с открытым коллектором, выходные фазы A, B, Z, Uпит. 5В=, подключение кабеля сзади, IP50 | 31940 | 29704.2 | 28746 | 25552 | 22358 | Доступно к заказу.
A2500005023R |  | H2500007499 | ROTARY ENCODER | INCREMENTAL TYPE (OPTICAL) | E58SS SERIES | E58SS6-5000-3-N-5-CR | 5VDC | Южная Корея | E58SS6-5000-3-N-5-CR^5VDC^GL | Инкрементальный энкодер Autonics E58SS6-5000-3-N-5-CR, корпус: Ø58мм, вал выступающий с синхронным фланцем, посадочный диаметр вала: Ø6мм, макс. частота отклика: 300кГц, макс. частота вращения: 5000 об./мин., пусковой момент: макс. 40гс·см (макс. 0.00049Нм), разрешение: 5000 имп./об., NPN с открытым коллектором, выходные фазы A, B, Z, Uпит. 5В=, разъем сзади, IP50 | 31940 | 29704.2 | 28746 | 25552 | 22358 | Доступно к заказу.
A2500005226R |  | H2500007500 | ROTARY ENCODER | INCREMENTAL TYPE (OPTICAL) | E58SS SERIES | E58SS6-5000-3-N-5-CS | 5VDC | Южная Корея | E58SS6-5000-3-N-5-CS^5VDC^GL | Инкрементальный энкодер Autonics E58SS6-5000-3-N-5-CS, корпус: Ø58мм, вал выступающий с синхронным фланцем, посадочный диаметр вала: Ø6мм, макс. частота отклика: 300кГц, макс. частота вращения: 5000 об./мин., пусковой момент: макс. 40гс·см (макс. 0.00049Нм), разрешение: 5000 имп./об., NPN с открытым коллектором, выходные фазы A, B, Z, Uпит. 5В=, разъем сбоку, IP50 | 31940 | 29704.2 | 28746 | 25552 | 22358 | Доступно к заказу.
A2500004558R |  | H2500001651 | ROTARY ENCODER | INCREMENTAL TYPE (OPTICAL) | E58SS SERIES | E58SS6-5000-3-T-24 | 12-24VDC | Южная Корея | E58SS6-5000-3-T-24^12-24VDC^GL | Инкрементальный энкодер Autonics E58SS6-5000-3-T-24, корпус: Ø58мм, вал выступающий с синхронным фланцем, посадочный диаметр вала: Ø6мм, макс. частота отклика: 300кГц, макс. частота вращения: 5000 об./мин., пусковой момент: макс. 40гс·см (макс. 0.00049Нм), разрешение: 5000 имп./об., комплементарный, выходные фазы A, B, Z, Uпит. 12…24В=, кабель сзади/сбоку 2м, IP50 | 30860 | 28699.8 | 27774 | 24688 | 21602 | Доступно к заказу.
A2500004761R |  | H2500007501 | ROTARY ENCODER | INCREMENTAL TYPE (OPTICAL) | E58SS SERIES | E58SS6-5000-3-T-24-C | 12-24VDC | Южная Корея | E58SS6-5000-3-T-24-C^12-24VDC^GL | Инкрементальный энкодер Autonics E58SS6-5000-3-T-24-C, корпус: Ø58мм, вал выступающий с синхронным фланцем, посадочный диаметр вала: Ø6мм, макс. частота отклика: 300кГц, макс. частота вращения: 5000 об./мин., пусковой момент: макс. 40гс·см (макс. 0.00049Нм), разрешение: 5000 имп./об., комплементарный, выходные фазы A, B, Z, Uпит. 12…24В=, подключение кабеля сзади, IP50 | 31940 | 29704.2 | 28746 | 25552 | 22358 | Доступно к заказу.
A2500004964R |  | H2500007502 | ROTARY ENCODER | INCREMENTAL TYPE (OPTICAL) | E58SS SERIES | E58SS6-5000-3-T-24-CR | 12-24VDC | Южная Корея | E58SS6-5000-3-T-24-CR^12-24VDC^GL | Инкрементальный энкодер Autonics E58SS6-5000-3-T-24-CR, корпус: Ø58мм, вал выступающий с синхронным фланцем, посадочный диаметр вала: Ø6мм, макс. частота отклика: 300кГц, макс. частота вращения: 5000 об./мин., пусковой момент: макс. 40гс·см (макс. 0.00049Нм), разрешение: 5000 имп./об., комплементарный, выходные фазы A, B, Z, Uпит. 12…24В=, разъем сзади, IP50 | 31940 | 29704.2 | 28746 | 25552 | 22358 | Доступно к заказу.
A2500005167R |  | H2500007503 | ROTARY ENCODER | INCREMENTAL TYPE (OPTICAL) | E58SS SERIES | E58SS6-5000-3-T-24-CS | 12-24VDC | Южная Корея | E58SS6-5000-3-T-24-CS^12-24VDC^GL | Инкрементальный энкодер Autonics E58SS6-5000-3-T-24-CS, корпус: Ø58мм, вал выступающий с синхронным фланцем, посадочный диаметр вала: Ø6мм, макс. частота отклика: 300кГц, макс. частота вращения: 5000 об./мин., пусковой момент: макс. 40гс·см (макс. 0.00049Нм), разрешение: 5000 имп./об., комплементарный, выходные фазы A, B, Z, Uпит. 12…24В=, разъем сбоку, IP50 | 31940 | 29704.2 | 28746 | 25552 | 22358 | Доступно к заказу.
A2500004559R |  | H2500007504 | ROTARY ENCODER | INCREMENTAL TYPE (OPTICAL) | E58SS SERIES | E58SS6-5000-3-T-5 | 5VDC | Южная Корея | E58SS6-5000-3-T-5^5VDC^GL | Инкрементальный энкодер Autonics E58SS6-5000-3-T-5, корпус: Ø58мм, вал выступающий с синхронным фланцем, посадочный диаметр вала: Ø6мм, макс. частота отклика: 300кГц, макс. частота вращения: 5000 об./мин., пусковой момент: макс. 40гс·см (макс. 0.00049Нм), разрешение: 5000 имп./об., комплементарный, выходные фазы A, B, Z, Uпит. 5В=, кабель сзади/сбоку 2м, IP50 | 30860 | 28699.8 | 27774 | 24688 | 21602 | Доступно к заказу.
A2500004762R |  | H2500007505 | ROTARY ENCODER | INCREMENTAL TYPE (OPTICAL) | E58SS SERIES | E58SS6-5000-3-T-5-C | 5VDC | Южная Корея | E58SS6-5000-3-T-5-C^5VDC^GL | Инкрементальный энкодер Autonics E58SS6-5000-3-T-5-C, корпус: Ø58мм, вал выступающий с синхронным фланцем, посадочный диаметр вала: Ø6мм, макс. частота отклика: 300кГц, макс. частота вращения: 5000 об./мин., пусковой момент: макс. 40гс·см (макс. 0.00049Нм), разрешение: 5000 имп./об., комплементарный, выходные фазы A, B, Z, Uпит. 5В=, подключение кабеля сзади, IP50 | 31940 | 29704.2 | 28746 | 25552 | 22358 | Доступно к заказу.
A2500004965R |  | H2500007506 | ROTARY ENCODER | INCREMENTAL TYPE (OPTICAL) | E58SS SERIES | E58SS6-5000-3-T-5-CR | 5VDC | Южная Корея | E58SS6-5000-3-T-5-CR^5VDC^GL | Инкрементальный энкодер Autonics E58SS6-5000-3-T-5-CR, корпус: Ø58мм, вал выступающий с синхронным фланцем, посадочный диаметр вала: Ø6мм, макс. частота отклика: 300кГц, макс. частота вращения: 5000 об./мин., пусковой момент: макс. 40гс·см (макс. 0.00049Нм), разрешение: 5000 имп./об., комплементарный, выходные фазы A, B, Z, Uпит. 5В=, разъем сзади, IP50 | 31940 | 29704.2 | 28746 | 25552 | 22358 | Доступно к заказу.
A2500005168R |  | H2500007507 | ROTARY ENCODER | INCREMENTAL TYPE (OPTICAL) | E58SS SERIES | E58SS6-5000-3-T-5-CS | 5VDC | Южная Корея | E58SS6-5000-3-T-5-CS^5VDC^GL | Инкрементальный энкодер Autonics E58SS6-5000-3-T-5-CS, корпус: Ø58мм, вал выступающий с синхронным фланцем, посадочный диаметр вала: Ø6мм, макс. частота отклика: 300кГц, макс. частота вращения: 5000 об./мин., пусковой момент: макс. 40гс·см (макс. 0.00049Нм), разрешение: 5000 имп./об., комплементарный, выходные фазы A, B, Z, Uпит. 5В=, разъем сбоку, IP50 | 31940 | 29704.2 | 28746 | 25552 | 22358 | Доступно к заказу.
A2500004674R |  | H2500007508 | ROTARY ENCODER | INCREMENTAL TYPE (OPTICAL) | E58SS SERIES | E58SS6-5000-3-V-24 | 12-24VDC | Южная Корея | E58SS6-5000-3-V-24^12-24VDC^GL | Инкрементальный энкодер Autonics E58SS6-5000-3-V-24, корпус: Ø58мм, вал выступающий с синхронным фланцем, посадочный диаметр вала: Ø6мм, макс. частота отклика: 300кГц, макс. частота вращения: 5000 об./мин., пусковой момент: макс. 40гс·см (макс. 0.00049Нм), разрешение: 5000 имп./об., напряжение, выходные фазы A, B, Z, Uпит. 12…24В=, кабель сзади/сбоку 2м, IP50 | 30860 | 28699.8 | 27774 | 24688 | 21602 | Доступно к заказу.
A2500004877R |  | H2500001683 | ROTARY ENCODER | INCREMENTAL TYPE (OPTICAL) | E58SS SERIES | E58SS6-5000-3-V-24-C | 12-24VDC | Южная Корея | E58SS6-5000-3-V-24-C^12-24VDC^GL | Инкрементальный энкодер Autonics E58SS6-5000-3-V-24-C, корпус: Ø58мм, вал выступающий с синхронным фланцем, посадочный диаметр вала: Ø6мм, макс. частота отклика: 300кГц, макс. частота вращения: 5000 об./мин., пусковой момент: макс. 40гс·см (макс. 0.00049Нм), разрешение: 5000 имп./об., напряжение, выходные фазы A, B, Z, Uпит. 12…24В=, подключение кабеля сзади, IP50 | 31940 | 29704.2 | 28746 | 25552 | 22358 | Доступно к заказу.
A2500005080R |  | H2500007509 | ROTARY ENCODER | INCREMENTAL TYPE (OPTICAL) | E58SS SERIES | E58SS6-5000-3-V-24-CR | 12-24VDC | Южная Корея | E58SS6-5000-3-V-24-CR^12-24VDC^GL | Инкрементальный энкодер Autonics E58SS6-5000-3-V-24-CR, корпус: Ø58мм, вал выступающий с синхронным фланцем, посадочный диаметр вала: Ø6мм, макс. частота отклика: 300кГц, макс. частота вращения: 5000 об./мин., пусковой момент: макс. 40гс·см (макс. 0.00049Нм), разрешение: 5000 имп./об., напряжение, выходные фазы A, B, Z, Uпит. 12…24В=, разъем сзади, IP50 | 31940 | 29704.2 | 28746 | 25552 | 22358 | Доступно к заказу.
A2500005283R |  | H2500007510 | ROTARY ENCODER | INCREMENTAL TYPE (OPTICAL) | E58SS SERIES | E58SS6-5000-3-V-24-CS | 12-24VDC | Южная Корея | E58SS6-5000-3-V-24-CS^12-24VDC^GL | Инкрементальный энкодер Autonics E58SS6-5000-3-V-24-CS, корпус: Ø58мм, вал выступающий с синхронным фланцем, посадочный диаметр вала: Ø6мм, макс. частота отклика: 300кГц, макс. частота вращения: 5000 об./мин., пусковой момент: макс. 40гс·см (макс. 0.00049Нм), разрешение: 5000 имп./об., напряжение, выходные фазы A, B, Z, Uпит. 12…24В=, разъем сбоку, IP50 | 31940 | 29704.2 | 28746 | 25552 | 22358 | Доступно к заказу.
A2500004675R |  | H2500007511 | ROTARY ENCODER | INCREMENTAL TYPE (OPTICAL) | E58SS SERIES | E58SS6-5000-3-V-5 | 5VDC | Южная Корея | E58SS6-5000-3-V-5^5VDC^GL | Инкрементальный энкодер Autonics E58SS6-5000-3-V-5, корпус: Ø58мм, вал выступающий с синхронным фланцем, посадочный диаметр вала: Ø6мм, макс. частота отклика: 300кГц, макс. частота вращения: 5000 об./мин., пусковой момент: макс. 40гс·см (макс. 0.00049Нм), разрешение: 5000 имп./об., напряжение, выходные фазы A, B, Z, Uпит. 5В=, кабель сзади/сбоку 2м, IP50 | 30860 | 28699.8 | 27774 | 24688 | 21602 | Доступно к заказу.
A2500004878R |  | H2500007512 | ROTARY ENCODER | INCREMENTAL TYPE (OPTICAL) | E58SS SERIES | E58SS6-5000-3-V-5-C | 5VDC | Южная Корея | E58SS6-5000-3-V-5-C^5VDC^GL | Инкрементальный энкодер Autonics E58SS6-5000-3-V-5-C, корпус: Ø58мм, вал выступающий с синхронным фланцем, посадочный диаметр вала: Ø6мм, макс. частота отклика: 300кГц, макс. частота вращения: 5000 об./мин., пусковой момент: макс. 40гс·см (макс. 0.00049Нм), разрешение: 5000 имп./об., напряжение, выходные фазы A, B, Z, Uпит. 5В=, подключение кабеля сзади, IP50 | 31940 | 29704.2 | 28746 | 25552 | 22358 | Доступно к заказу.
A2500005081R |  | H2500007513 | ROTARY ENCODER | INCREMENTAL TYPE (OPTICAL) | E58SS SERIES | E58SS6-5000-3-V-5-CR | 5VDC | Южная Корея | E58SS6-5000-3-V-5-CR^5VDC^GL | Инкрементальный энкодер Autonics E58SS6-5000-3-V-5-CR, корпус: Ø58мм, вал выступающий с синхронным фланцем, посадочный диаметр вала: Ø6мм, макс. частота отклика: 300кГц, макс. частота вращения: 5000 об./мин., пусковой момент: макс. 40гс·см (макс. 0.00049Нм), разрешение: 5000 имп./об., напряжение, выходные фазы A, B, Z, Uпит. 5В=, разъем сзади, IP50 | 31940 | 29704.2 | 28746 | 25552 | 22358 | Доступно к заказу.
A2500005284R |  | H2500007514 | ROTARY ENCODER | INCREMENTAL TYPE (OPTICAL) | E58SS SERIES | E58SS6-5000-3-V-5-CS | 5VDC | Южная Корея | E58SS6-5000-3-V-5-CS^5VDC^GL | Инкрементальный энкодер Autonics E58SS6-5000-3-V-5-CS, корпус: Ø58мм, вал выступающий с синхронным фланцем, посадочный диаметр вала: Ø6мм, макс. частота отклика: 300кГц, макс. частота вращения: 5000 об./мин., пусковой момент: макс. 40гс·см (макс. 0.00049Нм), разрешение: 5000 имп./об., напряжение, выходные фазы A, B, Z, Uпит. 5В=, разъем сбоку, IP50 | 31940 | 29704.2 | 28746 | 25552 | 22358 | Доступно к заказу.
A2500004706R |  | H2500001676 | ROTARY ENCODER | INCREMENTAL TYPE (OPTICAL) | E58SS SERIES | E58SS6-5000-6-L-5 | 5VDC | Южная Корея | E58SS6-5000-6-L-5^5VDC^GL | Инкрементальный энкодер Autonics E58SS6-5000-6-L-5, корпус: Ø58мм, вал выступающий с синхронным фланцем, посадочный диаметр вала: Ø6мм, макс. частота отклика: 300кГц, макс. частота вращения: 5000 об./мин., пусковой момент: макс. 40гс·см (макс. 0.00049Нм), разрешение: 5000 имп./об., Line Driver (дифференциальный), выходные фазы A, A̅, B, B̅, Z, Z̅, Uпит. 5В=, кабель сзади/сбоку 2м, IP50 | 34090 | 31703.7 | 30681 | 27272 | 23863 | Доступно к заказу.
A2500004909R |  | H2500007515 | ROTARY ENCODER | INCREMENTAL TYPE (OPTICAL) | E58SS SERIES | E58SS6-5000-6-L-5-C | 5VDC | Южная Корея | E58SS6-5000-6-L-5-C^5VDC^GL | Инкрементальный энкодер Autonics E58SS6-5000-6-L-5-C, корпус: Ø58мм, вал выступающий с синхронным фланцем, посадочный диаметр вала: Ø6мм, макс. частота отклика: 300кГц, макс. частота вращения: 5000 об./мин., пусковой момент: макс. 40гс·см (макс. 0.00049Нм), разрешение: 5000 имп./об., Line Driver (дифференциальный), выходные фазы A, A̅, B, B̅, Z, Z̅, Uпит. 5В=, подключение кабеля сзади, IP50 | 35190 | 32726.7 | 31671 | 28152 | 24633 | Доступно к заказу.
A2500005112R |  | H2500007516 | ROTARY ENCODER | INCREMENTAL TYPE (OPTICAL) | E58SS SERIES | E58SS6-5000-6-L-5-CR | 5VDC | Южная Корея | E58SS6-5000-6-L-5-CR^5VDC^GL | Инкрементальный энкодер Autonics E58SS6-5000-6-L-5-CR, корпус: Ø58мм, вал выступающий с синхронным фланцем, посадочный диаметр вала: Ø6мм, макс. частота отклика: 300кГц, макс. частота вращения: 5000 об./мин., пусковой момент: макс. 40гс·см (макс. 0.00049Нм), разрешение: 5000 имп./об., Line Driver (дифференциальный), выходные фазы A, A̅, B, B̅, Z, Z̅, Uпит. 5В=, разъем сзади, IP50 | 35190 | 32726.7 | 31671 | 28152 | 24633 | Доступно к заказу.
A2500005315R |  | H2500005288 | ROTARY ENCODER | INCREMENTAL TYPE (OPTICAL) | E58SS SERIES | E58SS6-5000-6-L-5-CS | 5VDC | Южная Корея | E58SS6-5000-6-L-5-CS^5VDC^GL | Инкрементальный энкодер Autonics E58SS6-5000-6-L-5-CS, корпус: Ø58мм, вал выступающий с синхронным фланцем, посадочный диаметр вала: Ø6мм, макс. частота отклика: 300кГц, макс. частота вращения: 5000 об./мин., пусковой момент: макс. 40гс·см (макс. 0.00049Нм), разрешение: 5000 имп./об., Line Driver (дифференциальный), выходные фазы A, A̅, B, B̅, Z, Z̅, Uпит. 5В=, разъем сбоку, IP50 | 35190 | 32726.7 | 31671 | 28152 | 24633 | Доступно к заказу.
A2500004590R |  | H2500007517 | ROTARY ENCODER | INCREMENTAL TYPE (OPTICAL) | E58SS SERIES | E58SS6-500-3-N-24 | 12-24VDC | Южная Корея | E58SS6-500-3-N-24^12-24VDC^GL | Инкрементальный энкодер Autonics E58SS6-500-3-N-24, корпус: Ø58мм, вал выступающий с синхронным фланцем, посадочный диаметр вала: Ø6мм, макс. частота отклика: 300кГц, макс. частота вращения: 5000 об./мин., пусковой момент: макс. 40гс·см (макс. 0.00049Нм), разрешение: 500 имп./об., NPN с открытым коллектором, выходные фазы A, B, Z, Uпит. 12…24В=, кабель сзади/сбоку 2м, IP50 | 23520 | 21873.6 | 21168 | 18816 | 16464 | Доступно к заказу.
A2500004793R |  | H2500007518 | ROTARY ENCODER | INCREMENTAL TYPE (OPTICAL) | E58SS SERIES | E58SS6-500-3-N-24-C | 12-24VDC | Южная Корея | E58SS6-500-3-N-24-C^12-24VDC^GL | Инкрементальный энкодер Autonics E58SS6-500-3-N-24-C, корпус: Ø58мм, вал выступающий с синхронным фланцем, посадочный диаметр вала: Ø6мм, макс. частота отклика: 300кГц, макс. частота вращения: 5000 об./мин., пусковой момент: макс. 40гс·см (макс. 0.00049Нм), разрешение: 500 имп./об., NPN с открытым коллектором, выходные фазы A, B, Z, Uпит. 12…24В=, подключение кабеля сзади, IP50 | 24600 | 22878 | 22140 | 19680 | 17220 | Доступно к заказу.
A2500004996R |  | H2500007519 | ROTARY ENCODER | INCREMENTAL TYPE (OPTICAL) | E58SS SERIES | E58SS6-500-3-N-24-CR | 12-24VDC | Южная Корея | E58SS6-500-3-N-24-CR^12-24VDC^GL | Инкрементальный энкодер Autonics E58SS6-500-3-N-24-CR, корпус: Ø58мм, вал выступающий с синхронным фланцем, посадочный диаметр вала: Ø6мм, макс. частота отклика: 300кГц, макс. частота вращения: 5000 об./мин., пусковой момент: макс. 40гс·см (макс. 0.00049Нм), разрешение: 500 имп./об., NPN с открытым коллектором, выходные фазы A, B, Z, Uпит. 12…24В=, разъем сзади, IP50 | 24600 | 22878 | 22140 | 19680 | 17220 | Доступно к заказу.
A2500005199R |  | H2500003404 | ROTARY ENCODER | INCREMENTAL TYPE (OPTICAL) | E58SS SERIES | E58SS6-500-3-N-24-CS | 12-24VDC | Южная Корея | E58SS6-500-3-N-24-CS^12-24VDC^GL | Инкрементальный энкодер Autonics E58SS6-500-3-N-24-CS, корпус: Ø58мм, вал выступающий с синхронным фланцем, посадочный диаметр вала: Ø6мм, макс. частота отклика: 300кГц, макс. частота вращения: 5000 об./мин., пусковой момент: макс. 40гс·см (макс. 0.00049Нм), разрешение: 500 имп./об., NPN с открытым коллектором, выходные фазы A, B, Z, Uпит. 12…24В=, разъем сбоку, IP50 | 24600 | 22878 | 22140 | 19680 | 17220 | Доступно к заказу.
A2500004591R |  | H2500007520 | ROTARY ENCODER | INCREMENTAL TYPE (OPTICAL) | E58SS SERIES | E58SS6-500-3-N-5 | 5VDC | Южная Корея | E58SS6-500-3-N-5^5VDC^GL | Инкрементальный энкодер Autonics E58SS6-500-3-N-5, корпус: Ø58мм, вал выступающий с синхронным фланцем, посадочный диаметр вала: Ø6мм, макс. частота отклика: 300кГц, макс. частота вращения: 5000 об./мин., пусковой момент: макс. 40гс·см (макс. 0.00049Нм), разрешение: 500 имп./об., NPN с открытым коллектором, выходные фазы A, B, Z, Uпит. 5В=, кабель сзади/сбоку 2м, IP50 | 23520 | 21873.6 | 21168 | 18816 | 16464 | Доступно к заказу.
A2500004794R |  | H2500007521 | ROTARY ENCODER | INCREMENTAL TYPE (OPTICAL) | E58SS SERIES | E58SS6-500-3-N-5-C | 5VDC | Южная Корея | E58SS6-500-3-N-5-C^5VDC^GL | Инкрементальный энкодер Autonics E58SS6-500-3-N-5-C, корпус: Ø58мм, вал выступающий с синхронным фланцем, посадочный диаметр вала: Ø6мм, макс. частота отклика: 300кГц, макс. частота вращения: 5000 об./мин., пусковой момент: макс. 40гс·см (макс. 0.00049Нм), разрешение: 500 имп./об., NPN с открытым коллектором, выходные фазы A, B, Z, Uпит. 5В=, подключение кабеля сзади, IP50 | 24600 | 22878 | 22140 | 19680 | 17220 | Доступно к заказу.
A2500004997R |  | H2500007522 | ROTARY ENCODER | INCREMENTAL TYPE (OPTICAL) | E58SS SERIES | E58SS6-500-3-N-5-CR | 5VDC | Южная Корея | E58SS6-500-3-N-5-CR^5VDC^GL | Инкрементальный энкодер Autonics E58SS6-500-3-N-5-CR, корпус: Ø58мм, вал выступающий с синхронным фланцем, посадочный диаметр вала: Ø6мм, макс. частота отклика: 300кГц, макс. частота вращения: 5000 об./мин., пусковой момент: макс. 40гс·см (макс. 0.00049Нм), разрешение: 500 имп./об., NPN с открытым коллектором, выходные фазы A, B, Z, Uпит. 5В=, разъем сзади, IP50 | 24600 | 22878 | 22140 | 19680 | 17220 | Доступно к заказу.
A2500005200R |  | H2500007523 | ROTARY ENCODER | INCREMENTAL TYPE (OPTICAL) | E58SS SERIES | E58SS6-500-3-N-5-CS | 5VDC | Южная Корея | E58SS6-500-3-N-5-CS^5VDC^GL | Инкрементальный энкодер Autonics E58SS6-500-3-N-5-CS, корпус: Ø58мм, вал выступающий с синхронным фланцем, посадочный диаметр вала: Ø6мм, макс. частота отклика: 300кГц, макс. частота вращения: 5000 об./мин., пусковой момент: макс. 40гс·см (макс. 0.00049Нм), разрешение: 500 имп./об., NPN с открытым коллектором, выходные фазы A, B, Z, Uпит. 5В=, разъем сбоку, IP50 | 24600 | 22878 | 22140 | 19680 | 17220 | Доступно к заказу.
A2500004532R |  | H2500001641 | ROTARY ENCODER | INCREMENTAL TYPE (OPTICAL) | E58SS SERIES | E58SS6-500-3-T-24 | 12-24VDC | Южная Корея | E58SS6-500-3-T-24^12-24VDC^GL | Инкрементальный энкодер Autonics E58SS6-500-3-T-24, корпус: Ø58мм, вал выступающий с синхронным фланцем, посадочный диаметр вала: Ø6мм, макс. частота отклика: 300кГц, макс. частота вращения: 5000 об./мин., пусковой момент: макс. 40гс·см (макс. 0.00049Нм), разрешение: 500 имп./об., комплементарный, выходные фазы A, B, Z, Uпит. 12…24В=, кабель сзади/сбоку 2м, IP50 | 23520 | 21873.6 | 21168 | 18816 | 16464 | Доступно к заказу.
A2500004735R |  | H2500007524 | ROTARY ENCODER | INCREMENTAL TYPE (OPTICAL) | E58SS SERIES | E58SS6-500-3-T-24-C | 12-24VDC | Южная Корея | E58SS6-500-3-T-24-C^12-24VDC^GL | Инкрементальный энкодер Autonics E58SS6-500-3-T-24-C, корпус: Ø58мм, вал выступающий с синхронным фланцем, посадочный диаметр вала: Ø6мм, макс. частота отклика: 300кГц, макс. частота вращения: 5000 об./мин., пусковой момент: макс. 40гс·см (макс. 0.00049Нм), разрешение: 500 имп./об., комплементарный, выходные фазы A, B, Z, Uпит. 12…24В=, подключение кабеля сзади, IP50 | 24600 | 22878 | 22140 | 19680 | 17220 | Доступно к заказу.
A2500004938R |  | H2500007525 | ROTARY ENCODER | INCREMENTAL TYPE (OPTICAL) | E58SS SERIES | E58SS6-500-3-T-24-CR | 12-24VDC | Южная Корея | E58SS6-500-3-T-24-CR^12-24VDC^GL | Инкрементальный энкодер Autonics E58SS6-500-3-T-24-CR, корпус: Ø58мм, вал выступающий с синхронным фланцем, посадочный диаметр вала: Ø6мм, макс. частота отклика: 300кГц, макс. частота вращения: 5000 об./мин., пусковой момент: макс. 40гс·см (макс. 0.00049Нм), разрешение: 500 имп./об., комплементарный, выходные фазы A, B, Z, Uпит. 12…24В=, разъем сзади, IP50 | 24600 | 22878 | 22140 | 19680 | 17220 | Доступно к заказу.
A2500005141R |  | H2500001690 | ROTARY ENCODER | INCREMENTAL TYPE (OPTICAL) | E58SS SERIES | E58SS6-500-3-T-24-CS | 12-24VDC | Южная Корея | E58SS6-500-3-T-24-CS^12-24VDC^GL | Инкрементальный энкодер Autonics E58SS6-500-3-T-24-CS, корпус: Ø58мм, вал выступающий с синхронным фланцем, посадочный диаметр вала: Ø6мм, макс. частота отклика: 300кГц, макс. частота вращения: 5000 об./мин., пусковой момент: макс. 40гс·см (макс. 0.00049Нм), разрешение: 500 имп./об., комплементарный, выходные фазы A, B, Z, Uпит. 12…24В=, разъем сбоку, IP50 | 24600 | 22878 | 22140 | 19680 | 17220 | Доступно к заказу.
A2500004533R |  | H2500001642 | ROTARY ENCODER | INCREMENTAL TYPE (OPTICAL) | E58SS SERIES | E58SS6-500-3-T-5 | 5VDC | Южная Корея | E58SS6-500-3-T-5^5VDC^GL | Инкрементальный энкодер Autonics E58SS6-500-3-T-5, корпус: Ø58мм, вал выступающий с синхронным фланцем, посадочный диаметр вала: Ø6мм, макс. частота отклика: 300кГц, макс. частота вращения: 5000 об./мин., пусковой момент: макс. 40гс·см (макс. 0.00049Нм), разрешение: 500 имп./об., комплементарный, выходные фазы A, B, Z, Uпит. 5В=, кабель сзади/сбоку 2м, IP50 | 23520 | 21873.6 | 21168 | 18816 | 16464 | Доступно к заказу.
A2500004736R |  | H2500007526 | ROTARY ENCODER | INCREMENTAL TYPE (OPTICAL) | E58SS SERIES | E58SS6-500-3-T-5-C | 5VDC | Южная Корея | E58SS6-500-3-T-5-C^5VDC^GL | Инкрементальный энкодер Autonics E58SS6-500-3-T-5-C, корпус: Ø58мм, вал выступающий с синхронным фланцем, посадочный диаметр вала: Ø6мм, макс. частота отклика: 300кГц, макс. частота вращения: 5000 об./мин., пусковой момент: макс. 40гс·см (макс. 0.00049Нм), разрешение: 500 имп./об., комплементарный, выходные фазы A, B, Z, Uпит. 5В=, подключение кабеля сзади, IP50 | 24600 | 22878 | 22140 | 19680 | 17220 | Доступно к заказу.
A2500004939R |  | H2500007527 | ROTARY ENCODER | INCREMENTAL TYPE (OPTICAL) | E58SS SERIES | E58SS6-500-3-T-5-CR | 5VDC | Южная Корея | E58SS6-500-3-T-5-CR^5VDC^GL | Инкрементальный энкодер Autonics E58SS6-500-3-T-5-CR, корпус: Ø58мм, вал выступающий с синхронным фланцем, посадочный диаметр вала: Ø6мм, макс. частота отклика: 300кГц, макс. частота вращения: 5000 об./мин., пусковой момент: макс. 40гс·см (макс. 0.00049Нм), разрешение: 500 имп./об., комплементарный, выходные фазы A, B, Z, Uпит. 5В=, разъем сзади, IP50 | 24600 | 22878 | 22140 | 19680 | 17220 | Доступно к заказу.
A2500005142R |  | H2500007528 | ROTARY ENCODER | INCREMENTAL TYPE (OPTICAL) | E58SS SERIES | E58SS6-500-3-T-5-CS | 5VDC | Южная Корея | E58SS6-500-3-T-5-CS^5VDC^GL | Инкрементальный энкодер Autonics E58SS6-500-3-T-5-CS, корпус: Ø58мм, вал выступающий с синхронным фланцем, посадочный диаметр вала: Ø6мм, макс. частота отклика: 300кГц, макс. частота вращения: 5000 об./мин., пусковой момент: макс. 40гс·см (макс. 0.00049Нм), разрешение: 500 имп./об., комплементарный, выходные фазы A, B, Z, Uпит. 5В=, разъем сбоку, IP50 | 24600 | 22878 | 22140 | 19680 | 17220 | Доступно к заказу.
A2500004648R |  | H2500007529 | ROTARY ENCODER | INCREMENTAL TYPE (OPTICAL) | E58SS SERIES | E58SS6-500-3-V-24 | 12-24VDC | Южная Корея | E58SS6-500-3-V-24^12-24VDC^GL | Инкрементальный энкодер Autonics E58SS6-500-3-V-24, корпус: Ø58мм, вал выступающий с синхронным фланцем, посадочный диаметр вала: Ø6мм, макс. частота отклика: 300кГц, макс. частота вращения: 5000 об./мин., пусковой момент: макс. 40гс·см (макс. 0.00049Нм), разрешение: 500 имп./об., напряжение, выходные фазы A, B, Z, Uпит. 12…24В=, кабель сзади/сбоку 2м, IP50 | 23520 | 21873.6 | 21168 | 18816 | 16464 | Доступно к заказу.
A2500004851R |  | H2500007530 | ROTARY ENCODER | INCREMENTAL TYPE (OPTICAL) | E58SS SERIES | E58SS6-500-3-V-24-C | 12-24VDC | Южная Корея | E58SS6-500-3-V-24-C^12-24VDC^GL | Инкрементальный энкодер Autonics E58SS6-500-3-V-24-C, корпус: Ø58мм, вал выступающий с синхронным фланцем, посадочный диаметр вала: Ø6мм, макс. частота отклика: 300кГц, макс. частота вращения: 5000 об./мин., пусковой момент: макс. 40гс·см (макс. 0.00049Нм), разрешение: 500 имп./об., напряжение, выходные фазы A, B, Z, Uпит. 12…24В=, подключение кабеля сзади, IP50 | 24600 | 22878 | 22140 | 19680 | 17220 | Доступно к заказу.
A2500005054R |  | H2500007531 | ROTARY ENCODER | INCREMENTAL TYPE (OPTICAL) | E58SS SERIES | E58SS6-500-3-V-24-CR | 12-24VDC | Южная Корея | E58SS6-500-3-V-24-CR^12-24VDC^GL | Инкрементальный энкодер Autonics E58SS6-500-3-V-24-CR, корпус: Ø58мм, вал выступающий с синхронным фланцем, посадочный диаметр вала: Ø6мм, макс. частота отклика: 300кГц, макс. частота вращения: 5000 об./мин., пусковой момент: макс. 40гс·см (макс. 0.00049Нм), разрешение: 500 имп./об., напряжение, выходные фазы A, B, Z, Uпит. 12…24В=, разъем сзади, IP50 | 24600 | 22878 | 22140 | 19680 | 17220 | Доступно к заказу.
A2500005257R |  | H2500007532 | ROTARY ENCODER | INCREMENTAL TYPE (OPTICAL) | E58SS SERIES | E58SS6-500-3-V-24-CS | 12-24VDC | Южная Корея | E58SS6-500-3-V-24-CS^12-24VDC^GL | Инкрементальный энкодер Autonics E58SS6-500-3-V-24-CS, корпус: Ø58мм, вал выступающий с синхронным фланцем, посадочный диаметр вала: Ø6мм, макс. частота отклика: 300кГц, макс. частота вращения: 5000 об./мин., пусковой момент: макс. 40гс·см (макс. 0.00049Нм), разрешение: 500 имп./об., напряжение, выходные фазы A, B, Z, Uпит. 12…24В=, разъем сбоку, IP50 | 24600 | 22878 | 22140 | 19680 | 17220 | Доступно к заказу.
A2500004649R |  | H2500007533 | ROTARY ENCODER | INCREMENTAL TYPE (OPTICAL) | E58SS SERIES | E58SS6-500-3-V-5 | 5VDC | Южная Корея | E58SS6-500-3-V-5^5VDC^GL | Инкрементальный энкодер Autonics E58SS6-500-3-V-5, корпус: Ø58мм, вал выступающий с синхронным фланцем, посадочный диаметр вала: Ø6мм, макс. частота отклика: 300кГц, макс. частота вращения: 5000 об./мин., пусковой момент: макс. 40гс·см (макс. 0.00049Нм), разрешение: 500 имп./об., напряжение, выходные фазы A, B, Z, Uпит. 5В=, кабель сзади/сбоку 2м, IP50 | 23520 | 21873.6 | 21168 | 18816 | 16464 | Доступно к заказу.
A2500004852R |  | H2500007534 | ROTARY ENCODER | INCREMENTAL TYPE (OPTICAL) | E58SS SERIES | E58SS6-500-3-V-5-C | 5VDC | Южная Корея | E58SS6-500-3-V-5-C^5VDC^GL | Инкрементальный энкодер Autonics E58SS6-500-3-V-5-C, корпус: Ø58мм, вал выступающий с синхронным фланцем, посадочный диаметр вала: Ø6мм, макс. частота отклика: 300кГц, макс. частота вращения: 5000 об./мин., пусковой момент: макс. 40гс·см (макс. 0.00049Нм), разрешение: 500 имп./об., напряжение, выходные фазы A, B, Z, Uпит. 5В=, подключение кабеля сзади, IP50 | 24600 | 22878 | 22140 | 19680 | 17220 | Доступно к заказу.
A2500005055R |  | H2500007535 | ROTARY ENCODER | INCREMENTAL TYPE (OPTICAL) | E58SS SERIES | E58SS6-500-3-V-5-CR | 5VDC | Южная Корея | E58SS6-500-3-V-5-CR^5VDC^GL | Инкрементальный энкодер Autonics E58SS6-500-3-V-5-CR, корпус: Ø58мм, вал выступающий с синхронным фланцем, посадочный диаметр вала: Ø6мм, макс. частота отклика: 300кГц, макс. частота вращения: 5000 об./мин., пусковой момент: макс. 40гс·см (макс. 0.00049Нм), разрешение: 500 имп./об., напряжение, выходные фазы A, B, Z, Uпит. 5В=, разъем сзади, IP50 | 24600 | 22878 | 22140 | 19680 | 17220 | Доступно к заказу.
A2500005258R |  | H2500007536 | ROTARY ENCODER | INCREMENTAL TYPE (OPTICAL) | E58SS SERIES | E58SS6-500-3-V-5-CS | 5VDC | Южная Корея | E58SS6-500-3-V-5-CS^5VDC^GL | Инкрементальный энкодер Autonics E58SS6-500-3-V-5-CS, корпус: Ø58мм, вал выступающий с синхронным фланцем, посадочный диаметр вала: Ø6мм, макс. частота отклика: 300кГц, макс. частота вращения: 5000 об./мин., пусковой момент: макс. 40гс·см (макс. 0.00049Нм), разрешение: 500 имп./об., напряжение, выходные фазы A, B, Z, Uпит. 5В=, разъем сбоку, IP50 | 24600 | 22878 | 22140 | 19680 | 17220 | Доступно к заказу.
A2500004693R |  | H2500001669 | ROTARY ENCODER | INCREMENTAL TYPE (OPTICAL) | E58SS SERIES | E58SS6-500-6-L-5 | 5VDC | Южная Корея | E58SS6-500-6-L-5^5VDC^GL | Инкрементальный энкодер Autonics E58SS6-500-6-L-5, корпус: Ø58мм, вал выступающий с синхронным фланцем, посадочный диаметр вала: Ø6мм, макс. частота отклика: 300кГц, макс. частота вращения: 5000 об./мин., пусковой момент: макс. 40гс·см (макс. 0.00049Нм), разрешение: 500 имп./об., Line Driver (дифференциальный), выходные фазы A, A̅, B, B̅, Z, Z̅, Uпит. 5В=, кабель сзади/сбоку 2м, IP50 | 26790 | 24914.7 | 24111 | 21432 | 18753 | Доступно к заказу.
A2500004896R |  | H2500007537 | ROTARY ENCODER | INCREMENTAL TYPE (OPTICAL) | E58SS SERIES | E58SS6-500-6-L-5-C | 5VDC | Южная Корея | E58SS6-500-6-L-5-C^5VDC^GL | Инкрементальный энкодер Autonics E58SS6-500-6-L-5-C, корпус: Ø58мм, вал выступающий с синхронным фланцем, посадочный диаметр вала: Ø6мм, макс. частота отклика: 300кГц, макс. частота вращения: 5000 об./мин., пусковой момент: макс. 40гс·см (макс. 0.00049Нм), разрешение: 500 имп./об., Line Driver (дифференциальный), выходные фазы A, A̅, B, B̅, Z, Z̅, Uпит. 5В=, подключение кабеля сзади, IP50 | 27870 | 25919.1 | 25083 | 22296 | 19509 | Доступно к заказу.
A2500005099R |  | H2500007538 | ROTARY ENCODER | INCREMENTAL TYPE (OPTICAL) | E58SS SERIES | E58SS6-500-6-L-5-CR | 5VDC | Южная Корея | E58SS6-500-6-L-5-CR^5VDC^GL | Инкрементальный энкодер Autonics E58SS6-500-6-L-5-CR, корпус: Ø58мм, вал выступающий с синхронным фланцем, посадочный диаметр вала: Ø6мм, макс. частота отклика: 300кГц, макс. частота вращения: 5000 об./мин., пусковой момент: макс. 40гс·см (макс. 0.00049Нм), разрешение: 500 имп./об., Line Driver (дифференциальный), выходные фазы A, A̅, B, B̅, Z, Z̅, Uпит. 5В=, разъем сзади, IP50 | 27870 | 25919.1 | 25083 | 22296 | 19509 | Доступно к заказу.
A2500005302R |  | H2500007539 | ROTARY ENCODER | INCREMENTAL TYPE (OPTICAL) | E58SS SERIES | E58SS6-500-6-L-5-CS | 5VDC | Южная Корея | E58SS6-500-6-L-5-CS^5VDC^GL | Инкрементальный энкодер Autonics E58SS6-500-6-L-5-CS, корпус: Ø58мм, вал выступающий с синхронным фланцем, посадочный диаметр вала: Ø6мм, макс. частота отклика: 300кГц, макс. частота вращения: 5000 об./мин., пусковой момент: макс. 40гс·см (макс. 0.00049Нм), разрешение: 500 имп./об., Line Driver (дифференциальный), выходные фазы A, A̅, B, B̅, Z, Z̅, Uпит. 5В=, разъем сбоку, IP50 | 27870 | 25919.1 | 25083 | 22296 | 19509 | Доступно к заказу.
A2500004572R |  | H2500007540 | ROTARY ENCODER | INCREMENTAL TYPE (OPTICAL) | E58SS SERIES | E58SS6-50-3-N-24 | 12-24VDC | Южная Корея | E58SS6-50-3-N-24^12-24VDC^GL | Инкрементальный энкодер Autonics E58SS6-50-3-N-24, корпус: Ø58мм, вал выступающий с синхронным фланцем, посадочный диаметр вала: Ø6мм, макс. частота отклика: 300кГц, макс. частота вращения: 5000 об./мин., пусковой момент: макс. 40гс·см (макс. 0.00049Нм), разрешение: 50 имп./об., NPN с открытым коллектором, выходные фазы A, B, Z, Uпит. 12…24В=, кабель сзади/сбоку 2м, IP50 | 23520 | 21873.6 | 21168 | 18816 | 16464 | Доступно к заказу.
A2500004775R |  | H2500004192 | ROTARY ENCODER | INCREMENTAL TYPE (OPTICAL) | E58SS SERIES | E58SS6-50-3-N-24-C | 12-24VDC | Южная Корея | E58SS6-50-3-N-24-C^12-24VDC^GL | Инкрементальный энкодер Autonics E58SS6-50-3-N-24-C, корпус: Ø58мм, вал выступающий с синхронным фланцем, посадочный диаметр вала: Ø6мм, макс. частота отклика: 300кГц, макс. частота вращения: 5000 об./мин., пусковой момент: макс. 40гс·см (макс. 0.00049Нм), разрешение: 50 имп./об., NPN с открытым коллектором, выходные фазы A, B, Z, Uпит. 12…24В=, подключение кабеля сзади, IP50 | 24600 | 22878 | 22140 | 19680 | 17220 | Доступно к заказу.
A2500004978R |  | H2500007541 | ROTARY ENCODER | INCREMENTAL TYPE (OPTICAL) | E58SS SERIES | E58SS6-50-3-N-24-CR | 12-24VDC | Южная Корея | E58SS6-50-3-N-24-CR^12-24VDC^GL | Инкрементальный энкодер Autonics E58SS6-50-3-N-24-CR, корпус: Ø58мм, вал выступающий с синхронным фланцем, посадочный диаметр вала: Ø6мм, макс. частота отклика: 300кГц, макс. частота вращения: 5000 об./мин., пусковой момент: макс. 40гс·см (макс. 0.00049Нм), разрешение: 50 имп./об., NPN с открытым коллектором, выходные фазы A, B, Z, Uпит. 12…24В=, разъем сзади, IP50 | 24600 | 22878 | 22140 | 19680 | 17220 | Доступно к заказу.
A2500005181R |  | H2500007542 | ROTARY ENCODER | INCREMENTAL TYPE (OPTICAL) | E58SS SERIES | E58SS6-50-3-N-24-CS | 12-24VDC | Южная Корея | E58SS6-50-3-N-24-CS^12-24VDC^GL | Инкрементальный энкодер Autonics E58SS6-50-3-N-24-CS, корпус: Ø58мм, вал выступающий с синхронным фланцем, посадочный диаметр вала: Ø6мм, макс. частота отклика: 300кГц, макс. частота вращения: 5000 об./мин., пусковой момент: макс. 40гс·см (макс. 0.00049Нм), разрешение: 50 имп./об., NPN с открытым коллектором, выходные фазы A, B, Z, Uпит. 12…24В=, разъем сбоку, IP50 | 24600 | 22878 | 22140 | 19680 | 17220 | Доступно к заказу.
A2500004573R |  | H2500007543 | ROTARY ENCODER | INCREMENTAL TYPE (OPTICAL) | E58SS SERIES | E58SS6-50-3-N-5 | 5VDC | Южная Корея | E58SS6-50-3-N-5^5VDC^GL | Инкрементальный энкодер Autonics E58SS6-50-3-N-5, корпус: Ø58мм, вал выступающий с синхронным фланцем, посадочный диаметр вала: Ø6мм, макс. частота отклика: 300кГц, макс. частота вращения: 5000 об./мин., пусковой момент: макс. 40гс·см (макс. 0.00049Нм), разрешение: 50 имп./об., NPN с открытым коллектором, выходные фазы A, B, Z, Uпит. 5В=, кабель сзади/сбоку 2м, IP50 | 23520 | 21873.6 | 21168 | 18816 | 16464 | Доступно к заказу.
A2500004776R |  | H2500007544 | ROTARY ENCODER | INCREMENTAL TYPE (OPTICAL) | E58SS SERIES | E58SS6-50-3-N-5-C | 5VDC | Южная Корея | E58SS6-50-3-N-5-C^5VDC^GL | Инкрементальный энкодер Autonics E58SS6-50-3-N-5-C, корпус: Ø58мм, вал выступающий с синхронным фланцем, посадочный диаметр вала: Ø6мм, макс. частота отклика: 300кГц, макс. частота вращения: 5000 об./мин., пусковой момент: макс. 40гс·см (макс. 0.00049Нм), разрешение: 50 имп./об., NPN с открытым коллектором, выходные фазы A, B, Z, Uпит. 5В=, подключение кабеля сзади, IP50 | 24600 | 22878 | 22140 | 19680 | 17220 | Доступно к заказу.
A2500004979R |  | H2500007545 | ROTARY ENCODER | INCREMENTAL TYPE (OPTICAL) | E58SS SERIES | E58SS6-50-3-N-5-CR | 5VDC | Южная Корея | E58SS6-50-3-N-5-CR^5VDC^GL | Инкрементальный энкодер Autonics E58SS6-50-3-N-5-CR, корпус: Ø58мм, вал выступающий с синхронным фланцем, посадочный диаметр вала: Ø6мм, макс. частота отклика: 300кГц, макс. частота вращения: 5000 об./мин., пусковой момент: макс. 40гс·см (макс. 0.00049Нм), разрешение: 50 имп./об., NPN с открытым коллектором, выходные фазы A, B, Z, Uпит. 5В=, разъем сзади, IP50 | 24600 | 22878 | 22140 | 19680 | 17220 | Доступно к заказу.
A2500005182R |  | H2500007546 | ROTARY ENCODER | INCREMENTAL TYPE (OPTICAL) | E58SS SERIES | E58SS6-50-3-N-5-CS | 5VDC | Южная Корея | E58SS6-50-3-N-5-CS^5VDC^GL | Инкрементальный энкодер Autonics E58SS6-50-3-N-5-CS, корпус: Ø58мм, вал выступающий с синхронным фланцем, посадочный диаметр вала: Ø6мм, макс. частота отклика: 300кГц, макс. частота вращения: 5000 об./мин., пусковой момент: макс. 40гс·см (макс. 0.00049Нм), разрешение: 50 имп./об., NPN с открытым коллектором, выходные фазы A, B, Z, Uпит. 5В=, разъем сбоку, IP50 | 24600 | 22878 | 22140 | 19680 | 17220 | Доступно к заказу.
A2500004515R |  | H2500001635 | ROTARY ENCODER | INCREMENTAL TYPE (OPTICAL) | E58SS SERIES | E58SS6-50-3-T-24 | 12-24VDC | Южная Корея | E58SS6-50-3-T-24^12-24VDC^GL | Инкрементальный энкодер Autonics E58SS6-50-3-T-24, корпус: Ø58мм, вал выступающий с синхронным фланцем, посадочный диаметр вала: Ø6мм, макс. частота отклика: 300кГц, макс. частота вращения: 5000 об./мин., пусковой момент: макс. 40гс·см (макс. 0.00049Нм), разрешение: 50 имп./об., комплементарный, выходные фазы A, B, Z, Uпит. 12…24В=, кабель сзади/сбоку 2м, IP50 | 23520 | 21873.6 | 21168 | 18816 | 16464 | Доступно к заказу.
A2500004717R |  | H2500007547 | ROTARY ENCODER | INCREMENTAL TYPE (OPTICAL) | E58SS SERIES | E58SS6-50-3-T-24-C | 12-24VDC | Южная Корея | E58SS6-50-3-T-24-C^12-24VDC^GL | Инкрементальный энкодер Autonics E58SS6-50-3-T-24-C, корпус: Ø58мм, вал выступающий с синхронным фланцем, посадочный диаметр вала: Ø6мм, макс. частота отклика: 300кГц, макс. частота вращения: 5000 об./мин., пусковой момент: макс. 40гс·см (макс. 0.00049Нм), разрешение: 50 имп./об., комплементарный, выходные фазы A, B, Z, Uпит. 12…24В=, подключение кабеля сзади, IP50 | 24600 | 22878 | 22140 | 19680 | 17220 | Доступно к заказу.
A2500004920R |  | H2500007548 | ROTARY ENCODER | INCREMENTAL TYPE (OPTICAL) | E58SS SERIES | E58SS6-50-3-T-24-CR | 12-24VDC | Южная Корея | E58SS6-50-3-T-24-CR^12-24VDC^GL | Инкрементальный энкодер Autonics E58SS6-50-3-T-24-CR, корпус: Ø58мм, вал выступающий с синхронным фланцем, посадочный диаметр вала: Ø6мм, макс. частота отклика: 300кГц, макс. частота вращения: 5000 об./мин., пусковой момент: макс. 40гс·см (макс. 0.00049Нм), разрешение: 50 имп./об., комплементарный, выходные фазы A, B, Z, Uпит. 12…24В=, разъем сзади, IP50 | 24600 | 22878 | 22140 | 19680 | 17220 | Доступно к заказу.
A2500005123R |  | H2500007549 | ROTARY ENCODER | INCREMENTAL TYPE (OPTICAL) | E58SS SERIES | E58SS6-50-3-T-24-CS | 12-24VDC | Южная Корея | E58SS6-50-3-T-24-CS^12-24VDC^GL | Инкрементальный энкодер Autonics E58SS6-50-3-T-24-CS, корпус: Ø58мм, вал выступающий с синхронным фланцем, посадочный диаметр вала: Ø6мм, макс. частота отклика: 300кГц, макс. частота вращения: 5000 об./мин., пусковой момент: макс. 40гс·см (макс. 0.00049Нм), разрешение: 50 имп./об., комплементарный, выходные фазы A, B, Z, Uпит. 12…24В=, разъем сбоку, IP50 | 24600 | 22878 | 22140 | 19680 | 17220 | Доступно к заказу.
A2500004516R |  | H2500007550 | ROTARY ENCODER | INCREMENTAL TYPE (OPTICAL) | E58SS SERIES | E58SS6-50-3-T-5 | 5VDC | Южная Корея | E58SS6-50-3-T-5^5VDC^GL | Инкрементальный энкодер Autonics E58SS6-50-3-T-5, корпус: Ø58мм, вал выступающий с синхронным фланцем, посадочный диаметр вала: Ø6мм, макс. частота отклика: 300кГц, макс. частота вращения: 5000 об./мин., пусковой момент: макс. 40гс·см (макс. 0.00049Нм), разрешение: 50 имп./об., комплементарный, выходные фазы A, B, Z, Uпит. 5В=, кабель сзади/сбоку 2м, IP50 | 23520 | 21873.6 | 21168 | 18816 | 16464 | Доступно к заказу.
A2500004718R |  | H2500007551 | ROTARY ENCODER | INCREMENTAL TYPE (OPTICAL) | E58SS SERIES | E58SS6-50-3-T-5-C | 5VDC | Южная Корея | E58SS6-50-3-T-5-C^5VDC^GL | Инкрементальный энкодер Autonics E58SS6-50-3-T-5-C, корпус: Ø58мм, вал выступающий с синхронным фланцем, посадочный диаметр вала: Ø6мм, макс. частота отклика: 300кГц, макс. частота вращения: 5000 об./мин., пусковой момент: макс. 40гс·см (макс. 0.00049Нм), разрешение: 50 имп./об., комплементарный, выходные фазы A, B, Z, Uпит. 5В=, подключение кабеля сзади, IP50 | 24600 | 22878 | 22140 | 19680 | 17220 | Доступно к заказу.
A2500004921R |  | H2500007552 | ROTARY ENCODER | INCREMENTAL TYPE (OPTICAL) | E58SS SERIES | E58SS6-50-3-T-5-CR | 5VDC | Южная Корея | E58SS6-50-3-T-5-CR^5VDC^GL | Инкрементальный энкодер Autonics E58SS6-50-3-T-5-CR, корпус: Ø58мм, вал выступающий с синхронным фланцем, посадочный диаметр вала: Ø6мм, макс. частота отклика: 300кГц, макс. частота вращения: 5000 об./мин., пусковой момент: макс. 40гс·см (макс. 0.00049Нм), разрешение: 50 имп./об., комплементарный, выходные фазы A, B, Z, Uпит. 5В=, разъем сзади, IP50 | 24600 | 22878 | 22140 | 19680 | 17220 | Доступно к заказу.
A2500005124R |  | H2500007553 | ROTARY ENCODER | INCREMENTAL TYPE (OPTICAL) | E58SS SERIES | E58SS6-50-3-T-5-CS | 5VDC | Южная Корея | E58SS6-50-3-T-5-CS^5VDC^GL | Инкрементальный энкодер Autonics E58SS6-50-3-T-5-CS, корпус: Ø58мм, вал выступающий с синхронным фланцем, посадочный диаметр вала: Ø6мм, макс. частота отклика: 300кГц, макс. частота вращения: 5000 об./мин., пусковой момент: макс. 40гс·см (макс. 0.00049Нм), разрешение: 50 имп./об., комплементарный, выходные фазы A, B, Z, Uпит. 5В=, разъем сбоку, IP50 | 24600 | 22878 | 22140 | 19680 | 17220 | Доступно к заказу.
A2500004630R |  | H2500007554 | ROTARY ENCODER | INCREMENTAL TYPE (OPTICAL) | E58SS SERIES | E58SS6-50-3-V-24 | 12-24VDC | Южная Корея | E58SS6-50-3-V-24^12-24VDC^GL | Инкрементальный энкодер Autonics E58SS6-50-3-V-24, корпус: Ø58мм, вал выступающий с синхронным фланцем, посадочный диаметр вала: Ø6мм, макс. частота отклика: 300кГц, макс. частота вращения: 5000 об./мин., пусковой момент: макс. 40гс·см (макс. 0.00049Нм), разрешение: 50 имп./об., напряжение, выходные фазы A, B, Z, Uпит. 12…24В=, кабель сзади/сбоку 2м, IP50 | 23520 | 21873.6 | 21168 | 18816 | 16464 | Доступно к заказу.
A2500004833R |  | H2500007555 | ROTARY ENCODER | INCREMENTAL TYPE (OPTICAL) | E58SS SERIES | E58SS6-50-3-V-24-C | 12-24VDC | Южная Корея | E58SS6-50-3-V-24-C^12-24VDC^GL | Инкрементальный энкодер Autonics E58SS6-50-3-V-24-C, корпус: Ø58мм, вал выступающий с синхронным фланцем, посадочный диаметр вала: Ø6мм, макс. частота отклика: 300кГц, макс. частота вращения: 5000 об./мин., пусковой момент: макс. 40гс·см (макс. 0.00049Нм), разрешение: 50 имп./об., напряжение, выходные фазы A, B, Z, Uпит. 12…24В=, подключение кабеля сзади, IP50 | 24600 | 22878 | 22140 | 19680 | 17220 | Доступно к заказу.
A2500005036R |  | H2500007556 | ROTARY ENCODER | INCREMENTAL TYPE (OPTICAL) | E58SS SERIES | E58SS6-50-3-V-24-CR | 12-24VDC | Южная Корея | E58SS6-50-3-V-24-CR^12-24VDC^GL | Инкрементальный энкодер Autonics E58SS6-50-3-V-24-CR, корпус: Ø58мм, вал выступающий с синхронным фланцем, посадочный диаметр вала: Ø6мм, макс. частота отклика: 300кГц, макс. частота вращения: 5000 об./мин., пусковой момент: макс. 40гс·см (макс. 0.00049Нм), разрешение: 50 имп./об., напряжение, выходные фазы A, B, Z, Uпит. 12…24В=, разъем сзади, IP50 | 24600 | 22878 | 22140 | 19680 | 17220 | Доступно к заказу.
A2500005239R |  | H2500007557 | ROTARY ENCODER | INCREMENTAL TYPE (OPTICAL) | E58SS SERIES | E58SS6-50-3-V-24-CS | 12-24VDC | Южная Корея | E58SS6-50-3-V-24-CS^12-24VDC^GL | Инкрементальный энкодер Autonics E58SS6-50-3-V-24-CS, корпус: Ø58мм, вал выступающий с синхронным фланцем, посадочный диаметр вала: Ø6мм, макс. частота отклика: 300кГц, макс. частота вращения: 5000 об./мин., пусковой момент: макс. 40гс·см (макс. 0.00049Нм), разрешение: 50 имп./об., напряжение, выходные фазы A, B, Z, Uпит. 12…24В=, разъем сбоку, IP50 | 24600 | 22878 | 22140 | 19680 | 17220 | Доступно к заказу.
A2500004631R |  | H2500007558 | ROTARY ENCODER | INCREMENTAL TYPE (OPTICAL) | E58SS SERIES | E58SS6-50-3-V-5 | 5VDC | Южная Корея | E58SS6-50-3-V-5^5VDC^GL | Инкрементальный энкодер Autonics E58SS6-50-3-V-5, корпус: Ø58мм, вал выступающий с синхронным фланцем, посадочный диаметр вала: Ø6мм, макс. частота отклика: 300кГц, макс. частота вращения: 5000 об./мин., пусковой момент: макс. 40гс·см (макс. 0.00049Нм), разрешение: 50 имп./об., напряжение, выходные фазы A, B, Z, Uпит. 5В=, кабель сзади/сбоку 2м, IP50 | 23520 | 21873.6 | 21168 | 18816 | 16464 | Доступно к заказу.
A2500004834R |  | H2500007559 | ROTARY ENCODER | INCREMENTAL TYPE (OPTICAL) | E58SS SERIES | E58SS6-50-3-V-5-C | 5VDC | Южная Корея | E58SS6-50-3-V-5-C^5VDC^GL | Инкрементальный энкодер Autonics E58SS6-50-3-V-5-C, корпус: Ø58мм, вал выступающий с синхронным фланцем, посадочный диаметр вала: Ø6мм, макс. частота отклика: 300кГц, макс. частота вращения: 5000 об./мин., пусковой момент: макс. 40гс·см (макс. 0.00049Нм), разрешение: 50 имп./об., напряжение, выходные фазы A, B, Z, Uпит. 5В=, подключение кабеля сзади, IP50 | 24600 | 22878 | 22140 | 19680 | 17220 | Доступно к заказу.
A2500005037R |  | H2500007560 | ROTARY ENCODER | INCREMENTAL TYPE (OPTICAL) | E58SS SERIES | E58SS6-50-3-V-5-CR | 5VDC | Южная Корея | E58SS6-50-3-V-5-CR^5VDC^GL | Инкрементальный энкодер Autonics E58SS6-50-3-V-5-CR, корпус: Ø58мм, вал выступающий с синхронным фланцем, посадочный диаметр вала: Ø6мм, макс. частота отклика: 300кГц, макс. частота вращения: 5000 об./мин., пусковой момент: макс. 40гс·см (макс. 0.00049Нм), разрешение: 50 имп./об., напряжение, выходные фазы A, B, Z, Uпит. 5В=, разъем сзади, IP50 | 24600 | 22878 | 22140 | 19680 | 17220 | Доступно к заказу.
A2500005240R |  | H2500007561 | ROTARY ENCODER | INCREMENTAL TYPE (OPTICAL) | E58SS SERIES | E58SS6-50-3-V-5-CS | 5VDC | Южная Корея | E58SS6-50-3-V-5-CS^5VDC^GL | Инкрементальный энкодер Autonics E58SS6-50-3-V-5-CS, корпус: Ø58мм, вал выступающий с синхронным фланцем, посадочный диаметр вала: Ø6мм, макс. частота отклика: 300кГц, макс. частота вращения: 5000 об./мин., пусковой момент: макс. 40гс·см (макс. 0.00049Нм), разрешение: 50 имп./об., напряжение, выходные фазы A, B, Z, Uпит. 5В=, разъем сбоку, IP50 | 24600 | 22878 | 22140 | 19680 | 17220 | Доступно к заказу.
A2500004684R |  | H2500007562 | ROTARY ENCODER | INCREMENTAL TYPE (OPTICAL) | E58SS SERIES | E58SS6-50-6-L-5 | 5VDC | Южная Корея | E58SS6-50-6-L-5^5VDC^GL | Инкрементальный энкодер Autonics E58SS6-50-6-L-5, корпус: Ø58мм, вал выступающий с синхронным фланцем, посадочный диаметр вала: Ø6мм, макс. частота отклика: 300кГц, макс. частота вращения: 5000 об./мин., пусковой момент: макс. 40гс·см (макс. 0.00049Нм), разрешение: 50 имп./об., Line Driver (дифференциальный), выходные фазы A, A̅, B, B̅, Z, Z̅, Uпит. 5В=, кабель сзади/сбоку 2м, IP50 | 26790 | 24914.7 | 24111 | 21432 | 18753 | Доступно к заказу.
A2500005090R |  | H2500007563 | ROTARY ENCODER | INCREMENTAL TYPE (OPTICAL) | E58SS SERIES | E58SS6-50-6-L-5-CR | 5VDC | Южная Корея | E58SS6-50-6-L-5-CR^5VDC^GL | Инкрементальный энкодер Autonics E58SS6-50-6-L-5-CR, корпус: Ø58мм, вал выступающий с синхронным фланцем, посадочный диаметр вала: Ø6мм, макс. частота отклика: 300кГц, макс. частота вращения: 5000 об./мин., пусковой момент: макс. 40гс·см (макс. 0.00049Нм), разрешение: 50 имп./об., Line Driver (дифференциальный), выходные фазы A, A̅, B, B̅, Z, Z̅, Uпит. 5В=, разъем сзади, IP50 | 27870 | 25919.1 | 25083 | 22296 | 19509 | Доступно к заказу.
A2500005293R |  | H2500007564 | ROTARY ENCODER | INCREMENTAL TYPE (OPTICAL) | E58SS SERIES | E58SS6-50-6-L-5-CS | 5VDC | Южная Корея | E58SS6-50-6-L-5-CS^5VDC^GL | Инкрементальный энкодер Autonics E58SS6-50-6-L-5-CS, корпус: Ø58мм, вал выступающий с синхронным фланцем, посадочный диаметр вала: Ø6мм, макс. частота отклика: 300кГц, макс. частота вращения: 5000 об./мин., пусковой момент: макс. 40гс·см (макс. 0.00049Нм), разрешение: 50 имп./об., Line Driver (дифференциальный), выходные фазы A, A̅, B, B̅, Z, Z̅, Uпит. 5В=, разъем сбоку, IP50 | 27870 | 25919.1 | 25083 | 22296 | 19509 | Доступно к заказу.
A2500004592R |  | H2500007565 | ROTARY ENCODER | INCREMENTAL TYPE (OPTICAL) | E58SS SERIES | E58SS6-512-3-N-24 | 12-24VDC | Южная Корея | E58SS6-512-3-N-24^12-24VDC^GL | Инкрементальный энкодер Autonics E58SS6-512-3-N-24, корпус: Ø58мм, вал выступающий с синхронным фланцем, посадочный диаметр вала: Ø6мм, макс. частота отклика: 300кГц, макс. частота вращения: 5000 об./мин., пусковой момент: макс. 40гс·см (макс. 0.00049Нм), разрешение: 512 имп./об., NPN с открытым коллектором, выходные фазы A, B, Z, Uпит. 12…24В=, кабель сзади/сбоку 2м, IP50 | 23520 | 21873.6 | 21168 | 18816 | 16464 | Доступно к заказу.
A2500004795R |  | H2500007566 | ROTARY ENCODER | INCREMENTAL TYPE (OPTICAL) | E58SS SERIES | E58SS6-512-3-N-24-C | 12-24VDC | Южная Корея | E58SS6-512-3-N-24-C^12-24VDC^GL | Инкрементальный энкодер Autonics E58SS6-512-3-N-24-C, корпус: Ø58мм, вал выступающий с синхронным фланцем, посадочный диаметр вала: Ø6мм, макс. частота отклика: 300кГц, макс. частота вращения: 5000 об./мин., пусковой момент: макс. 40гс·см (макс. 0.00049Нм), разрешение: 512 имп./об., NPN с открытым коллектором, выходные фазы A, B, Z, Uпит. 12…24В=, подключение кабеля сзади, IP50 | 24600 | 22878 | 22140 | 19680 | 17220 | Доступно к заказу.
A2500004998R |  | H2500007567 | ROTARY ENCODER | INCREMENTAL TYPE (OPTICAL) | E58SS SERIES | E58SS6-512-3-N-24-CR | 12-24VDC | Южная Корея | E58SS6-512-3-N-24-CR^12-24VDC^GL | Инкрементальный энкодер Autonics E58SS6-512-3-N-24-CR, корпус: Ø58мм, вал выступающий с синхронным фланцем, посадочный диаметр вала: Ø6мм, макс. частота отклика: 300кГц, макс. частота вращения: 5000 об./мин., пусковой момент: макс. 40гс·см (макс. 0.00049Нм), разрешение: 512 имп./об., NPN с открытым коллектором, выходные фазы A, B, Z, Uпит. 12…24В=, разъем сзади, IP50 | 24600 | 22878 | 22140 | 19680 | 17220 | Доступно к заказу.
A2500005201R |  | H2500007568 | ROTARY ENCODER | INCREMENTAL TYPE (OPTICAL) | E58SS SERIES | E58SS6-512-3-N-24-CS | 12-24VDC | Южная Корея | E58SS6-512-3-N-24-CS^12-24VDC^GL | Инкрементальный энкодер Autonics E58SS6-512-3-N-24-CS, корпус: Ø58мм, вал выступающий с синхронным фланцем, посадочный диаметр вала: Ø6мм, макс. частота отклика: 300кГц, макс. частота вращения: 5000 об./мин., пусковой момент: макс. 40гс·см (макс. 0.00049Нм), разрешение: 512 имп./об., NPN с открытым коллектором, выходные фазы A, B, Z, Uпит. 12…24В=, разъем сбоку, IP50 | 24600 | 22878 | 22140 | 19680 | 17220 | Доступно к заказу.
A2500004593R |  | H2500007569 | ROTARY ENCODER | INCREMENTAL TYPE (OPTICAL) | E58SS SERIES | E58SS6-512-3-N-5 | 5VDC | Южная Корея | E58SS6-512-3-N-5^5VDC^GL | Инкрементальный энкодер Autonics E58SS6-512-3-N-5, корпус: Ø58мм, вал выступающий с синхронным фланцем, посадочный диаметр вала: Ø6мм, макс. частота отклика: 300кГц, макс. частота вращения: 5000 об./мин., пусковой момент: макс. 40гс·см (макс. 0.00049Нм), разрешение: 512 имп./об., NPN с открытым коллектором, выходные фазы A, B, Z, Uпит. 5В=, кабель сзади/сбоку 2м, IP50 | 23520 | 21873.6 | 21168 | 18816 | 16464 | Доступно к заказу.
A2500004796R |  | H2500007570 | ROTARY ENCODER | INCREMENTAL TYPE (OPTICAL) | E58SS SERIES | E58SS6-512-3-N-5-C | 5VDC | Южная Корея | E58SS6-512-3-N-5-C^5VDC^GL | Инкрементальный энкодер Autonics E58SS6-512-3-N-5-C, корпус: Ø58мм, вал выступающий с синхронным фланцем, посадочный диаметр вала: Ø6мм, макс. частота отклика: 300кГц, макс. частота вращения: 5000 об./мин., пусковой момент: макс. 40гс·см (макс. 0.00049Нм), разрешение: 512 имп./об., NPN с открытым коллектором, выходные фазы A, B, Z, Uпит. 5В=, подключение кабеля сзади, IP50 | 24600 | 22878 | 22140 | 19680 | 17220 | Доступно к заказу.
A2500004999R |  | H2500007571 | ROTARY ENCODER | INCREMENTAL TYPE (OPTICAL) | E58SS SERIES | E58SS6-512-3-N-5-CR | 5VDC | Южная Корея | E58SS6-512-3-N-5-CR^5VDC^GL | Инкрементальный энкодер Autonics E58SS6-512-3-N-5-CR, корпус: Ø58мм, вал выступающий с синхронным фланцем, посадочный диаметр вала: Ø6мм, макс. частота отклика: 300кГц, макс. частота вращения: 5000 об./мин., пусковой момент: макс. 40гс·см (макс. 0.00049Нм), разрешение: 512 имп./об., NPN с открытым коллектором, выходные фазы A, B, Z, Uпит. 5В=, разъем сзади, IP50 | 24600 | 22878 | 22140 | 19680 | 17220 | Доступно к заказу.
A2500005202R |  | H2500007572 | ROTARY ENCODER | INCREMENTAL TYPE (OPTICAL) | E58SS SERIES | E58SS6-512-3-N-5-CS | 5VDC | Южная Корея | E58SS6-512-3-N-5-CS^5VDC^GL | Инкрементальный энкодер Autonics E58SS6-512-3-N-5-CS, корпус: Ø58мм, вал выступающий с синхронным фланцем, посадочный диаметр вала: Ø6мм, макс. частота отклика: 300кГц, макс. частота вращения: 5000 об./мин., пусковой момент: макс. 40гс·см (макс. 0.00049Нм), разрешение: 512 имп./об., NPN с открытым коллектором, выходные фазы A, B, Z, Uпит. 5В=, разъем сбоку, IP50 | 24600 | 22878 | 22140 | 19680 | 17220 | Доступно к заказу.
A2500004534R |  | H2500007573 | ROTARY ENCODER | INCREMENTAL TYPE (OPTICAL) | E58SS SERIES | E58SS6-512-3-T-24 | 12-24VDC | Южная Корея | E58SS6-512-3-T-24^12-24VDC^GL | Инкрементальный энкодер Autonics E58SS6-512-3-T-24, корпус: Ø58мм, вал выступающий с синхронным фланцем, посадочный диаметр вала: Ø6мм, макс. частота отклика: 300кГц, макс. частота вращения: 5000 об./мин., пусковой момент: макс. 40гс·см (макс. 0.00049Нм), разрешение: 512 имп./об., комплементарный, выходные фазы A, B, Z, Uпит. 12…24В=, кабель сзади/сбоку 2м, IP50 | 23520 | 21873.6 | 21168 | 18816 | 16464 | Доступно к заказу.
A2500004737R |  | H2500007574 | ROTARY ENCODER | INCREMENTAL TYPE (OPTICAL) | E58SS SERIES | E58SS6-512-3-T-24-C | 12-24VDC | Южная Корея | E58SS6-512-3-T-24-C^12-24VDC^GL | Инкрементальный энкодер Autonics E58SS6-512-3-T-24-C, корпус: Ø58мм, вал выступающий с синхронным фланцем, посадочный диаметр вала: Ø6мм, макс. частота отклика: 300кГц, макс. частота вращения: 5000 об./мин., пусковой момент: макс. 40гс·см (макс. 0.00049Нм), разрешение: 512 имп./об., комплементарный, выходные фазы A, B, Z, Uпит. 12…24В=, подключение кабеля сзади, IP50 | 24600 | 22878 | 22140 | 19680 | 17220 | Доступно к заказу.
A2500004940R |  | H2500007575 | ROTARY ENCODER | INCREMENTAL TYPE (OPTICAL) | E58SS SERIES | E58SS6-512-3-T-24-CR | 12-24VDC | Южная Корея | E58SS6-512-3-T-24-CR^12-24VDC^GL | Инкрементальный энкодер Autonics E58SS6-512-3-T-24-CR, корпус: Ø58мм, вал выступающий с синхронным фланцем, посадочный диаметр вала: Ø6мм, макс. частота отклика: 300кГц, макс. частота вращения: 5000 об./мин., пусковой момент: макс. 40гс·см (макс. 0.00049Нм), разрешение: 512 имп./об., комплементарный, выходные фазы A, B, Z, Uпит. 12…24В=, разъем сзади, IP50 | 24600 | 22878 | 22140 | 19680 | 17220 | Доступно к заказу.
A2500005143R |  | H2500007576 | ROTARY ENCODER | INCREMENTAL TYPE (OPTICAL) | E58SS SERIES | E58SS6-512-3-T-24-CS | 12-24VDC | Южная Корея | E58SS6-512-3-T-24-CS^12-24VDC^GL | Инкрементальный энкодер Autonics E58SS6-512-3-T-24-CS, корпус: Ø58мм, вал выступающий с синхронным фланцем, посадочный диаметр вала: Ø6мм, макс. частота отклика: 300кГц, макс. частота вращения: 5000 об./мин., пусковой момент: макс. 40гс·см (макс. 0.00049Нм), разрешение: 512 имп./об., комплементарный, выходные фазы A, B, Z, Uпит. 12…24В=, разъем сбоку, IP50 | 24600 | 22878 | 22140 | 19680 | 17220 | Доступно к заказу.
A2500004535R |  | H2500007577 | ROTARY ENCODER | INCREMENTAL TYPE (OPTICAL) | E58SS SERIES | E58SS6-512-3-T-5 | 5VDC | Южная Корея | E58SS6-512-3-T-5^5VDC^GL | Инкрементальный энкодер Autonics E58SS6-512-3-T-5, корпус: Ø58мм, вал выступающий с синхронным фланцем, посадочный диаметр вала: Ø6мм, макс. частота отклика: 300кГц, макс. частота вращения: 5000 об./мин., пусковой момент: макс. 40гс·см (макс. 0.00049Нм), разрешение: 512 имп./об., комплементарный, выходные фазы A, B, Z, Uпит. 5В=, кабель сзади/сбоку 2м, IP50 | 23520 | 21873.6 | 21168 | 18816 | 16464 | Доступно к заказу.
A2500004738R |  | H2500007578 | ROTARY ENCODER | INCREMENTAL TYPE (OPTICAL) | E58SS SERIES | E58SS6-512-3-T-5-C | 5VDC | Южная Корея | E58SS6-512-3-T-5-C^5VDC^GL | Инкрементальный энкодер Autonics E58SS6-512-3-T-5-C, корпус: Ø58мм, вал выступающий с синхронным фланцем, посадочный диаметр вала: Ø6мм, макс. частота отклика: 300кГц, макс. частота вращения: 5000 об./мин., пусковой момент: макс. 40гс·см (макс. 0.00049Нм), разрешение: 512 имп./об., комплементарный, выходные фазы A, B, Z, Uпит. 5В=, подключение кабеля сзади, IP50 | 24600 | 22878 | 22140 | 19680 | 17220 | Доступно к заказу.
A2500004941R |  | H2500007579 | ROTARY ENCODER | INCREMENTAL TYPE (OPTICAL) | E58SS SERIES | E58SS6-512-3-T-5-CR | 5VDC | Южная Корея | E58SS6-512-3-T-5-CR^5VDC^GL | Инкрементальный энкодер Autonics E58SS6-512-3-T-5-CR, корпус: Ø58мм, вал выступающий с синхронным фланцем, посадочный диаметр вала: Ø6мм, макс. частота отклика: 300кГц, макс. частота вращения: 5000 об./мин., пусковой момент: макс. 40гс·см (макс. 0.00049Нм), разрешение: 512 имп./об., комплементарный, выходные фазы A, B, Z, Uпит. 5В=, разъем сзади, IP50 | 24600 | 22878 | 22140 | 19680 | 17220 | Доступно к заказу.
A2500005144R |  | H2500007580 | ROTARY ENCODER | INCREMENTAL TYPE (OPTICAL) | E58SS SERIES | E58SS6-512-3-T-5-CS | 5VDC | Южная Корея | E58SS6-512-3-T-5-CS^5VDC^GL | Инкрементальный энкодер Autonics E58SS6-512-3-T-5-CS, корпус: Ø58мм, вал выступающий с синхронным фланцем, посадочный диаметр вала: Ø6мм, макс. частота отклика: 300кГц, макс. частота вращения: 5000 об./мин., пусковой момент: макс. 40гс·см (макс. 0.00049Нм), разрешение: 512 имп./об., комплементарный, выходные фазы A, B, Z, Uпит. 5В=, разъем сбоку, IP50 | 24600 | 22878 | 22140 | 19680 | 17220 | Доступно к заказу.
A2500004650R |  | H2500007581 | ROTARY ENCODER | INCREMENTAL TYPE (OPTICAL) | E58SS SERIES | E58SS6-512-3-V-24 | 12-24VDC | Южная Корея | E58SS6-512-3-V-24^12-24VDC^GL | Инкрементальный энкодер Autonics E58SS6-512-3-V-24, корпус: Ø58мм, вал выступающий с синхронным фланцем, посадочный диаметр вала: Ø6мм, макс. частота отклика: 300кГц, макс. частота вращения: 5000 об./мин., пусковой момент: макс. 40гс·см (макс. 0.00049Нм), разрешение: 512 имп./об., напряжение, выходные фазы A, B, Z, Uпит. 12…24В=, кабель сзади/сбоку 2м, IP50 | 23520 | 21873.6 | 21168 | 18816 | 16464 | Доступно к заказу.
A2500004853R |  | H2500007582 | ROTARY ENCODER | INCREMENTAL TYPE (OPTICAL) | E58SS SERIES | E58SS6-512-3-V-24-C | 12-24VDC | Южная Корея | E58SS6-512-3-V-24-C^12-24VDC^GL | Инкрементальный энкодер Autonics E58SS6-512-3-V-24-C, корпус: Ø58мм, вал выступающий с синхронным фланцем, посадочный диаметр вала: Ø6мм, макс. частота отклика: 300кГц, макс. частота вращения: 5000 об./мин., пусковой момент: макс. 40гс·см (макс. 0.00049Нм), разрешение: 512 имп./об., напряжение, выходные фазы A, B, Z, Uпит. 12…24В=, подключение кабеля сзади, IP50 | 24600 | 22878 | 22140 | 19680 | 17220 | Доступно к заказу.
A2500005056R |  | H2500007583 | ROTARY ENCODER | INCREMENTAL TYPE (OPTICAL) | E58SS SERIES | E58SS6-512-3-V-24-CR | 12-24VDC | Южная Корея | E58SS6-512-3-V-24-CR^12-24VDC^GL | Инкрементальный энкодер Autonics E58SS6-512-3-V-24-CR, корпус: Ø58мм, вал выступающий с синхронным фланцем, посадочный диаметр вала: Ø6мм, макс. частота отклика: 300кГц, макс. частота вращения: 5000 об./мин., пусковой момент: макс. 40гс·см (макс. 0.00049Нм), разрешение: 512 имп./об., напряжение, выходные фазы A, B, Z, Uпит. 12…24В=, разъем сзади, IP50 | 24600 | 22878 | 22140 | 19680 | 17220 | Доступно к заказу.
A2500005259R |  | H2500007584 | ROTARY ENCODER | INCREMENTAL TYPE (OPTICAL) | E58SS SERIES | E58SS6-512-3-V-24-CS | 12-24VDC | Южная Корея | E58SS6-512-3-V-24-CS^12-24VDC^GL | Инкрементальный энкодер Autonics E58SS6-512-3-V-24-CS, корпус: Ø58мм, вал выступающий с синхронным фланцем, посадочный диаметр вала: Ø6мм, макс. частота отклика: 300кГц, макс. частота вращения: 5000 об./мин., пусковой момент: макс. 40гс·см (макс. 0.00049Нм), разрешение: 512 имп./об., напряжение, выходные фазы A, B, Z, Uпит. 12…24В=, разъем сбоку, IP50 | 24600 | 22878 | 22140 | 19680 | 17220 | Доступно к заказу.
A2500004651R |  | H2500007585 | ROTARY ENCODER | INCREMENTAL TYPE (OPTICAL) | E58SS SERIES | E58SS6-512-3-V-5 | 5VDC | Южная Корея | E58SS6-512-3-V-5^5VDC^GL | Инкрементальный энкодер Autonics E58SS6-512-3-V-5, корпус: Ø58мм, вал выступающий с синхронным фланцем, посадочный диаметр вала: Ø6мм, макс. частота отклика: 300кГц, макс. частота вращения: 5000 об./мин., пусковой момент: макс. 40гс·см (макс. 0.00049Нм), разрешение: 512 имп./об., напряжение, выходные фазы A, B, Z, Uпит. 5В=, кабель сзади/сбоку 2м, IP50 | 23520 | 21873.6 | 21168 | 18816 | 16464 | Доступно к заказу.
A2500004854R |  | H2500007586 | ROTARY ENCODER | INCREMENTAL TYPE (OPTICAL) | E58SS SERIES | E58SS6-512-3-V-5-C | 5VDC | Южная Корея | E58SS6-512-3-V-5-C^5VDC^GL | Инкрементальный энкодер Autonics E58SS6-512-3-V-5-C, корпус: Ø58мм, вал выступающий с синхронным фланцем, посадочный диаметр вала: Ø6мм, макс. частота отклика: 300кГц, макс. частота вращения: 5000 об./мин., пусковой момент: макс. 40гс·см (макс. 0.00049Нм), разрешение: 512 имп./об., напряжение, выходные фазы A, B, Z, Uпит. 5В=, подключение кабеля сзади, IP50 | 24600 | 22878 | 22140 | 19680 | 17220 | Доступно к заказу.
A2500005057R |  | H2500007587 | ROTARY ENCODER | INCREMENTAL TYPE (OPTICAL) | E58SS SERIES | E58SS6-512-3-V-5-CR | 5VDC | Южная Корея | E58SS6-512-3-V-5-CR^5VDC^GL | Инкрементальный энкодер Autonics E58SS6-512-3-V-5-CR, корпус: Ø58мм, вал выступающий с синхронным фланцем, посадочный диаметр вала: Ø6мм, макс. частота отклика: 300кГц, макс. частота вращения: 5000 об./мин., пусковой момент: макс. 40гс·см (макс. 0.00049Нм), разрешение: 512 имп./об., напряжение, выходные фазы A, B, Z, Uпит. 5В=, разъем сзади, IP50 | 24600 | 22878 | 22140 | 19680 | 17220 | Доступно к заказу.
A2500005260R |  | H2500007588 | ROTARY ENCODER | INCREMENTAL TYPE (OPTICAL) | E58SS SERIES | E58SS6-512-3-V-5-CS | 5VDC | Южная Корея | E58SS6-512-3-V-5-CS^5VDC^GL | Инкрементальный энкодер Autonics E58SS6-512-3-V-5-CS, корпус: Ø58мм, вал выступающий с синхронным фланцем, посадочный диаметр вала: Ø6мм, макс. частота отклика: 300кГц, макс. частота вращения: 5000 об./мин., пусковой момент: макс. 40гс·см (макс. 0.00049Нм), разрешение: 512 имп./об., напряжение, выходные фазы A, B, Z, Uпит. 5В=, разъем сбоку, IP50 | 24600 | 22878 | 22140 | 19680 | 17220 | Доступно к заказу.
A2500004694R |  | H2500007589 | ROTARY ENCODER | INCREMENTAL TYPE (OPTICAL) | E58SS SERIES | E58SS6-512-6-L-5 | 5VDC | Южная Корея | E58SS6-512-6-L-5^5VDC^GL | Инкрементальный энкодер Autonics E58SS6-512-6-L-5, корпус: Ø58мм, вал выступающий с синхронным фланцем, посадочный диаметр вала: Ø6мм, макс. частота отклика: 300кГц, макс. частота вращения: 5000 об./мин., пусковой момент: макс. 40гс·см (макс. 0.00049Нм), разрешение: 512 имп./об., Line Driver (дифференциальный), выходные фазы A, A̅, B, B̅, Z, Z̅, Uпит. 5В=, кабель сзади/сбоку 2м, IP50 | 26790 | 24914.7 | 24111 | 21432 | 18753 | Доступно к заказу.
A2500004897R |  | H2500007590 | ROTARY ENCODER | INCREMENTAL TYPE (OPTICAL) | E58SS SERIES | E58SS6-512-6-L-5-C | 5VDC | Южная Корея | E58SS6-512-6-L-5-C^5VDC^GL | Инкрементальный энкодер Autonics E58SS6-512-6-L-5-C, корпус: Ø58мм, вал выступающий с синхронным фланцем, посадочный диаметр вала: Ø6мм, макс. частота отклика: 300кГц, макс. частота вращения: 5000 об./мин., пусковой момент: макс. 40гс·см (макс. 0.00049Нм), разрешение: 512 имп./об., Line Driver (дифференциальный), выходные фазы A, A̅, B, B̅, Z, Z̅, Uпит. 5В=, подключение кабеля сзади, IP50 | 27870 | 25919.1 | 25083 | 22296 | 19509 | Доступно к заказу.
A2500005100R |  | H2500007591 | ROTARY ENCODER | INCREMENTAL TYPE (OPTICAL) | E58SS SERIES | E58SS6-512-6-L-5-CR | 5VDC | Южная Корея | E58SS6-512-6-L-5-CR^5VDC^GL | Инкрементальный энкодер Autonics E58SS6-512-6-L-5-CR, корпус: Ø58мм, вал выступающий с синхронным фланцем, посадочный диаметр вала: Ø6мм, макс. частота отклика: 300кГц, макс. частота вращения: 5000 об./мин., пусковой момент: макс. 40гс·см (макс. 0.00049Нм), разрешение: 512 имп./об., Line Driver (дифференциальный), выходные фазы A, A̅, B, B̅, Z, Z̅, Uпит. 5В=, разъем сзади, IP50 | 27870 | 25919.1 | 25083 | 22296 | 19509 | Доступно к заказу.
A2500005303R |  | H2500007592 | ROTARY ENCODER | INCREMENTAL TYPE (OPTICAL) | E58SS SERIES | E58SS6-512-6-L-5-CS | 5VDC | Южная Корея | E58SS6-512-6-L-5-CS^5VDC^GL | Инкрементальный энкодер Autonics E58SS6-512-6-L-5-CS, корпус: Ø58мм, вал выступающий с синхронным фланцем, посадочный диаметр вала: Ø6мм, макс. частота отклика: 300кГц, макс. частота вращения: 5000 об./мин., пусковой момент: макс. 40гс·см (макс. 0.00049Нм), разрешение: 512 имп./об., Line Driver (дифференциальный), выходные фазы A, A̅, B, B̅, Z, Z̅, Uпит. 5В=, разъем сбоку, IP50 | 27870 | 25919.1 | 25083 | 22296 | 19509 | Доступно к заказу.
A2500004618R |  | H2500007593 | ROTARY ENCODER | INCREMENTAL TYPE (OPTICAL) | E58SS SERIES | E58SS6-6000-3-N-24 | 12-24VDC | Южная Корея | E58SS6-6000-3-N-24^12-24VDC^GL | Инкрементальный энкодер Autonics E58SS6-6000-3-N-24, корпус: Ø58мм, вал выступающий с синхронным фланцем, посадочный диаметр вала: Ø6мм, макс. частота отклика: 300кГц, макс. частота вращения: 5000 об./мин., пусковой момент: макс. 40гс·см (макс. 0.00049Нм), разрешение: 6000 имп./об., NPN с открытым коллектором, выходные фазы A, B, Z, Uпит. 12…24В=, кабель сзади/сбоку 2м, IP50 | 33460 | 31117.8 | 30114 | 26768 | 23422 | Доступно к заказу.
A2500004821R |  | H2500007594 | ROTARY ENCODER | INCREMENTAL TYPE (OPTICAL) | E58SS SERIES | E58SS6-6000-3-N-24-C | 12-24VDC | Южная Корея | E58SS6-6000-3-N-24-C^12-24VDC^GL | Инкрементальный энкодер Autonics E58SS6-6000-3-N-24-C, корпус: Ø58мм, вал выступающий с синхронным фланцем, посадочный диаметр вала: Ø6мм, макс. частота отклика: 300кГц, макс. частота вращения: 5000 об./мин., пусковой момент: макс. 40гс·см (макс. 0.00049Нм), разрешение: 6000 имп./об., NPN с открытым коллектором, выходные фазы A, B, Z, Uпит. 12…24В=, подключение кабеля сзади, IP50 | 34530 | 32112.9 | 31077 | 27624 | 24171 | Доступно к заказу.
A2500005024R |  | H2500007595 | ROTARY ENCODER | INCREMENTAL TYPE (OPTICAL) | E58SS SERIES | E58SS6-6000-3-N-24-CR | 12-24VDC | Южная Корея | E58SS6-6000-3-N-24-CR^12-24VDC^GL | Инкрементальный энкодер Autonics E58SS6-6000-3-N-24-CR, корпус: Ø58мм, вал выступающий с синхронным фланцем, посадочный диаметр вала: Ø6мм, макс. частота отклика: 300кГц, макс. частота вращения: 5000 об./мин., пусковой момент: макс. 40гс·см (макс. 0.00049Нм), разрешение: 6000 имп./об., NPN с открытым коллектором, выходные фазы A, B, Z, Uпит. 12…24В=, разъем сзади, IP50 | 34530 | 32112.9 | 31077 | 27624 | 24171 | Доступно к заказу.
A2500005227R |  | H2500007596 | ROTARY ENCODER | INCREMENTAL TYPE (OPTICAL) | E58SS SERIES | E58SS6-6000-3-N-24-CS | 12-24VDC | Южная Корея | E58SS6-6000-3-N-24-CS^12-24VDC^GL | Инкрементальный энкодер Autonics E58SS6-6000-3-N-24-CS, корпус: Ø58мм, вал выступающий с синхронным фланцем, посадочный диаметр вала: Ø6мм, макс. частота отклика: 300кГц, макс. частота вращения: 5000 об./мин., пусковой момент: макс. 40гс·см (макс. 0.00049Нм), разрешение: 6000 имп./об., NPN с открытым коллектором, выходные фазы A, B, Z, Uпит. 12…24В=, разъем сбоку, IP50 | 34530 | 32112.9 | 31077 | 27624 | 24171 | Доступно к заказу.
A2500004619R |  | H2500007597 | ROTARY ENCODER | INCREMENTAL TYPE (OPTICAL) | E58SS SERIES | E58SS6-6000-3-N-5 | 5VDC | Южная Корея | E58SS6-6000-3-N-5^5VDC^GL | Инкрементальный энкодер Autonics E58SS6-6000-3-N-5, корпус: Ø58мм, вал выступающий с синхронным фланцем, посадочный диаметр вала: Ø6мм, макс. частота отклика: 300кГц, макс. частота вращения: 5000 об./мин., пусковой момент: макс. 40гс·см (макс. 0.00049Нм), разрешение: 6000 имп./об., NPN с открытым коллектором, выходные фазы A, B, Z, Uпит. 5В=, кабель сзади/сбоку 2м, IP50 | 33460 | 31117.8 | 30114 | 26768 | 23422 | Доступно к заказу.
A2500004822R |  | H2500007598 | ROTARY ENCODER | INCREMENTAL TYPE (OPTICAL) | E58SS SERIES | E58SS6-6000-3-N-5-C | 5VDC | Южная Корея | E58SS6-6000-3-N-5-C^5VDC^GL | Инкрементальный энкодер Autonics E58SS6-6000-3-N-5-C, корпус: Ø58мм, вал выступающий с синхронным фланцем, посадочный диаметр вала: Ø6мм, макс. частота отклика: 300кГц, макс. частота вращения: 5000 об./мин., пусковой момент: макс. 40гс·см (макс. 0.00049Нм), разрешение: 6000 имп./об., NPN с открытым коллектором, выходные фазы A, B, Z, Uпит. 5В=, подключение кабеля сзади, IP50 | 34530 | 32112.9 | 31077 | 27624 | 24171 | Доступно к заказу.
A2500005025R |  | H2500007599 | ROTARY ENCODER | INCREMENTAL TYPE (OPTICAL) | E58SS SERIES | E58SS6-6000-3-N-5-CR | 5VDC | Южная Корея | E58SS6-6000-3-N-5-CR^5VDC^GL | Инкрементальный энкодер Autonics E58SS6-6000-3-N-5-CR, корпус: Ø58мм, вал выступающий с синхронным фланцем, посадочный диаметр вала: Ø6мм, макс. частота отклика: 300кГц, макс. частота вращения: 5000 об./мин., пусковой момент: макс. 40гс·см (макс. 0.00049Нм), разрешение: 6000 имп./об., NPN с открытым коллектором, выходные фазы A, B, Z, Uпит. 5В=, разъем сзади, IP50 | 34530 | 32112.9 | 31077 | 27624 | 24171 | Доступно к заказу.
A2500005228R |  | H2500007600 | ROTARY ENCODER | INCREMENTAL TYPE (OPTICAL) | E58SS SERIES | E58SS6-6000-3-N-5-CS | 5VDC | Южная Корея | E58SS6-6000-3-N-5-CS^5VDC^GL | Инкрементальный энкодер Autonics E58SS6-6000-3-N-5-CS, корпус: Ø58мм, вал выступающий с синхронным фланцем, посадочный диаметр вала: Ø6мм, макс. частота отклика: 300кГц, макс. частота вращения: 5000 об./мин., пусковой момент: макс. 40гс·см (макс. 0.00049Нм), разрешение: 6000 имп./об., NPN с открытым коллектором, выходные фазы A, B, Z, Uпит. 5В=, разъем сбоку, IP50 | 34530 | 32112.9 | 31077 | 27624 | 24171 | Доступно к заказу.
A2500004560R |  | H2500007601 | ROTARY ENCODER | INCREMENTAL TYPE (OPTICAL) | E58SS SERIES | E58SS6-6000-3-T-24 | 12-24VDC | Южная Корея | E58SS6-6000-3-T-24^12-24VDC^GL | Инкрементальный энкодер Autonics E58SS6-6000-3-T-24, корпус: Ø58мм, вал выступающий с синхронным фланцем, посадочный диаметр вала: Ø6мм, макс. частота отклика: 300кГц, макс. частота вращения: 5000 об./мин., пусковой момент: макс. 40гс·см (макс. 0.00049Нм), разрешение: 6000 имп./об., комплементарный, выходные фазы A, B, Z, Uпит. 12…24В=, кабель сзади/сбоку 2м, IP50 | 33460 | 31117.8 | 30114 | 26768 | 23422 | Доступно к заказу.
A2500004763R |  | H2500007602 | ROTARY ENCODER | INCREMENTAL TYPE (OPTICAL) | E58SS SERIES | E58SS6-6000-3-T-24-C | 12-24VDC | Южная Корея | E58SS6-6000-3-T-24-C^12-24VDC^GL | Инкрементальный энкодер Autonics E58SS6-6000-3-T-24-C, корпус: Ø58мм, вал выступающий с синхронным фланцем, посадочный диаметр вала: Ø6мм, макс. частота отклика: 300кГц, макс. частота вращения: 5000 об./мин., пусковой момент: макс. 40гс·см (макс. 0.00049Нм), разрешение: 6000 имп./об., комплементарный, выходные фазы A, B, Z, Uпит. 12…24В=, подключение кабеля сзади, IP50 | 34530 | 32112.9 | 31077 | 27624 | 24171 | Доступно к заказу.
A2500004966R |  | H2500007603 | ROTARY ENCODER | INCREMENTAL TYPE (OPTICAL) | E58SS SERIES | E58SS6-6000-3-T-24-CR | 12-24VDC | Южная Корея | E58SS6-6000-3-T-24-CR^12-24VDC^GL | Инкрементальный энкодер Autonics E58SS6-6000-3-T-24-CR, корпус: Ø58мм, вал выступающий с синхронным фланцем, посадочный диаметр вала: Ø6мм, макс. частота отклика: 300кГц, макс. частота вращения: 5000 об./мин., пусковой момент: макс. 40гс·см (макс. 0.00049Нм), разрешение: 6000 имп./об., комплементарный, выходные фазы A, B, Z, Uпит. 12…24В=, разъем сзади, IP50 | 34530 | 32112.9 | 31077 | 27624 | 24171 | Доступно к заказу.
A2500005169R |  | H2500001694 | ROTARY ENCODER | INCREMENTAL TYPE (OPTICAL) | E58SS SERIES | E58SS6-6000-3-T-24-CS | 12-24VDC | Южная Корея | E58SS6-6000-3-T-24-CS^12-24VDC^GL | Инкрементальный энкодер Autonics E58SS6-6000-3-T-24-CS, корпус: Ø58мм, вал выступающий с синхронным фланцем, посадочный диаметр вала: Ø6мм, макс. частота отклика: 300кГц, макс. частота вращения: 5000 об./мин., пусковой момент: макс. 40гс·см (макс. 0.00049Нм), разрешение: 6000 имп./об., комплементарный, выходные фазы A, B, Z, Uпит. 12…24В=, разъем сбоку, IP50 | 34530 | 32112.9 | 31077 | 27624 | 24171 | Доступно к заказу.
A2500004561R |  | H2500007604 | ROTARY ENCODER | INCREMENTAL TYPE (OPTICAL) | E58SS SERIES | E58SS6-6000-3-T-5 | 5VDC | Южная Корея | E58SS6-6000-3-T-5^5VDC^GL | Инкрементальный энкодер Autonics E58SS6-6000-3-T-5, корпус: Ø58мм, вал выступающий с синхронным фланцем, посадочный диаметр вала: Ø6мм, макс. частота отклика: 300кГц, макс. частота вращения: 5000 об./мин., пусковой момент: макс. 40гс·см (макс. 0.00049Нм), разрешение: 6000 имп./об., комплементарный, выходные фазы A, B, Z, Uпит. 5В=, кабель сзади/сбоку 2м, IP50 | 33460 | 31117.8 | 30114 | 26768 | 23422 | Доступно к заказу.
A2500004764R |  | H2500007605 | ROTARY ENCODER | INCREMENTAL TYPE (OPTICAL) | E58SS SERIES | E58SS6-6000-3-T-5-C | 5VDC | Южная Корея | E58SS6-6000-3-T-5-C^5VDC^GL | Инкрементальный энкодер Autonics E58SS6-6000-3-T-5-C, корпус: Ø58мм, вал выступающий с синхронным фланцем, посадочный диаметр вала: Ø6мм, макс. частота отклика: 300кГц, макс. частота вращения: 5000 об./мин., пусковой момент: макс. 40гс·см (макс. 0.00049Нм), разрешение: 6000 имп./об., комплементарный, выходные фазы A, B, Z, Uпит. 5В=, подключение кабеля сзади, IP50 | 34530 | 32112.9 | 31077 | 27624 | 24171 | Доступно к заказу.
A2500004967R |  | H2500007606 | ROTARY ENCODER | INCREMENTAL TYPE (OPTICAL) | E58SS SERIES | E58SS6-6000-3-T-5-CR | 5VDC | Южная Корея | E58SS6-6000-3-T-5-CR^5VDC^GL | Инкрементальный энкодер Autonics E58SS6-6000-3-T-5-CR, корпус: Ø58мм, вал выступающий с синхронным фланцем, посадочный диаметр вала: Ø6мм, макс. частота отклика: 300кГц, макс. частота вращения: 5000 об./мин., пусковой момент: макс. 40гс·см (макс. 0.00049Нм), разрешение: 6000 имп./об., комплементарный, выходные фазы A, B, Z, Uпит. 5В=, разъем сзади, IP50 | 34530 | 32112.9 | 31077 | 27624 | 24171 | Доступно к заказу.
A2500005170R |  | H2500007607 | ROTARY ENCODER | INCREMENTAL TYPE (OPTICAL) | E58SS SERIES | E58SS6-6000-3-T-5-CS | 5VDC | Южная Корея | E58SS6-6000-3-T-5-CS^5VDC^GL | Инкрементальный энкодер Autonics E58SS6-6000-3-T-5-CS, корпус: Ø58мм, вал выступающий с синхронным фланцем, посадочный диаметр вала: Ø6мм, макс. частота отклика: 300кГц, макс. частота вращения: 5000 об./мин., пусковой момент: макс. 40гс·см (макс. 0.00049Нм), разрешение: 6000 имп./об., комплементарный, выходные фазы A, B, Z, Uпит. 5В=, разъем сбоку, IP50 | 34530 | 32112.9 | 31077 | 27624 | 24171 | Доступно к заказу.
A2500004676R |  | H2500001664 | ROTARY ENCODER | INCREMENTAL TYPE (OPTICAL) | E58SS SERIES | E58SS6-6000-3-V-24 | 12-24VDC | Южная Корея | E58SS6-6000-3-V-24^12-24VDC^GL | Инкрементальный энкодер Autonics E58SS6-6000-3-V-24, корпус: Ø58мм, вал выступающий с синхронным фланцем, посадочный диаметр вала: Ø6мм, макс. частота отклика: 300кГц, макс. частота вращения: 5000 об./мин., пусковой момент: макс. 40гс·см (макс. 0.00049Нм), разрешение: 6000 имп./об., напряжение, выходные фазы A, B, Z, Uпит. 12…24В=, кабель сзади/сбоку 2м, IP50 | 33460 | 31117.8 | 30114 | 26768 | 23422 | Доступно к заказу.
A2500004879R |  | H2500007608 | ROTARY ENCODER | INCREMENTAL TYPE (OPTICAL) | E58SS SERIES | E58SS6-6000-3-V-24-C | 12-24VDC | Южная Корея | E58SS6-6000-3-V-24-C^12-24VDC^GL | Инкрементальный энкодер Autonics E58SS6-6000-3-V-24-C, корпус: Ø58мм, вал выступающий с синхронным фланцем, посадочный диаметр вала: Ø6мм, макс. частота отклика: 300кГц, макс. частота вращения: 5000 об./мин., пусковой момент: макс. 40гс·см (макс. 0.00049Нм), разрешение: 6000 имп./об., напряжение, выходные фазы A, B, Z, Uпит. 12…24В=, подключение кабеля сзади, IP50 | 34530 | 32112.9 | 31077 | 27624 | 24171 | Доступно к заказу.
A2500005082R |  | H2500007609 | ROTARY ENCODER | INCREMENTAL TYPE (OPTICAL) | E58SS SERIES | E58SS6-6000-3-V-24-CR | 12-24VDC | Южная Корея | E58SS6-6000-3-V-24-CR^12-24VDC^GL | Инкрементальный энкодер Autonics E58SS6-6000-3-V-24-CR, корпус: Ø58мм, вал выступающий с синхронным фланцем, посадочный диаметр вала: Ø6мм, макс. частота отклика: 300кГц, макс. частота вращения: 5000 об./мин., пусковой момент: макс. 40гс·см (макс. 0.00049Нм), разрешение: 6000 имп./об., напряжение, выходные фазы A, B, Z, Uпит. 12…24В=, разъем сзади, IP50 | 34530 | 32112.9 | 31077 | 27624 | 24171 | Доступно к заказу.
A2500005285R |  | H2500007610 | ROTARY ENCODER | INCREMENTAL TYPE (OPTICAL) | E58SS SERIES | E58SS6-6000-3-V-24-CS | 12-24VDC | Южная Корея | E58SS6-6000-3-V-24-CS^12-24VDC^GL | Инкрементальный энкодер Autonics E58SS6-6000-3-V-24-CS, корпус: Ø58мм, вал выступающий с синхронным фланцем, посадочный диаметр вала: Ø6мм, макс. частота отклика: 300кГц, макс. частота вращения: 5000 об./мин., пусковой момент: макс. 40гс·см (макс. 0.00049Нм), разрешение: 6000 имп./об., напряжение, выходные фазы A, B, Z, Uпит. 12…24В=, разъем сбоку, IP50 | 34530 | 32112.9 | 31077 | 27624 | 24171 | Доступно к заказу.
A2500004677R |  | H2500007611 | ROTARY ENCODER | INCREMENTAL TYPE (OPTICAL) | E58SS SERIES | E58SS6-6000-3-V-5 | 5VDC | Южная Корея | E58SS6-6000-3-V-5^5VDC^GL | Инкрементальный энкодер Autonics E58SS6-6000-3-V-5, корпус: Ø58мм, вал выступающий с синхронным фланцем, посадочный диаметр вала: Ø6мм, макс. частота отклика: 300кГц, макс. частота вращения: 5000 об./мин., пусковой момент: макс. 40гс·см (макс. 0.00049Нм), разрешение: 6000 имп./об., напряжение, выходные фазы A, B, Z, Uпит. 5В=, кабель сзади/сбоку 2м, IP50 | 33460 | 31117.8 | 30114 | 26768 | 23422 | Доступно к заказу.
A2500004880R |  | H2500007612 | ROTARY ENCODER | INCREMENTAL TYPE (OPTICAL) | E58SS SERIES | E58SS6-6000-3-V-5-C | 5VDC | Южная Корея | E58SS6-6000-3-V-5-C^5VDC^GL | Инкрементальный энкодер Autonics E58SS6-6000-3-V-5-C, корпус: Ø58мм, вал выступающий с синхронным фланцем, посадочный диаметр вала: Ø6мм, макс. частота отклика: 300кГц, макс. частота вращения: 5000 об./мин., пусковой момент: макс. 40гс·см (макс. 0.00049Нм), разрешение: 6000 имп./об., напряжение, выходные фазы A, B, Z, Uпит. 5В=, подключение кабеля сзади, IP50 | 34530 | 32112.9 | 31077 | 27624 | 24171 | Доступно к заказу.
A2500005083R |  | H2500007613 | ROTARY ENCODER | INCREMENTAL TYPE (OPTICAL) | E58SS SERIES | E58SS6-6000-3-V-5-CR | 5VDC | Южная Корея | E58SS6-6000-3-V-5-CR^5VDC^GL | Инкрементальный энкодер Autonics E58SS6-6000-3-V-5-CR, корпус: Ø58мм, вал выступающий с синхронным фланцем, посадочный диаметр вала: Ø6мм, макс. частота отклика: 300кГц, макс. частота вращения: 5000 об./мин., пусковой момент: макс. 40гс·см (макс. 0.00049Нм), разрешение: 6000 имп./об., напряжение, выходные фазы A, B, Z, Uпит. 5В=, разъем сзади, IP50 | 34530 | 32112.9 | 31077 | 27624 | 24171 | Доступно к заказу.
A2500005286R |  | H2500007614 | ROTARY ENCODER | INCREMENTAL TYPE (OPTICAL) | E58SS SERIES | E58SS6-6000-3-V-5-CS | 5VDC | Южная Корея | E58SS6-6000-3-V-5-CS^5VDC^GL | Инкрементальный энкодер Autonics E58SS6-6000-3-V-5-CS, корпус: Ø58мм, вал выступающий с синхронным фланцем, посадочный диаметр вала: Ø6мм, макс. частота отклика: 300кГц, макс. частота вращения: 5000 об./мин., пусковой момент: макс. 40гс·см (макс. 0.00049Нм), разрешение: 6000 имп./об., напряжение, выходные фазы A, B, Z, Uпит. 5В=, разъем сбоку, IP50 | 34530 | 32112.9 | 31077 | 27624 | 24171 | Доступно к заказу.
A2500004707R |  | H2500007615 | ROTARY ENCODER | INCREMENTAL TYPE (OPTICAL) | E58SS SERIES | E58SS6-6000-6-L-5 | 5VDC | Южная Корея | E58SS6-6000-6-L-5^5VDC^GL | Инкрементальный энкодер Autonics E58SS6-6000-6-L-5, корпус: Ø58мм, вал выступающий с синхронным фланцем, посадочный диаметр вала: Ø6мм, макс. частота отклика: 300кГц, макс. частота вращения: 5000 об./мин., пусковой момент: макс. 40гс·см (макс. 0.00049Нм), разрешение: 6000 имп./об., Line Driver (дифференциальный), выходные фазы A, A̅, B, B̅, Z, Z̅, Uпит. 5В=, кабель сзади/сбоку 2м, IP50 | 36690 | 34121.7 | 33021 | 29352 | 25683 | Доступно к заказу.
A2500004910R |  | H2500007616 | ROTARY ENCODER | INCREMENTAL TYPE (OPTICAL) | E58SS SERIES | E58SS6-6000-6-L-5-C | 5VDC | Южная Корея | E58SS6-6000-6-L-5-C^5VDC^GL | Инкрементальный энкодер Autonics E58SS6-6000-6-L-5-C, корпус: Ø58мм, вал выступающий с синхронным фланцем, посадочный диаметр вала: Ø6мм, макс. частота отклика: 300кГц, макс. частота вращения: 5000 об./мин., пусковой момент: макс. 40гс·см (макс. 0.00049Нм), разрешение: 6000 имп./об., Line Driver (дифференциальный), выходные фазы A, A̅, B, B̅, Z, Z̅, Uпит. 5В=, подключение кабеля сзади, IP50 | 37770 | 35126.1 | 33993 | 30216 | 26439 | Доступно к заказу.
A2500005113R |  | H2500007617 | ROTARY ENCODER | INCREMENTAL TYPE (OPTICAL) | E58SS SERIES | E58SS6-6000-6-L-5-CR | 5VDC | Южная Корея | E58SS6-6000-6-L-5-CR^5VDC^GL | Инкрементальный энкодер Autonics E58SS6-6000-6-L-5-CR, корпус: Ø58мм, вал выступающий с синхронным фланцем, посадочный диаметр вала: Ø6мм, макс. частота отклика: 300кГц, макс. частота вращения: 5000 об./мин., пусковой момент: макс. 40гс·см (макс. 0.00049Нм), разрешение: 6000 имп./об., Line Driver (дифференциальный), выходные фазы A, A̅, B, B̅, Z, Z̅, Uпит. 5В=, разъем сзади, IP50 | 37770 | 35126.1 | 33993 | 30216 | 26439 | Доступно к заказу.
A2500005316R |  | H2500007618 | ROTARY ENCODER | INCREMENTAL TYPE (OPTICAL) | E58SS SERIES | E58SS6-6000-6-L-5-CS | 5VDC | Южная Корея | E58SS6-6000-6-L-5-CS^5VDC^GL | Инкрементальный энкодер Autonics E58SS6-6000-6-L-5-CS, корпус: Ø58мм, вал выступающий с синхронным фланцем, посадочный диаметр вала: Ø6мм, макс. частота отклика: 300кГц, макс. частота вращения: 5000 об./мин., пусковой момент: макс. 40гс·см (макс. 0.00049Нм), разрешение: 6000 имп./об., Line Driver (дифференциальный), выходные фазы A, A̅, B, B̅, Z, Z̅, Uпит. 5В=, разъем сбоку, IP50 | 37770 | 35126.1 | 33993 | 30216 | 26439 | Доступно к заказу.
A2500004594R |  | H2500001655 | ROTARY ENCODER | INCREMENTAL TYPE (OPTICAL) | E58SS SERIES | E58SS6-600-3-N-24 | 12-24VDC | Южная Корея | E58SS6-600-3-N-24^12-24VDC^GL | Инкрементальный энкодер Autonics E58SS6-600-3-N-24, корпус: Ø58мм, вал выступающий с синхронным фланцем, посадочный диаметр вала: Ø6мм, макс. частота отклика: 300кГц, макс. частота вращения: 5000 об./мин., пусковой момент: макс. 40гс·см (макс. 0.00049Нм), разрешение: 600 имп./об., NPN с открытым коллектором, выходные фазы A, B, Z, Uпит. 12…24В=, кабель сзади/сбоку 2м, IP50 | 23520 | 21873.6 | 21168 | 18816 | 16464 | Доступно к заказу.
A2500004797R |  | H2500007619 | ROTARY ENCODER | INCREMENTAL TYPE (OPTICAL) | E58SS SERIES | E58SS6-600-3-N-24-C | 12-24VDC | Южная Корея | E58SS6-600-3-N-24-C^12-24VDC^GL | Инкрементальный энкодер Autonics E58SS6-600-3-N-24-C, корпус: Ø58мм, вал выступающий с синхронным фланцем, посадочный диаметр вала: Ø6мм, макс. частота отклика: 300кГц, макс. частота вращения: 5000 об./мин., пусковой момент: макс. 40гс·см (макс. 0.00049Нм), разрешение: 600 имп./об., NPN с открытым коллектором, выходные фазы A, B, Z, Uпит. 12…24В=, подключение кабеля сзади, IP50 | 24600 | 22878 | 22140 | 19680 | 17220 | Доступно к заказу.
A2500005000R |  | H2500007620 | ROTARY ENCODER | INCREMENTAL TYPE (OPTICAL) | E58SS SERIES | E58SS6-600-3-N-24-CR | 12-24VDC | Южная Корея | E58SS6-600-3-N-24-CR^12-24VDC^GL | Инкрементальный энкодер Autonics E58SS6-600-3-N-24-CR, корпус: Ø58мм, вал выступающий с синхронным фланцем, посадочный диаметр вала: Ø6мм, макс. частота отклика: 300кГц, макс. частота вращения: 5000 об./мин., пусковой момент: макс. 40гс·см (макс. 0.00049Нм), разрешение: 600 имп./об., NPN с открытым коллектором, выходные фазы A, B, Z, Uпит. 12…24В=, разъем сзади, IP50 | 24600 | 22878 | 22140 | 19680 | 17220 | Доступно к заказу.
A2500005203R |  | H2500007621 | ROTARY ENCODER | INCREMENTAL TYPE (OPTICAL) | E58SS SERIES | E58SS6-600-3-N-24-CS | 12-24VDC | Южная Корея | E58SS6-600-3-N-24-CS^12-24VDC^GL | Инкрементальный энкодер Autonics E58SS6-600-3-N-24-CS, корпус: Ø58мм, вал выступающий с синхронным фланцем, посадочный диаметр вала: Ø6мм, макс. частота отклика: 300кГц, макс. частота вращения: 5000 об./мин., пусковой момент: макс. 40гс·см (макс. 0.00049Нм), разрешение: 600 имп./об., NPN с открытым коллектором, выходные фазы A, B, Z, Uпит. 12…24В=, разъем сбоку, IP50 | 24600 | 22878 | 22140 | 19680 | 17220 | Доступно к заказу.
A2500004595R |  | H2500001656 | ROTARY ENCODER | INCREMENTAL TYPE (OPTICAL) | E58SS SERIES | E58SS6-600-3-N-5 | 5VDC | Южная Корея | E58SS6-600-3-N-5^5VDC^GL | Инкрементальный энкодер Autonics E58SS6-600-3-N-5, корпус: Ø58мм, вал выступающий с синхронным фланцем, посадочный диаметр вала: Ø6мм, макс. частота отклика: 300кГц, макс. частота вращения: 5000 об./мин., пусковой момент: макс. 40гс·см (макс. 0.00049Нм), разрешение: 600 имп./об., NPN с открытым коллектором, выходные фазы A, B, Z, Uпит. 5В=, кабель сзади/сбоку 2м, IP50 | 23520 | 21873.6 | 21168 | 18816 | 16464 | Доступно к заказу.
A2500004798R |  | H2500007622 | ROTARY ENCODER | INCREMENTAL TYPE (OPTICAL) | E58SS SERIES | E58SS6-600-3-N-5-C | 5VDC | Южная Корея | E58SS6-600-3-N-5-C^5VDC^GL | Инкрементальный энкодер Autonics E58SS6-600-3-N-5-C, корпус: Ø58мм, вал выступающий с синхронным фланцем, посадочный диаметр вала: Ø6мм, макс. частота отклика: 300кГц, макс. частота вращения: 5000 об./мин., пусковой момент: макс. 40гс·см (макс. 0.00049Нм), разрешение: 600 имп./об., NPN с открытым коллектором, выходные фазы A, B, Z, Uпит. 5В=, подключение кабеля сзади, IP50 | 24600 | 22878 | 22140 | 19680 | 17220 | Доступно к заказу.
A2500005001R |  | H2500007623 | ROTARY ENCODER | INCREMENTAL TYPE (OPTICAL) | E58SS SERIES | E58SS6-600-3-N-5-CR | 5VDC | Южная Корея | E58SS6-600-3-N-5-CR^5VDC^GL | Инкрементальный энкодер Autonics E58SS6-600-3-N-5-CR, корпус: Ø58мм, вал выступающий с синхронным фланцем, посадочный диаметр вала: Ø6мм, макс. частота отклика: 300кГц, макс. частота вращения: 5000 об./мин., пусковой момент: макс. 40гс·см (макс. 0.00049Нм), разрешение: 600 имп./об., NPN с открытым коллектором, выходные фазы A, B, Z, Uпит. 5В=, разъем сзади, IP50 | 24600 | 22878 | 22140 | 19680 | 17220 | Доступно к заказу.
A2500005204R |  | H2500007624 | ROTARY ENCODER | INCREMENTAL TYPE (OPTICAL) | E58SS SERIES | E58SS6-600-3-N-5-CS | 5VDC | Южная Корея | E58SS6-600-3-N-5-CS^5VDC^GL | Инкрементальный энкодер Autonics E58SS6-600-3-N-5-CS, корпус: Ø58мм, вал выступающий с синхронным фланцем, посадочный диаметр вала: Ø6мм, макс. частота отклика: 300кГц, макс. частота вращения: 5000 об./мин., пусковой момент: макс. 40гс·см (макс. 0.00049Нм), разрешение: 600 имп./об., NPN с открытым коллектором, выходные фазы A, B, Z, Uпит. 5В=, разъем сбоку, IP50 | 24600 | 22878 | 22140 | 19680 | 17220 | Доступно к заказу.
A2500004536R |  | H2500001643 | ROTARY ENCODER | INCREMENTAL TYPE (OPTICAL) | E58SS SERIES | E58SS6-600-3-T-24 | 12-24VDC | Южная Корея | E58SS6-600-3-T-24^12-24VDC^GL | Инкрементальный энкодер Autonics E58SS6-600-3-T-24, корпус: Ø58мм, вал выступающий с синхронным фланцем, посадочный диаметр вала: Ø6мм, макс. частота отклика: 300кГц, макс. частота вращения: 5000 об./мин., пусковой момент: макс. 40гс·см (макс. 0.00049Нм), разрешение: 600 имп./об., комплементарный, выходные фазы A, B, Z, Uпит. 12…24В=, кабель сзади/сбоку 2м, IP50 | 23520 | 21873.6 | 21168 | 18816 | 16464 | Доступно к заказу.
A2500004739R |  | H2500007625 | ROTARY ENCODER | INCREMENTAL TYPE (OPTICAL) | E58SS SERIES | E58SS6-600-3-T-24-C | 12-24VDC | Южная Корея | E58SS6-600-3-T-24-C^12-24VDC^GL | Инкрементальный энкодер Autonics E58SS6-600-3-T-24-C, корпус: Ø58мм, вал выступающий с синхронным фланцем, посадочный диаметр вала: Ø6мм, макс. частота отклика: 300кГц, макс. частота вращения: 5000 об./мин., пусковой момент: макс. 40гс·см (макс. 0.00049Нм), разрешение: 600 имп./об., комплементарный, выходные фазы A, B, Z, Uпит. 12…24В=, подключение кабеля сзади, IP50 | 24600 | 22878 | 22140 | 19680 | 17220 | Доступно к заказу.
A2500004942R |  | H2500007626 | ROTARY ENCODER | INCREMENTAL TYPE (OPTICAL) | E58SS SERIES | E58SS6-600-3-T-24-CR | 12-24VDC | Южная Корея | E58SS6-600-3-T-24-CR^12-24VDC^GL | Инкрементальный энкодер Autonics E58SS6-600-3-T-24-CR, корпус: Ø58мм, вал выступающий с синхронным фланцем, посадочный диаметр вала: Ø6мм, макс. частота отклика: 300кГц, макс. частота вращения: 5000 об./мин., пусковой момент: макс. 40гс·см (макс. 0.00049Нм), разрешение: 600 имп./об., комплементарный, выходные фазы A, B, Z, Uпит. 12…24В=, разъем сзади, IP50 | 24600 | 22878 | 22140 | 19680 | 17220 | Доступно к заказу.
A2500005145R |  | H2500007627 | ROTARY ENCODER | INCREMENTAL TYPE (OPTICAL) | E58SS SERIES | E58SS6-600-3-T-24-CS | 12-24VDC | Южная Корея | E58SS6-600-3-T-24-CS^12-24VDC^GL | Инкрементальный энкодер Autonics E58SS6-600-3-T-24-CS, корпус: Ø58мм, вал выступающий с синхронным фланцем, посадочный диаметр вала: Ø6мм, макс. частота отклика: 300кГц, макс. частота вращения: 5000 об./мин., пусковой момент: макс. 40гс·см (макс. 0.00049Нм), разрешение: 600 имп./об., комплементарный, выходные фазы A, B, Z, Uпит. 12…24В=, разъем сбоку, IP50 | 24600 | 22878 | 22140 | 19680 | 17220 | Доступно к заказу.
A2500004537R |  | H2500007628 | ROTARY ENCODER | INCREMENTAL TYPE (OPTICAL) | E58SS SERIES | E58SS6-600-3-T-5 | 5VDC | Южная Корея | E58SS6-600-3-T-5^5VDC^GL | Инкрементальный энкодер Autonics E58SS6-600-3-T-5, корпус: Ø58мм, вал выступающий с синхронным фланцем, посадочный диаметр вала: Ø6мм, макс. частота отклика: 300кГц, макс. частота вращения: 5000 об./мин., пусковой момент: макс. 40гс·см (макс. 0.00049Нм), разрешение: 600 имп./об., комплементарный, выходные фазы A, B, Z, Uпит. 5В=, кабель сзади/сбоку 2м, IP50 | 23520 | 21873.6 | 21168 | 18816 | 16464 | Доступно к заказу.
A2500004740R |  | H2500007629 | ROTARY ENCODER | INCREMENTAL TYPE (OPTICAL) | E58SS SERIES | E58SS6-600-3-T-5-C | 5VDC | Южная Корея | E58SS6-600-3-T-5-C^5VDC^GL | Инкрементальный энкодер Autonics E58SS6-600-3-T-5-C, корпус: Ø58мм, вал выступающий с синхронным фланцем, посадочный диаметр вала: Ø6мм, макс. частота отклика: 300кГц, макс. частота вращения: 5000 об./мин., пусковой момент: макс. 40гс·см (макс. 0.00049Нм), разрешение: 600 имп./об., комплементарный, выходные фазы A, B, Z, Uпит. 5В=, подключение кабеля сзади, IP50 | 24600 | 22878 | 22140 | 19680 | 17220 | Доступно к заказу.
A2500004943R |  | H2500007630 | ROTARY ENCODER | INCREMENTAL TYPE (OPTICAL) | E58SS SERIES | E58SS6-600-3-T-5-CR | 5VDC | Южная Корея | E58SS6-600-3-T-5-CR^5VDC^GL | Инкрементальный энкодер Autonics E58SS6-600-3-T-5-CR, корпус: Ø58мм, вал выступающий с синхронным фланцем, посадочный диаметр вала: Ø6мм, макс. частота отклика: 300кГц, макс. частота вращения: 5000 об./мин., пусковой момент: макс. 40гс·см (макс. 0.00049Нм), разрешение: 600 имп./об., комплементарный, выходные фазы A, B, Z, Uпит. 5В=, разъем сзади, IP50 | 24600 | 22878 | 22140 | 19680 | 17220 | Доступно к заказу.
A2500005146R |  | H2500007631 | ROTARY ENCODER | INCREMENTAL TYPE (OPTICAL) | E58SS SERIES | E58SS6-600-3-T-5-CS | 5VDC | Южная Корея | E58SS6-600-3-T-5-CS^5VDC^GL | Инкрементальный энкодер Autonics E58SS6-600-3-T-5-CS, корпус: Ø58мм, вал выступающий с синхронным фланцем, посадочный диаметр вала: Ø6мм, макс. частота отклика: 300кГц, макс. частота вращения: 5000 об./мин., пусковой момент: макс. 40гс·см (макс. 0.00049Нм), разрешение: 600 имп./об., комплементарный, выходные фазы A, B, Z, Uпит. 5В=, разъем сбоку, IP50 | 24600 | 22878 | 22140 | 19680 | 17220 | Доступно к заказу.
A2500004652R |  | H2500007632 | ROTARY ENCODER | INCREMENTAL TYPE (OPTICAL) | E58SS SERIES | E58SS6-600-3-V-24 | 12-24VDC | Южная Корея | E58SS6-600-3-V-24^12-24VDC^GL | Инкрементальный энкодер Autonics E58SS6-600-3-V-24, корпус: Ø58мм, вал выступающий с синхронным фланцем, посадочный диаметр вала: Ø6мм, макс. частота отклика: 300кГц, макс. частота вращения: 5000 об./мин., пусковой момент: макс. 40гс·см (макс. 0.00049Нм), разрешение: 600 имп./об., напряжение, выходные фазы A, B, Z, Uпит. 12…24В=, кабель сзади/сбоку 2м, IP50 | 23520 | 21873.6 | 21168 | 18816 | 16464 | Доступно к заказу.
A2500004855R |  | H2500007633 | ROTARY ENCODER | INCREMENTAL TYPE (OPTICAL) | E58SS SERIES | E58SS6-600-3-V-24-C | 12-24VDC | Южная Корея | E58SS6-600-3-V-24-C^12-24VDC^GL | Инкрементальный энкодер Autonics E58SS6-600-3-V-24-C, корпус: Ø58мм, вал выступающий с синхронным фланцем, посадочный диаметр вала: Ø6мм, макс. частота отклика: 300кГц, макс. частота вращения: 5000 об./мин., пусковой момент: макс. 40гс·см (макс. 0.00049Нм), разрешение: 600 имп./об., напряжение, выходные фазы A, B, Z, Uпит. 12…24В=, подключение кабеля сзади, IP50 | 24600 | 22878 | 22140 | 19680 | 17220 | Доступно к заказу.
A2500005058R |  | H2500007634 | ROTARY ENCODER | INCREMENTAL TYPE (OPTICAL) | E58SS SERIES | E58SS6-600-3-V-24-CR | 12-24VDC | Южная Корея | E58SS6-600-3-V-24-CR^12-24VDC^GL | Инкрементальный энкодер Autonics E58SS6-600-3-V-24-CR, корпус: Ø58мм, вал выступающий с синхронным фланцем, посадочный диаметр вала: Ø6мм, макс. частота отклика: 300кГц, макс. частота вращения: 5000 об./мин., пусковой момент: макс. 40гс·см (макс. 0.00049Нм), разрешение: 600 имп./об., напряжение, выходные фазы A, B, Z, Uпит. 12…24В=, разъем сзади, IP50 | 24600 | 22878 | 22140 | 19680 | 17220 | Доступно к заказу.
A2500005261R |  | H2500007635 | ROTARY ENCODER | INCREMENTAL TYPE (OPTICAL) | E58SS SERIES | E58SS6-600-3-V-24-CS | 12-24VDC | Южная Корея | E58SS6-600-3-V-24-CS^12-24VDC^GL | Инкрементальный энкодер Autonics E58SS6-600-3-V-24-CS, корпус: Ø58мм, вал выступающий с синхронным фланцем, посадочный диаметр вала: Ø6мм, макс. частота отклика: 300кГц, макс. частота вращения: 5000 об./мин., пусковой момент: макс. 40гс·см (макс. 0.00049Нм), разрешение: 600 имп./об., напряжение, выходные фазы A, B, Z, Uпит. 12…24В=, разъем сбоку, IP50 | 24600 | 22878 | 22140 | 19680 | 17220 | Доступно к заказу.
A2500004653R |  | H2500007636 | ROTARY ENCODER | INCREMENTAL TYPE (OPTICAL) | E58SS SERIES | E58SS6-600-3-V-5 | 5VDC | Южная Корея | E58SS6-600-3-V-5^5VDC^GL | Инкрементальный энкодер Autonics E58SS6-600-3-V-5, корпус: Ø58мм, вал выступающий с синхронным фланцем, посадочный диаметр вала: Ø6мм, макс. частота отклика: 300кГц, макс. частота вращения: 5000 об./мин., пусковой момент: макс. 40гс·см (макс. 0.00049Нм), разрешение: 600 имп./об., напряжение, выходные фазы A, B, Z, Uпит. 5В=, кабель сзади/сбоку 2м, IP50 | 23520 | 21873.6 | 21168 | 18816 | 16464 | Доступно к заказу.
A2500004856R |  | H2500007637 | ROTARY ENCODER | INCREMENTAL TYPE (OPTICAL) | E58SS SERIES | E58SS6-600-3-V-5-C | 5VDC | Южная Корея | E58SS6-600-3-V-5-C^5VDC^GL | Инкрементальный энкодер Autonics E58SS6-600-3-V-5-C, корпус: Ø58мм, вал выступающий с синхронным фланцем, посадочный диаметр вала: Ø6мм, макс. частота отклика: 300кГц, макс. частота вращения: 5000 об./мин., пусковой момент: макс. 40гс·см (макс. 0.00049Нм), разрешение: 600 имп./об., напряжение, выходные фазы A, B, Z, Uпит. 5В=, подключение кабеля сзади, IP50 | 24600 | 22878 | 22140 | 19680 | 17220 | Доступно к заказу.
A2500005059R |  | H2500007638 | ROTARY ENCODER | INCREMENTAL TYPE (OPTICAL) | E58SS SERIES | E58SS6-600-3-V-5-CR | 5VDC | Южная Корея | E58SS6-600-3-V-5-CR^5VDC^GL | Инкрементальный энкодер Autonics E58SS6-600-3-V-5-CR, корпус: Ø58мм, вал выступающий с синхронным фланцем, посадочный диаметр вала: Ø6мм, макс. частота отклика: 300кГц, макс. частота вращения: 5000 об./мин., пусковой момент: макс. 40гс·см (макс. 0.00049Нм), разрешение: 600 имп./об., напряжение, выходные фазы A, B, Z, Uпит. 5В=, разъем сзади, IP50 | 24600 | 22878 | 22140 | 19680 | 17220 | Доступно к заказу.
A2500005262R |  | H2500007639 | ROTARY ENCODER | INCREMENTAL TYPE (OPTICAL) | E58SS SERIES | E58SS6-600-3-V-5-CS | 5VDC | Южная Корея | E58SS6-600-3-V-5-CS^5VDC^GL | Инкрементальный энкодер Autonics E58SS6-600-3-V-5-CS, корпус: Ø58мм, вал выступающий с синхронным фланцем, посадочный диаметр вала: Ø6мм, макс. частота отклика: 300кГц, макс. частота вращения: 5000 об./мин., пусковой момент: макс. 40гс·см (макс. 0.00049Нм), разрешение: 600 имп./об., напряжение, выходные фазы A, B, Z, Uпит. 5В=, разъем сбоку, IP50 | 24600 | 22878 | 22140 | 19680 | 17220 | Доступно к заказу.
A2500004695R |  | H2500007640 | ROTARY ENCODER | INCREMENTAL TYPE (OPTICAL) | E58SS SERIES | E58SS6-600-6-L-5 | 5VDC | Южная Корея | E58SS6-600-6-L-5^5VDC^GL | Инкрементальный энкодер Autonics E58SS6-600-6-L-5, корпус: Ø58мм, вал выступающий с синхронным фланцем, посадочный диаметр вала: Ø6мм, макс. частота отклика: 300кГц, макс. частота вращения: 5000 об./мин., пусковой момент: макс. 40гс·см (макс. 0.00049Нм), разрешение: 600 имп./об., Line Driver (дифференциальный), выходные фазы A, A̅, B, B̅, Z, Z̅, Uпит. 5В=, кабель сзади/сбоку 2м, IP50 | 26790 | 24914.7 | 24111 | 21432 | 18753 | Доступно к заказу.
A2500004898R |  | H2500007641 | ROTARY ENCODER | INCREMENTAL TYPE (OPTICAL) | E58SS SERIES | E58SS6-600-6-L-5-C | 5VDC | Южная Корея | E58SS6-600-6-L-5-C^5VDC^GL | Инкрементальный энкодер Autonics E58SS6-600-6-L-5-C, корпус: Ø58мм, вал выступающий с синхронным фланцем, посадочный диаметр вала: Ø6мм, макс. частота отклика: 300кГц, макс. частота вращения: 5000 об./мин., пусковой момент: макс. 40гс·см (макс. 0.00049Нм), разрешение: 600 имп./об., Line Driver (дифференциальный), выходные фазы A, A̅, B, B̅, Z, Z̅, Uпит. 5В=, подключение кабеля сзади, IP50 | 27870 | 25919.1 | 25083 | 22296 | 19509 | Доступно к заказу.
A2500005101R |  | H2500007642 | ROTARY ENCODER | INCREMENTAL TYPE (OPTICAL) | E58SS SERIES | E58SS6-600-6-L-5-CR | 5VDC | Южная Корея | E58SS6-600-6-L-5-CR^5VDC^GL | Инкрементальный энкодер Autonics E58SS6-600-6-L-5-CR, корпус: Ø58мм, вал выступающий с синхронным фланцем, посадочный диаметр вала: Ø6мм, макс. частота отклика: 300кГц, макс. частота вращения: 5000 об./мин., пусковой момент: макс. 40гс·см (макс. 0.00049Нм), разрешение: 600 имп./об., Line Driver (дифференциальный), выходные фазы A, A̅, B, B̅, Z, Z̅, Uпит. 5В=, разъем сзади, IP50 | 27870 | 25919.1 | 25083 | 22296 | 19509 | Доступно к заказу.
A2500005304R |  | H2500007643 | ROTARY ENCODER | INCREMENTAL TYPE (OPTICAL) | E58SS SERIES | E58SS6-600-6-L-5-CS | 5VDC | Южная Корея | E58SS6-600-6-L-5-CS^5VDC^GL | Инкрементальный энкодер Autonics E58SS6-600-6-L-5-CS, корпус: Ø58мм, вал выступающий с синхронным фланцем, посадочный диаметр вала: Ø6мм, макс. частота отклика: 300кГц, макс. частота вращения: 5000 об./мин., пусковой момент: макс. 40гс·см (макс. 0.00049Нм), разрешение: 600 имп./об., Line Driver (дифференциальный), выходные фазы A, A̅, B, B̅, Z, Z̅, Uпит. 5В=, разъем сбоку, IP50 | 27870 | 25919.1 | 25083 | 22296 | 19509 | Доступно к заказу.
A2500004574R |  | H2500007644 | ROTARY ENCODER | INCREMENTAL TYPE (OPTICAL) | E58SS SERIES | E58SS6-60-3-N-24 | 12-24VDC | Южная Корея | E58SS6-60-3-N-24^12-24VDC^GL | Инкрементальный энкодер Autonics E58SS6-60-3-N-24, корпус: Ø58мм, вал выступающий с синхронным фланцем, посадочный диаметр вала: Ø6мм, макс. частота отклика: 300кГц, макс. частота вращения: 5000 об./мин., пусковой момент: макс. 40гс·см (макс. 0.00049Нм), разрешение: 60 имп./об., NPN с открытым коллектором, выходные фазы A, B, Z, Uпит. 12…24В=, кабель сзади/сбоку 2м, IP50 | 23520 | 21873.6 | 21168 | 18816 | 16464 | Доступно к заказу.
A2500004777R |  | H2500007645 | ROTARY ENCODER | INCREMENTAL TYPE (OPTICAL) | E58SS SERIES | E58SS6-60-3-N-24-C | 12-24VDC | Южная Корея | E58SS6-60-3-N-24-C^12-24VDC^GL | Инкрементальный энкодер Autonics E58SS6-60-3-N-24-C, корпус: Ø58мм, вал выступающий с синхронным фланцем, посадочный диаметр вала: Ø6мм, макс. частота отклика: 300кГц, макс. частота вращения: 5000 об./мин., пусковой момент: макс. 40гс·см (макс. 0.00049Нм), разрешение: 60 имп./об., NPN с открытым коллектором, выходные фазы A, B, Z, Uпит. 12…24В=, подключение кабеля сзади, IP50 | 24600 | 22878 | 22140 | 19680 | 17220 | Доступно к заказу.
A2500004980R |  | H2500007646 | ROTARY ENCODER | INCREMENTAL TYPE (OPTICAL) | E58SS SERIES | E58SS6-60-3-N-24-CR | 12-24VDC | Южная Корея | E58SS6-60-3-N-24-CR^12-24VDC^GL | Инкрементальный энкодер Autonics E58SS6-60-3-N-24-CR, корпус: Ø58мм, вал выступающий с синхронным фланцем, посадочный диаметр вала: Ø6мм, макс. частота отклика: 300кГц, макс. частота вращения: 5000 об./мин., пусковой момент: макс. 40гс·см (макс. 0.00049Нм), разрешение: 60 имп./об., NPN с открытым коллектором, выходные фазы A, B, Z, Uпит. 12…24В=, разъем сзади, IP50 | 24600 | 22878 | 22140 | 19680 | 17220 | Доступно к заказу.
A2500005183R |  | H2500007647 | ROTARY ENCODER | INCREMENTAL TYPE (OPTICAL) | E58SS SERIES | E58SS6-60-3-N-24-CS | 12-24VDC | Южная Корея | E58SS6-60-3-N-24-CS^12-24VDC^GL | Инкрементальный энкодер Autonics E58SS6-60-3-N-24-CS, корпус: Ø58мм, вал выступающий с синхронным фланцем, посадочный диаметр вала: Ø6мм, макс. частота отклика: 300кГц, макс. частота вращения: 5000 об./мин., пусковой момент: макс. 40гс·см (макс. 0.00049Нм), разрешение: 60 имп./об., NPN с открытым коллектором, выходные фазы A, B, Z, Uпит. 12…24В=, разъем сбоку, IP50 | 24600 | 22878 | 22140 | 19680 | 17220 | Доступно к заказу.
A2500004575R |  | H2500007648 | ROTARY ENCODER | INCREMENTAL TYPE (OPTICAL) | E58SS SERIES | E58SS6-60-3-N-5 | 5VDC | Южная Корея | E58SS6-60-3-N-5^5VDC^GL | Инкрементальный энкодер Autonics E58SS6-60-3-N-5, корпус: Ø58мм, вал выступающий с синхронным фланцем, посадочный диаметр вала: Ø6мм, макс. частота отклика: 300кГц, макс. частота вращения: 5000 об./мин., пусковой момент: макс. 40гс·см (макс. 0.00049Нм), разрешение: 60 имп./об., NPN с открытым коллектором, выходные фазы A, B, Z, Uпит. 5В=, кабель сзади/сбоку 2м, IP50 | 23520 | 21873.6 | 21168 | 18816 | 16464 | Доступно к заказу.
A2500004778R |  | H2500007649 | ROTARY ENCODER | INCREMENTAL TYPE (OPTICAL) | E58SS SERIES | E58SS6-60-3-N-5-C | 5VDC | Южная Корея | E58SS6-60-3-N-5-C^5VDC^GL | Инкрементальный энкодер Autonics E58SS6-60-3-N-5-C, корпус: Ø58мм, вал выступающий с синхронным фланцем, посадочный диаметр вала: Ø6мм, макс. частота отклика: 300кГц, макс. частота вращения: 5000 об./мин., пусковой момент: макс. 40гс·см (макс. 0.00049Нм), разрешение: 60 имп./об., NPN с открытым коллектором, выходные фазы A, B, Z, Uпит. 5В=, подключение кабеля сзади, IP50 | 24600 | 22878 | 22140 | 19680 | 17220 | Доступно к заказу.
A2500004981R |  | H2500007650 | ROTARY ENCODER | INCREMENTAL TYPE (OPTICAL) | E58SS SERIES | E58SS6-60-3-N-5-CR | 5VDC | Южная Корея | E58SS6-60-3-N-5-CR^5VDC^GL | Инкрементальный энкодер Autonics E58SS6-60-3-N-5-CR, корпус: Ø58мм, вал выступающий с синхронным фланцем, посадочный диаметр вала: Ø6мм, макс. частота отклика: 300кГц, макс. частота вращения: 5000 об./мин., пусковой момент: макс. 40гс·см (макс. 0.00049Нм), разрешение: 60 имп./об., NPN с открытым коллектором, выходные фазы A, B, Z, Uпит. 5В=, разъем сзади, IP50 | 24600 | 22878 | 22140 | 19680 | 17220 | Доступно к заказу.
A2500005184R |  | H2500007651 | ROTARY ENCODER | INCREMENTAL TYPE (OPTICAL) | E58SS SERIES | E58SS6-60-3-N-5-CS | 5VDC | Южная Корея | E58SS6-60-3-N-5-CS^5VDC^GL | Инкрементальный энкодер Autonics E58SS6-60-3-N-5-CS, корпус: Ø58мм, вал выступающий с синхронным фланцем, посадочный диаметр вала: Ø6мм, макс. частота отклика: 300кГц, макс. частота вращения: 5000 об./мин., пусковой момент: макс. 40гс·см (макс. 0.00049Нм), разрешение: 60 имп./об., NPN с открытым коллектором, выходные фазы A, B, Z, Uпит. 5В=, разъем сбоку, IP50 | 24600 | 22878 | 22140 | 19680 | 17220 | Доступно к заказу.
A2500004517R |  | H2500001636 | ROTARY ENCODER | INCREMENTAL TYPE (OPTICAL) | E58SS SERIES | E58SS6-60-3-T-24 | 12-24VDC | Южная Корея | E58SS6-60-3-T-24^12-24VDC^GL | Инкрементальный энкодер Autonics E58SS6-60-3-T-24, корпус: Ø58мм, вал выступающий с синхронным фланцем, посадочный диаметр вала: Ø6мм, макс. частота отклика: 300кГц, макс. частота вращения: 5000 об./мин., пусковой момент: макс. 40гс·см (макс. 0.00049Нм), разрешение: 60 имп./об., комплементарный, выходные фазы A, B, Z, Uпит. 12…24В=, кабель сзади/сбоку 2м, IP50 | 23520 | 21873.6 | 21168 | 18816 | 16464 | Доступно к заказу.
A2500004719R |  | H2500007652 | ROTARY ENCODER | INCREMENTAL TYPE (OPTICAL) | E58SS SERIES | E58SS6-60-3-T-24-C | 12-24VDC | Южная Корея | E58SS6-60-3-T-24-C^12-24VDC^GL | Инкрементальный энкодер Autonics E58SS6-60-3-T-24-C, корпус: Ø58мм, вал выступающий с синхронным фланцем, посадочный диаметр вала: Ø6мм, макс. частота отклика: 300кГц, макс. частота вращения: 5000 об./мин., пусковой момент: макс. 40гс·см (макс. 0.00049Нм), разрешение: 60 имп./об., комплементарный, выходные фазы A, B, Z, Uпит. 12…24В=, подключение кабеля сзади, IP50 | 24600 | 22878 | 22140 | 19680 | 17220 | Доступно к заказу.
A2500004922R |  | H2500007653 | ROTARY ENCODER | INCREMENTAL TYPE (OPTICAL) | E58SS SERIES | E58SS6-60-3-T-24-CR | 12-24VDC | Южная Корея | E58SS6-60-3-T-24-CR^12-24VDC^GL | Инкрементальный энкодер Autonics E58SS6-60-3-T-24-CR, корпус: Ø58мм, вал выступающий с синхронным фланцем, посадочный диаметр вала: Ø6мм, макс. частота отклика: 300кГц, макс. частота вращения: 5000 об./мин., пусковой момент: макс. 40гс·см (макс. 0.00049Нм), разрешение: 60 имп./об., комплементарный, выходные фазы A, B, Z, Uпит. 12…24В=, разъем сзади, IP50 | 24600 | 22878 | 22140 | 19680 | 17220 | Доступно к заказу.
A2500005125R |  | H2500007654 | ROTARY ENCODER | INCREMENTAL TYPE (OPTICAL) | E58SS SERIES | E58SS6-60-3-T-24-CS | 12-24VDC | Южная Корея | E58SS6-60-3-T-24-CS^12-24VDC^GL | Инкрементальный энкодер Autonics E58SS6-60-3-T-24-CS, корпус: Ø58мм, вал выступающий с синхронным фланцем, посадочный диаметр вала: Ø6мм, макс. частота отклика: 300кГц, макс. частота вращения: 5000 об./мин., пусковой момент: макс. 40гс·см (макс. 0.00049Нм), разрешение: 60 имп./об., комплементарный, выходные фазы A, B, Z, Uпит. 12…24В=, разъем сбоку, IP50 | 24600 | 22878 | 22140 | 19680 | 17220 | Доступно к заказу.
A2500004518R |  | H2500007655 | ROTARY ENCODER | INCREMENTAL TYPE (OPTICAL) | E58SS SERIES | E58SS6-60-3-T-5 | 5VDC | Южная Корея | E58SS6-60-3-T-5^5VDC^GL | Инкрементальный энкодер Autonics E58SS6-60-3-T-5, корпус: Ø58мм, вал выступающий с синхронным фланцем, посадочный диаметр вала: Ø6мм, макс. частота отклика: 300кГц, макс. частота вращения: 5000 об./мин., пусковой момент: макс. 40гс·см (макс. 0.00049Нм), разрешение: 60 имп./об., комплементарный, выходные фазы A, B, Z, Uпит. 5В=, кабель сзади/сбоку 2м, IP50 | 23520 | 21873.6 | 21168 | 18816 | 16464 | Доступно к заказу.
A2500004720R |  | H2500007656 | ROTARY ENCODER | INCREMENTAL TYPE (OPTICAL) | E58SS SERIES | E58SS6-60-3-T-5-C | 5VDC | Южная Корея | E58SS6-60-3-T-5-C^5VDC^GL | Инкрементальный энкодер Autonics E58SS6-60-3-T-5-C, корпус: Ø58мм, вал выступающий с синхронным фланцем, посадочный диаметр вала: Ø6мм, макс. частота отклика: 300кГц, макс. частота вращения: 5000 об./мин., пусковой момент: макс. 40гс·см (макс. 0.00049Нм), разрешение: 60 имп./об., комплементарный, выходные фазы A, B, Z, Uпит. 5В=, подключение кабеля сзади, IP50 | 24600 | 22878 | 22140 | 19680 | 17220 | Доступно к заказу.
A2500004923R |  | H2500007657 | ROTARY ENCODER | INCREMENTAL TYPE (OPTICAL) | E58SS SERIES | E58SS6-60-3-T-5-CR | 5VDC | Южная Корея | E58SS6-60-3-T-5-CR^5VDC^GL | Инкрементальный энкодер Autonics E58SS6-60-3-T-5-CR, корпус: Ø58мм, вал выступающий с синхронным фланцем, посадочный диаметр вала: Ø6мм, макс. частота отклика: 300кГц, макс. частота вращения: 5000 об./мин., пусковой момент: макс. 40гс·см (макс. 0.00049Нм), разрешение: 60 имп./об., комплементарный, выходные фазы A, B, Z, Uпит. 5В=, разъем сзади, IP50 | 24600 | 22878 | 22140 | 19680 | 17220 | Доступно к заказу.
A2500005126R |  | H2500007658 | ROTARY ENCODER | INCREMENTAL TYPE (OPTICAL) | E58SS SERIES | E58SS6-60-3-T-5-CS | 5VDC | Южная Корея | E58SS6-60-3-T-5-CS^5VDC^GL | Инкрементальный энкодер Autonics E58SS6-60-3-T-5-CS, корпус: Ø58мм, вал выступающий с синхронным фланцем, посадочный диаметр вала: Ø6мм, макс. частота отклика: 300кГц, макс. частота вращения: 5000 об./мин., пусковой момент: макс. 40гс·см (макс. 0.00049Нм), разрешение: 60 имп./об., комплементарный, выходные фазы A, B, Z, Uпит. 5В=, разъем сбоку, IP50 | 24600 | 22878 | 22140 | 19680 | 17220 | Доступно к заказу.
A2500004632R |  | H2500007659 | ROTARY ENCODER | INCREMENTAL TYPE (OPTICAL) | E58SS SERIES | E58SS6-60-3-V-24 | 12-24VDC | Южная Корея | E58SS6-60-3-V-24^12-24VDC^GL | Инкрементальный энкодер Autonics E58SS6-60-3-V-24, корпус: Ø58мм, вал выступающий с синхронным фланцем, посадочный диаметр вала: Ø6мм, макс. частота отклика: 300кГц, макс. частота вращения: 5000 об./мин., пусковой момент: макс. 40гс·см (макс. 0.00049Нм), разрешение: 60 имп./об., напряжение, выходные фазы A, B, Z, Uпит. 12…24В=, кабель сзади/сбоку 2м, IP50 | 23520 | 21873.6 | 21168 | 18816 | 16464 | Доступно к заказу.
A2500004835R |  | H2500007660 | ROTARY ENCODER | INCREMENTAL TYPE (OPTICAL) | E58SS SERIES | E58SS6-60-3-V-24-C | 12-24VDC | Южная Корея | E58SS6-60-3-V-24-C^12-24VDC^GL | Инкрементальный энкодер Autonics E58SS6-60-3-V-24-C, корпус: Ø58мм, вал выступающий с синхронным фланцем, посадочный диаметр вала: Ø6мм, макс. частота отклика: 300кГц, макс. частота вращения: 5000 об./мин., пусковой момент: макс. 40гс·см (макс. 0.00049Нм), разрешение: 60 имп./об., напряжение, выходные фазы A, B, Z, Uпит. 12…24В=, подключение кабеля сзади, IP50 | 24600 | 22878 | 22140 | 19680 | 17220 | Доступно к заказу.
A2500005038R |  | H2500007661 | ROTARY ENCODER | INCREMENTAL TYPE (OPTICAL) | E58SS SERIES | E58SS6-60-3-V-24-CR | 12-24VDC | Южная Корея | E58SS6-60-3-V-24-CR^12-24VDC^GL | Инкрементальный энкодер Autonics E58SS6-60-3-V-24-CR, корпус: Ø58мм, вал выступающий с синхронным фланцем, посадочный диаметр вала: Ø6мм, макс. частота отклика: 300кГц, макс. частота вращения: 5000 об./мин., пусковой момент: макс. 40гс·см (макс. 0.00049Нм), разрешение: 60 имп./об., напряжение, выходные фазы A, B, Z, Uпит. 12…24В=, разъем сзади, IP50 | 24600 | 22878 | 22140 | 19680 | 17220 | Доступно к заказу.
A2500005241R |  | H2500007662 | ROTARY ENCODER | INCREMENTAL TYPE (OPTICAL) | E58SS SERIES | E58SS6-60-3-V-24-CS | 12-24VDC | Южная Корея | E58SS6-60-3-V-24-CS^12-24VDC^GL | Инкрементальный энкодер Autonics E58SS6-60-3-V-24-CS, корпус: Ø58мм, вал выступающий с синхронным фланцем, посадочный диаметр вала: Ø6мм, макс. частота отклика: 300кГц, макс. частота вращения: 5000 об./мин., пусковой момент: макс. 40гс·см (макс. 0.00049Нм), разрешение: 60 имп./об., напряжение, выходные фазы A, B, Z, Uпит. 12…24В=, разъем сбоку, IP50 | 24600 | 22878 | 22140 | 19680 | 17220 | Доступно к заказу.
A2500004633R |  | H2500007663 | ROTARY ENCODER | INCREMENTAL TYPE (OPTICAL) | E58SS SERIES | E58SS6-60-3-V-5 | 5VDC | Южная Корея | E58SS6-60-3-V-5^5VDC^GL | Инкрементальный энкодер Autonics E58SS6-60-3-V-5, корпус: Ø58мм, вал выступающий с синхронным фланцем, посадочный диаметр вала: Ø6мм, макс. частота отклика: 300кГц, макс. частота вращения: 5000 об./мин., пусковой момент: макс. 40гс·см (макс. 0.00049Нм), разрешение: 60 имп./об., напряжение, выходные фазы A, B, Z, Uпит. 5В=, кабель сзади/сбоку 2м, IP50 | 23520 | 21873.6 | 21168 | 18816 | 16464 | Доступно к заказу.
A2500004836R |  | H2500007664 | ROTARY ENCODER | INCREMENTAL TYPE (OPTICAL) | E58SS SERIES | E58SS6-60-3-V-5-C | 5VDC | Южная Корея | E58SS6-60-3-V-5-C^5VDC^GL | Инкрементальный энкодер Autonics E58SS6-60-3-V-5-C, корпус: Ø58мм, вал выступающий с синхронным фланцем, посадочный диаметр вала: Ø6мм, макс. частота отклика: 300кГц, макс. частота вращения: 5000 об./мин., пусковой момент: макс. 40гс·см (макс. 0.00049Нм), разрешение: 60 имп./об., напряжение, выходные фазы A, B, Z, Uпит. 5В=, подключение кабеля сзади, IP50 | 24600 | 22878 | 22140 | 19680 | 17220 | Доступно к заказу.
A2500005039R |  | H2500007665 | ROTARY ENCODER | INCREMENTAL TYPE (OPTICAL) | E58SS SERIES | E58SS6-60-3-V-5-CR | 5VDC | Южная Корея | E58SS6-60-3-V-5-CR^5VDC^GL | Инкрементальный энкодер Autonics E58SS6-60-3-V-5-CR, корпус: Ø58мм, вал выступающий с синхронным фланцем, посадочный диаметр вала: Ø6мм, макс. частота отклика: 300кГц, макс. частота вращения: 5000 об./мин., пусковой момент: макс. 40гс·см (макс. 0.00049Нм), разрешение: 60 имп./об., напряжение, выходные фазы A, B, Z, Uпит. 5В=, разъем сзади, IP50 | 24600 | 22878 | 22140 | 19680 | 17220 | Доступно к заказу.
A2500005242R |  | H2500007666 | ROTARY ENCODER | INCREMENTAL TYPE (OPTICAL) | E58SS SERIES | E58SS6-60-3-V-5-CS | 5VDC | Южная Корея | E58SS6-60-3-V-5-CS^5VDC^GL | Инкрементальный энкодер Autonics E58SS6-60-3-V-5-CS, корпус: Ø58мм, вал выступающий с синхронным фланцем, посадочный диаметр вала: Ø6мм, макс. частота отклика: 300кГц, макс. частота вращения: 5000 об./мин., пусковой момент: макс. 40гс·см (макс. 0.00049Нм), разрешение: 60 имп./об., напряжение, выходные фазы A, B, Z, Uпит. 5В=, разъем сбоку, IP50 | 24600 | 22878 | 22140 | 19680 | 17220 | Доступно к заказу.
A2500004685R |  | H2500001665 | ROTARY ENCODER | INCREMENTAL TYPE (OPTICAL) | E58SS SERIES | E58SS6-60-6-L-5 | 5VDC | Южная Корея | E58SS6-60-6-L-5^5VDC^GL | Инкрементальный энкодер Autonics E58SS6-60-6-L-5, корпус: Ø58мм, вал выступающий с синхронным фланцем, посадочный диаметр вала: Ø6мм, макс. частота отклика: 300кГц, макс. частота вращения: 5000 об./мин., пусковой момент: макс. 40гс·см (макс. 0.00049Нм), разрешение: 60 имп./об., Line Driver (дифференциальный), выходные фазы A, A̅, B, B̅, Z, Z̅, Uпит. 5В=, кабель сзади/сбоку 2м, IP50 | 26790 | 24914.7 | 24111 | 21432 | 18753 | Доступно к заказу.
A2500004888R |  | H2500007667 | ROTARY ENCODER | INCREMENTAL TYPE (OPTICAL) | E58SS SERIES | E58SS6-60-6-L-5-C | 5VDC | Южная Корея | E58SS6-60-6-L-5-C^5VDC^GL | Инкрементальный энкодер Autonics E58SS6-60-6-L-5-C, корпус: Ø58мм, вал выступающий с синхронным фланцем, посадочный диаметр вала: Ø6мм, макс. частота отклика: 300кГц, макс. частота вращения: 5000 об./мин., пусковой момент: макс. 40гс·см (макс. 0.00049Нм), разрешение: 60 имп./об., Line Driver (дифференциальный), выходные фазы A, A̅, B, B̅, Z, Z̅, Uпит. 5В=, подключение кабеля сзади, IP50 | 27870 | 25919.1 | 25083 | 22296 | 19509 | Доступно к заказу.
A2500005091R |  | H2500007668 | ROTARY ENCODER | INCREMENTAL TYPE (OPTICAL) | E58SS SERIES | E58SS6-60-6-L-5-CR | 5VDC | Южная Корея | E58SS6-60-6-L-5-CR^5VDC^GL | Инкрементальный энкодер Autonics E58SS6-60-6-L-5-CR, корпус: Ø58мм, вал выступающий с синхронным фланцем, посадочный диаметр вала: Ø6мм, макс. частота отклика: 300кГц, макс. частота вращения: 5000 об./мин., пусковой момент: макс. 40гс·см (макс. 0.00049Нм), разрешение: 60 имп./об., Line Driver (дифференциальный), выходные фазы A, A̅, B, B̅, Z, Z̅, Uпит. 5В=, разъем сзади, IP50 | 27870 | 25919.1 | 25083 | 22296 | 19509 | Доступно к заказу.
A2500005294R |  | H2500007669 | ROTARY ENCODER | INCREMENTAL TYPE (OPTICAL) | E58SS SERIES | E58SS6-60-6-L-5-CS | 5VDC | Южная Корея | E58SS6-60-6-L-5-CS^5VDC^GL | Инкрементальный энкодер Autonics E58SS6-60-6-L-5-CS, корпус: Ø58мм, вал выступающий с синхронным фланцем, посадочный диаметр вала: Ø6мм, макс. частота отклика: 300кГц, макс. частота вращения: 5000 об./мин., пусковой момент: макс. 40гс·см (макс. 0.00049Нм), разрешение: 60 имп./об., Line Driver (дифференциальный), выходные фазы A, A̅, B, B̅, Z, Z̅, Uпит. 5В=, разъем сбоку, IP50 | 27870 | 25919.1 | 25083 | 22296 | 19509 | Доступно к заказу.
A2500004620R |  | H2500001662 | ROTARY ENCODER | INCREMENTAL TYPE (OPTICAL) | E58SS SERIES | E58SS6-8000-3-N-24 | 12-24VDC | Южная Корея | E58SS6-8000-3-N-24^12-24VDC^GL | Инкрементальный энкодер Autonics E58SS6-8000-3-N-24, корпус: Ø58мм, вал выступающий с синхронным фланцем, посадочный диаметр вала: Ø6мм, макс. частота отклика: 300кГц, макс. частота вращения: 5000 об./мин., пусковой момент: макс. 40гс·см (макс. 0.00049Нм), разрешение: 8000 имп./об., NPN с открытым коллектором, выходные фазы A, B, Z, Uпит. 12…24В=, кабель сзади/сбоку 2м, IP50 | 36050 | 33526.5 | 32445 | 28840 | 25235 | Доступно к заказу.
A2500004823R |  | H2500007670 | ROTARY ENCODER | INCREMENTAL TYPE (OPTICAL) | E58SS SERIES | E58SS6-8000-3-N-24-C | 12-24VDC | Южная Корея | E58SS6-8000-3-N-24-C^12-24VDC^GL | Инкрементальный энкодер Autonics E58SS6-8000-3-N-24-C, корпус: Ø58мм, вал выступающий с синхронным фланцем, посадочный диаметр вала: Ø6мм, макс. частота отклика: 300кГц, макс. частота вращения: 5000 об./мин., пусковой момент: макс. 40гс·см (макс. 0.00049Нм), разрешение: 8000 имп./об., NPN с открытым коллектором, выходные фазы A, B, Z, Uпит. 12…24В=, подключение кабеля сзади, IP50 | 37140 | 34540.2 | 33426 | 29712 | 25998 | Доступно к заказу.
A2500005026R |  | H2500007671 | ROTARY ENCODER | INCREMENTAL TYPE (OPTICAL) | E58SS SERIES | E58SS6-8000-3-N-24-CR | 12-24VDC | Южная Корея | E58SS6-8000-3-N-24-CR^12-24VDC^GL | Инкрементальный энкодер Autonics E58SS6-8000-3-N-24-CR, корпус: Ø58мм, вал выступающий с синхронным фланцем, посадочный диаметр вала: Ø6мм, макс. частота отклика: 300кГц, макс. частота вращения: 5000 об./мин., пусковой момент: макс. 40гс·см (макс. 0.00049Нм), разрешение: 8000 имп./об., NPN с открытым коллектором, выходные фазы A, B, Z, Uпит. 12…24В=, разъем сзади, IP50 | 37140 | 34540.2 | 33426 | 29712 | 25998 | Доступно к заказу.
A2500005229R |  | H2500001698 | ROTARY ENCODER | INCREMENTAL TYPE (OPTICAL) | E58SS SERIES | E58SS6-8000-3-N-24-CS | 12-24VDC | Южная Корея | E58SS6-8000-3-N-24-CS^12-24VDC^GL | Инкрементальный энкодер Autonics E58SS6-8000-3-N-24-CS, корпус: Ø58мм, вал выступающий с синхронным фланцем, посадочный диаметр вала: Ø6мм, макс. частота отклика: 300кГц, макс. частота вращения: 5000 об./мин., пусковой момент: макс. 40гс·см (макс. 0.00049Нм), разрешение: 8000 имп./об., NPN с открытым коллектором, выходные фазы A, B, Z, Uпит. 12…24В=, разъем сбоку, IP50 | 37140 | 34540.2 | 33426 | 29712 | 25998 | Доступно к заказу.
A2500004621R |  | H2500007672 | ROTARY ENCODER | INCREMENTAL TYPE (OPTICAL) | E58SS SERIES | E58SS6-8000-3-N-5 | 5VDC | Южная Корея | E58SS6-8000-3-N-5^5VDC^GL | Инкрементальный энкодер Autonics E58SS6-8000-3-N-5, корпус: Ø58мм, вал выступающий с синхронным фланцем, посадочный диаметр вала: Ø6мм, макс. частота отклика: 300кГц, макс. частота вращения: 5000 об./мин., пусковой момент: макс. 40гс·см (макс. 0.00049Нм), разрешение: 8000 имп./об., NPN с открытым коллектором, выходные фазы A, B, Z, Uпит. 5В=, кабель сзади/сбоку 2м, IP50 | 36050 | 33526.5 | 32445 | 28840 | 25235 | Доступно к заказу.
A2500004824R |  | H2500007673 | ROTARY ENCODER | INCREMENTAL TYPE (OPTICAL) | E58SS SERIES | E58SS6-8000-3-N-5-C | 5VDC | Южная Корея | E58SS6-8000-3-N-5-C^5VDC^GL | Инкрементальный энкодер Autonics E58SS6-8000-3-N-5-C, корпус: Ø58мм, вал выступающий с синхронным фланцем, посадочный диаметр вала: Ø6мм, макс. частота отклика: 300кГц, макс. частота вращения: 5000 об./мин., пусковой момент: макс. 40гс·см (макс. 0.00049Нм), разрешение: 8000 имп./об., NPN с открытым коллектором, выходные фазы A, B, Z, Uпит. 5В=, подключение кабеля сзади, IP50 | 37140 | 34540.2 | 33426 | 29712 | 25998 | Доступно к заказу.
A2500005027R |  | H2500007674 | ROTARY ENCODER | INCREMENTAL TYPE (OPTICAL) | E58SS SERIES | E58SS6-8000-3-N-5-CR | 5VDC | Южная Корея | E58SS6-8000-3-N-5-CR^5VDC^GL | Инкрементальный энкодер Autonics E58SS6-8000-3-N-5-CR, корпус: Ø58мм, вал выступающий с синхронным фланцем, посадочный диаметр вала: Ø6мм, макс. частота отклика: 300кГц, макс. частота вращения: 5000 об./мин., пусковой момент: макс. 40гс·см (макс. 0.00049Нм), разрешение: 8000 имп./об., NPN с открытым коллектором, выходные фазы A, B, Z, Uпит. 5В=, разъем сзади, IP50 | 37140 | 34540.2 | 33426 | 29712 | 25998 | Доступно к заказу.
A2500005230R |  | H2500007675 | ROTARY ENCODER | INCREMENTAL TYPE (OPTICAL) | E58SS SERIES | E58SS6-8000-3-N-5-CS | 5VDC | Южная Корея | E58SS6-8000-3-N-5-CS^5VDC^GL | Инкрементальный энкодер Autonics E58SS6-8000-3-N-5-CS, корпус: Ø58мм, вал выступающий с синхронным фланцем, посадочный диаметр вала: Ø6мм, макс. частота отклика: 300кГц, макс. частота вращения: 5000 об./мин., пусковой момент: макс. 40гс·см (макс. 0.00049Нм), разрешение: 8000 имп./об., NPN с открытым коллектором, выходные фазы A, B, Z, Uпит. 5В=, разъем сбоку, IP50 | 37140 | 34540.2 | 33426 | 29712 | 25998 | Доступно к заказу.
A2500004562R |  | H2500001652 | ROTARY ENCODER | INCREMENTAL TYPE (OPTICAL) | E58SS SERIES | E58SS6-8000-3-T-24 | 12-24VDC | Южная Корея | E58SS6-8000-3-T-24^12-24VDC^GL | Инкрементальный энкодер Autonics E58SS6-8000-3-T-24, корпус: Ø58мм, вал выступающий с синхронным фланцем, посадочный диаметр вала: Ø6мм, макс. частота отклика: 300кГц, макс. частота вращения: 5000 об./мин., пусковой момент: макс. 40гс·см (макс. 0.00049Нм), разрешение: 8000 имп./об., комплементарный, выходные фазы A, B, Z, Uпит. 12…24В=, кабель сзади/сбоку 2м, IP50 | 36050 | 33526.5 | 32445 | 28840 | 25235 | Доступно к заказу.
A2500004765R |  | H2500007676 | ROTARY ENCODER | INCREMENTAL TYPE (OPTICAL) | E58SS SERIES | E58SS6-8000-3-T-24-C | 12-24VDC | Южная Корея | E58SS6-8000-3-T-24-C^12-24VDC^GL | Инкрементальный энкодер Autonics E58SS6-8000-3-T-24-C, корпус: Ø58мм, вал выступающий с синхронным фланцем, посадочный диаметр вала: Ø6мм, макс. частота отклика: 300кГц, макс. частота вращения: 5000 об./мин., пусковой момент: макс. 40гс·см (макс. 0.00049Нм), разрешение: 8000 имп./об., комплементарный, выходные фазы A, B, Z, Uпит. 12…24В=, подключение кабеля сзади, IP50 | 37140 | 34540.2 | 33426 | 29712 | 25998 | Доступно к заказу.
A2500004968R |  | H2500007677 | ROTARY ENCODER | INCREMENTAL TYPE (OPTICAL) | E58SS SERIES | E58SS6-8000-3-T-24-CR | 12-24VDC | Южная Корея | E58SS6-8000-3-T-24-CR^12-24VDC^GL | Инкрементальный энкодер Autonics E58SS6-8000-3-T-24-CR, корпус: Ø58мм, вал выступающий с синхронным фланцем, посадочный диаметр вала: Ø6мм, макс. частота отклика: 300кГц, макс. частота вращения: 5000 об./мин., пусковой момент: макс. 40гс·см (макс. 0.00049Нм), разрешение: 8000 имп./об., комплементарный, выходные фазы A, B, Z, Uпит. 12…24В=, разъем сзади, IP50 | 37140 | 34540.2 | 33426 | 29712 | 25998 | Доступно к заказу.
A2500005171R |  | H2500007678 | ROTARY ENCODER | INCREMENTAL TYPE (OPTICAL) | E58SS SERIES | E58SS6-8000-3-T-24-CS | 12-24VDC | Южная Корея | E58SS6-8000-3-T-24-CS^12-24VDC^GL | Инкрементальный энкодер Autonics E58SS6-8000-3-T-24-CS, корпус: Ø58мм, вал выступающий с синхронным фланцем, посадочный диаметр вала: Ø6мм, макс. частота отклика: 300кГц, макс. частота вращения: 5000 об./мин., пусковой момент: макс. 40гс·см (макс. 0.00049Нм), разрешение: 8000 имп./об., комплементарный, выходные фазы A, B, Z, Uпит. 12…24В=, разъем сбоку, IP50 | 37140 | 34540.2 | 33426 | 29712 | 25998 | Доступно к заказу.
A2500004563R |  | H2500007679 | ROTARY ENCODER | INCREMENTAL TYPE (OPTICAL) | E58SS SERIES | E58SS6-8000-3-T-5 | 5VDC | Южная Корея | E58SS6-8000-3-T-5^5VDC^GL | Инкрементальный энкодер Autonics E58SS6-8000-3-T-5, корпус: Ø58мм, вал выступающий с синхронным фланцем, посадочный диаметр вала: Ø6мм, макс. частота отклика: 300кГц, макс. частота вращения: 5000 об./мин., пусковой момент: макс. 40гс·см (макс. 0.00049Нм), разрешение: 8000 имп./об., комплементарный, выходные фазы A, B, Z, Uпит. 5В=, кабель сзади/сбоку 2м, IP50 | 36050 | 33526.5 | 32445 | 28840 | 25235 | Доступно к заказу.
A2500004766R |  | H2500007680 | ROTARY ENCODER | INCREMENTAL TYPE (OPTICAL) | E58SS SERIES | E58SS6-8000-3-T-5-C | 5VDC | Южная Корея | E58SS6-8000-3-T-5-C^5VDC^GL | Инкрементальный энкодер Autonics E58SS6-8000-3-T-5-C, корпус: Ø58мм, вал выступающий с синхронным фланцем, посадочный диаметр вала: Ø6мм, макс. частота отклика: 300кГц, макс. частота вращения: 5000 об./мин., пусковой момент: макс. 40гс·см (макс. 0.00049Нм), разрешение: 8000 имп./об., комплементарный, выходные фазы A, B, Z, Uпит. 5В=, подключение кабеля сзади, IP50 | 37140 | 34540.2 | 33426 | 29712 | 25998 | Доступно к заказу.
A2500004969R |  | H2500007681 | ROTARY ENCODER | INCREMENTAL TYPE (OPTICAL) | E58SS SERIES | E58SS6-8000-3-T-5-CR | 5VDC | Южная Корея | E58SS6-8000-3-T-5-CR^5VDC^GL | Инкрементальный энкодер Autonics E58SS6-8000-3-T-5-CR, корпус: Ø58мм, вал выступающий с синхронным фланцем, посадочный диаметр вала: Ø6мм, макс. частота отклика: 300кГц, макс. частота вращения: 5000 об./мин., пусковой момент: макс. 40гс·см (макс. 0.00049Нм), разрешение: 8000 имп./об., комплементарный, выходные фазы A, B, Z, Uпит. 5В=, разъем сзади, IP50 | 37140 | 34540.2 | 33426 | 29712 | 25998 | Доступно к заказу.
A2500005172R |  | H2500007682 | ROTARY ENCODER | INCREMENTAL TYPE (OPTICAL) | E58SS SERIES | E58SS6-8000-3-T-5-CS | 5VDC | Южная Корея | E58SS6-8000-3-T-5-CS^5VDC^GL | Инкрементальный энкодер Autonics E58SS6-8000-3-T-5-CS, корпус: Ø58мм, вал выступающий с синхронным фланцем, посадочный диаметр вала: Ø6мм, макс. частота отклика: 300кГц, макс. частота вращения: 5000 об./мин., пусковой момент: макс. 40гс·см (макс. 0.00049Нм), разрешение: 8000 имп./об., комплементарный, выходные фазы A, B, Z, Uпит. 5В=, разъем сбоку, IP50 | 37140 | 34540.2 | 33426 | 29712 | 25998 | Доступно к заказу.
A2500004678R |  | H2500007683 | ROTARY ENCODER | INCREMENTAL TYPE (OPTICAL) | E58SS SERIES | E58SS6-8000-3-V-24 | 12-24VDC | Южная Корея | E58SS6-8000-3-V-24^12-24VDC^GL | Инкрементальный энкодер Autonics E58SS6-8000-3-V-24, корпус: Ø58мм, вал выступающий с синхронным фланцем, посадочный диаметр вала: Ø6мм, макс. частота отклика: 300кГц, макс. частота вращения: 5000 об./мин., пусковой момент: макс. 40гс·см (макс. 0.00049Нм), разрешение: 8000 имп./об., напряжение, выходные фазы A, B, Z, Uпит. 12…24В=, кабель сзади/сбоку 2м, IP50 | 36050 | 33526.5 | 32445 | 28840 | 25235 | Доступно к заказу.
A2500004881R |  | H2500007684 | ROTARY ENCODER | INCREMENTAL TYPE (OPTICAL) | E58SS SERIES | E58SS6-8000-3-V-24-C | 12-24VDC | Южная Корея | E58SS6-8000-3-V-24-C^12-24VDC^GL | Инкрементальный энкодер Autonics E58SS6-8000-3-V-24-C, корпус: Ø58мм, вал выступающий с синхронным фланцем, посадочный диаметр вала: Ø6мм, макс. частота отклика: 300кГц, макс. частота вращения: 5000 об./мин., пусковой момент: макс. 40гс·см (макс. 0.00049Нм), разрешение: 8000 имп./об., напряжение, выходные фазы A, B, Z, Uпит. 12…24В=, подключение кабеля сзади, IP50 | 37140 | 34540.2 | 33426 | 29712 | 25998 | Доступно к заказу.
A2500005084R |  | H2500007685 | ROTARY ENCODER | INCREMENTAL TYPE (OPTICAL) | E58SS SERIES | E58SS6-8000-3-V-24-CR | 12-24VDC | Южная Корея | E58SS6-8000-3-V-24-CR^12-24VDC^GL | Инкрементальный энкодер Autonics E58SS6-8000-3-V-24-CR, корпус: Ø58мм, вал выступающий с синхронным фланцем, посадочный диаметр вала: Ø6мм, макс. частота отклика: 300кГц, макс. частота вращения: 5000 об./мин., пусковой момент: макс. 40гс·см (макс. 0.00049Нм), разрешение: 8000 имп./об., напряжение, выходные фазы A, B, Z, Uпит. 12…24В=, разъем сзади, IP50 | 37140 | 34540.2 | 33426 | 29712 | 25998 | Доступно к заказу.
A2500005287R |  | H2500007686 | ROTARY ENCODER | INCREMENTAL TYPE (OPTICAL) | E58SS SERIES | E58SS6-8000-3-V-24-CS | 12-24VDC | Южная Корея | E58SS6-8000-3-V-24-CS^12-24VDC^GL | Инкрементальный энкодер Autonics E58SS6-8000-3-V-24-CS, корпус: Ø58мм, вал выступающий с синхронным фланцем, посадочный диаметр вала: Ø6мм, макс. частота отклика: 300кГц, макс. частота вращения: 5000 об./мин., пусковой момент: макс. 40гс·см (макс. 0.00049Нм), разрешение: 8000 имп./об., напряжение, выходные фазы A, B, Z, Uпит. 12…24В=, разъем сбоку, IP50 | 37140 | 34540.2 | 33426 | 29712 | 25998 | Доступно к заказу.
A2500004679R |  | H2500007687 | ROTARY ENCODER | INCREMENTAL TYPE (OPTICAL) | E58SS SERIES | E58SS6-8000-3-V-5 | 5VDC | Южная Корея | E58SS6-8000-3-V-5^5VDC^GL | Инкрементальный энкодер Autonics E58SS6-8000-3-V-5, корпус: Ø58мм, вал выступающий с синхронным фланцем, посадочный диаметр вала: Ø6мм, макс. частота отклика: 300кГц, макс. частота вращения: 5000 об./мин., пусковой момент: макс. 40гс·см (макс. 0.00049Нм), разрешение: 8000 имп./об., напряжение, выходные фазы A, B, Z, Uпит. 5В=, кабель сзади/сбоку 2м, IP50 | 36050 | 33526.5 | 32445 | 28840 | 25235 | Доступно к заказу.
A2500004882R |  | H2500007688 | ROTARY ENCODER | INCREMENTAL TYPE (OPTICAL) | E58SS SERIES | E58SS6-8000-3-V-5-C | 5VDC | Южная Корея | E58SS6-8000-3-V-5-C^5VDC^GL | Инкрементальный энкодер Autonics E58SS6-8000-3-V-5-C, корпус: Ø58мм, вал выступающий с синхронным фланцем, посадочный диаметр вала: Ø6мм, макс. частота отклика: 300кГц, макс. частота вращения: 5000 об./мин., пусковой момент: макс. 40гс·см (макс. 0.00049Нм), разрешение: 8000 имп./об., напряжение, выходные фазы A, B, Z, Uпит. 5В=, подключение кабеля сзади, IP50 | 37140 | 34540.2 | 33426 | 29712 | 25998 | Доступно к заказу.
A2500005085R |  | H2500007689 | ROTARY ENCODER | INCREMENTAL TYPE (OPTICAL) | E58SS SERIES | E58SS6-8000-3-V-5-CR | 5VDC | Южная Корея | E58SS6-8000-3-V-5-CR^5VDC^GL | Инкрементальный энкодер Autonics E58SS6-8000-3-V-5-CR, корпус: Ø58мм, вал выступающий с синхронным фланцем, посадочный диаметр вала: Ø6мм, макс. частота отклика: 300кГц, макс. частота вращения: 5000 об./мин., пусковой момент: макс. 40гс·см (макс. 0.00049Нм), разрешение: 8000 имп./об., напряжение, выходные фазы A, B, Z, Uпит. 5В=, разъем сзади, IP50 | 37140 | 34540.2 | 33426 | 29712 | 25998 | Доступно к заказу.
A2500005288R |  | H2500007690 | ROTARY ENCODER | INCREMENTAL TYPE (OPTICAL) | E58SS SERIES | E58SS6-8000-3-V-5-CS | 5VDC | Южная Корея | E58SS6-8000-3-V-5-CS^5VDC^GL | Инкрементальный энкодер Autonics E58SS6-8000-3-V-5-CS, корпус: Ø58мм, вал выступающий с синхронным фланцем, посадочный диаметр вала: Ø6мм, макс. частота отклика: 300кГц, макс. частота вращения: 5000 об./мин., пусковой момент: макс. 40гс·см (макс. 0.00049Нм), разрешение: 8000 имп./об., напряжение, выходные фазы A, B, Z, Uпит. 5В=, разъем сбоку, IP50 | 37140 | 34540.2 | 33426 | 29712 | 25998 | Доступно к заказу.
A2500004708R |  | H2500001677 | ROTARY ENCODER | INCREMENTAL TYPE (OPTICAL) | E58SS SERIES | E58SS6-8000-6-L-5 | 5VDC | Южная Корея | E58SS6-8000-6-L-5^5VDC^GL | Инкрементальный энкодер Autonics E58SS6-8000-6-L-5, корпус: Ø58мм, вал выступающий с синхронным фланцем, посадочный диаметр вала: Ø6мм, макс. частота отклика: 300кГц, макс. частота вращения: 5000 об./мин., пусковой момент: макс. 40гс·см (макс. 0.00049Нм), разрешение: 8000 имп./об., Line Driver (дифференциальный), выходные фазы A, A̅, B, B̅, Z, Z̅, Uпит. 5В=, кабель сзади/сбоку 2м, IP50 | 39290 | 36539.7 | 35361 | 31432 | 27503 | Доступно к заказу.
A2500004911R |  | H2500007691 | ROTARY ENCODER | INCREMENTAL TYPE (OPTICAL) | E58SS SERIES | E58SS6-8000-6-L-5-C | 5VDC | Южная Корея | E58SS6-8000-6-L-5-C^5VDC^GL | Инкрементальный энкодер Autonics E58SS6-8000-6-L-5-C, корпус: Ø58мм, вал выступающий с синхронным фланцем, посадочный диаметр вала: Ø6мм, макс. частота отклика: 300кГц, макс. частота вращения: 5000 об./мин., пусковой момент: макс. 40гс·см (макс. 0.00049Нм), разрешение: 8000 имп./об., Line Driver (дифференциальный), выходные фазы A, A̅, B, B̅, Z, Z̅, Uпит. 5В=, подключение кабеля сзади, IP50 | 40360 | 37534.8 | 36324 | 32288 | 28252 | Доступно к заказу.
A2500005114R |  | H2500007692 | ROTARY ENCODER | INCREMENTAL TYPE (OPTICAL) | E58SS SERIES | E58SS6-8000-6-L-5-CR | 5VDC | Южная Корея | E58SS6-8000-6-L-5-CR^5VDC^GL | Инкрементальный энкодер Autonics E58SS6-8000-6-L-5-CR, корпус: Ø58мм, вал выступающий с синхронным фланцем, посадочный диаметр вала: Ø6мм, макс. частота отклика: 300кГц, макс. частота вращения: 5000 об./мин., пусковой момент: макс. 40гс·см (макс. 0.00049Нм), разрешение: 8000 имп./об., Line Driver (дифференциальный), выходные фазы A, A̅, B, B̅, Z, Z̅, Uпит. 5В=, разъем сзади, IP50 | 40360 | 37534.8 | 36324 | 32288 | 28252 | Доступно к заказу.
A2500005317R |  | H2500001707 | ROTARY ENCODER | INCREMENTAL TYPE (OPTICAL) | E58SS SERIES | E58SS6-8000-6-L-5-CS | 5VDC | Южная Корея | E58SS6-8000-6-L-5-CS^5VDC^GL | Инкрементальный энкодер Autonics E58SS6-8000-6-L-5-CS, корпус: Ø58мм, вал выступающий с синхронным фланцем, посадочный диаметр вала: Ø6мм, макс. частота отклика: 300кГц, макс. частота вращения: 5000 об./мин., пусковой момент: макс. 40гс·см (макс. 0.00049Нм), разрешение: 8000 имп./об., Line Driver (дифференциальный), выходные фазы A, A̅, B, B̅, Z, Z̅, Uпит. 5В=, разъем сбоку, IP50 | 40360 | 37534.8 | 36324 | 32288 | 28252 | Доступно к заказу.
A2500001950R |  | H2500001100 | ROTARY ENCODER | INCREMENTAL TYPE (OPTICAL) | E60H SERIES | E60H20-100-3-N-24 | 24VDC | Южная Корея | E60H20-100-3-N-24^24VDC^GL | Инкрементальный энкодер Autonics E60H20-100-3-N-24, корпус: Ø60мм, вал полый сквозной, посадочный диаметр вала: Ø20мм, макс. частота отклика: 300кГц, макс. частота вращения: 6000 об./мин., пусковой момент: макс. 150гс·см (макс. 0.0147Нм), разрешение: 100 имп./об., NPN с открытым коллектором, выходные фазы A, B, Z, Uпит. 12…24В=, кабель сбоку 2м, IP50 | 26990 | 25100.7 | 24291 | 21592 | 18893 | Доступно к заказу.
A2500001988R |  | A2500001988 | ROTARY ENCODER | INCREMENTAL TYPE (OPTICAL) | E60H SERIES | E60H20-100-3-N-24-C | 24VDC | Южная Корея | E60H20-100-3-N-24-C^24VDC^ | Инкрементальный энкодер Autonics E60H20-100-3-N-24-C, корпус: Ø60мм, вал полый сквозной, посадочный диаметр вала: Ø20мм, макс. частота отклика: 300кГц, макс. частота вращения: 6000 об./мин., пусковой момент: макс. 150гс·см (макс. 0.0147Нм), разрешение: 100 имп./об., NPN с открытым коллектором, выходные фазы A, B, Z, Uпит. 12…24В=, кабель с разъемом сзади 0,25м, IP50 | 0 | 0 | 0 | 0 | 0 | Цену и срок поставки уточняйте дополнительно.
A2500001951R |  | H2500001101 | ROTARY ENCODER | INCREMENTAL TYPE (OPTICAL) | E60H SERIES | E60H20-100-3-N-5 | 5VDC | Южная Корея | E60H20-100-3-N-5^5VDC^GL | Инкрементальный энкодер Autonics E60H20-100-3-N-5, корпус: Ø60мм, вал полый сквозной, посадочный диаметр вала: Ø20мм, макс. частота отклика: 300кГц, макс. частота вращения: 6000 об./мин., пусковой момент: макс. 150гс·см (макс. 0.0147Нм), разрешение: 100 имп./об., NPN с открытым коллектором, выходные фазы A, B, Z, Uпит. 5В=, кабель сбоку 2м, IP50 | 26990 | 25100.7 | 24291 | 21592 | 18893 | Доступно к заказу.
A2500001990R |  | H2500005305 | ROTARY ENCODER | INCREMENTAL TYPE (OPTICAL) | E60H SERIES | E60H20-100-3-N-5-C | 5VDC | Южная Корея | E60H20-100-3-N-5-C^5VDC^GL | Инкрементальный энкодер Autonics E60H20-100-3-N-5-C, корпус: Ø60мм, вал полый сквозной, посадочный диаметр вала: Ø20мм, макс. частота отклика: 300кГц, макс. частота вращения: 6000 об./мин., пусковой момент: макс. 150гс·см (макс. 0.0147Нм), разрешение: 100 имп./об., NPN с открытым коллектором, выходные фазы A, B, Z, Uпит. 5В=, кабель с разъемом сзади 0,25м, IP50 | 28070 | 26105.1 | 25263 | 22456 | 19649 | Доступно к заказу.
A2500001941R |  | H2500001092 | ROTARY ENCODER | INCREMENTAL TYPE (OPTICAL) | E60H SERIES | E60H20-100-3-T-24 | 24VDC | Южная Корея | E60H20-100-3-T-24^24VDC^GL | Инкрементальный энкодер Autonics E60H20-100-3-T-24, корпус: Ø60мм, вал полый сквозной, посадочный диаметр вала: Ø20мм, макс. частота отклика: 300кГц, макс. частота вращения: 6000 об./мин., пусковой момент: макс. 150гс·см (макс. 0.0147Нм), разрешение: 100 имп./об., комплементарный, выходные фазы A, B, Z, Uпит. 12…24В=, кабель сбоку 2м, IP50 | 26990 | 25100.7 | 24291 | 21592 | 18893 | Доступно к заказу.
A2500001981R |  | A2500001981 | ROTARY ENCODER | INCREMENTAL TYPE (OPTICAL) | E60H SERIES | E60H20-100-3-T-24-C | 24VDC | Южная Корея | E60H20-100-3-T-24-C^24VDC^ | Инкрементальный энкодер Autonics E60H20-100-3-T-24-C, корпус: Ø60мм, вал полый сквозной, посадочный диаметр вала: Ø20мм, макс. частота отклика: 300кГц, макс. частота вращения: 6000 об./мин., пусковой момент: макс. 150гс·см (макс. 0.0147Нм), разрешение: 100 имп./об., комплементарный, выходные фазы A, B, Z, Uпит. 12…24В=, кабель с разъемом сзади 0,25м, IP50 | 0 | 0 | 0 | 0 | 0 | Цену и срок поставки уточняйте дополнительно.
A2500001942R |  | A2500001942 | ROTARY ENCODER | INCREMENTAL TYPE (OPTICAL) | E60H SERIES | E60H20-100-3-T-5 | 5VDC | Южная Корея | E60H20-100-3-T-5^5VDC^ | Инкрементальный энкодер Autonics E60H20-100-3-T-5, корпус: Ø60мм, вал полый сквозной, посадочный диаметр вала: Ø20мм, макс. частота отклика: 300кГц, макс. частота вращения: 6000 об./мин., пусковой момент: макс. 150гс·см (макс. 0.0147Нм), разрешение: 100 имп./об., комплементарный, выходные фазы A, B, Z, Uпит. 5В=, кабель сбоку 2м, IP50 | 0 | 0 | 0 | 0 | 0 | Цену и срок поставки уточняйте дополнительно.
A2500001983R |  | A2500001983 | ROTARY ENCODER | INCREMENTAL TYPE (OPTICAL) | E60H SERIES | E60H20-100-3-T-5-C | 5VDC | Южная Корея | E60H20-100-3-T-5-C^5VDC^ | Инкрементальный энкодер Autonics E60H20-100-3-T-5-C, корпус: Ø60мм, вал полый сквозной, посадочный диаметр вала: Ø20мм, макс. частота отклика: 300кГц, макс. частота вращения: 6000 об./мин., пусковой момент: макс. 150гс·см (макс. 0.0147Нм), разрешение: 100 имп./об., комплементарный, выходные фазы A, B, Z, Uпит. 5В=, кабель с разъемом сзади 0,25м, IP50 | 0 | 0 | 0 | 0 | 0 | Цену и срок поставки уточняйте дополнительно.
A2500001958R |  | A2500001958 | ROTARY ENCODER | INCREMENTAL TYPE (OPTICAL) | E60H SERIES | E60H20-100-3-V-24 | 24VDC | Южная Корея | E60H20-100-3-V-24^24VDC^ | Инкрементальный энкодер Autonics E60H20-100-3-V-24, корпус: Ø60мм, вал полый сквозной, посадочный диаметр вала: Ø20мм, макс. частота отклика: 300кГц, макс. частота вращения: 6000 об./мин., пусковой момент: макс. 150гс·см (макс. 0.0147Нм), разрешение: 100 имп./об., напряжение, выходные фазы A, B, Z, Uпит. 12…24В=, кабель сбоку 2м, IP50 | 0 | 0 | 0 | 0 | 0 | Цену и срок поставки уточняйте дополнительно.
A2500001995R |  | H2500005308 | ROTARY ENCODER | INCREMENTAL TYPE (OPTICAL) | E60H SERIES | E60H20-100-3-V-24-C | 12-24VDC | Южная Корея | E60H20-100-3-V-24-C^12-24VDC^GL | Инкрементальный энкодер Autonics E60H20-100-3-V-24-C, корпус: Ø60мм, вал полый сквозной, посадочный диаметр вала: Ø20мм, макс. частота отклика: 300кГц, макс. частота вращения: 6000 об./мин., пусковой момент: макс. 150гс·см (макс. 0.0147Нм), разрешение: 100 имп./об., напряжение, выходные фазы A, B, Z, Uпит. 12…24В=, кабель с разъемом сзади 0,25м, IP50 | 28070 | 26105.1 | 25263 | 22456 | 19649 | Доступно к заказу.
A2500001959R |  | A2500001959 | ROTARY ENCODER | INCREMENTAL TYPE (OPTICAL) | E60H SERIES | E60H20-100-3-V-5 | 5VDC | Южная Корея | E60H20-100-3-V-5^5VDC^ | Инкрементальный энкодер Autonics E60H20-100-3-V-5, корпус: Ø60мм, вал полый сквозной, посадочный диаметр вала: Ø20мм, макс. частота отклика: 300кГц, макс. частота вращения: 6000 об./мин., пусковой момент: макс. 150гс·см (макс. 0.0147Нм), разрешение: 100 имп./об., напряжение, выходные фазы A, B, Z, Uпит. 5В=, кабель сбоку 2м, IP50 | 0 | 0 | 0 | 0 | 0 | Цену и срок поставки уточняйте дополнительно.
A2500001996R |  | A2500001996 | ROTARY ENCODER | INCREMENTAL TYPE (OPTICAL) | E60H SERIES | E60H20-100-3-V-5-C | 5VDC | Южная Корея | E60H20-100-3-V-5-C^5VDC^ | Инкрементальный энкодер Autonics E60H20-100-3-V-5-C, корпус: Ø60мм, вал полый сквозной, посадочный диаметр вала: Ø20мм, макс. частота отклика: 300кГц, макс. частота вращения: 6000 об./мин., пусковой момент: макс. 150гс·см (макс. 0.0147Нм), разрешение: 100 имп./об., напряжение, выходные фазы A, B, Z, Uпит. 5В=, кабель с разъемом сзади 0,25м, IP50 | 0 | 0 | 0 | 0 | 0 | Цену и срок поставки уточняйте дополнительно.
A2500001969R |  | A2500001969 | ROTARY ENCODER | INCREMENTAL TYPE (OPTICAL) | E60H SERIES | E60H20-100-6-L-24 | 12-24VDC | Южная Корея | E60H20-100-6-L-24^12-24VDC^ | Инкрементальный энкодер Autonics E60H20-100-6-L-24, корпус: Ø60мм, вал полый сквозной, посадочный диаметр вала: Ø20мм, макс. частота отклика: 300кГц, макс. частота вращения: 6000 об./мин., пусковой момент: макс. 150гс·см (макс. 0.0147Нм), разрешение: 100 имп./об., Line Driver (дифференциальный), выходные фазы A, A̅, B, B̅, Z, Z̅, Uпит. 12…24В=, кабель сбоку 2м, IP50 | 0 | 0 | 0 | 0 | 0 | Цену и срок поставки уточняйте дополнительно.
A2500001970R |  | A2500001970 | ROTARY ENCODER | INCREMENTAL TYPE (OPTICAL) | E60H SERIES | E60H20-100-6-L-5 | 5VDC | Южная Корея | E60H20-100-6-L-5^5VDC^ | Инкрементальный энкодер Autonics E60H20-100-6-L-5, корпус: Ø60мм, вал полый сквозной, посадочный диаметр вала: Ø20мм, макс. частота отклика: 300кГц, макс. частота вращения: 6000 об./мин., пусковой момент: макс. 150гс·см (макс. 0.0147Нм), разрешение: 100 имп./об., Line Driver (дифференциальный), выходные фазы A, A̅, B, B̅, Z, Z̅, Uпит. 5В=, кабель сбоку 2м, IP50 | 0 | 0 | 0 | 0 | 0 | Цену и срок поставки уточняйте дополнительно.
A2500002000R |  | A2500002000 | ROTARY ENCODER | INCREMENTAL TYPE (OPTICAL) | E60H SERIES | E60H20-100-6-L-5-C | 5VDC | Южная Корея | E60H20-100-6-L-5-C^5VDC^ | Инкрементальный энкодер Autonics E60H20-100-6-L-5-C, корпус: Ø60мм, вал полый сквозной, посадочный диаметр вала: Ø20мм, макс. частота отклика: 300кГц, макс. частота вращения: 6000 об./мин., пусковой момент: макс. 150гс·см (макс. 0.0147Нм), разрешение: 100 имп./об., Line Driver (дифференциальный), выходные фазы A, A̅, B, B̅, Z, Z̅, Uпит. 5В=, кабель с разъемом сзади 0,25м, IP50 | 0 | 0 | 0 | 0 | 0 | Цену и срок поставки уточняйте дополнительно.
A2500001952R |  | H2500001102 | ROTARY ENCODER | INCREMENTAL TYPE (OPTICAL) | E60H SERIES | E60H20-1024-3-N-24 | 12-24VDC | Южная Корея | E60H20-1024-3-N-24^12-24VDC^GL | Инкрементальный энкодер Autonics E60H20-1024-3-N-24, корпус: Ø60мм, вал полый сквозной, посадочный диаметр вала: Ø20мм, макс. частота отклика: 300кГц, макс. частота вращения: 6000 об./мин., пусковой момент: макс. 150гс·см (макс. 0.0147Нм), разрешение: 1024 имп./об., NPN с открытым коллектором, выходные фазы A, B, Z, Uпит. 12…24В=, кабель сбоку 2м, IP50 | 33450 | 31108.5 | 30105 | 26760 | 23415 | Доступно к заказу.
A2500010299R |  | A2500010299 | ROTARY ENCODER | INCREMENTAL TYPE (OPTICAL) | E60H SERIES | E60H20-1024-3-N-24-C | 12-24VDC | Южная Корея | E60H20-1024-3-N-24-C^12-24VDC^ | Инкрементальный энкодер Autonics E60H20-1024-3-N-24-C, корпус: Ø60мм, вал полый сквозной, посадочный диаметр вала: Ø20мм, макс. частота отклика: 300кГц, макс. частота вращения: 6000 об./мин., пусковой момент: макс. 150гс·см (макс. 0.0147Нм), разрешение: 1024 имп./об., NPN с открытым коллектором, выходные фазы A, B, Z, Uпит. 12…24В=, кабель с разъемом сзади 0,25м, IP50 | 0 | 0 | 0 | 0 | 0 | Цену и срок поставки уточняйте дополнительно.
A2500001953R |  | H2500001103 | ROTARY ENCODER | INCREMENTAL TYPE (OPTICAL) | E60H SERIES | E60H20-1024-3-N-5 | 5VDC | Южная Корея | E60H20-1024-3-N-5^5VDC^GL | Инкрементальный энкодер Autonics E60H20-1024-3-N-5, корпус: Ø60мм, вал полый сквозной, посадочный диаметр вала: Ø20мм, макс. частота отклика: 300кГц, макс. частота вращения: 6000 об./мин., пусковой момент: макс. 150гс·см (макс. 0.0147Нм), разрешение: 1024 имп./об., NPN с открытым коллектором, выходные фазы A, B, Z, Uпит. 5В=, кабель сбоку 2м, IP50 | 33460 | 31117.8 | 30114 | 26768 | 23422 | Доступно к заказу.
A2500001944R |  | H2500001094 | ROTARY ENCODER | INCREMENTAL TYPE (OPTICAL) | E60H SERIES | E60H20-1024-3-T-24 | 12-24VDC(3M) | Южная Корея | E60H20-1024-3-T-24^12-24VDC(3M)^GL | Инкрементальный энкодер Autonics E60H20-1024-3-T-24, корпус: Ø60мм, вал полый сквозной, посадочный диаметр вала: Ø20мм, макс. частота отклика: 300кГц, макс. частота вращения: 6000 об./мин., пусковой момент: макс. 150гс·см (макс. 0.0147Нм), разрешение: 1024 имп./об., комплементарный, выходные фазы A, B, Z, Uпит. 12…24В=, кабель сбоку 3м, IP50 | 33890 | 31517.7 | 30501 | 27112 | 23723 | Доступно к заказу.
A2500001943R |  | H2500001093 | ROTARY ENCODER | INCREMENTAL TYPE (OPTICAL) | E60H SERIES | E60H20-1024-3-T-24 | 12-24VDC | Южная Корея | E60H20-1024-3-T-24^12-24VDC^GL | Инкрементальный энкодер Autonics E60H20-1024-3-T-24, корпус: Ø60мм, вал полый сквозной, посадочный диаметр вала: Ø20мм, макс. частота отклика: 300кГц, макс. частота вращения: 6000 об./мин., пусковой момент: макс. 150гс·см (макс. 0.0147Нм), разрешение: 1024 имп./об., комплементарный, выходные фазы A, B, Z, Uпит. 12…24В=, кабель сбоку 2м, IP50 | 29340 | 27286.2 | 26406 | 23472 | 20538 | Доступно к заказу.
A2500001945R |  | A2500001945 | ROTARY ENCODER | INCREMENTAL TYPE (OPTICAL) | E60H SERIES | E60H20-1024-3-T-5 | 5VDC | Южная Корея | E60H20-1024-3-T-5^5VDC^ | Инкрементальный энкодер Autonics E60H20-1024-3-T-5, корпус: Ø60мм, вал полый сквозной, посадочный диаметр вала: Ø20мм, макс. частота отклика: 300кГц, макс. частота вращения: 6000 об./мин., пусковой момент: макс. 150гс·см (макс. 0.0147Нм), разрешение: 1024 имп./об., комплементарный, выходные фазы A, B, Z, Uпит. 5В=, кабель сбоку 2м, IP50 | 0 | 0 | 0 | 0 | 0 | Цену и срок поставки уточняйте дополнительно.
A2500001960R |  | A2500001960 | ROTARY ENCODER | INCREMENTAL TYPE (OPTICAL) | E60H SERIES | E60H20-1024-3-V-24 | 12-24VDC | Южная Корея | E60H20-1024-3-V-24^12-24VDC^ | Инкрементальный энкодер Autonics E60H20-1024-3-V-24, корпус: Ø60мм, вал полый сквозной, посадочный диаметр вала: Ø20мм, макс. частота отклика: 300кГц, макс. частота вращения: 6000 об./мин., пусковой момент: макс. 150гс·см (макс. 0.0147Нм), разрешение: 1024 имп./об., напряжение, выходные фазы A, B, Z, Uпит. 12…24В=, кабель сбоку 2м, IP50 | 0 | 0 | 0 | 0 | 0 | Цену и срок поставки уточняйте дополнительно.
A2500001961R |  | A2500001961 | ROTARY ENCODER | INCREMENTAL TYPE (OPTICAL) | E60H SERIES | E60H20-1024-3-V-5 | 5VDC | Южная Корея | E60H20-1024-3-V-5^5VDC^ | Инкрементальный энкодер Autonics E60H20-1024-3-V-5, корпус: Ø60мм, вал полый сквозной, посадочный диаметр вала: Ø20мм, макс. частота отклика: 300кГц, макс. частота вращения: 6000 об./мин., пусковой момент: макс. 150гс·см (макс. 0.0147Нм), разрешение: 1024 имп./об., напряжение, выходные фазы A, B, Z, Uпит. 5В=, кабель сбоку 2м, IP50 | 0 | 0 | 0 | 0 | 0 | Цену и срок поставки уточняйте дополнительно.
A2500001976R |  | H2500001122 | ROTARY ENCODER | INCREMENTAL TYPE (OPTICAL) | E60H SERIES | E60H20-1024-6-L-24 | 12-24VDC | Южная Корея | E60H20-1024-6-L-24^12-24VDC^GL | Инкрементальный энкодер Autonics E60H20-1024-6-L-24, корпус: Ø60мм, вал полый сквозной, посадочный диаметр вала: Ø20мм, макс. частота отклика: 300кГц, макс. частота вращения: 6000 об./мин., пусковой момент: макс. 150гс·см (макс. 0.0147Нм), разрешение: 1024 имп./об., Line Driver (дифференциальный), выходные фазы A, A̅, B, B̅, Z, Z̅, Uпит. 12…24В=, кабель сбоку 2м, IP50 | 34530 | 32112.9 | 31077 | 27624 | 24171 | Доступно к заказу.
A2500001973R |  | H2500001119 | ROTARY ENCODER | INCREMENTAL TYPE (OPTICAL) | E60H SERIES | E60H20-1024-6-L-5 | 5VDC(5M) | Южная Корея | E60H20-1024-6-L-5^5VDC(5M)^GL | Инкрементальный энкодер Autonics E60H20-1024-6-L-5, корпус: Ø60мм, вал полый сквозной, посадочный диаметр вала: Ø20мм, макс. частота отклика: 300кГц, макс. частота вращения: 6000 об./мин., пусковой момент: макс. 150гс·см (макс. 0.0147Нм), разрешение: 1024 имп./об., Line Driver (дифференциальный), выходные фазы A, A̅, B, B̅, Z, Z̅, Uпит. 5В=, кабель сбоку 5м, IP50 | 35850 | 33340.5 | 32265 | 28680 | 25095 | Доступно к заказу.
A2500001972R |  | H2500001118 | ROTARY ENCODER | INCREMENTAL TYPE (OPTICAL) | E60H SERIES | E60H20-1024-6-L-5 | 5VDC | Южная Корея | E60H20-1024-6-L-5^5VDC^GL | Инкрементальный энкодер Autonics E60H20-1024-6-L-5, корпус: Ø60мм, вал полый сквозной, посадочный диаметр вала: Ø20мм, макс. частота отклика: 300кГц, макс. частота вращения: 6000 об./мин., пусковой момент: макс. 150гс·см (макс. 0.0147Нм), разрешение: 1024 имп./об., Line Driver (дифференциальный), выходные фазы A, A̅, B, B̅, Z, Z̅, Uпит. 5В=, кабель сбоку 2м, IP50 | 38793.6 | 36078.048 | 34914.24 | 31034.88 | 27155.52 | Доступно к заказу.
A2500001974R |  | A2500001974 | ROTARY ENCODER | INCREMENTAL TYPE (OPTICAL) | E60H SERIES | E60H20-1024-6-L-5-C | 5VDC | Южная Корея | E60H20-1024-6-L-5-C^5VDC^ | Инкрементальный энкодер Autonics E60H20-1024-6-L-5-C, корпус: Ø60мм, вал полый сквозной, посадочный диаметр вала: Ø20мм, макс. частота отклика: 300кГц, макс. частота вращения: 6000 об./мин., пусковой момент: макс. 150гс·см (макс. 0.0147Нм), разрешение: 1024 имп./об., Line Driver (дифференциальный), выходные фазы A, A̅, B, B̅, Z, Z̅, Uпит. 5В=, кабель с разъемом сзади 0,25м, IP50 | 0 | 0 | 0 | 0 | 0 | Цену и срок поставки уточняйте дополнительно.
A2500008915R |  | A2500008915 | ROTARY ENCODER | INCREMENTAL TYPE (OPTICAL) | E60H (SINE WAVE) SERIES | E60H20-2048-10-A-5-R | 5VDC(15M) | Южная Корея | E60H20-2048-10-A-5-R^5VDC(15M)^ | Инкрементальный энкодер Autonics E60H20-2048-10-A-5-R, корпус: Ø60мм, вал полый сквозной, посадочный диаметр вала: Ø20мм, макс. частота отклика: 200кГц, макс. частота вращения: 6000 об./мин., пусковой момент: макс. 200гс·см (макс. 0,02 Нм), разрешение: 2048 имп./об., аналоговый синусоидальный выход на основе операционного усилителя, выходные фазы A, A̅, B, B̅, Z, Z̅, C, C̅, D, D̅, Uпит. 5В=, кабель сзади 9м, IP40 | 0 | 0 | 0 | 0 | 0 | Цену и срок поставки уточняйте дополнительно.
A2500008911R |  | A2500008911 | ROTARY ENCODER | INCREMENTAL TYPE (OPTICAL) | E60H (SINE WAVE) SERIES | E60H20-2048-10-A-5-R | 5VDC(7M) | Южная Корея | E60H20-2048-10-A-5-R^5VDC(7M)^ | Инкрементальный энкодер Autonics E60H20-2048-10-A-5-R, корпус: Ø60мм, вал полый сквозной, посадочный диаметр вала: Ø20мм, макс. частота отклика: 200кГц, макс. частота вращения: 6000 об./мин., пусковой момент: макс. 200гс·см (макс. 0,02 Нм), разрешение: 2048 имп./об., аналоговый синусоидальный выход на основе операционного усилителя, выходные фазы A, A̅, B, B̅, Z, Z̅, C, C̅, D, D̅, Uпит. 5В=, кабель сзади 9м, IP40 | 0 | 0 | 0 | 0 | 0 | Цену и срок поставки уточняйте дополнительно.
A2500008913R |  | A2500008913 | ROTARY ENCODER | INCREMENTAL TYPE (OPTICAL) | E60H (SINE WAVE) SERIES | E60H20-2048-10-A-5-R | 5VDC(9M) | Южная Корея | E60H20-2048-10-A-5-R^5VDC(9M)^ | Инкрементальный энкодер Autonics E60H20-2048-10-A-5-R, корпус: Ø60мм, вал полый сквозной, посадочный диаметр вала: Ø20мм, макс. частота отклика: 200кГц, макс. частота вращения: 6000 об./мин., пусковой момент: макс. 200гс·см (макс. 0,02 Нм), разрешение: 2048 имп./об., аналоговый синусоидальный выход на основе операционного усилителя, выходные фазы A, A̅, B, B̅, Z, Z̅, C, C̅, D, D̅, Uпит. 5В=, кабель сзади 9м, IP40 | 0 | 0 | 0 | 0 | 0 | Цену и срок поставки уточняйте дополнительно.
A2500008916R |  | A2500008916 | ROTARY ENCODER | INCREMENTAL TYPE (OPTICAL) | E60H (SINE WAVE) SERIES | E60H20-2048-10-A-5-S | 5VDC(15M) | Южная Корея | E60H20-2048-10-A-5-S^5VDC(15M)^ | Инкрементальный энкодер Autonics E60H20-2048-10-A-5-S, корпус: Ø60мм, вал полый сквозной, посадочный диаметр вала: Ø20мм, макс. частота отклика: 200кГц, макс. частота вращения: 6000 об./мин., пусковой момент: макс. 200гс·см (макс. 0,02 Нм), разрешение: 2048 имп./об., аналоговый синусоидальный выход на основе операционного усилителя, выходные фазы A, A̅, B, B̅, Z, Z̅, C, C̅, D, D̅, Uпит. 5В=, кабель сбоку 9м, IP40 | 0 | 0 | 0 | 0 | 0 | Цену и срок поставки уточняйте дополнительно.
A2500008912R |  | A2500008912 | ROTARY ENCODER | INCREMENTAL TYPE (OPTICAL) | E60H (SINE WAVE) SERIES | E60H20-2048-10-A-5-S | 5VDC(7M) | Южная Корея | E60H20-2048-10-A-5-S^5VDC(7M)^ | Инкрементальный энкодер Autonics E60H20-2048-10-A-5-S, корпус: Ø60мм, вал полый сквозной, посадочный диаметр вала: Ø20мм, макс. частота отклика: 200кГц, макс. частота вращения: 6000 об./мин., пусковой момент: макс. 200гс·см (макс. 0,02 Нм), разрешение: 2048 имп./об., аналоговый синусоидальный выход на основе операционного усилителя, выходные фазы A, A̅, B, B̅, Z, Z̅, C, C̅, D, D̅, Uпит. 5В=, кабель сбоку 9м, IP40 | 0 | 0 | 0 | 0 | 0 | Цену и срок поставки уточняйте дополнительно.
A2500008914R |  | A2500008914 | ROTARY ENCODER | INCREMENTAL TYPE (OPTICAL) | E60H (SINE WAVE) SERIES | E60H20-2048-10-A-5-S | 5VDC(9M) | Южная Корея | E60H20-2048-10-A-5-S^5VDC(9M)^ | Инкрементальный энкодер Autonics E60H20-2048-10-A-5-S, корпус: Ø60мм, вал полый сквозной, посадочный диаметр вала: Ø20мм, макс. частота отклика: 200кГц, макс. частота вращения: 6000 об./мин., пусковой момент: макс. 200гс·см (макс. 0,02 Нм), разрешение: 2048 имп./об., аналоговый синусоидальный выход на основе операционного усилителя, выходные фазы A, A̅, B, B̅, Z, Z̅, C, C̅, D, D̅, Uпит. 5В=, кабель сбоку 9м, IP40 | 0 | 0 | 0 | 0 | 0 | Цену и срок поставки уточняйте дополнительно.
A2500001948R |  | H2500001098 | ROTARY ENCODER | INCREMENTAL TYPE (OPTICAL) | E60H SERIES | E60H20-5000-3-N-24 | 12-24VDC | Южная Корея | E60H20-5000-3-N-24^12-24VDC^GL | Инкрементальный энкодер Autonics E60H20-5000-3-N-24, корпус: Ø60мм, вал полый сквозной, посадочный диаметр вала: Ø20мм, макс. частота отклика: 300кГц, макс. частота вращения: 6000 об./мин., пусковой момент: макс. 150гс·см (макс. 0.0147Нм), разрешение: 5000 имп./об., NPN с открытым коллектором, выходные фазы A, B, Z, Uпит. 12…24В=, кабель сбоку 2м, IP50 | 36690 | 34121.7 | 33021 | 29352 | 25683 | Доступно к заказу.
A2500001986R |  | H2500001130 | ROTARY ENCODER | INCREMENTAL TYPE (OPTICAL) | E60H SERIES | E60H20-5000-3-N-24-C | 12-24VDC | Южная Корея | E60H20-5000-3-N-24-C^12-24VDC^GL | Инкрементальный энкодер Autonics E60H20-5000-3-N-24-C, корпус: Ø60мм, вал полый сквозной, посадочный диаметр вала: Ø20мм, макс. частота отклика: 300кГц, макс. частота вращения: 6000 об./мин., пусковой момент: макс. 150гс·см (макс. 0.0147Нм), разрешение: 5000 имп./об., NPN с открытым коллектором, выходные фазы A, B, Z, Uпит. 12…24В=, кабель с разъемом сзади 0,25м, IP50 | 37770 | 35126.1 | 33993 | 30216 | 26439 | Доступно к заказу.
A2500001949R |  | A2500001949 | ROTARY ENCODER | INCREMENTAL TYPE (OPTICAL) | E60H SERIES | E60H20-5000-3-N-5 | 5VDC | Южная Корея | E60H20-5000-3-N-5^5VDC^ | Инкрементальный энкодер Autonics E60H20-5000-3-N-5, корпус: Ø60мм, вал полый сквозной, посадочный диаметр вала: Ø20мм, макс. частота отклика: 300кГц, макс. частота вращения: 6000 об./мин., пусковой момент: макс. 150гс·см (макс. 0.0147Нм), разрешение: 5000 имп./об., NPN с открытым коллектором, выходные фазы A, B, Z, Uпит. 5В=, кабель сбоку 2м, IP50 | 37600 | 34968 | 33840 | 30080 | 26320 | Доступно к заказу.
A2500001987R |  | A2500001987 | ROTARY ENCODER | INCREMENTAL TYPE (OPTICAL) | E60H SERIES | E60H20-5000-3-N-5-C | 5VDC | Южная Корея | E60H20-5000-3-N-5-C^5VDC^ | Инкрементальный энкодер Autonics E60H20-5000-3-N-5-C, корпус: Ø60мм, вал полый сквозной, посадочный диаметр вала: Ø20мм, макс. частота отклика: 300кГц, макс. частота вращения: 6000 об./мин., пусковой момент: макс. 150гс·см (макс. 0.0147Нм), разрешение: 5000 имп./об., NPN с открытым коллектором, выходные фазы A, B, Z, Uпит. 5В=, кабель с разъемом сзади 0,25м, IP50 | 0 | 0 | 0 | 0 | 0 | Цену и срок поставки уточняйте дополнительно.
A2500001939R |  | H2500001090 | ROTARY ENCODER | INCREMENTAL TYPE (OPTICAL) | E60H SERIES | E60H20-5000-3-T-24 | 12-24VDC | Южная Корея | E60H20-5000-3-T-24^12-24VDC^GL | Инкрементальный энкодер Autonics E60H20-5000-3-T-24, корпус: Ø60мм, вал полый сквозной, посадочный диаметр вала: Ø20мм, макс. частота отклика: 300кГц, макс. частота вращения: 6000 об./мин., пусковой момент: макс. 150гс·см (макс. 0.0147Нм), разрешение: 5000 имп./об., комплементарный, выходные фазы A, B, Z, Uпит. 12…24В=, кабель сбоку 2м, IP50 | 36690 | 34121.7 | 33021 | 29352 | 25683 | Доступно к заказу.
A2500001979R |  | H2500001124 | ROTARY ENCODER | INCREMENTAL TYPE (OPTICAL) | E60H SERIES | E60H20-5000-3-T-24-C | 12-24VDC | Южная Корея | E60H20-5000-3-T-24-C^12-24VDC^GL | Инкрементальный энкодер Autonics E60H20-5000-3-T-24-C, корпус: Ø60мм, вал полый сквозной, посадочный диаметр вала: Ø20мм, макс. частота отклика: 300кГц, макс. частота вращения: 6000 об./мин., пусковой момент: макс. 150гс·см (макс. 0.0147Нм), разрешение: 5000 имп./об., комплементарный, выходные фазы A, B, Z, Uпит. 12…24В=, кабель с разъемом сзади 0,25м, IP50 | 37770 | 35126.1 | 33993 | 30216 | 26439 | Доступно к заказу.
A2500001940R |  | A2500001940 | ROTARY ENCODER | INCREMENTAL TYPE (OPTICAL) | E60H SERIES | E60H20-5000-3-T-5 | 5VDC | Южная Корея | E60H20-5000-3-T-5^5VDC^ | Инкрементальный энкодер Autonics E60H20-5000-3-T-5, корпус: Ø60мм, вал полый сквозной, посадочный диаметр вала: Ø20мм, макс. частота отклика: 300кГц, макс. частота вращения: 6000 об./мин., пусковой момент: макс. 150гс·см (макс. 0.0147Нм), разрешение: 5000 имп./об., комплементарный, выходные фазы A, B, Z, Uпит. 5В=, кабель сбоку 2м, IP50 | 0 | 0 | 0 | 0 | 0 | Цену и срок поставки уточняйте дополнительно.
A2500001980R |  | A2500001980 | ROTARY ENCODER | INCREMENTAL TYPE (OPTICAL) | E60H SERIES | E60H20-5000-3-T-5-C | 5VDC | Южная Корея | E60H20-5000-3-T-5-C^5VDC^ | Инкрементальный энкодер Autonics E60H20-5000-3-T-5-C, корпус: Ø60мм, вал полый сквозной, посадочный диаметр вала: Ø20мм, макс. частота отклика: 300кГц, макс. частота вращения: 6000 об./мин., пусковой момент: макс. 150гс·см (макс. 0.0147Нм), разрешение: 5000 имп./об., комплементарный, выходные фазы A, B, Z, Uпит. 5В=, кабель с разъемом сзади 0,25м, IP50 | 0 | 0 | 0 | 0 | 0 | Цену и срок поставки уточняйте дополнительно.
A2500001956R |  | H2500001106 | ROTARY ENCODER | INCREMENTAL TYPE (OPTICAL) | E60H SERIES | E60H20-5000-3-V-24 | 12-24VDC | Южная Корея | E60H20-5000-3-V-24^12-24VDC^GL | Инкрементальный энкодер Autonics E60H20-5000-3-V-24, корпус: Ø60мм, вал полый сквозной, посадочный диаметр вала: Ø20мм, макс. частота отклика: 300кГц, макс. частота вращения: 6000 об./мин., пусковой момент: макс. 150гс·см (макс. 0.0147Нм), разрешение: 5000 имп./об., напряжение, выходные фазы A, B, Z, Uпит. 12…24В=, кабель сбоку 2м, IP50 | 36690 | 34121.7 | 33021 | 29352 | 25683 | Доступно к заказу.
A2500001993R |  | A2500001993 | ROTARY ENCODER | INCREMENTAL TYPE (OPTICAL) | E60H SERIES | E60H20-5000-3-V-24-C | 12-24VDC | Южная Корея | E60H20-5000-3-V-24-C^12-24VDC^ | Инкрементальный энкодер Autonics E60H20-5000-3-V-24-C, корпус: Ø60мм, вал полый сквозной, посадочный диаметр вала: Ø20мм, макс. частота отклика: 300кГц, макс. частота вращения: 6000 об./мин., пусковой момент: макс. 150гс·см (макс. 0.0147Нм), разрешение: 5000 имп./об., напряжение, выходные фазы A, B, Z, Uпит. 12…24В=, кабель с разъемом сзади 0,25м, IP50 | 0 | 0 | 0 | 0 | 0 | Цену и срок поставки уточняйте дополнительно.
A2500001957R |  | A2500001957 | ROTARY ENCODER | INCREMENTAL TYPE (OPTICAL) | E60H SERIES | E60H20-5000-3-V-5 | 5VDC | Южная Корея | E60H20-5000-3-V-5^5VDC^ | Инкрементальный энкодер Autonics E60H20-5000-3-V-5, корпус: Ø60мм, вал полый сквозной, посадочный диаметр вала: Ø20мм, макс. частота отклика: 300кГц, макс. частота вращения: 6000 об./мин., пусковой момент: макс. 150гс·см (макс. 0.0147Нм), разрешение: 5000 имп./об., напряжение, выходные фазы A, B, Z, Uпит. 5В=, кабель сбоку 2м, IP50 | 0 | 0 | 0 | 0 | 0 | Цену и срок поставки уточняйте дополнительно.
A2500001994R |  | A2500001994 | ROTARY ENCODER | INCREMENTAL TYPE (OPTICAL) | E60H SERIES | E60H20-5000-3-V-5-C | 5VDC | Южная Корея | E60H20-5000-3-V-5-C^5VDC^ | Инкрементальный энкодер Autonics E60H20-5000-3-V-5-C, корпус: Ø60мм, вал полый сквозной, посадочный диаметр вала: Ø20мм, макс. частота отклика: 300кГц, макс. частота вращения: 6000 об./мин., пусковой момент: макс. 150гс·см (макс. 0.0147Нм), разрешение: 5000 имп./об., напряжение, выходные фазы A, B, Z, Uпит. 5В=, кабель с разъемом сзади 0,25м, IP50 | 0 | 0 | 0 | 0 | 0 | Цену и срок поставки уточняйте дополнительно.
A2500001968R |  | H2500001115 | ROTARY ENCODER | INCREMENTAL TYPE (OPTICAL) | E60H SERIES | E60H20-5000-6-L-24 | 12-24VDC | Южная Корея | E60H20-5000-6-L-24^12-24VDC^GL | Инкрементальный энкодер Autonics E60H20-5000-6-L-24, корпус: Ø60мм, вал полый сквозной, посадочный диаметр вала: Ø20мм, макс. частота отклика: 300кГц, макс. частота вращения: 6000 об./мин., пусковой момент: макс. 150гс·см (макс. 0.0147Нм), разрешение: 5000 имп./об., Line Driver (дифференциальный), выходные фазы A, A̅, B, B̅, Z, Z̅, Uпит. 12…24В=, кабель сбоку 2м, IP50 | 0 | 0 | 0 | 0 | 0 | Цену и срок поставки уточняйте дополнительно.
A2500001967R |  | H2500001114 | ROTARY ENCODER | INCREMENTAL TYPE (OPTICAL) | E60H SERIES | E60H20-5000-6-L-5 | 5VDC | Южная Корея | E60H20-5000-6-L-5^5VDC^GL | Инкрементальный энкодер Autonics E60H20-5000-6-L-5, корпус: Ø60мм, вал полый сквозной, посадочный диаметр вала: Ø20мм, макс. частота отклика: 300кГц, макс. частота вращения: 6000 об./мин., пусковой момент: макс. 150гс·см (макс. 0.0147Нм), разрешение: 5000 имп./об., Line Driver (дифференциальный), выходные фазы A, A̅, B, B̅, Z, Z̅, Uпит. 5В=, кабель сбоку 2м, IP50 | 37770 | 35126.1 | 33993 | 30216 | 26439 | Доступно к заказу.
A2500001998R |  | A2500001998 | ROTARY ENCODER | INCREMENTAL TYPE (OPTICAL) | E60H SERIES | E60H20-5000-6-L-5-C | 5VDC | Южная Корея | E60H20-5000-6-L-5-C^5VDC^ | Инкрементальный энкодер Autonics E60H20-5000-6-L-5-C, корпус: Ø60мм, вал полый сквозной, посадочный диаметр вала: Ø20мм, макс. частота отклика: 300кГц, макс. частота вращения: 6000 об./мин., пусковой момент: макс. 150гс·см (макс. 0.0147Нм), разрешение: 5000 имп./об., Line Driver (дифференциальный), выходные фазы A, A̅, B, B̅, Z, Z̅, Uпит. 5В=, кабель с разъемом сзади 0,25м, IP50 | 0 | 0 | 0 | 0 | 0 | Цену и срок поставки уточняйте дополнительно.
A2500001946R |  | A2500001946 | ROTARY ENCODER | INCREMENTAL TYPE (OPTICAL) | E60H SERIES | E60H20-8192-3-N-24 | 12-24VDC | Южная Корея | E60H20-8192-3-N-24^12-24VDC^ | Инкрементальный энкодер Autonics E60H20-8192-3-N-24, корпус: Ø60мм, вал полый сквозной, посадочный диаметр вала: Ø20мм, макс. частота отклика: 300кГц, макс. частота вращения: 6000 об./мин., пусковой момент: макс. 150гс·см (макс. 0.0147Нм), разрешение: 8192 имп./об., NPN с открытым коллектором, выходные фазы A, B, Z, Uпит. 12…24В=, кабель сбоку 2м, IP50 | 0 | 0 | 0 | 0 | 0 | Цену и срок поставки уточняйте дополнительно.
A2500001984R |  | A2500001984 | ROTARY ENCODER | INCREMENTAL TYPE (OPTICAL) | E60H SERIES | E60H20-8192-3-N-24-C | 12-24VDC | Южная Корея | E60H20-8192-3-N-24-C^12-24VDC^ | Инкрементальный энкодер Autonics E60H20-8192-3-N-24-C, корпус: Ø60мм, вал полый сквозной, посадочный диаметр вала: Ø20мм, макс. частота отклика: 300кГц, макс. частота вращения: 6000 об./мин., пусковой момент: макс. 150гс·см (макс. 0.0147Нм), разрешение: 8192 имп./об., NPN с открытым коллектором, выходные фазы A, B, Z, Uпит. 12…24В=, кабель с разъемом сзади 0,25м, IP50 | 0 | 0 | 0 | 0 | 0 | Цену и срок поставки уточняйте дополнительно.
A2500001947R |  | A2500001947 | ROTARY ENCODER | INCREMENTAL TYPE (OPTICAL) | E60H SERIES | E60H20-8192-3-N-5 | 5VDC | Южная Корея | E60H20-8192-3-N-5^5VDC^ | Инкрементальный энкодер Autonics E60H20-8192-3-N-5, корпус: Ø60мм, вал полый сквозной, посадочный диаметр вала: Ø20мм, макс. частота отклика: 300кГц, макс. частота вращения: 6000 об./мин., пусковой момент: макс. 150гс·см (макс. 0.0147Нм), разрешение: 8192 имп./об., NPN с открытым коллектором, выходные фазы A, B, Z, Uпит. 5В=, кабель сбоку 2м, IP50 | 0 | 0 | 0 | 0 | 0 | Цену и срок поставки уточняйте дополнительно.
A2500001985R |  | A2500001985 | ROTARY ENCODER | INCREMENTAL TYPE (OPTICAL) | E60H SERIES | E60H20-8192-3-N-5-C | 5VDC | Южная Корея | E60H20-8192-3-N-5-C^5VDC^ | Инкрементальный энкодер Autonics E60H20-8192-3-N-5-C, корпус: Ø60мм, вал полый сквозной, посадочный диаметр вала: Ø20мм, макс. частота отклика: 300кГц, макс. частота вращения: 6000 об./мин., пусковой момент: макс. 150гс·см (макс. 0.0147Нм), разрешение: 8192 имп./об., NPN с открытым коллектором, выходные фазы A, B, Z, Uпит. 5В=, кабель с разъемом сзади 0,25м, IP50 | 0 | 0 | 0 | 0 | 0 | Цену и срок поставки уточняйте дополнительно.
A2500001936R |  | A2500001936 | ROTARY ENCODER | INCREMENTAL TYPE (OPTICAL) | E60H SERIES | E60H20-8192-3-T-24 | 12-24VDC | Южная Корея | E60H20-8192-3-T-24^12-24VDC^ | Инкрементальный энкодер Autonics E60H20-8192-3-T-24, корпус: Ø60мм, вал полый сквозной, посадочный диаметр вала: Ø20мм, макс. частота отклика: 300кГц, макс. частота вращения: 6000 об./мин., пусковой момент: макс. 150гс·см (макс. 0.0147Нм), разрешение: 8192 имп./об., комплементарный, выходные фазы A, B, Z, Uпит. 12…24В=, кабель сбоку 2м, IP50 | 0 | 0 | 0 | 0 | 0 | Цену и срок поставки уточняйте дополнительно.
A2500001977R |  | H2500001123 | ROTARY ENCODER | INCREMENTAL TYPE (OPTICAL) | E60H SERIES | E60H20-8192-3-T-24-C | 12-24VDC | Южная Корея | E60H20-8192-3-T-24-C^12-24VDC^GL | Инкрементальный энкодер Autonics E60H20-8192-3-T-24-C, корпус: Ø60мм, вал полый сквозной, посадочный диаметр вала: Ø20мм, макс. частота отклика: 300кГц, макс. частота вращения: 6000 об./мин., пусковой момент: макс. 150гс·см (макс. 0.0147Нм), разрешение: 8192 имп./об., комплементарный, выходные фазы A, B, Z, Uпит. 12…24В=, кабель с разъемом сзади 0,25м, IP50 | 41000 | 38130 | 36900 | 32800 | 28700 | Доступно к заказу.
A2500001938R |  | A2500001938 | ROTARY ENCODER | INCREMENTAL TYPE (OPTICAL) | E60H SERIES | E60H20-8192-3-T-5 | 5VDC | Южная Корея | E60H20-8192-3-T-5^5VDC^ | Инкрементальный энкодер Autonics E60H20-8192-3-T-5, корпус: Ø60мм, вал полый сквозной, посадочный диаметр вала: Ø20мм, макс. частота отклика: 300кГц, макс. частота вращения: 6000 об./мин., пусковой момент: макс. 150гс·см (макс. 0.0147Нм), разрешение: 8192 имп./об., комплементарный, выходные фазы A, B, Z, Uпит. 5В=, кабель сбоку 2м, IP50 | 0 | 0 | 0 | 0 | 0 | Цену и срок поставки уточняйте дополнительно.
A2500001978R |  | A2500001978 | ROTARY ENCODER | INCREMENTAL TYPE (OPTICAL) | E60H SERIES | E60H20-8192-3-T-5-C | 5VDC | Южная Корея | E60H20-8192-3-T-5-C^5VDC^ | Инкрементальный энкодер Autonics E60H20-8192-3-T-5-C, корпус: Ø60мм, вал полый сквозной, посадочный диаметр вала: Ø20мм, макс. частота отклика: 300кГц, макс. частота вращения: 6000 об./мин., пусковой момент: макс. 150гс·см (макс. 0.0147Нм), разрешение: 8192 имп./об., комплементарный, выходные фазы A, B, Z, Uпит. 5В=, кабель с разъемом сзади 0,25м, IP50 | 0 | 0 | 0 | 0 | 0 | Цену и срок поставки уточняйте дополнительно.
A2500001954R |  | A2500001954 | ROTARY ENCODER | INCREMENTAL TYPE (OPTICAL) | E60H SERIES | E60H20-8192-3-V-24 | 12-24VDC | Южная Корея | E60H20-8192-3-V-24^12-24VDC^ | Инкрементальный энкодер Autonics E60H20-8192-3-V-24, корпус: Ø60мм, вал полый сквозной, посадочный диаметр вала: Ø20мм, макс. частота отклика: 300кГц, макс. частота вращения: 6000 об./мин., пусковой момент: макс. 150гс·см (макс. 0.0147Нм), разрешение: 8192 имп./об., напряжение, выходные фазы A, B, Z, Uпит. 12…24В=, кабель сбоку 2м, IP50 | 40920 | 38055.6 | 36828 | 32736 | 28644 | Доступно к заказу.
A2500001991R |  | A2500001991 | ROTARY ENCODER | INCREMENTAL TYPE (OPTICAL) | E60H SERIES | E60H20-8192-3-V-24-C | 12-24VDC | Южная Корея | E60H20-8192-3-V-24-C^12-24VDC^ | Инкрементальный энкодер Autonics E60H20-8192-3-V-24-C, корпус: Ø60мм, вал полый сквозной, посадочный диаметр вала: Ø20мм, макс. частота отклика: 300кГц, макс. частота вращения: 6000 об./мин., пусковой момент: макс. 150гс·см (макс. 0.0147Нм), разрешение: 8192 имп./об., напряжение, выходные фазы A, B, Z, Uпит. 12…24В=, кабель с разъемом сзади 0,25м, IP50 | 0 | 0 | 0 | 0 | 0 | Цену и срок поставки уточняйте дополнительно.
A2500001955R |  | A2500001955 | ROTARY ENCODER | INCREMENTAL TYPE (OPTICAL) | E60H SERIES | E60H20-8192-3-V-5 | 5VDC | Южная Корея | E60H20-8192-3-V-5^5VDC^ | Инкрементальный энкодер Autonics E60H20-8192-3-V-5, корпус: Ø60мм, вал полый сквозной, посадочный диаметр вала: Ø20мм, макс. частота отклика: 300кГц, макс. частота вращения: 6000 об./мин., пусковой момент: макс. 150гс·см (макс. 0.0147Нм), разрешение: 8192 имп./об., напряжение, выходные фазы A, B, Z, Uпит. 5В=, кабель сбоку 2м, IP50 | 0 | 0 | 0 | 0 | 0 | Цену и срок поставки уточняйте дополнительно.
A2500001992R |  | A2500001992 | ROTARY ENCODER | INCREMENTAL TYPE (OPTICAL) | E60H SERIES | E60H20-8192-3-V-5-C | 5VDC | Южная Корея | E60H20-8192-3-V-5-C^5VDC^ | Инкрементальный энкодер Autonics E60H20-8192-3-V-5-C, корпус: Ø60мм, вал полый сквозной, посадочный диаметр вала: Ø20мм, макс. частота отклика: 300кГц, макс. частота вращения: 6000 об./мин., пусковой момент: макс. 150гс·см (макс. 0.0147Нм), разрешение: 8192 имп./об., напряжение, выходные фазы A, B, Z, Uпит. 5В=, кабель с разъемом сзади 0,25м, IP50 | 0 | 0 | 0 | 0 | 0 | Цену и срок поставки уточняйте дополнительно.
A2500001962R |  | A2500001962 | ROTARY ENCODER | INCREMENTAL TYPE (OPTICAL) | E60H SERIES | E60H20-8192-6-L-24 | 12-24VDC | Южная Корея | E60H20-8192-6-L-24^12-24VDC^ | Инкрементальный энкодер Autonics E60H20-8192-6-L-24, корпус: Ø60мм, вал полый сквозной, посадочный диаметр вала: Ø20мм, макс. частота отклика: 300кГц, макс. частота вращения: 6000 об./мин., пусковой момент: макс. 150гс·см (макс. 0.0147Нм), разрешение: 8192 имп./об., Line Driver (дифференциальный), выходные фазы A, A̅, B, B̅, Z, Z̅, Uпит. 12…24В=, кабель сбоку 2м, IP50 | 0 | 0 | 0 | 0 | 0 | Цену и срок поставки уточняйте дополнительно.
A2500001965R |  | H2500001113 | ROTARY ENCODER | INCREMENTAL TYPE (OPTICAL) | E60H SERIES | E60H20-8192-6-L-5 | 5VDC(7M) | Южная Корея | E60H20-8192-6-L-5^5VDC(7M)^GL | Инкрементальный энкодер Autonics E60H20-8192-6-L-5, корпус: Ø60мм, вал полый сквозной, посадочный диаметр вала: Ø20мм, макс. частота отклика: 300кГц, макс. частота вращения: 6000 об./мин., пусковой момент: макс. 150гс·см (макс. 0.0147Нм), разрешение: 8192 имп./об., Line Driver (дифференциальный), выходные фазы A, A̅, B, B̅, Z, Z̅, Uпит. 5В=, кабель сбоку 7м, IP50 | 43170 | 40148.1 | 38853 | 34536 | 30219 | Доступно к заказу.
A2500001963R |  | H2500001111 | ROTARY ENCODER | INCREMENTAL TYPE (OPTICAL) | E60H SERIES | E60H20-8192-6-L-5 | 5VDC | Южная Корея | E60H20-8192-6-L-5^5VDC^GL | Инкрементальный энкодер Autonics E60H20-8192-6-L-5, корпус: Ø60мм, вал полый сквозной, посадочный диаметр вала: Ø20мм, макс. частота отклика: 300кГц, макс. частота вращения: 6000 об./мин., пусковой момент: макс. 150гс·см (макс. 0.0147Нм), разрешение: 8192 имп./об., Line Driver (дифференциальный), выходные фазы A, A̅, B, B̅, Z, Z̅, Uпит. 5В=, кабель сбоку 2м, IP50 | 56311.2 | 52369.416 | 50680.08 | 45048.96 | 39417.84 | Доступно к заказу.
A2500001997R |  | A2500001997 | ROTARY ENCODER | INCREMENTAL TYPE (OPTICAL) | E60H SERIES | E60H20-8192-6-L-5-C | 5VDC | Южная Корея | E60H20-8192-6-L-5-C^5VDC^ | Инкрементальный энкодер Autonics E60H20-8192-6-L-5-C, корпус: Ø60мм, вал полый сквозной, посадочный диаметр вала: Ø20мм, макс. частота отклика: 300кГц, макс. частота вращения: 6000 об./мин., пусковой момент: макс. 150гс·см (макс. 0.0147Нм), разрешение: 8192 имп./об., Line Driver (дифференциальный), выходные фазы A, A̅, B, B̅, Z, Z̅, Uпит. 5В=, кабель с разъемом сзади 0,25м, IP50 | 0 | 0 | 0 | 0 | 0 | Цену и срок поставки уточняйте дополнительно.
A2500001815R |  | H2500000995 | ROTARY ENCODER | INCREMENTAL TYPE (OPTICAL) | E68S SERIES | E68S15-1024-6-L-5 | 5VDC | Южная Корея | E68S15-1024-6-L-5^5VDC^GL | Инкрементальный энкодер Autonics E68S15-1024-6-L-5, корпус: Ø68мм, вал выступающий, посадочный диаметр вала: Ø15мм, макс. частота отклика: 180кГц, макс. частота вращения: 6500 об./мин., пусковой момент: макс. 1,5Кгс·см (макс. 0.0147Нм), разрешение: 1024 имп./об., Line Driver (дифференциальный), выходные фазы A, A̅, B, B̅, Z, Z̅, Uпит. 5В=, разъем сбоку, IP65 | 37840 | 35191.2 | 34056 | 30272 | 26488 | Доступно к заказу.
A2500001816R |  | A2500001816 | ROTARY ENCODER | INCREMENTAL TYPE (OPTICAL) | E68S SERIES | E68S15-500-6-L-5 | 5VDC | Южная Корея | E68S15-500-6-L-5^5VDC^ | Инкрементальный энкодер Autonics E68S15-500-6-L-5, корпус: Ø68мм, вал выступающий, посадочный диаметр вала: Ø15мм, макс. частота отклика: 180кГц, макс. частота вращения: 6500 об./мин., пусковой момент: макс. 1,5Кгс·см (макс. 0.0147Нм), разрешение: 500 имп./об., Line Driver (дифференциальный), выходные фазы A, A̅, B, B̅, Z, Z̅, Uпит. 5В=, разъем сбоку, IP65 | 0 | 0 | 0 | 0 | 0 | Цену и срок поставки уточняйте дополнительно.
A2500001817R |  | A2500001817 | ROTARY ENCODER | INCREMENTAL TYPE (OPTICAL) | E68S SERIES | E68S15-600-6-L-5 | 5VDC | Южная Корея | E68S15-600-6-L-5^5VDC^ | Инкрементальный энкодер Autonics E68S15-600-6-L-5, корпус: Ø68мм, вал выступающий, посадочный диаметр вала: Ø15мм, макс. частота отклика: 180кГц, макс. частота вращения: 6500 об./мин., пусковой момент: макс. 1,5Кгс·см (макс. 0.0147Нм), разрешение: 600 имп./об., Line Driver (дифференциальный), выходные фазы A, A̅, B, B̅, Z, Z̅, Uпит. 5В=, разъем сбоку, IP65 | 0 | 0 | 0 | 0 | 0 | Цену и срок поставки уточняйте дополнительно.
A2500006795R |  | A2500006795 | ROTARY ENCODER | INCREMENTAL TYPE (OPTICAL) | E80H SERIES | E80H30-100-3-N-24 | 12-24VDC | Китай | E80H30-100-3-N-24^12-24VDC^ | Инкрементальный энкодер Autonics E80H30-100-3-N-24, корпус: Ø80мм, вал полый сквозной, посадочный диаметр вала: Ø30мм, макс. частота отклика: 200кГц, макс. частота вращения: 3600 об./мин., пусковой момент: макс. 200гс·см (макс. 0.0196Нм), разрешение: 100 имп./об., NPN с открытым коллектором, выходные фазы A, B, Z, Uпит. 12…24В=, кабель сбоку 2м, IP50 | 22890 | 21287.7 | 20601 | 18312 | 16023 | Доступно к заказу.
A2500006894R |  | A2500006894 | ROTARY ENCODER | INCREMENTAL TYPE (OPTICAL) | E80H SERIES | E80H30-100-3-N-24-C | 12-24VDC | Южная Корея | E80H30-100-3-N-24-C^12-24VDC^ | Инкрементальный энкодер Autonics E80H30-100-3-N-24-C, корпус: Ø80мм, вал полый сквозной, посадочный диаметр вала: Ø30мм, макс. частота отклика: 200кГц, макс. частота вращения: 3600 об./мин., пусковой момент: макс. 200гс·см (макс. 0.0196Нм), разрешение: 100 имп./об., NPN с открытым коллектором, выходные фазы A, B, Z, Uпит. 12…24В=, кабель с разъемом сзади 0,25м, IP50 | 0 | 0 | 0 | 0 | 0 | Цену и срок поставки уточняйте дополнительно.
A2500006797R |  | A2500006797 | ROTARY ENCODER | INCREMENTAL TYPE (OPTICAL) | E80H SERIES | E80H30-100-3-N-5 | 5VDC | Китай | E80H30-100-3-N-5^5VDC^ | Инкрементальный энкодер Autonics E80H30-100-3-N-5, корпус: Ø80мм, вал полый сквозной, посадочный диаметр вала: Ø30мм, макс. частота отклика: 200кГц, макс. частота вращения: 3600 об./мин., пусковой момент: макс. 200гс·см (макс. 0.0196Нм), разрешение: 100 имп./об., NPN с открытым коллектором, выходные фазы A, B, Z, Uпит. 5В=, кабель сбоку 2м, IP50 | 22890 | 21287.7 | 20601 | 18312 | 16023 | Доступно к заказу.
A2500006771R |  | A2500006771 | ROTARY ENCODER | INCREMENTAL TYPE (OPTICAL) | E80H SERIES | E80H30-100-3-T-24 | 12-24VDC | Китай | E80H30-100-3-T-24^12-24VDC^ | Инкрементальный энкодер Autonics E80H30-100-3-T-24, корпус: Ø80мм, вал полый сквозной, посадочный диаметр вала: Ø30мм, макс. частота отклика: 200кГц, макс. частота вращения: 3600 об./мин., пусковой момент: макс. 200гс·см (макс. 0.0196Нм), разрешение: 100 имп./об., комплементарный, выходные фазы A, B, Z, Uпит. 12…24В=, кабель сбоку 2м, IP50 | 22890 | 21287.7 | 20601 | 18312 | 16023 | Доступно к заказу.
A2500006888R |  | H2500002672 | ROTARY ENCODER | INCREMENTAL TYPE (OPTICAL) | E80H SERIES | E80H30-100-3-T-24-C | 12-24VDC | Южная Корея | E80H30-100-3-T-24-C^12-24VDC^GL | Инкрементальный энкодер Autonics E80H30-100-3-T-24-C, корпус: Ø80мм, вал полый сквозной, посадочный диаметр вала: Ø30мм, макс. частота отклика: 200кГц, макс. частота вращения: 3600 об./мин., пусковой момент: макс. 200гс·см (макс. 0.0196Нм), разрешение: 100 имп./об., комплементарный, выходные фазы A, B, Z, Uпит. 12…24В=, кабель с разъемом сзади 0,25м, IP50 | 39290 | 36539.7 | 35361 | 31432 | 27503 | Доступно к заказу.
A2500006772R |  | A2500006772 | ROTARY ENCODER | INCREMENTAL TYPE (OPTICAL) | E80H SERIES | E80H30-100-3-T-5 | 5VDC | Китай | E80H30-100-3-T-5^5VDC^ | Инкрементальный энкодер Autonics E80H30-100-3-T-5, корпус: Ø80мм, вал полый сквозной, посадочный диаметр вала: Ø30мм, макс. частота отклика: 200кГц, макс. частота вращения: 3600 об./мин., пусковой момент: макс. 200гс·см (макс. 0.0196Нм), разрешение: 100 имп./об., комплементарный, выходные фазы A, B, Z, Uпит. 5В=, кабель сбоку 2м, IP50 | 22890 | 21287.7 | 20601 | 18312 | 16023 | Доступно к заказу.
A2500006796R |  | A2500006796 | ROTARY ENCODER | INCREMENTAL TYPE (OPTICAL) | E80H SERIES | E80H30-100-3-V-24 | 12-24VDC | Китай | E80H30-100-3-V-24^12-24VDC^ | Инкрементальный энкодер Autonics E80H30-100-3-V-24, корпус: Ø80мм, вал полый сквозной, посадочный диаметр вала: Ø30мм, макс. частота отклика: 200кГц, макс. частота вращения: 3600 об./мин., пусковой момент: макс. 200гс·см (макс. 0.0196Нм), разрешение: 100 имп./об., напряжение, выходные фазы A, B, Z, Uпит. 12…24В=, кабель сбоку 2м, IP50 | 22890 | 21287.7 | 20601 | 18312 | 16023 | Доступно к заказу.
A2500006897R |  | A2500006897 | ROTARY ENCODER | INCREMENTAL TYPE (OPTICAL) | E80H SERIES | E80H30-100-3-V-24-C | 12-24VDC | Южная Корея | E80H30-100-3-V-24-C^12-24VDC^ | Инкрементальный энкодер Autonics E80H30-100-3-V-24-C, корпус: Ø80мм, вал полый сквозной, посадочный диаметр вала: Ø30мм, макс. частота отклика: 200кГц, макс. частота вращения: 3600 об./мин., пусковой момент: макс. 200гс·см (макс. 0.0196Нм), разрешение: 100 имп./об., напряжение, выходные фазы A, B, Z, Uпит. 12…24В=, кабель с разъемом сзади 0,25м, IP50 | 0 | 0 | 0 | 0 | 0 | Цену и срок поставки уточняйте дополнительно.
A2500006824R |  | A2500006824 | ROTARY ENCODER | INCREMENTAL TYPE (OPTICAL) | E80H SERIES | E80H30-100-6-L-5 | 5VDC | Китай | E80H30-100-6-L-5^5VDC^ | Инкрементальный энкодер Autonics E80H30-100-6-L-5, корпус: Ø80мм, вал полый сквозной, посадочный диаметр вала: Ø30мм, макс. частота отклика: 200кГц, макс. частота вращения: 3600 об./мин., пусковой момент: макс. 200гс·см (макс. 0.0196Нм), разрешение: 100 имп./об., Line Driver (дифференциальный), выходные фазы A, A̅, B, B̅, Z, Z̅, Uпит. 5В=, кабель сбоку 2м, IP50 | 22890 | 21287.7 | 20601 | 18312 | 16023 | Доступно к заказу.
A2500006807R |  | A2500006807 | ROTARY ENCODER | INCREMENTAL TYPE (OPTICAL) | E80H SERIES | E80H30-1024-3-N-24 | 12-24VDC(10M) | Южная Корея | E80H30-1024-3-N-24^12-24VDC(10M)^ | Инкрементальный энкодер Autonics E80H30-1024-3-N-24, корпус: Ø80мм, вал полый сквозной, посадочный диаметр вала: Ø30мм, макс. частота отклика: 200кГц, макс. частота вращения: 3600 об./мин., пусковой момент: макс. 200гс·см (макс. 0.0196Нм), разрешение: 1024 имп./об., NPN с открытым коллектором, выходные фазы A, B, Z, Uпит. 12…24В=, кабель сбоку 10м, IP50 | 0 | 0 | 0 | 0 | 0 | Цену и срок поставки уточняйте дополнительно.
A2500006804R |  | A2500006804 | ROTARY ENCODER | INCREMENTAL TYPE (OPTICAL) | E80H SERIES | E80H30-1024-3-N-24 | 12-24VDC(5M) | Южная Корея | E80H30-1024-3-N-24^12-24VDC(5M)^ | Инкрементальный энкодер Autonics E80H30-1024-3-N-24, корпус: Ø80мм, вал полый сквозной, посадочный диаметр вала: Ø30мм, макс. частота отклика: 200кГц, макс. частота вращения: 3600 об./мин., пусковой момент: макс. 200гс·см (макс. 0.0196Нм), разрешение: 1024 имп./об., NPN с открытым коллектором, выходные фазы A, B, Z, Uпит. 12…24В=, кабель сбоку 5м, IP50 | 0 | 0 | 0 | 0 | 0 | Цену и срок поставки уточняйте дополнительно.
A2500006803R |  | A2500006803 | ROTARY ENCODER | INCREMENTAL TYPE (OPTICAL) | E80H SERIES | E80H30-1024-3-N-24 | 12-24VDC | Китай | E80H30-1024-3-N-24^12-24VDC^ | Инкрементальный энкодер Autonics E80H30-1024-3-N-24, корпус: Ø80мм, вал полый сквозной, посадочный диаметр вала: Ø30мм, макс. частота отклика: 200кГц, макс. частота вращения: 3600 об./мин., пусковой момент: макс. 200гс·см (макс. 0.0196Нм), разрешение: 1024 имп./об., NPN с открытым коллектором, выходные фазы A, B, Z, Uпит. 12…24В=, кабель сбоку 2м, IP50 | 34070 | 31685.1 | 30663 | 27256 | 23849 | Доступно к заказу.
A2500006896R |  | A2500006896 | ROTARY ENCODER | INCREMENTAL TYPE (OPTICAL) | E80H SERIES | E80H30-1024-3-N-24-C | 12-24VDC | Южная Корея | E80H30-1024-3-N-24-C^12-24VDC^ | Инкрементальный энкодер Autonics E80H30-1024-3-N-24-C, корпус: Ø80мм, вал полый сквозной, посадочный диаметр вала: Ø30мм, макс. частота отклика: 200кГц, макс. частота вращения: 3600 об./мин., пусковой момент: макс. 200гс·см (макс. 0.0196Нм), разрешение: 1024 имп./об., NPN с открытым коллектором, выходные фазы A, B, Z, Uпит. 12…24В=, кабель с разъемом сзади 0,25м, IP50 | 0 | 0 | 0 | 0 | 0 | Цену и срок поставки уточняйте дополнительно.
A2500006805R |  | A2500006805 | ROTARY ENCODER | INCREMENTAL TYPE (OPTICAL) | E80H SERIES | E80H30-1024-3-N-5 | 5VDC | Китай | E80H30-1024-3-N-5^5VDC^ | Инкрементальный энкодер Autonics E80H30-1024-3-N-5, корпус: Ø80мм, вал полый сквозной, посадочный диаметр вала: Ø30мм, макс. частота отклика: 200кГц, макс. частота вращения: 3600 об./мин., пусковой момент: макс. 200гс·см (макс. 0.0196Нм), разрешение: 1024 имп./об., NPN с открытым коллектором, выходные фазы A, B, Z, Uпит. 5В=, кабель сбоку 2м, IP50 | 34070 | 31685.1 | 30663 | 27256 | 23849 | Доступно к заказу.
A2500006783R |  | A2500006783 | ROTARY ENCODER | INCREMENTAL TYPE (OPTICAL) | E80H SERIES | E80H30-1024-3-T-24 | (5M)B/K (M3X10) | Южная Корея | E80H30-1024-3-T-24^(5M)B/K (M3X10)^ | Инкрементальный энкодер Autonics E80H30-1024-3-T-24, корпус: Ø80мм, вал полый сквозной, посадочный диаметр вала: Ø30мм, макс. частота отклика: 200кГц, макс. частота вращения: 3600 об./мин., пусковой момент: макс. 200гс·см (макс. 0.0196Нм), разрешение: 1024 имп./об., комплементарный, выходные фазы A, B, Z, Uпит. 12…24В=, кабель сбоку 5м (B/K (M3x10), IP50 | 0 | 0 | 0 | 0 | 0 | Цену и срок поставки уточняйте дополнительно.
A2500006782R |  | A2500006782 | ROTARY ENCODER | INCREMENTAL TYPE (OPTICAL) | E80H SERIES | E80H30-1024-3-T-24 | 12-24VDC(5M) | Южная Корея | E80H30-1024-3-T-24^12-24VDC(5M)^ | Инкрементальный энкодер Autonics E80H30-1024-3-T-24, корпус: Ø80мм, вал полый сквозной, посадочный диаметр вала: Ø30мм, макс. частота отклика: 200кГц, макс. частота вращения: 3600 об./мин., пусковой момент: макс. 200гс·см (макс. 0.0196Нм), разрешение: 1024 имп./об., комплементарный, выходные фазы A, B, Z, Uпит. 12…24В=, кабель сбоку 5м, IP50 | 0 | 0 | 0 | 0 | 0 | Цену и срок поставки уточняйте дополнительно.
A2500006781R |  | A2500006781 | ROTARY ENCODER | INCREMENTAL TYPE (OPTICAL) | E80H SERIES | E80H30-1024-3-T-24 | 12-24VDC | Китай | E80H30-1024-3-T-24^12-24VDC^ | Инкрементальный энкодер Autonics E80H30-1024-3-T-24, корпус: Ø80мм, вал полый сквозной, посадочный диаметр вала: Ø30мм, макс. частота отклика: 200кГц, макс. частота вращения: 3600 об./мин., пусковой момент: макс. 200гс·см (макс. 0.0196Нм), разрешение: 1024 имп./об., комплементарный, выходные фазы A, B, Z, Uпит. 12…24В=, кабель сбоку 2м, IP50 | 35110 | 32652.3 | 31599 | 28088 | 24577 | Доступно к заказу.
A2500006891R |  | A2500006891 | ROTARY ENCODER | INCREMENTAL TYPE (OPTICAL) | E80H SERIES | E80H30-1024-3-T-24-C | 12-24VDC | Южная Корея | E80H30-1024-3-T-24-C^12-24VDC^ | Инкрементальный энкодер Autonics E80H30-1024-3-T-24-C, корпус: Ø80мм, вал полый сквозной, посадочный диаметр вала: Ø30мм, макс. частота отклика: 200кГц, макс. частота вращения: 3600 об./мин., пусковой момент: макс. 200гс·см (макс. 0.0196Нм), разрешение: 1024 имп./об., комплементарный, выходные фазы A, B, Z, Uпит. 12…24В=, кабель с разъемом сзади 0,25м, IP50 | 0 | 0 | 0 | 0 | 0 | Цену и срок поставки уточняйте дополнительно.
A2500006785R |  | A2500006785 | ROTARY ENCODER | INCREMENTAL TYPE (OPTICAL) | E80H SERIES | E80H30-1024-3-T-5 | 5VDC | Китай | E80H30-1024-3-T-5^5VDC^ | Инкрементальный энкодер Autonics E80H30-1024-3-T-5, корпус: Ø80мм, вал полый сквозной, посадочный диаметр вала: Ø30мм, макс. частота отклика: 200кГц, макс. частота вращения: 3600 об./мин., пусковой момент: макс. 200гс·см (макс. 0.0196Нм), разрешение: 1024 имп./об., комплементарный, выходные фазы A, B, Z, Uпит. 5В=, кабель сбоку 2м, IP50 | 34070 | 31685.1 | 30663 | 27256 | 23849 | Доступно к заказу.
A2500006818R |  | A2500006818 | ROTARY ENCODER | INCREMENTAL TYPE (OPTICAL) | E80H SERIES | E80H30-1024-3-V-24 | 12-24VDC(5M) | Южная Корея | E80H30-1024-3-V-24^12-24VDC(5M)^ | Инкрементальный энкодер Autonics E80H30-1024-3-V-24, корпус: Ø80мм, вал полый сквозной, посадочный диаметр вала: Ø30мм, макс. частота отклика: 200кГц, макс. частота вращения: 3600 об./мин., пусковой момент: макс. 200гс·см (макс. 0.0196Нм), разрешение: 1024 имп./об., напряжение, выходные фазы A, B, Z, Uпит. 12…24В=, кабель сбоку 5м, IP50 | 0 | 0 | 0 | 0 | 0 | Цену и срок поставки уточняйте дополнительно.
A2500006816R |  | A2500006816 | ROTARY ENCODER | INCREMENTAL TYPE (OPTICAL) | E80H SERIES | E80H30-1024-3-V-24 | 12-24VDC | Китай | E80H30-1024-3-V-24^12-24VDC^ | Инкрементальный энкодер Autonics E80H30-1024-3-V-24, корпус: Ø80мм, вал полый сквозной, посадочный диаметр вала: Ø30мм, макс. частота отклика: 200кГц, макс. частота вращения: 3600 об./мин., пусковой момент: макс. 200гс·см (макс. 0.0196Нм), разрешение: 1024 имп./об., напряжение, выходные фазы A, B, Z, Uпит. 12…24В=, кабель сбоку 2м, IP50 | 34070 | 31685.1 | 30663 | 27256 | 23849 | Доступно к заказу.
A2500010300R |  | A2500010300 | ROTARY ENCODER | INCREMENTAL TYPE (OPTICAL) | E80H SERIES | E80H30-1024-3-V-24-C | 12-24VDC | Южная Корея | E80H30-1024-3-V-24-C^12-24VDC^ | Инкрементальный энкодер Autonics E80H30-1024-3-V-24-C, корпус: Ø80мм, вал полый сквозной, посадочный диаметр вала: Ø30мм, макс. частота отклика: 200кГц, макс. частота вращения: 3600 об./мин., пусковой момент: макс. 200гс·см (макс. 0.0196Нм), разрешение: 1024 имп./об., напряжение, выходные фазы A, B, Z, Uпит. 12…24В=, кабель с разъемом сзади 0,25м, IP50 | 55490 | 51605.7 | 49941 | 44392 | 38843 | Доступно к заказу.
A2500006817R |  | A2500006817 | ROTARY ENCODER | INCREMENTAL TYPE (OPTICAL) | E80H SERIES | E80H30-1024-3-V-5 | 5VDC | Китай | E80H30-1024-3-V-5^5VDC^ | Инкрементальный энкодер Autonics E80H30-1024-3-V-5, корпус: Ø80мм, вал полый сквозной, посадочный диаметр вала: Ø30мм, макс. частота отклика: 200кГц, макс. частота вращения: 3600 об./мин., пусковой момент: макс. 200гс·см (макс. 0.0196Нм), разрешение: 1024 имп./об., напряжение, выходные фазы A, B, Z, Uпит. 5В=, кабель сбоку 2м, IP50 | 34070 | 31685.1 | 30663 | 27256 | 23849 | Доступно к заказу.
A2500006839R |  | H2500002644 | ROTARY ENCODER | INCREMENTAL TYPE (OPTICAL) | E80H SERIES | E80H30-1024-6-L-24 | 12-24VDC | Южная Корея | E80H30-1024-6-L-24^12-24VDC^GL | Инкрементальный энкодер Autonics E80H30-1024-6-L-24, корпус: Ø80мм, вал полый сквозной, посадочный диаметр вала: Ø30мм, макс. частота отклика: 200кГц, макс. частота вращения: 3600 об./мин., пусковой момент: макс. 200гс·см (макс. 0.0196Нм), разрешение: 1024 имп./об., Line Driver (дифференциальный), выходные фазы A, A̅, B, B̅, Z, Z̅, Uпит. 12…24В=, кабель сбоку 2м, IP50 | 61960 | 57622.8 | 55764 | 49568 | 43372 | Доступно к заказу.
A2500006837R |  | A2500006837 | ROTARY ENCODER | INCREMENTAL TYPE (OPTICAL) | E80H SERIES | E80H30-1024-6-L-5 | 5VDC(10M) | Южная Корея | E80H30-1024-6-L-5^5VDC(10M)^ | Инкрементальный энкодер Autonics E80H30-1024-6-L-5, корпус: Ø80мм, вал полый сквозной, посадочный диаметр вала: Ø30мм, макс. частота отклика: 200кГц, макс. частота вращения: 3600 об./мин., пусковой момент: макс. 200гс·см (макс. 0.0196Нм), разрешение: 1024 имп./об., Line Driver (дифференциальный), выходные фазы A, A̅, B, B̅, Z, Z̅, Uпит. 5В=, кабель сбоку 10м, IP50 | 0 | 0 | 0 | 0 | 0 | Цену и срок поставки уточняйте дополнительно.
A2500006831R |  | A2500006831 | ROTARY ENCODER | INCREMENTAL TYPE (OPTICAL) | E80H SERIES | E80H30-1024-6-L-5 | 5VDC(15M) | Южная Корея | E80H30-1024-6-L-5^5VDC(15M)^ | Инкрементальный энкодер Autonics E80H30-1024-6-L-5, корпус: Ø80мм, вал полый сквозной, посадочный диаметр вала: Ø30мм, макс. частота отклика: 200кГц, макс. частота вращения: 3600 об./мин., пусковой момент: макс. 200гс·см (макс. 0.0196Нм), разрешение: 1024 имп./об., Line Driver (дифференциальный), выходные фазы A, A̅, B, B̅, Z, Z̅, Uпит. 5В=, кабель сбоку 15м, IP50 | 0 | 0 | 0 | 0 | 0 | Цену и срок поставки уточняйте дополнительно.
A2500006838R |  | A2500006838 | ROTARY ENCODER | INCREMENTAL TYPE (OPTICAL) | E80H SERIES | E80H30-1024-6-L-5 | 5VDC(5M) | Южная Корея | E80H30-1024-6-L-5^5VDC(5M)^ | Инкрементальный энкодер Autonics E80H30-1024-6-L-5, корпус: Ø80мм, вал полый сквозной, посадочный диаметр вала: Ø30мм, макс. частота отклика: 200кГц, макс. частота вращения: 3600 об./мин., пусковой момент: макс. 200гс·см (макс. 0.0196Нм), разрешение: 1024 имп./об., Line Driver (дифференциальный), выходные фазы A, A̅, B, B̅, Z, Z̅, Uпит. 5В=, кабель сбоку 5м, IP50 | 0 | 0 | 0 | 0 | 0 | Цену и срок поставки уточняйте дополнительно.
A2500006832R |  | A2500006832 | ROTARY ENCODER | INCREMENTAL TYPE (OPTICAL) | E80H SERIES | E80H30-1024-6-L-5 | 5VDC(6M) | Южная Корея | E80H30-1024-6-L-5^5VDC(6M)^ | Инкрементальный энкодер Autonics E80H30-1024-6-L-5, корпус: Ø80мм, вал полый сквозной, посадочный диаметр вала: Ø30мм, макс. частота отклика: 200кГц, макс. частота вращения: 3600 об./мин., пусковой момент: макс. 200гс·см (макс. 0.0196Нм), разрешение: 1024 имп./об., Line Driver (дифференциальный), выходные фазы A, A̅, B, B̅, Z, Z̅, Uпит. 5В=, кабель сбоку 6м, IP50 | 0 | 0 | 0 | 0 | 0 | Цену и срок поставки уточняйте дополнительно.
A2500006830R |  | A2500006830 | ROTARY ENCODER | INCREMENTAL TYPE (OPTICAL) | E80H SERIES | E80H30-1024-6-L-5 | 5VDC | Китай | E80H30-1024-6-L-5^5VDC^ | Инкрементальный энкодер Autonics E80H30-1024-6-L-5, корпус: Ø80мм, вал полый сквозной, посадочный диаметр вала: Ø30мм, макс. частота отклика: 200кГц, макс. частота вращения: 3600 об./мин., пусковой момент: макс. 200гс·см (макс. 0.0196Нм), разрешение: 1024 имп./об., Line Driver (дифференциальный), выходные фазы A, A̅, B, B̅, Z, Z̅, Uпит. 5В=, кабель сбоку 2м, IP50 | 37030 | 34437.9 | 33327 | 29624 | 25921 | Доступно к заказу.
A2500006901R |  | A2500006901 | ROTARY ENCODER | INCREMENTAL TYPE (OPTICAL) | E80H SERIES | E80H30-1024-6-L-5-C | 5VDC | Южная Корея | E80H30-1024-6-L-5-C^5VDC^ | Инкрементальный энкодер Autonics E80H30-1024-6-L-5-C, корпус: Ø80мм, вал полый сквозной, посадочный диаметр вала: Ø30мм, макс. частота отклика: 200кГц, макс. частота вращения: 3600 об./мин., пусковой момент: макс. 200гс·см (макс. 0.0196Нм), разрешение: 1024 имп./об., Line Driver (дифференциальный), выходные фазы A, A̅, B, B̅, Z, Z̅, Uпит. 5В=, кабель с разъемом сзади 0,25м, IP50 | 0 | 0 | 0 | 0 | 0 | Цену и срок поставки уточняйте дополнительно.
A2500006809R |  | A2500006809 | ROTARY ENCODER | INCREMENTAL TYPE (OPTICAL) | E80H SERIES | E80H30-3200-3-N-24 | 12-24VDC | Китай | E80H30-3200-3-N-24^12-24VDC^ | Инкрементальный энкодер Autonics E80H30-3200-3-N-24, корпус: Ø80мм, вал полый сквозной, посадочный диаметр вала: Ø30мм, макс. частота отклика: 200кГц, макс. частота вращения: 3600 об./мин., пусковой момент: макс. 200гс·см (макс. 0.0196Нм), разрешение: 3200 имп./об., NPN с открытым коллектором, выходные фазы A, B, Z, Uпит. 12…24В=, кабель сбоку 2м, IP50 | 35840 | 33331.2 | 32256 | 28672 | 25088 | Доступно к заказу.
A2500006810R |  | A2500006810 | ROTARY ENCODER | INCREMENTAL TYPE (OPTICAL) | E80H SERIES | E80H30-3200-3-N-5 | 5VDC | Китай | E80H30-3200-3-N-5^5VDC^ | Инкрементальный энкодер Autonics E80H30-3200-3-N-5, корпус: Ø80мм, вал полый сквозной, посадочный диаметр вала: Ø30мм, макс. частота отклика: 200кГц, макс. частота вращения: 3600 об./мин., пусковой момент: макс. 200гс·см (макс. 0.0196Нм), разрешение: 3200 имп./об., NPN с открытым коллектором, выходные фазы A, B, Z, Uпит. 5В=, кабель сбоку 2м, IP50 | 35840 | 33331.2 | 32256 | 28672 | 25088 | Доступно к заказу.
A2500006788R |  | A2500006788 | ROTARY ENCODER | INCREMENTAL TYPE (OPTICAL) | E80H SERIES | E80H30-3200-3-T-24 | 12-24VDC(5M) | Южная Корея | E80H30-3200-3-T-24^12-24VDC(5M)^ | Инкрементальный энкодер Autonics E80H30-3200-3-T-24, корпус: Ø80мм, вал полый сквозной, посадочный диаметр вала: Ø30мм, макс. частота отклика: 200кГц, макс. частота вращения: 3600 об./мин., пусковой момент: макс. 200гс·см (макс. 0.0196Нм), разрешение: 3200 имп./об., комплементарный, выходные фазы A, B, Z, Uпит. 12…24В=, кабель сбоку 5м, IP50 | 0 | 0 | 0 | 0 | 0 | Цену и срок поставки уточняйте дополнительно.
A2500006786R |  | A2500006786 | ROTARY ENCODER | INCREMENTAL TYPE (OPTICAL) | E80H SERIES | E80H30-3200-3-T-24 | 12-24VDC | Китай | E80H30-3200-3-T-24^12-24VDC^ | Инкрементальный энкодер Autonics E80H30-3200-3-T-24, корпус: Ø80мм, вал полый сквозной, посадочный диаметр вала: Ø30мм, макс. частота отклика: 200кГц, макс. частота вращения: 3600 об./мин., пусковой момент: макс. 200гс·см (макс. 0.0196Нм), разрешение: 3200 имп./об., комплементарный, выходные фазы A, B, Z, Uпит. 12…24В=, кабель сбоку 2м, IP50 | 35840 | 33331.2 | 32256 | 28672 | 25088 | Доступно к заказу.
A2500006892R |  | H2500002676 | ROTARY ENCODER | INCREMENTAL TYPE (OPTICAL) | E80H SERIES | E80H30-3200-3-T-24-C | 12-24VDC | Южная Корея | E80H30-3200-3-T-24-C^12-24VDC^GL | Инкрементальный энкодер Autonics E80H30-3200-3-T-24-C, корпус: Ø80мм, вал полый сквозной, посадочный диаметр вала: Ø30мм, макс. частота отклика: 200кГц, макс. частота вращения: 3600 об./мин., пусковой момент: макс. 200гс·см (макс. 0.0196Нм), разрешение: 3200 имп./об., комплементарный, выходные фазы A, B, Z, Uпит. 12…24В=, кабель с разъемом сзади 0,25м, IP50 | 55490 | 51605.7 | 49941 | 44392 | 38843 | Доступно к заказу.
A2500006787R |  | A2500006787 | ROTARY ENCODER | INCREMENTAL TYPE (OPTICAL) | E80H SERIES | E80H30-3200-3-T-5 | 5VDC | Китай | E80H30-3200-3-T-5^5VDC^ | Инкрементальный энкодер Autonics E80H30-3200-3-T-5, корпус: Ø80мм, вал полый сквозной, посадочный диаметр вала: Ø30мм, макс. частота отклика: 200кГц, макс. частота вращения: 3600 об./мин., пусковой момент: макс. 200гс·см (макс. 0.0196Нм), разрешение: 3200 имп./об., комплементарный, выходные фазы A, B, Z, Uпит. 5В=, кабель сбоку 2м, IP50 | 35840 | 33331.2 | 32256 | 28672 | 25088 | Доступно к заказу.
A2500006893R |  | A2500006893 | ROTARY ENCODER | INCREMENTAL TYPE (OPTICAL) | E80H SERIES | E80H30-3200-3-T-5-C | 5VDC | Южная Корея | E80H30-3200-3-T-5-C^5VDC^ | Инкрементальный энкодер Autonics E80H30-3200-3-T-5-C, корпус: Ø80мм, вал полый сквозной, посадочный диаметр вала: Ø30мм, макс. частота отклика: 200кГц, макс. частота вращения: 3600 об./мин., пусковой момент: макс. 200гс·см (макс. 0.0196Нм), разрешение: 3200 имп./об., комплементарный, выходные фазы A, B, Z, Uпит. 5В=, кабель с разъемом сзади 0,25м, IP50 | 0 | 0 | 0 | 0 | 0 | Цену и срок поставки уточняйте дополнительно.
A2500006820R |  | A2500006820 | ROTARY ENCODER | INCREMENTAL TYPE (OPTICAL) | E80H SERIES | E80H30-3200-3-V-24 | 12-24VDC | Китай | E80H30-3200-3-V-24^12-24VDC^ | Инкрементальный энкодер Autonics E80H30-3200-3-V-24, корпус: Ø80мм, вал полый сквозной, посадочный диаметр вала: Ø30мм, макс. частота отклика: 200кГц, макс. частота вращения: 3600 об./мин., пусковой момент: макс. 200гс·см (макс. 0.0196Нм), разрешение: 3200 имп./об., напряжение, выходные фазы A, B, Z, Uпит. 12…24В=, кабель сбоку 2м, IP50 | 35840 | 33331.2 | 32256 | 28672 | 25088 | Доступно к заказу.
A2500006821R |  | A2500006821 | ROTARY ENCODER | INCREMENTAL TYPE (OPTICAL) | E80H SERIES | E80H30-3200-3-V-5 | 5VDC | Китай | E80H30-3200-3-V-5^5VDC^ | Инкрементальный энкодер Autonics E80H30-3200-3-V-5, корпус: Ø80мм, вал полый сквозной, посадочный диаметр вала: Ø30мм, макс. частота отклика: 200кГц, макс. частота вращения: 3600 об./мин., пусковой момент: макс. 200гс·см (макс. 0.0196Нм), разрешение: 3200 имп./об., напряжение, выходные фазы A, B, Z, Uпит. 5В=, кабель сбоку 2м, IP50 | 35840 | 33331.2 | 32256 | 28672 | 25088 | Доступно к заказу.
A2500006842R |  | A2500006842 | ROTARY ENCODER | INCREMENTAL TYPE (OPTICAL) | E80H SERIES | E80H30-3200-6-L-24 | 12-24VDC | Южная Корея | E80H30-3200-6-L-24^12-24VDC^ | Инкрементальный энкодер Autonics E80H30-3200-6-L-24, корпус: Ø80мм, вал полый сквозной, посадочный диаметр вала: Ø30мм, макс. частота отклика: 200кГц, макс. частота вращения: 3600 об./мин., пусковой момент: макс. 200гс·см (макс. 0.0196Нм), разрешение: 3200 имп./об., Line Driver (дифференциальный), выходные фазы A, A̅, B, B̅, Z, Z̅, Uпит. 12…24В=, кабель сбоку 2м, IP50 | 0 | 0 | 0 | 0 | 0 | Цену и срок поставки уточняйте дополнительно.
A2500006841R |  | A2500006841 | ROTARY ENCODER | INCREMENTAL TYPE (OPTICAL) | E80H SERIES | E80H30-3200-6-L-5 | 5VDC(5M) | Южная Корея | E80H30-3200-6-L-5^5VDC(5M)^ | Инкрементальный энкодер Autonics E80H30-3200-6-L-5, корпус: Ø80мм, вал полый сквозной, посадочный диаметр вала: Ø30мм, макс. частота отклика: 200кГц, макс. частота вращения: 3600 об./мин., пусковой момент: макс. 200гс·см (макс. 0.0196Нм), разрешение: 3200 имп./об., Line Driver (дифференциальный), выходные фазы A, A̅, B, B̅, Z, Z̅, Uпит. 5В=, кабель сбоку 5м, IP50 | 0 | 0 | 0 | 0 | 0 | Цену и срок поставки уточняйте дополнительно.
A2500006840R |  | A2500006840 | ROTARY ENCODER | INCREMENTAL TYPE (OPTICAL) | E80H SERIES | E80H30-3200-6-L-5 | 5VDC | Китай | E80H30-3200-6-L-5^5VDC^ | Инкрементальный энкодер Autonics E80H30-3200-6-L-5, корпус: Ø80мм, вал полый сквозной, посадочный диаметр вала: Ø30мм, макс. частота отклика: 200кГц, макс. частота вращения: 3600 об./мин., пусковой момент: макс. 200гс·см (макс. 0.0196Нм), разрешение: 3200 имп./об., Line Driver (дифференциальный), выходные фазы A, A̅, B, B̅, Z, Z̅, Uпит. 5В=, кабель сбоку 2м, IP50 | 35840 | 33331.2 | 32256 | 28672 | 25088 | Доступно к заказу.
A2500006800R |  | A2500006800 | ROTARY ENCODER | INCREMENTAL TYPE (OPTICAL) | E80H SERIES | E80H30-360-3-N-24 | 12-24VDC(5M) | Южная Корея | E80H30-360-3-N-24^12-24VDC(5M)^ | Инкрементальный энкодер Autonics E80H30-360-3-N-24, корпус: Ø80мм, вал полый сквозной, посадочный диаметр вала: Ø30мм, макс. частота отклика: 200кГц, макс. частота вращения: 3600 об./мин., пусковой момент: макс. 200гс·см (макс. 0.0196Нм), разрешение: 360 имп./об., NPN с открытым коллектором, выходные фазы A, B, Z, Uпит. 12…24В=, кабель сбоку 5м, IP50 | 0 | 0 | 0 | 0 | 0 | Цену и срок поставки уточняйте дополнительно.
A2500006798R |  | A2500006798 | ROTARY ENCODER | INCREMENTAL TYPE (OPTICAL) | E80H SERIES | E80H30-360-3-N-24 | 12-24VDC | Китай | E80H30-360-3-N-24^12-24VDC^ | Инкрементальный энкодер Autonics E80H30-360-3-N-24, корпус: Ø80мм, вал полый сквозной, посадочный диаметр вала: Ø30мм, макс. частота отклика: 200кГц, макс. частота вращения: 3600 об./мин., пусковой момент: макс. 200гс·см (макс. 0.0196Нм), разрешение: 360 имп./об., NPN с открытым коллектором, выходные фазы A, B, Z, Uпит. 12…24В=, кабель сбоку 2м, IP50 | 22890 | 21287.7 | 20601 | 18312 | 16023 | Доступно к заказу.
A2500006799R |  | A2500006799 | ROTARY ENCODER | INCREMENTAL TYPE (OPTICAL) | E80H SERIES | E80H30-360-3-N-5 | 5VDC | Китай | E80H30-360-3-N-5^5VDC^ | Инкрементальный энкодер Autonics E80H30-360-3-N-5, корпус: Ø80мм, вал полый сквозной, посадочный диаметр вала: Ø30мм, макс. частота отклика: 200кГц, макс. частота вращения: 3600 об./мин., пусковой момент: макс. 200гс·см (макс. 0.0196Нм), разрешение: 360 имп./об., NPN с открытым коллектором, выходные фазы A, B, Z, Uпит. 5В=, кабель сбоку 2м, IP50 | 22890 | 21287.7 | 20601 | 18312 | 16023 | Доступно к заказу.
A2500006773R |  | A2500006773 | ROTARY ENCODER | INCREMENTAL TYPE (OPTICAL) | E80H SERIES | E80H30-360-3-T-24 | 12-24VDC | Китай | E80H30-360-3-T-24^12-24VDC^ | Инкрементальный энкодер Autonics E80H30-360-3-T-24, корпус: Ø80мм, вал полый сквозной, посадочный диаметр вала: Ø30мм, макс. частота отклика: 200кГц, макс. частота вращения: 3600 об./мин., пусковой момент: макс. 200гс·см (макс. 0.0196Нм), разрешение: 360 имп./об., комплементарный, выходные фазы A, B, Z, Uпит. 12…24В=, кабель сбоку 2м, IP50 | 22890 | 21287.7 | 20601 | 18312 | 16023 | Доступно к заказу.
A2500006774R |  | A2500006774 | ROTARY ENCODER | INCREMENTAL TYPE (OPTICAL) | E80H SERIES | E80H30-360-3-T-5 | 5VDC | Китай | E80H30-360-3-T-5^5VDC^ | Инкрементальный энкодер Autonics E80H30-360-3-T-5, корпус: Ø80мм, вал полый сквозной, посадочный диаметр вала: Ø30мм, макс. частота отклика: 200кГц, макс. частота вращения: 3600 об./мин., пусковой момент: макс. 200гс·см (макс. 0.0196Нм), разрешение: 360 имп./об., комплементарный, выходные фазы A, B, Z, Uпит. 5В=, кабель сбоку 2м, IP50 | 22890 | 21287.7 | 20601 | 18312 | 16023 | Доступно к заказу.
A2500006814R |  | A2500006814 | ROTARY ENCODER | INCREMENTAL TYPE (OPTICAL) | E80H SERIES | E80H30-360-3-V-24 | 12-24VDC | Китай | E80H30-360-3-V-24^12-24VDC^ | Инкрементальный энкодер Autonics E80H30-360-3-V-24, корпус: Ø80мм, вал полый сквозной, посадочный диаметр вала: Ø30мм, макс. частота отклика: 200кГц, макс. частота вращения: 3600 об./мин., пусковой момент: макс. 200гс·см (макс. 0.0196Нм), разрешение: 360 имп./об., напряжение, выходные фазы A, B, Z, Uпит. 12…24В=, кабель сбоку 2м, IP50 | 22890 | 21287.7 | 20601 | 18312 | 16023 | Доступно к заказу.
A2500006815R |  | A2500006815 | ROTARY ENCODER | INCREMENTAL TYPE (OPTICAL) | E80H SERIES | E80H30-360-3-V-5 | 5VDC | Китай | E80H30-360-3-V-5^5VDC^ | Инкрементальный энкодер Autonics E80H30-360-3-V-5, корпус: Ø80мм, вал полый сквозной, посадочный диаметр вала: Ø30мм, макс. частота отклика: 200кГц, макс. частота вращения: 3600 об./мин., пусковой момент: макс. 200гс·см (макс. 0.0196Нм), разрешение: 360 имп./об., напряжение, выходные фазы A, B, Z, Uпит. 5В=, кабель сбоку 2м, IP50 | 22890 | 21287.7 | 20601 | 18312 | 16023 | Доступно к заказу.
A2500006825R |  | A2500006825 | ROTARY ENCODER | INCREMENTAL TYPE (OPTICAL) | E80H SERIES | E80H30-360-6-L-5 | 5VDC | Китай | E80H30-360-6-L-5^5VDC^ | Инкрементальный энкодер Autonics E80H30-360-6-L-5, корпус: Ø80мм, вал полый сквозной, посадочный диаметр вала: Ø30мм, макс. частота отклика: 200кГц, макс. частота вращения: 3600 об./мин., пусковой момент: макс. 200гс·см (макс. 0.0196Нм), разрешение: 360 имп./об., Line Driver (дифференциальный), выходные фазы A, A̅, B, B̅, Z, Z̅, Uпит. 5В=, кабель сбоку 2м, IP50 | 22890 | 21287.7 | 20601 | 18312 | 16023 | Доступно к заказу.
A2500006808R |  | A2500006808 | ROTARY ENCODER | INCREMENTAL TYPE (OPTICAL) | E80H SERIES | E80H30-500-3-N-24 | 12-24VDC | Китай | E80H30-500-3-N-24^12-24VDC^ | Инкрементальный энкодер Autonics E80H30-500-3-N-24, корпус: Ø80мм, вал полый сквозной, посадочный диаметр вала: Ø30мм, макс. частота отклика: 200кГц, макс. частота вращения: 3600 об./мин., пусковой момент: макс. 200гс·см (макс. 0.0196Нм), разрешение: 500 имп./об., NPN с открытым коллектором, выходные фазы A, B, Z, Uпит. 12…24В=, кабель сбоку 2м, IP50 | 25580 | 23789.4 | 23022 | 20464 | 17906 | Доступно к заказу.
A2500006895R |  | A2500006895 | ROTARY ENCODER | INCREMENTAL TYPE (OPTICAL) | E80H SERIES | E80H30-500-3-N-24-C | 12-24VDC | Южная Корея | E80H30-500-3-N-24-C^12-24VDC^ | Инкрементальный энкодер Autonics E80H30-500-3-N-24-C, корпус: Ø80мм, вал полый сквозной, посадочный диаметр вала: Ø30мм, макс. частота отклика: 200кГц, макс. частота вращения: 3600 об./мин., пусковой момент: макс. 200гс·см (макс. 0.0196Нм), разрешение: 500 имп./об., NPN с открытым коллектором, выходные фазы A, B, Z, Uпит. 12…24В=, кабель с разъемом сзади 0,25м, IP50 | 0 | 0 | 0 | 0 | 0 | Цену и срок поставки уточняйте дополнительно.
A2500006777R |  | A2500006777 | ROTARY ENCODER | INCREMENTAL TYPE (OPTICAL) | E80H SERIES | E80H30-500-3-T-24 | 12-24VDC | Китай | E80H30-500-3-T-24^12-24VDC^ | Инкрементальный энкодер Autonics E80H30-500-3-T-24, корпус: Ø80мм, вал полый сквозной, посадочный диаметр вала: Ø30мм, макс. частота отклика: 200кГц, макс. частота вращения: 3600 об./мин., пусковой момент: макс. 200гс·см (макс. 0.0196Нм), разрешение: 500 имп./об., комплементарный, выходные фазы A, B, Z, Uпит. 12…24В=, кабель сбоку 2м, IP50 | 25580 | 23789.4 | 23022 | 20464 | 17906 | Доступно к заказу.
A2500006889R |  | A2500006889 | ROTARY ENCODER | INCREMENTAL TYPE (OPTICAL) | E80H SERIES | E80H30-500-3-T-24-C | 12-24VDC | Южная Корея | E80H30-500-3-T-24-C^12-24VDC^ | Инкрементальный энкодер Autonics E80H30-500-3-T-24-C, корпус: Ø80мм, вал полый сквозной, посадочный диаметр вала: Ø30мм, макс. частота отклика: 200кГц, макс. частота вращения: 3600 об./мин., пусковой момент: макс. 200гс·см (макс. 0.0196Нм), разрешение: 500 имп./об., комплементарный, выходные фазы A, B, Z, Uпит. 12…24В=, кабель с разъемом сзади 0,25м, IP50 | 0 | 0 | 0 | 0 | 0 | Цену и срок поставки уточняйте дополнительно.
A2500006780R |  | A2500006780 | ROTARY ENCODER | INCREMENTAL TYPE (OPTICAL) | E80H SERIES | E80H30-500-3-T-5 | 5VDC | Китай | E80H30-500-3-T-5^5VDC^ | Инкрементальный энкодер Autonics E80H30-500-3-T-5, корпус: Ø80мм, вал полый сквозной, посадочный диаметр вала: Ø30мм, макс. частота отклика: 200кГц, макс. частота вращения: 3600 об./мин., пусковой момент: макс. 200гс·см (макс. 0.0196Нм), разрешение: 500 имп./об., комплементарный, выходные фазы A, B, Z, Uпит. 5В=, кабель сбоку 2м, IP50 | 25580 | 23789.4 | 23022 | 20464 | 17906 | Доступно к заказу.
A2500006813R |  | A2500006813 | ROTARY ENCODER | INCREMENTAL TYPE (OPTICAL) | E80H SERIES | E80H30-500-3-V-24 | 12-24VDC | Южная Корея | E80H30-500-3-V-24^12-24VDC^ | Инкрементальный энкодер Autonics E80H30-500-3-V-24, корпус: Ø80мм, вал полый сквозной, посадочный диаметр вала: Ø30мм, макс. частота отклика: 200кГц, макс. частота вращения: 3600 об./мин., пусковой момент: макс. 200гс·см (макс. 0.0196Нм), разрешение: 500 имп./об., напряжение, выходные фазы A, B, Z, Uпит. 12…24В=, кабель сбоку 2м, IP50 | 0 | 0 | 0 | 0 | 0 | Цену и срок поставки уточняйте дополнительно.
A2500006826R |  | A2500006826 | ROTARY ENCODER | INCREMENTAL TYPE (OPTICAL) | E80H SERIES | E80H30-500-6-L-5 | 5VDC | Китай | E80H30-500-6-L-5^5VDC^ | Инкрементальный энкодер Autonics E80H30-500-6-L-5, корпус: Ø80мм, вал полый сквозной, посадочный диаметр вала: Ø30мм, макс. частота отклика: 200кГц, макс. частота вращения: 3600 об./мин., пусковой момент: макс. 200гс·см (макс. 0.0196Нм), разрешение: 500 имп./об., Line Driver (дифференциальный), выходные фазы A, A̅, B, B̅, Z, Z̅, Uпит. 5В=, кабель сбоку 2м, IP50 | 25580 | 23789.4 | 23022 | 20464 | 17906 | Доступно к заказу.
A2500006801R |  | A2500006801 | ROTARY ENCODER | INCREMENTAL TYPE (OPTICAL) | E80H SERIES | E80H30-512-3-N-24 | 12-24VDC | Китай | E80H30-512-3-N-24^12-24VDC^ | Инкрементальный энкодер Autonics E80H30-512-3-N-24, корпус: Ø80мм, вал полый сквозной, посадочный диаметр вала: Ø30мм, макс. частота отклика: 200кГц, макс. частота вращения: 3600 об./мин., пусковой момент: макс. 200гс·см (макс. 0.0196Нм), разрешение: 512 имп./об., NPN с открытым коллектором, выходные фазы A, B, Z, Uпит. 12…24В=, кабель сбоку 2м, IP50 | 25580 | 23789.4 | 23022 | 20464 | 17906 | Доступно к заказу.
A2500006802R |  | A2500006802 | ROTARY ENCODER | INCREMENTAL TYPE (OPTICAL) | E80H SERIES | E80H30-512-3-N-5 | 5VDC | Китай | E80H30-512-3-N-5^5VDC^ | Инкрементальный энкодер Autonics E80H30-512-3-N-5, корпус: Ø80мм, вал полый сквозной, посадочный диаметр вала: Ø30мм, макс. частота отклика: 200кГц, макс. частота вращения: 3600 об./мин., пусковой момент: макс. 200гс·см (макс. 0.0196Нм), разрешение: 512 имп./об., NPN с открытым коллектором, выходные фазы A, B, Z, Uпит. 5В=, кабель сбоку 2м, IP50 | 25580 | 23789.4 | 23022 | 20464 | 17906 | Доступно к заказу.
A2500006775R |  | A2500006775 | ROTARY ENCODER | INCREMENTAL TYPE (OPTICAL) | E80H SERIES | E80H30-512-3-T-24 | 12-24VDC | Китай | E80H30-512-3-T-24^12-24VDC^ | Инкрементальный энкодер Autonics E80H30-512-3-T-24, корпус: Ø80мм, вал полый сквозной, посадочный диаметр вала: Ø30мм, макс. частота отклика: 200кГц, макс. частота вращения: 3600 об./мин., пусковой момент: макс. 200гс·см (макс. 0.0196Нм), разрешение: 512 имп./об., комплементарный, выходные фазы A, B, Z, Uпит. 12…24В=, кабель сбоку 2м, IP50 | 25580 | 23789.4 | 23022 | 20464 | 17906 | Доступно к заказу.
A2500006890R |  | A2500006890 | ROTARY ENCODER | INCREMENTAL TYPE (OPTICAL) | E80H SERIES | E80H30-512-3-T-24-C | 12-24VDC | Южная Корея | E80H30-512-3-T-24-C^12-24VDC^ | Инкрементальный энкодер Autonics E80H30-512-3-T-24-C, корпус: Ø80мм, вал полый сквозной, посадочный диаметр вала: Ø30мм, макс. частота отклика: 200кГц, макс. частота вращения: 3600 об./мин., пусковой момент: макс. 200гс·см (макс. 0.0196Нм), разрешение: 512 имп./об., комплементарный, выходные фазы A, B, Z, Uпит. 12…24В=, кабель с разъемом сзади 0,25м, IP50 | 0 | 0 | 0 | 0 | 0 | Цену и срок поставки уточняйте дополнительно.
A2500006779R |  | A2500006779 | ROTARY ENCODER | INCREMENTAL TYPE (OPTICAL) | E80H SERIES | E80H30-512-3-T-5 | 5VDC | Китай | E80H30-512-3-T-5^5VDC^ | Инкрементальный энкодер Autonics E80H30-512-3-T-5, корпус: Ø80мм, вал полый сквозной, посадочный диаметр вала: Ø30мм, макс. частота отклика: 200кГц, макс. частота вращения: 3600 об./мин., пусковой момент: макс. 200гс·см (макс. 0.0196Нм), разрешение: 512 имп./об., комплементарный, выходные фазы A, B, Z, Uпит. 5В=, кабель сбоку 2м, IP50 | 25580 | 23789.4 | 23022 | 20464 | 17906 | Доступно к заказу.
A2500006811R |  | A2500006811 | ROTARY ENCODER | INCREMENTAL TYPE (OPTICAL) | E80H SERIES | E80H30-512-3-V-24 | 12-24VDC | Китай | E80H30-512-3-V-24^12-24VDC^ | Инкрементальный энкодер Autonics E80H30-512-3-V-24, корпус: Ø80мм, вал полый сквозной, посадочный диаметр вала: Ø30мм, макс. частота отклика: 200кГц, макс. частота вращения: 3600 об./мин., пусковой момент: макс. 200гс·см (макс. 0.0196Нм), разрешение: 512 имп./об., напряжение, выходные фазы A, B, Z, Uпит. 12…24В=, кабель сбоку 2м, IP50 | 25580 | 23789.4 | 23022 | 20464 | 17906 | Доступно к заказу.
A2500006812R |  | A2500006812 | ROTARY ENCODER | INCREMENTAL TYPE (OPTICAL) | E80H SERIES | E80H30-512-3-V-5 | 5VDC | Китай | E80H30-512-3-V-5^5VDC^ | Инкрементальный энкодер Autonics E80H30-512-3-V-5, корпус: Ø80мм, вал полый сквозной, посадочный диаметр вала: Ø30мм, макс. частота отклика: 200кГц, макс. частота вращения: 3600 об./мин., пусковой момент: макс. 200гс·см (макс. 0.0196Нм), разрешение: 512 имп./об., напряжение, выходные фазы A, B, Z, Uпит. 5В=, кабель сбоку 2м, IP50 | 25580 | 23789.4 | 23022 | 20464 | 17906 | Доступно к заказу.
A2500006828R |  | A2500006828 | ROTARY ENCODER | INCREMENTAL TYPE (OPTICAL) | E80H SERIES | E80H30-512-6-L-5 | 5VDC | Китай | E80H30-512-6-L-5^5VDC^ | Инкрементальный энкодер Autonics E80H30-512-6-L-5, корпус: Ø80мм, вал полый сквозной, посадочный диаметр вала: Ø30мм, макс. частота отклика: 200кГц, макс. частота вращения: 3600 об./мин., пусковой момент: макс. 200гс·см (макс. 0.0196Нм), разрешение: 512 имп./об., Line Driver (дифференциальный), выходные фазы A, A̅, B, B̅, Z, Z̅, Uпит. 5В=, кабель сбоку 2м, IP50 | 25580 | 23789.4 | 23022 | 20464 | 17906 | Доступно к заказу.
A2500006899R |  | A2500006899 | ROTARY ENCODER | INCREMENTAL TYPE (OPTICAL) | E80H SERIES | E80H30-512-6-L-5-C | 5VDC | Южная Корея | E80H30-512-6-L-5-C^5VDC^ | Инкрементальный энкодер Autonics E80H30-512-6-L-5-C, корпус: Ø80мм, вал полый сквозной, посадочный диаметр вала: Ø30мм, макс. частота отклика: 200кГц, макс. частота вращения: 3600 об./мин., пусковой момент: макс. 200гс·см (макс. 0.0196Нм), разрешение: 512 имп./об., Line Driver (дифференциальный), выходные фазы A, A̅, B, B̅, Z, Z̅, Uпит. 5В=, кабель с разъемом сзади 0,25м, IP50 | 0 | 0 | 0 | 0 | 0 | Цену и срок поставки уточняйте дополнительно.
A2500006789R |  | A2500006789 | ROTARY ENCODER | INCREMENTAL TYPE (OPTICAL) | E80H SERIES | E80H30-60-3-N-24 | 12-24VDC | Китай | E80H30-60-3-N-24^12-24VDC^ | Инкрементальный энкодер Autonics E80H30-60-3-N-24, корпус: Ø80мм, вал полый сквозной, посадочный диаметр вала: Ø30мм, макс. частота отклика: 200кГц, макс. частота вращения: 3600 об./мин., пусковой момент: макс. 200гс·см (макс. 0.0196Нм), разрешение: 60 имп./об., NPN с открытым коллектором, выходные фазы A, B, Z, Uпит. 12…24В=, кабель сбоку 2м, IP50 | 22890 | 21287.7 | 20601 | 18312 | 16023 | Доступно к заказу.
A2500006792R |  | A2500006792 | ROTARY ENCODER | INCREMENTAL TYPE (OPTICAL) | E80H SERIES | E80H30-60-3-N-5 | 5VDC | Китай | E80H30-60-3-N-5^5VDC^ | Инкрементальный энкодер Autonics E80H30-60-3-N-5, корпус: Ø80мм, вал полый сквозной, посадочный диаметр вала: Ø30мм, макс. частота отклика: 200кГц, макс. частота вращения: 3600 об./мин., пусковой момент: макс. 200гс·см (макс. 0.0196Нм), разрешение: 60 имп./об., NPN с открытым коллектором, выходные фазы A, B, Z, Uпит. 5В=, кабель сбоку 2м, IP50 | 22890 | 21287.7 | 20601 | 18312 | 16023 | Доступно к заказу.
A2500006769R |  | A2500006769 | ROTARY ENCODER | INCREMENTAL TYPE (OPTICAL) | E80H SERIES | E80H30-60-3-T-24 | 12-24VDC | Китай | E80H30-60-3-T-24^12-24VDC^ | Инкрементальный энкодер Autonics E80H30-60-3-T-24, корпус: Ø80мм, вал полый сквозной, посадочный диаметр вала: Ø30мм, макс. частота отклика: 200кГц, макс. частота вращения: 3600 об./мин., пусковой момент: макс. 200гс·см (макс. 0.0196Нм), разрешение: 60 имп./об., комплементарный, выходные фазы A, B, Z, Uпит. 12…24В=, кабель сбоку 2м, IP50 | 22890 | 21287.7 | 20601 | 18312 | 16023 | Доступно к заказу.
A2500006770R |  | A2500006770 | ROTARY ENCODER | INCREMENTAL TYPE (OPTICAL) | E80H SERIES | E80H30-60-3-T-5 | 5VDC | Китай | E80H30-60-3-T-5^5VDC^ | Инкрементальный энкодер Autonics E80H30-60-3-T-5, корпус: Ø80мм, вал полый сквозной, посадочный диаметр вала: Ø30мм, макс. частота отклика: 200кГц, макс. частота вращения: 3600 об./мин., пусковой момент: макс. 200гс·см (макс. 0.0196Нм), разрешение: 60 имп./об., комплементарный, выходные фазы A, B, Z, Uпит. 5В=, кабель сбоку 2м, IP50 | 22890 | 21287.7 | 20601 | 18312 | 16023 | Доступно к заказу.
A2500006791R |  | A2500006791 | ROTARY ENCODER | INCREMENTAL TYPE (OPTICAL) | E80H SERIES | E80H30-60-3-V-24 | 12-24VDC | Китай | E80H30-60-3-V-24^12-24VDC^ | Инкрементальный энкодер Autonics E80H30-60-3-V-24, корпус: Ø80мм, вал полый сквозной, посадочный диаметр вала: Ø30мм, макс. частота отклика: 200кГц, макс. частота вращения: 3600 об./мин., пусковой момент: макс. 200гс·см (макс. 0.0196Нм), разрешение: 60 имп./об., напряжение, выходные фазы A, B, Z, Uпит. 12…24В=, кабель сбоку 2м, IP50 | 22890 | 21287.7 | 20601 | 18312 | 16023 | Доступно к заказу.
A2500006794R |  | A2500006794 | ROTARY ENCODER | INCREMENTAL TYPE (OPTICAL) | E80H SERIES | E80H30-60-3-V-24-C | 12-24VDC | Южная Корея | E80H30-60-3-V-24-C^12-24VDC^ | Инкрементальный энкодер Autonics E80H30-60-3-V-24-C, корпус: Ø80мм, вал полый сквозной, посадочный диаметр вала: Ø30мм, макс. частота отклика: 200кГц, макс. частота вращения: 3600 об./мин., пусковой момент: макс. 200гс·см (макс. 0.0196Нм), разрешение: 60 имп./об., напряжение, выходные фазы A, B, Z, Uпит. 12…24В=, кабель с разъемом сзади 0,25м, IP50 | 0 | 0 | 0 | 0 | 0 | Цену и срок поставки уточняйте дополнительно.
A2500006790R |  | A2500006790 | ROTARY ENCODER | INCREMENTAL TYPE (OPTICAL) | E80H SERIES | E80H30-60-3-V-5 | 5VDC | Китай | E80H30-60-3-V-5^5VDC^ | Инкрементальный энкодер Autonics E80H30-60-3-V-5, корпус: Ø80мм, вал полый сквозной, посадочный диаметр вала: Ø30мм, макс. частота отклика: 200кГц, макс. частота вращения: 3600 об./мин., пусковой момент: макс. 200гс·см (макс. 0.0196Нм), разрешение: 60 имп./об., напряжение, выходные фазы A, B, Z, Uпит. 5В=, кабель сбоку 2м, IP50 | 22890 | 21287.7 | 20601 | 18312 | 16023 | Доступно к заказу.
A2500006822R |  | A2500006822 | ROTARY ENCODER | INCREMENTAL TYPE (OPTICAL) | E80H SERIES | E80H30-60-6-L-5 | 5VDC | Китай | E80H30-60-6-L-5^5VDC^ | Инкрементальный энкодер Autonics E80H30-60-6-L-5, корпус: Ø80мм, вал полый сквозной, посадочный диаметр вала: Ø30мм, макс. частота отклика: 200кГц, макс. частота вращения: 3600 об./мин., пусковой момент: макс. 200гс·см (макс. 0.0196Нм), разрешение: 60 имп./об., Line Driver (дифференциальный), выходные фазы A, A̅, B, B̅, Z, Z̅, Uпит. 5В=, кабель сбоку 2м, IP50 | 22890 | 21287.7 | 20601 | 18312 | 16023 | Доступно к заказу.
A2500006898R |  | A2500006898 | ROTARY ENCODER | INCREMENTAL TYPE (OPTICAL) | E80H SERIES | E80H30-60-6-L-5-C | 5VDC | Южная Корея | E80H30-60-6-L-5-C^5VDC^ | Инкрементальный энкодер Autonics E80H30-60-6-L-5-C, корпус: Ø80мм, вал полый сквозной, посадочный диаметр вала: Ø30мм, макс. частота отклика: 200кГц, макс. частота вращения: 3600 об./мин., пусковой момент: макс. 200гс·см (макс. 0.0196Нм), разрешение: 60 имп./об., Line Driver (дифференциальный), выходные фазы A, A̅, B, B̅, Z, Z̅, Uпит. 5В=, кабель с разъемом сзади 0,25м, IP50 | 0 | 0 | 0 | 0 | 0 | Цену и срок поставки уточняйте дополнительно.
A2500006857R |  | A2500006857 | ROTARY ENCODER | INCREMENTAL TYPE (OPTICAL) | E80H SERIES | E80H32-100-3-N-24 | 12-24VDC | Китай | E80H32-100-3-N-24^12-24VDC^ | Инкрементальный энкодер Autonics E80H32-100-3-N-24, корпус: Ø80мм, вал полый сквозной, посадочный диаметр вала: Ø32мм, макс. частота отклика: 200кГц, макс. частота вращения: 3600 об./мин., пусковой момент: макс. 200гс·см (макс. 0.0196Нм), разрешение: 100 имп./об., NPN с открытым коллектором, выходные фазы A, B, Z, Uпит. 12…24В=, кабель сбоку 2м, IP50 | 22890 | 21287.7 | 20601 | 18312 | 16023 | Доступно к заказу.
A2500006858R |  | A2500006858 | ROTARY ENCODER | INCREMENTAL TYPE (OPTICAL) | E80H SERIES | E80H32-100-3-N-5 | 5VDC | Китай | E80H32-100-3-N-5^5VDC^ | Инкрементальный энкодер Autonics E80H32-100-3-N-5, корпус: Ø80мм, вал полый сквозной, посадочный диаметр вала: Ø32мм, макс. частота отклика: 200кГц, макс. частота вращения: 3600 об./мин., пусковой момент: макс. 200гс·см (макс. 0.0196Нм), разрешение: 100 имп./об., NPN с открытым коллектором, выходные фазы A, B, Z, Uпит. 5В=, кабель сбоку 2м, IP50 | 22890 | 21287.7 | 20601 | 18312 | 16023 | Доступно к заказу.
A2500006846R |  | A2500006846 | ROTARY ENCODER | INCREMENTAL TYPE (OPTICAL) | E80H SERIES | E80H32-100-3-T-24 | 12-24VDC | Китай | E80H32-100-3-T-24^12-24VDC^ | Инкрементальный энкодер Autonics E80H32-100-3-T-24, корпус: Ø80мм, вал полый сквозной, посадочный диаметр вала: Ø32мм, макс. частота отклика: 200кГц, макс. частота вращения: 3600 об./мин., пусковой момент: макс. 200гс·см (макс. 0.0196Нм), разрешение: 100 имп./об., комплементарный, выходные фазы A, B, Z, Uпит. 12…24В=, кабель сбоку 2м, IP50 | 22890 | 21287.7 | 20601 | 18312 | 16023 | Доступно к заказу.
A2500006847R |  | A2500006847 | ROTARY ENCODER | INCREMENTAL TYPE (OPTICAL) | E80H SERIES | E80H32-100-3-T-5 | 5VDC | Китай | E80H32-100-3-T-5^5VDC^ | Инкрементальный энкодер Autonics E80H32-100-3-T-5, корпус: Ø80мм, вал полый сквозной, посадочный диаметр вала: Ø32мм, макс. частота отклика: 200кГц, макс. частота вращения: 3600 об./мин., пусковой момент: макс. 200гс·см (макс. 0.0196Нм), разрешение: 100 имп./об., комплементарный, выходные фазы A, B, Z, Uпит. 5В=, кабель сбоку 2м, IP50 | 22890 | 21287.7 | 20601 | 18312 | 16023 | Доступно к заказу.
A2500006869R |  | A2500006869 | ROTARY ENCODER | INCREMENTAL TYPE (OPTICAL) | E80H SERIES | E80H32-100-3-V-24 | 24VDC | Китай | E80H32-100-3-V-24^24VDC^ | Инкрементальный энкодер Autonics E80H32-100-3-V-24, корпус: Ø80мм, вал полый сквозной, посадочный диаметр вала: Ø32мм, макс. частота отклика: 200кГц, макс. частота вращения: 3600 об./мин., пусковой момент: макс. 200гс·см (макс. 0.0196Нм), разрешение: 100 имп./об., напряжение, выходные фазы A, B, Z, Uпит. 12…24В=, кабель сбоку 2м, IP50 | 22890 | 21287.7 | 20601 | 18312 | 16023 | Доступно к заказу.
A2500006870R |  | A2500006870 | ROTARY ENCODER | INCREMENTAL TYPE (OPTICAL) | E80H SERIES | E80H32-100-3-V-5 | 5VDC | Китай | E80H32-100-3-V-5^5VDC^ | Инкрементальный энкодер Autonics E80H32-100-3-V-5, корпус: Ø80мм, вал полый сквозной, посадочный диаметр вала: Ø32мм, макс. частота отклика: 200кГц, макс. частота вращения: 3600 об./мин., пусковой момент: макс. 200гс·см (макс. 0.0196Нм), разрешение: 100 имп./об., напряжение, выходные фазы A, B, Z, Uпит. 5В=, кабель сбоку 2м, IP50 | 22890 | 21287.7 | 20601 | 18312 | 16023 | Доступно к заказу.
A2500006876R |  | A2500006876 | ROTARY ENCODER | INCREMENTAL TYPE (OPTICAL) | E80H SERIES | E80H32-100-6-L-5 | 5VDC | Китай | E80H32-100-6-L-5^5VDC^ | Инкрементальный энкодер Autonics E80H32-100-6-L-5, корпус: Ø80мм, вал полый сквозной, посадочный диаметр вала: Ø32мм, макс. частота отклика: 200кГц, макс. частота вращения: 3600 об./мин., пусковой момент: макс. 200гс·см (макс. 0.0196Нм), разрешение: 100 имп./об., Line Driver (дифференциальный), выходные фазы A, A̅, B, B̅, Z, Z̅, Uпит. 5В=, кабель сбоку 2м, IP50 | 22890 | 21287.7 | 20601 | 18312 | 16023 | Доступно к заказу.
A2500006864R |  | A2500006864 | ROTARY ENCODER | INCREMENTAL TYPE (OPTICAL) | E80H SERIES | E80H32-1024-3-N-24 | 12-24VDC | Китай | E80H32-1024-3-N-24^12-24VDC^ | Инкрементальный энкодер Autonics E80H32-1024-3-N-24, корпус: Ø80мм, вал полый сквозной, посадочный диаметр вала: Ø32мм, макс. частота отклика: 200кГц, макс. частота вращения: 3600 об./мин., пусковой момент: макс. 200гс·см (макс. 0.0196Нм), разрешение: 1024 имп./об., NPN с открытым коллектором, выходные фазы A, B, Z, Uпит. 12…24В=, кабель сбоку 2м, IP50 | 34070 | 31685.1 | 30663 | 27256 | 23849 | Доступно к заказу.
A2500006865R |  | A2500006865 | ROTARY ENCODER | INCREMENTAL TYPE (OPTICAL) | E80H SERIES | E80H32-1024-3-N-5 | 5VDC | Китай | E80H32-1024-3-N-5^5VDC^ | Инкрементальный энкодер Autonics E80H32-1024-3-N-5, корпус: Ø80мм, вал полый сквозной, посадочный диаметр вала: Ø32мм, макс. частота отклика: 200кГц, макс. частота вращения: 3600 об./мин., пусковой момент: макс. 200гс·см (макс. 0.0196Нм), разрешение: 1024 имп./об., NPN с открытым коллектором, выходные фазы A, B, Z, Uпит. 5В=, кабель сбоку 2м, IP50 | 34070 | 31685.1 | 30663 | 27256 | 23849 | Доступно к заказу.
A2500006853R |  | A2500006853 | ROTARY ENCODER | INCREMENTAL TYPE (OPTICAL) | E80H SERIES | E80H32-1024-3-T-24 | 12-24VDC | Китай | E80H32-1024-3-T-24^12-24VDC^ | Инкрементальный энкодер Autonics E80H32-1024-3-T-24, корпус: Ø80мм, вал полый сквозной, посадочный диаметр вала: Ø32мм, макс. частота отклика: 200кГц, макс. частота вращения: 3600 об./мин., пусковой момент: макс. 200гс·см (макс. 0.0196Нм), разрешение: 1024 имп./об., комплементарный, выходные фазы A, B, Z, Uпит. 12…24В=, кабель сбоку 2м, IP50 | 34070 | 31685.1 | 30663 | 27256 | 23849 | Доступно к заказу.
A2500006854R |  | A2500006854 | ROTARY ENCODER | INCREMENTAL TYPE (OPTICAL) | E80H SERIES | E80H32-1024-3-T-5 | 5VDC | Китай | E80H32-1024-3-T-5^5VDC^ | Инкрементальный энкодер Autonics E80H32-1024-3-T-5, корпус: Ø80мм, вал полый сквозной, посадочный диаметр вала: Ø32мм, макс. частота отклика: 200кГц, макс. частота вращения: 3600 об./мин., пусковой момент: макс. 200гс·см (макс. 0.0196Нм), разрешение: 1024 имп./об., комплементарный, выходные фазы A, B, Z, Uпит. 5В=, кабель сбоку 2м, IP50 | 34070 | 31685.1 | 30663 | 27256 | 23849 | Доступно к заказу.
A2500006873R |  | A2500006873 | ROTARY ENCODER | INCREMENTAL TYPE (OPTICAL) | E80H SERIES | E80H32-1024-3-V-24 | 12-24VDC | Китай | E80H32-1024-3-V-24^12-24VDC^ | Инкрементальный энкодер Autonics E80H32-1024-3-V-24, корпус: Ø80мм, вал полый сквозной, посадочный диаметр вала: Ø32мм, макс. частота отклика: 200кГц, макс. частота вращения: 3600 об./мин., пусковой момент: макс. 200гс·см (макс. 0.0196Нм), разрешение: 1024 имп./об., напряжение, выходные фазы A, B, Z, Uпит. 12…24В=, кабель сбоку 2м, IP50 | 34070 | 31685.1 | 30663 | 27256 | 23849 | Доступно к заказу.
A2500006874R |  | A2500006874 | ROTARY ENCODER | INCREMENTAL TYPE (OPTICAL) | E80H SERIES | E80H32-1024-3-V-5 | 5VDC | Китай | E80H32-1024-3-V-5^5VDC^ | Инкрементальный энкодер Autonics E80H32-1024-3-V-5, корпус: Ø80мм, вал полый сквозной, посадочный диаметр вала: Ø32мм, макс. частота отклика: 200кГц, макс. частота вращения: 3600 об./мин., пусковой момент: макс. 200гс·см (макс. 0.0196Нм), разрешение: 1024 имп./об., напряжение, выходные фазы A, B, Z, Uпит. 5В=, кабель сбоку 2м, IP50 | 34070 | 31685.1 | 30663 | 27256 | 23849 | Доступно к заказу.
A2500006881R |  | A2500006881 | ROTARY ENCODER | INCREMENTAL TYPE (OPTICAL) | E80H SERIES | E80H32-1024-6-L-5 | 5VDC(5M) | Южная Корея | E80H32-1024-6-L-5^5VDC(5M)^ | Инкрементальный энкодер Autonics E80H32-1024-6-L-5, корпус: Ø80мм, вал полый сквозной, посадочный диаметр вала: Ø32мм, макс. частота отклика: 200кГц, макс. частота вращения: 3600 об./мин., пусковой момент: макс. 200гс·см (макс. 0.0196Нм), разрешение: 1024 имп./об., Line Driver (дифференциальный), выходные фазы A, A̅, B, B̅, Z, Z̅, Uпит. 5В=, кабель сбоку 5м, IP50 | 0 | 0 | 0 | 0 | 0 | Цену и срок поставки уточняйте дополнительно.
A2500006880R |  | A2500006880 | ROTARY ENCODER | INCREMENTAL TYPE (OPTICAL) | E80H SERIES | E80H32-1024-6-L-5 | 5VDC | Китай | E80H32-1024-6-L-5^5VDC^ | Инкрементальный энкодер Autonics E80H32-1024-6-L-5, корпус: Ø80мм, вал полый сквозной, посадочный диаметр вала: Ø32мм, макс. частота отклика: 200кГц, макс. частота вращения: 3600 об./мин., пусковой момент: макс. 200гс·см (макс. 0.0196Нм), разрешение: 1024 имп./об., Line Driver (дифференциальный), выходные фазы A, A̅, B, B̅, Z, Z̅, Uпит. 5В=, кабель сбоку 2м, IP50 | 34070 | 31685.1 | 30663 | 27256 | 23849 | Доступно к заказу.
A2500006909R |  | A2500006909 | ROTARY ENCODER | INCREMENTAL TYPE (OPTICAL) | E80H SERIES | E80H32-1024-6-L-5-C | 5VDC | Южная Корея | E80H32-1024-6-L-5-C^5VDC^ | Инкрементальный энкодер Autonics E80H32-1024-6-L-5-C, корпус: Ø80мм, вал полый сквозной, посадочный диаметр вала: Ø32мм, макс. частота отклика: 200кГц, макс. частота вращения: 3600 об./мин., пусковой момент: макс. 200гс·см (макс. 0.0196Нм), разрешение: 1024 имп./об., Line Driver (дифференциальный), выходные фазы A, A̅, B, B̅, Z, Z̅, Uпит. 5В=, кабель с разъемом сзади 0,25м, IP50 | 0 | 0 | 0 | 0 | 0 | Цену и срок поставки уточняйте дополнительно.
A2500006867R |  | A2500006867 | ROTARY ENCODER | INCREMENTAL TYPE (OPTICAL) | E80H SERIES | E80H32-3200-3-N-24 | 12-24VDC | Южная Корея | E80H32-3200-3-N-24^12-24VDC^ | Инкрементальный энкодер Autonics E80H32-3200-3-N-24, корпус: Ø80мм, вал полый сквозной, посадочный диаметр вала: Ø32мм, макс. частота отклика: 200кГц, макс. частота вращения: 3600 об./мин., пусковой момент: макс. 200гс·см (макс. 0.0196Нм), разрешение: 3200 имп./об., NPN с открытым коллектором, выходные фазы A, B, Z, Uпит. 12…24В=, кабель сбоку 2м, IP50 | 0 | 0 | 0 | 0 | 0 | Цену и срок поставки уточняйте дополнительно.
A2500012998R |  | A2500010232 | ROTARY ENCODER | INCREMENTAL TYPE (OPTICAL) | E80H SERIES | E80H32-3200-3-T-24 | 12-24VDC | Китай | E80H32-3200-3-T-24^12-24VDC^ |  | 35840 | 33331.2 | 32256 | 28672 | 25088 | Доступно к заказу.
A2500012950R |  | A2500010369 | ROTARY ENCODER | INCREMENTAL TYPE (OPTICAL) | E80H SERIES | E80H32-3200-6-L-5 | 5VDC | Китай | E80H32-3200-6-L-5^5VDC^ |  | 35840 | 33331.2 | 32256 | 28672 | 25088 | Доступно к заказу.
A2500006859R |  | A2500006859 | ROTARY ENCODER | INCREMENTAL TYPE (OPTICAL) | E80H SERIES | E80H32-360-3-N-24 | 12-24VDC | Китай | E80H32-360-3-N-24^12-24VDC^ | Инкрементальный энкодер Autonics E80H32-360-3-N-24, корпус: Ø80мм, вал полый сквозной, посадочный диаметр вала: Ø32мм, макс. частота отклика: 200кГц, макс. частота вращения: 3600 об./мин., пусковой момент: макс. 200гс·см (макс. 0.0196Нм), разрешение: 360 имп./об., NPN с открытым коллектором, выходные фазы A, B, Z, Uпит. 12…24В=, кабель сбоку 2м, IP50 | 22890 | 21287.7 | 20601 | 18312 | 16023 | Доступно к заказу.
A2500006860R |  | A2500006860 | ROTARY ENCODER | INCREMENTAL TYPE (OPTICAL) | E80H SERIES | E80H32-360-3-N-5 | 5VDC | Китай | E80H32-360-3-N-5^5VDC^ | Инкрементальный энкодер Autonics E80H32-360-3-N-5, корпус: Ø80мм, вал полый сквозной, посадочный диаметр вала: Ø32мм, макс. частота отклика: 200кГц, макс. частота вращения: 3600 об./мин., пусковой момент: макс. 200гс·см (макс. 0.0196Нм), разрешение: 360 имп./об., NPN с открытым коллектором, выходные фазы A, B, Z, Uпит. 5В=, кабель сбоку 2м, IP50 | 22890 | 21287.7 | 20601 | 18312 | 16023 | Доступно к заказу.
A2500006848R |  | A2500006848 | ROTARY ENCODER | INCREMENTAL TYPE (OPTICAL) | E80H SERIES | E80H32-360-3-T-24 | 12-24VDC | Китай | E80H32-360-3-T-24^12-24VDC^ | Инкрементальный энкодер Autonics E80H32-360-3-T-24, корпус: Ø80мм, вал полый сквозной, посадочный диаметр вала: Ø32мм, макс. частота отклика: 200кГц, макс. частота вращения: 3600 об./мин., пусковой момент: макс. 200гс·см (макс. 0.0196Нм), разрешение: 360 имп./об., комплементарный, выходные фазы A, B, Z, Uпит. 12…24В=, кабель сбоку 2м, IP50 | 22890 | 21287.7 | 20601 | 18312 | 16023 | Доступно к заказу.
A2500006903R |  | A2500006903 | ROTARY ENCODER | INCREMENTAL TYPE (OPTICAL) | E80H SERIES | E80H32-360-3-T-24-C | 12-24VDC | Южная Корея | E80H32-360-3-T-24-C^12-24VDC^ | Инкрементальный энкодер Autonics E80H32-360-3-T-24-C, корпус: Ø80мм, вал полый сквозной, посадочный диаметр вала: Ø32мм, макс. частота отклика: 200кГц, макс. частота вращения: 3600 об./мин., пусковой момент: макс. 200гс·см (макс. 0.0196Нм), разрешение: 360 имп./об., комплементарный, выходные фазы A, B, Z, Uпит. 12…24В=, кабель с разъемом сзади 0,25м, IP50 | 0 | 0 | 0 | 0 | 0 | Цену и срок поставки уточняйте дополнительно.
A2500006849R |  | A2500006849 | ROTARY ENCODER | INCREMENTAL TYPE (OPTICAL) | E80H SERIES | E80H32-360-3-T-5 | 5VDC | Китай | E80H32-360-3-T-5^5VDC^ | Инкрементальный энкодер Autonics E80H32-360-3-T-5, корпус: Ø80мм, вал полый сквозной, посадочный диаметр вала: Ø32мм, макс. частота отклика: 200кГц, макс. частота вращения: 3600 об./мин., пусковой момент: макс. 200гс·см (макс. 0.0196Нм), разрешение: 360 имп./об., комплементарный, выходные фазы A, B, Z, Uпит. 5В=, кабель сбоку 2м, IP50 | 22890 | 21287.7 | 20601 | 18312 | 16023 | Доступно к заказу.
A2500006904R |  | A2500006904 | ROTARY ENCODER | INCREMENTAL TYPE (OPTICAL) | E80H SERIES | E80H32-360-3-T-5-C | 5VDC | Южная Корея | E80H32-360-3-T-5-C^5VDC^ | Инкрементальный энкодер Autonics E80H32-360-3-T-5-C, корпус: Ø80мм, вал полый сквозной, посадочный диаметр вала: Ø32мм, макс. частота отклика: 200кГц, макс. частота вращения: 3600 об./мин., пусковой момент: макс. 200гс·см (макс. 0.0196Нм), разрешение: 360 имп./об., комплементарный, выходные фазы A, B, Z, Uпит. 5В=, кабель с разъемом сзади 0,25м, IP50 | 0 | 0 | 0 | 0 | 0 | Цену и срок поставки уточняйте дополнительно.
A2500006882R |  | A2500006882 | ROTARY ENCODER | INCREMENTAL TYPE (OPTICAL) | E80H SERIES | E80H32-360-3-V-24 | 12-24VDC | Китай | E80H32-360-3-V-24^12-24VDC^ | Инкрементальный энкодер Autonics E80H32-360-3-V-24, корпус: Ø80мм, вал полый сквозной, посадочный диаметр вала: Ø32мм, макс. частота отклика: 200кГц, макс. частота вращения: 3600 об./мин., пусковой момент: макс. 200гс·см (макс. 0.0196Нм), разрешение: 360 имп./об., напряжение, выходные фазы A, B, Z, Uпит. 12…24В=, кабель сбоку 2м, IP50 | 22890 | 21287.7 | 20601 | 18312 | 16023 | Доступно к заказу.
A2500006883R |  | A2500006883 | ROTARY ENCODER | INCREMENTAL TYPE (OPTICAL) | E80H SERIES | E80H32-360-3-V-5 | 5VDC | Китай | E80H32-360-3-V-5^5VDC^ | Инкрементальный энкодер Autonics E80H32-360-3-V-5, корпус: Ø80мм, вал полый сквозной, посадочный диаметр вала: Ø32мм, макс. частота отклика: 200кГц, макс. частота вращения: 3600 об./мин., пусковой момент: макс. 200гс·см (макс. 0.0196Нм), разрешение: 360 имп./об., напряжение, выходные фазы A, B, Z, Uпит. 5В=, кабель сбоку 2м, IP50 | 22890 | 21287.7 | 20601 | 18312 | 16023 | Доступно к заказу.
A2500006907R |  | A2500006907 | ROTARY ENCODER | INCREMENTAL TYPE (OPTICAL) | E80H SERIES | E80H32-360-3-V-5-C | 5VDC | Южная Корея | E80H32-360-3-V-5-C^5VDC^ | Инкрементальный энкодер Autonics E80H32-360-3-V-5-C, корпус: Ø80мм, вал полый сквозной, посадочный диаметр вала: Ø32мм, макс. частота отклика: 200кГц, макс. частота вращения: 3600 об./мин., пусковой момент: макс. 200гс·см (макс. 0.0196Нм), разрешение: 360 имп./об., напряжение, выходные фазы A, B, Z, Uпит. 5В=, кабель с разъемом сзади 0,25м, IP50 | 0 | 0 | 0 | 0 | 0 | Цену и срок поставки уточняйте дополнительно.
A2500006877R |  | A2500006877 | ROTARY ENCODER | INCREMENTAL TYPE (OPTICAL) | E80H SERIES | E80H32-360-6-L-5 | 5VDC | Китай | E80H32-360-6-L-5^5VDC^ | Инкрементальный энкодер Autonics E80H32-360-6-L-5, корпус: Ø80мм, вал полый сквозной, посадочный диаметр вала: Ø32мм, макс. частота отклика: 200кГц, макс. частота вращения: 3600 об./мин., пусковой момент: макс. 200гс·см (макс. 0.0196Нм), разрешение: 360 имп./об., Line Driver (дифференциальный), выходные фазы A, A̅, B, B̅, Z, Z̅, Uпит. 5В=, кабель сбоку 2м, IP50 | 22890 | 21287.7 | 20601 | 18312 | 16023 | Доступно к заказу.
A2500006863R |  | A2500006863 | ROTARY ENCODER | INCREMENTAL TYPE (OPTICAL) | E80H SERIES | E80H32-500-3-N-24 | 12-24VDC | Южная Корея | E80H32-500-3-N-24^12-24VDC^ | Инкрементальный энкодер Autonics E80H32-500-3-N-24, корпус: Ø80мм, вал полый сквозной, посадочный диаметр вала: Ø32мм, макс. частота отклика: 200кГц, макс. частота вращения: 3600 об./мин., пусковой момент: макс. 200гс·см (макс. 0.0196Нм), разрешение: 500 имп./об., NPN с открытым коллектором, выходные фазы A, B, Z, Uпит. 12…24В=, кабель сбоку 2м, IP50 | 0 | 0 | 0 | 0 | 0 | Цену и срок поставки уточняйте дополнительно.
A2500006852R |  | A2500006852 | ROTARY ENCODER | INCREMENTAL TYPE (OPTICAL) | E80H SERIES | E80H32-500-3-T-24 | 12-24VDC | Южная Корея | E80H32-500-3-T-24^12-24VDC^ | Инкрементальный энкодер Autonics E80H32-500-3-T-24, корпус: Ø80мм, вал полый сквозной, посадочный диаметр вала: Ø32мм, макс. частота отклика: 200кГц, макс. частота вращения: 3600 об./мин., пусковой момент: макс. 200гс·см (макс. 0.0196Нм), разрешение: 500 имп./об., комплементарный, выходные фазы A, B, Z, Uпит. 12…24В=, кабель сбоку 2м, IP50 | 39150 | 36409.5 | 35235 | 31320 | 27405 | Доступно к заказу.
A2500006871R |  | A2500006871 | ROTARY ENCODER | INCREMENTAL TYPE (OPTICAL) | E80H SERIES | E80H32-500-3-V-24 | 12-24VDC | Китай | E80H32-500-3-V-24^12-24VDC^ | Инкрементальный энкодер Autonics E80H32-500-3-V-24, корпус: Ø80мм, вал полый сквозной, посадочный диаметр вала: Ø32мм, макс. частота отклика: 200кГц, макс. частота вращения: 3600 об./мин., пусковой момент: макс. 200гс·см (макс. 0.0196Нм), разрешение: 500 имп./об., напряжение, выходные фазы A, B, Z, Uпит. 12…24В=, кабель сбоку 2м, IP50 | 25580 | 23789.4 | 23022 | 20464 | 17906 | Доступно к заказу.
A2500006872R |  | A2500006872 | ROTARY ENCODER | INCREMENTAL TYPE (OPTICAL) | E80H SERIES | E80H32-500-3-V-5 | 5VDC | Китай | E80H32-500-3-V-5^5VDC^ | Инкрементальный энкодер Autonics E80H32-500-3-V-5, корпус: Ø80мм, вал полый сквозной, посадочный диаметр вала: Ø32мм, макс. частота отклика: 200кГц, макс. частота вращения: 3600 об./мин., пусковой момент: макс. 200гс·см (макс. 0.0196Нм), разрешение: 500 имп./об., напряжение, выходные фазы A, B, Z, Uпит. 5В=, кабель сбоку 2м, IP50 | 25580 | 23789.4 | 23022 | 20464 | 17906 | Доступно к заказу.
A2500006878R |  | A2500006878 | ROTARY ENCODER | INCREMENTAL TYPE (OPTICAL) | E80H SERIES | E80H32-500-6-L-5 | 5VDC | Южная Корея | E80H32-500-6-L-5^5VDC^ | Инкрементальный энкодер Autonics E80H32-500-6-L-5, корпус: Ø80мм, вал полый сквозной, посадочный диаметр вала: Ø32мм, макс. частота отклика: 200кГц, макс. частота вращения: 3600 об./мин., пусковой момент: макс. 200гс·см (макс. 0.0196Нм), разрешение: 500 имп./об., Line Driver (дифференциальный), выходные фазы A, A̅, B, B̅, Z, Z̅, Uпит. 5В=, кабель сбоку 2м, IP50 | 0 | 0 | 0 | 0 | 0 | Цену и срок поставки уточняйте дополнительно.
A2500006861R |  | A2500006861 | ROTARY ENCODER | INCREMENTAL TYPE (OPTICAL) | E80H SERIES | E80H32-512-3-N-24 | 12-24VDC | Китай | E80H32-512-3-N-24^12-24VDC^ | Инкрементальный энкодер Autonics E80H32-512-3-N-24, корпус: Ø80мм, вал полый сквозной, посадочный диаметр вала: Ø32мм, макс. частота отклика: 200кГц, макс. частота вращения: 3600 об./мин., пусковой момент: макс. 200гс·см (макс. 0.0196Нм), разрешение: 512 имп./об., NPN с открытым коллектором, выходные фазы A, B, Z, Uпит. 12…24В=, кабель сбоку 2м, IP50 | 25580 | 23789.4 | 23022 | 20464 | 17906 | Доступно к заказу.
A2500006862R |  | A2500006862 | ROTARY ENCODER | INCREMENTAL TYPE (OPTICAL) | E80H SERIES | E80H32-512-3-N-5 | 5VDC | Китай | E80H32-512-3-N-5^5VDC^ | Инкрементальный энкодер Autonics E80H32-512-3-N-5, корпус: Ø80мм, вал полый сквозной, посадочный диаметр вала: Ø32мм, макс. частота отклика: 200кГц, макс. частота вращения: 3600 об./мин., пусковой момент: макс. 200гс·см (макс. 0.0196Нм), разрешение: 512 имп./об., NPN с открытым коллектором, выходные фазы A, B, Z, Uпит. 5В=, кабель сбоку 2м, IP50 | 25580 | 23789.4 | 23022 | 20464 | 17906 | Доступно к заказу.
A2500006850R |  | A2500006850 | ROTARY ENCODER | INCREMENTAL TYPE (OPTICAL) | E80H SERIES | E80H32-512-3-T-24 | 12-24VDC | Китай | E80H32-512-3-T-24^12-24VDC^ | Инкрементальный энкодер Autonics E80H32-512-3-T-24, корпус: Ø80мм, вал полый сквозной, посадочный диаметр вала: Ø32мм, макс. частота отклика: 200кГц, макс. частота вращения: 3600 об./мин., пусковой момент: макс. 200гс·см (макс. 0.0196Нм), разрешение: 512 имп./об., комплементарный, выходные фазы A, B, Z, Uпит. 12…24В=, кабель сбоку 2м, IP50 | 25580 | 23789.4 | 23022 | 20464 | 17906 | Доступно к заказу.
A2500006851R |  | A2500006851 | ROTARY ENCODER | INCREMENTAL TYPE (OPTICAL) | E80H SERIES | E80H32-512-3-T-5 | 5VDC | Китай | E80H32-512-3-T-5^5VDC^ | Инкрементальный энкодер Autonics E80H32-512-3-T-5, корпус: Ø80мм, вал полый сквозной, посадочный диаметр вала: Ø32мм, макс. частота отклика: 200кГц, макс. частота вращения: 3600 об./мин., пусковой момент: макс. 200гс·см (макс. 0.0196Нм), разрешение: 512 имп./об., комплементарный, выходные фазы A, B, Z, Uпит. 5В=, кабель сбоку 2м, IP50 | 25580 | 23789.4 | 23022 | 20464 | 17906 | Доступно к заказу.
A2500006884R |  | A2500006884 | ROTARY ENCODER | INCREMENTAL TYPE (OPTICAL) | E80H SERIES | E80H32-512-3-V-24 | 12-24VDC | Китай | E80H32-512-3-V-24^12-24VDC^ | Инкрементальный энкодер Autonics E80H32-512-3-V-24, корпус: Ø80мм, вал полый сквозной, посадочный диаметр вала: Ø32мм, макс. частота отклика: 200кГц, макс. частота вращения: 3600 об./мин., пусковой момент: макс. 200гс·см (макс. 0.0196Нм), разрешение: 512 имп./об., напряжение, выходные фазы A, B, Z, Uпит. 12…24В=, кабель сбоку 2м, IP50 | 25580 | 23789.4 | 23022 | 20464 | 17906 | Доступно к заказу.
A2500006885R |  | A2500006885 | ROTARY ENCODER | INCREMENTAL TYPE (OPTICAL) | E80H SERIES | E80H32-512-3-V-5 | 5VDC | Китай | E80H32-512-3-V-5^5VDC^ | Инкрементальный энкодер Autonics E80H32-512-3-V-5, корпус: Ø80мм, вал полый сквозной, посадочный диаметр вала: Ø32мм, макс. частота отклика: 200кГц, макс. частота вращения: 3600 об./мин., пусковой момент: макс. 200гс·см (макс. 0.0196Нм), разрешение: 512 имп./об., напряжение, выходные фазы A, B, Z, Uпит. 5В=, кабель сбоку 2м, IP50 | 25580 | 23789.4 | 23022 | 20464 | 17906 | Доступно к заказу.
A2500006879R |  | A2500006879 | ROTARY ENCODER | INCREMENTAL TYPE (OPTICAL) | E80H SERIES | E80H32-512-6-L-5 | 5VDC | Китай | E80H32-512-6-L-5^5VDC^ | Инкрементальный энкодер Autonics E80H32-512-6-L-5, корпус: Ø80мм, вал полый сквозной, посадочный диаметр вала: Ø32мм, макс. частота отклика: 200кГц, макс. частота вращения: 3600 об./мин., пусковой момент: макс. 200гс·см (макс. 0.0196Нм), разрешение: 512 имп./об., Line Driver (дифференциальный), выходные фазы A, A̅, B, B̅, Z, Z̅, Uпит. 5В=, кабель сбоку 2м, IP50 | 25580 | 23789.4 | 23022 | 20464 | 17906 | Доступно к заказу.
A2500006908R |  | A2500006908 | ROTARY ENCODER | INCREMENTAL TYPE (OPTICAL) | E80H SERIES | E80H32-512-6-L-5-C | 5VDC | Южная Корея | E80H32-512-6-L-5-C^5VDC^ | Инкрементальный энкодер Autonics E80H32-512-6-L-5-C, корпус: Ø80мм, вал полый сквозной, посадочный диаметр вала: Ø32мм, макс. частота отклика: 200кГц, макс. частота вращения: 3600 об./мин., пусковой момент: макс. 200гс·см (макс. 0.0196Нм), разрешение: 512 имп./об., Line Driver (дифференциальный), выходные фазы A, A̅, B, B̅, Z, Z̅, Uпит. 5В=, кабель с разъемом сзади 0,25м, IP50 | 0 | 0 | 0 | 0 | 0 | Цену и срок поставки уточняйте дополнительно.
A2500006855R |  | A2500006855 | ROTARY ENCODER | INCREMENTAL TYPE (OPTICAL) | E80H SERIES | E80H32-60-3-N-24 | 12-24VDC | Китай | E80H32-60-3-N-24^12-24VDC^ | Инкрементальный энкодер Autonics E80H32-60-3-N-24, корпус: Ø80мм, вал полый сквозной, посадочный диаметр вала: Ø32мм, макс. частота отклика: 200кГц, макс. частота вращения: 3600 об./мин., пусковой момент: макс. 200гс·см (макс. 0.0196Нм), разрешение: 60 имп./об., NPN с открытым коллектором, выходные фазы A, B, Z, Uпит. 12…24В=, кабель сбоку 2м, IP50 | 22890 | 21287.7 | 20601 | 18312 | 16023 | Доступно к заказу.
A2500006856R |  | A2500006856 | ROTARY ENCODER | INCREMENTAL TYPE (OPTICAL) | E80H SERIES | E80H32-60-3-N-5 | 5VDC | Китай | E80H32-60-3-N-5^5VDC^ | Инкрементальный энкодер Autonics E80H32-60-3-N-5, корпус: Ø80мм, вал полый сквозной, посадочный диаметр вала: Ø32мм, макс. частота отклика: 200кГц, макс. частота вращения: 3600 об./мин., пусковой момент: макс. 200гс·см (макс. 0.0196Нм), разрешение: 60 имп./об., NPN с открытым коллектором, выходные фазы A, B, Z, Uпит. 5В=, кабель сбоку 2м, IP50 | 22890 | 21287.7 | 20601 | 18312 | 16023 | Доступно к заказу.
A2500006844R |  | A2500006844 | ROTARY ENCODER | INCREMENTAL TYPE (OPTICAL) | E80H SERIES | E80H32-60-3-T-24 | 12-24VDC | Китай | E80H32-60-3-T-24^12-24VDC^ | Инкрементальный энкодер Autonics E80H32-60-3-T-24, корпус: Ø80мм, вал полый сквозной, посадочный диаметр вала: Ø32мм, макс. частота отклика: 200кГц, макс. частота вращения: 3600 об./мин., пусковой момент: макс. 200гс·см (макс. 0.0196Нм), разрешение: 60 имп./об., комплементарный, выходные фазы A, B, Z, Uпит. 12…24В=, кабель сбоку 2м, IP50 | 22890 | 21287.7 | 20601 | 18312 | 16023 | Доступно к заказу.
A2500006845R |  | A2500006845 | ROTARY ENCODER | INCREMENTAL TYPE (OPTICAL) | E80H SERIES | E80H32-60-3-T-5 | 5VDC | Китай | E80H32-60-3-T-5^5VDC^ | Инкрементальный энкодер Autonics E80H32-60-3-T-5, корпус: Ø80мм, вал полый сквозной, посадочный диаметр вала: Ø32мм, макс. частота отклика: 200кГц, макс. частота вращения: 3600 об./мин., пусковой момент: макс. 200гс·см (макс. 0.0196Нм), разрешение: 60 имп./об., комплементарный, выходные фазы A, B, Z, Uпит. 5В=, кабель сбоку 2м, IP50 | 22890 | 21287.7 | 20601 | 18312 | 16023 | Доступно к заказу.
A2500006886R |  | A2500006886 | ROTARY ENCODER | INCREMENTAL TYPE (OPTICAL) | E80H SERIES | E80H32-60-3-V-24 | 12-24VDC | Китай | E80H32-60-3-V-24^12-24VDC^ | Инкрементальный энкодер Autonics E80H32-60-3-V-24, корпус: Ø80мм, вал полый сквозной, посадочный диаметр вала: Ø32мм, макс. частота отклика: 200кГц, макс. частота вращения: 3600 об./мин., пусковой момент: макс. 200гс·см (макс. 0.0196Нм), разрешение: 60 имп./об., напряжение, выходные фазы A, B, Z, Uпит. 12…24В=, кабель сбоку 2м, IP50 | 22890 | 21287.7 | 20601 | 18312 | 16023 | Доступно к заказу.
A2500006887R |  | A2500006887 | ROTARY ENCODER | INCREMENTAL TYPE (OPTICAL) | E80H SERIES | E80H32-60-3-V-5 | 5VDC | Китай | E80H32-60-3-V-5^5VDC^ | Инкрементальный энкодер Autonics E80H32-60-3-V-5, корпус: Ø80мм, вал полый сквозной, посадочный диаметр вала: Ø32мм, макс. частота отклика: 200кГц, макс. частота вращения: 3600 об./мин., пусковой момент: макс. 200гс·см (макс. 0.0196Нм), разрешение: 60 имп./об., напряжение, выходные фазы A, B, Z, Uпит. 5В=, кабель сбоку 2м, IP50 | 22890 | 21287.7 | 20601 | 18312 | 16023 | Доступно к заказу.
A2500006875R |  | A2500006875 | ROTARY ENCODER | INCREMENTAL TYPE (OPTICAL) | E80H SERIES | E80H32-60-6-L-5 | 5VDC | Китай | E80H32-60-6-L-5^5VDC^ | Инкрементальный энкодер Autonics E80H32-60-6-L-5, корпус: Ø80мм, вал полый сквозной, посадочный диаметр вала: Ø32мм, макс. частота отклика: 200кГц, макс. частота вращения: 3600 об./мин., пусковой момент: макс. 200гс·см (макс. 0.0196Нм), разрешение: 60 имп./об., Line Driver (дифференциальный), выходные фазы A, A̅, B, B̅, Z, Z̅, Uпит. 5В=, кабель сбоку 2м, IP50 | 22890 | 21287.7 | 20601 | 18312 | 16023 | Доступно к заказу.
A2500008921R |  | A2500008921 | ROTARY ENCODER | INCREMENTAL TYPE (OPTICAL) | E88H SERIES | E88H30-1024-2-15 | 15VDC | Южная Корея | E88H30-1024-2-15^15VDC^ | Инкрементальный энкодер Autonics E88H30-1024-2-15, корпус: Ø88мм, вал полый сквозной, посадочный диаметр вала: Ø32мм, макс. частота отклика: 150кГц, макс. частота вращения: 3600 об./мин., пусковой момент: макс. 600гс·см (макс. 0.06Н·м), разрешение: 1024 имп./об., комплементарный, выходные фазы A, B, Uпит. 5В=, кабель сбоку 8м, IP50 | 23360 | 21724.8 | 21024 | 18688 | 16352 | Цена действует на текущий складской остаток товара. Цену и срок поставки под заказ уточняйте дополнительно.
A2500008922R |  | H2500007743 | ROTARY ENCODER | INCREMENTAL TYPE (OPTICAL) | E88H SERIES | E88H30-1024-6-L-5 | 5VDC | Южная Корея | E88H30-1024-6-L-5^5VDC^GL | Инкрементальный энкодер Autonics E88H30-1024-6-L-5, корпус: Ø88мм, вал полый сквозной, посадочный диаметр вала: Ø32мм, макс. частота отклика: 150кГц, макс. частота вращения: 3600 об./мин., пусковой момент: макс. 600гс·см (макс. 0.06Н·м), разрешение: 1024 имп./об., Line Driver (дифференциальный), выходные фазы A, A̅, B, B̅, Z, Z̅, Uпит. 15В=, кабель сбоку 8м, IP50 | 58720 | 54609.6 | 52848 | 46976 | 41104 | Доступно к заказу.
A2500000130R |  | A2500000130 | ROTARY ENCODER | INCREMENTAL TYPE (OPTICAL) | ENA SERIES | ENA-1000-2-N-24 | 12-24VDC | Южная Корея | ENA-1000-2-N-24^12-24VDC^ | Инкрементальный энкодер с выступающим валом и боковым креплением, посадочный диаметр вала: Ø10мм, макс. частота отклика: 300 кГц, макс. частота вращения: 5000 об./мин., пусковой момент: макс. 70гс·см (макс. 0.00686Нм), разрешение: 1000 об./мин., управляющий выход: NPN с открытым коллектором, выходные фазы: A, B, Uпит. 12...24 В=, способ подключения: разъем сбоку, IP50 | 0 | 0 | 0 | 0 | 0 | Цену и срок поставки уточняйте дополнительно.
A2500000073R |  | A2500000073 | ROTARY ENCODER | INCREMENTAL TYPE (OPTICAL) | ENA SERIES | ENA-1000-2-T-24 | 12-24VDC | Южная Корея | ENA-1000-2-T-24^12-24VDC^ | Инкрементальный энкодер с выступающим валом и боковым креплением, посадочный диаметр вала: Ø10мм, макс. частота отклика: 300 кГц, макс. частота вращения: 5000 об./мин., пусковой момент: макс. 70гс·см (макс. 0.00686Нм), разрешение: 1000 об./мин., управляющий выход: комплементарный, выходные фазы: A, B, Uпит. 12...24 В=, способ подключения: разъем сбоку, IP50 | 0 | 0 | 0 | 0 | 0 | Цену и срок поставки уточняйте дополнительно.
A2500000131R |  | A2500000131 | ROTARY ENCODER | INCREMENTAL TYPE (OPTICAL) | ENA SERIES | ENA-1000-2-V-24 | 12-24VDC | Южная Корея | ENA-1000-2-V-24^12-24VDC^ | Инкрементальный энкодер с выступающим валом и боковым креплением, посадочный диаметр вала: Ø10мм, макс. частота отклика: 300 кГц, макс. частота вращения: 5000 об./мин., пусковой момент: макс. 70гс·см (макс. 0.00686Нм), разрешение: 1000 об./мин., управляющий выход: напряжение, выходные фазы: A, B, Uпит. 12...24 В=, способ подключения: разъем сбоку, IP50 | 0 | 0 | 0 | 0 | 0 | Цену и срок поставки уточняйте дополнительно.
A2500000133R |  | A2500000133 | ROTARY ENCODER | INCREMENTAL TYPE (OPTICAL) | ENA SERIES | ENA-1000-3-N-24 | 12-24VDC | Южная Корея | ENA-1000-3-N-24^12-24VDC^ | Инкрементальный энкодер с выступающим валом и боковым креплением, посадочный диаметр вала: Ø10мм, макс. частота отклика: 300 кГц, макс. частота вращения: 5000 об./мин., пусковой момент: макс. 70гс·см (макс. 0.00686Нм), разрешение: 1000 об./мин., управляющий выход: NPN с открытым коллектором, выходные фазы: A, B, Z, Uпит. 12...24 В=, способ подключения: разъем сбоку, IP50 | 0 | 0 | 0 | 0 | 0 | Цену и срок поставки уточняйте дополнительно.
A2500000132R |  | H2500000092 | ROTARY ENCODER | INCREMENTAL TYPE (OPTICAL) | ENA SERIES | ENA-1000-3-T-24 | 12-24VDC | Южная Корея | ENA-1000-3-T-24^12-24VDC^GL | Инкрементальный энкодер с выступающим валом и боковым креплением, посадочный диаметр вала: Ø10мм, макс. частота отклика: 300 кГц, макс. частота вращения: 5000 об./мин., пусковой момент: макс. 70гс·см (макс. 0.00686Нм), разрешение: 1000 об./мин., управляющий выход: комплементарный, выходные фазы: A, B, Z, Uпит. 12...24 В=, способ подключения: разъем сбоку, IP50 | 23960 | 22282.8 | 21564 | 19168 | 16772 | Доступно к заказу.
A2500000135R |  | A2500000135 | ROTARY ENCODER | INCREMENTAL TYPE (OPTICAL) | ENA SERIES | ENA-1000-3-T-5 | 5VDC | Южная Корея | ENA-1000-3-T-5^5VDC^ | Инкрементальный энкодер с выступающим валом и боковым креплением, посадочный диаметр вала: Ø10мм, макс. частота отклика: 300 кГц, макс. частота вращения: 5000 об./мин., пусковой момент: макс. 70гс·см (макс. 0.00686Нм), разрешение: 1000 об./мин., управляющий выход: комплементарный, выходные фазы: A, B, Z, Uпит. 5 В=, способ подключения: разъем сбоку, IP50 | 0 | 0 | 0 | 0 | 0 | Цену и срок поставки уточняйте дополнительно.
A2500000134R |  | A2500000134 | ROTARY ENCODER | INCREMENTAL TYPE (OPTICAL) | ENA SERIES | ENA-1000-3-V-24 | 12-24VDC | Южная Корея | ENA-1000-3-V-24^12-24VDC^ | Инкрементальный энкодер с выступающим валом и боковым креплением, посадочный диаметр вала: Ø10мм, макс. частота отклика: 300 кГц, макс. частота вращения: 5000 об./мин., пусковой момент: макс. 70гс·см (макс. 0.00686Нм), разрешение: 1000 об./мин., управляющий выход: напряжение, выходные фазы: A, B, Z, Uпит. 12...24 В=, способ подключения: разъем сбоку, IP50 | 0 | 0 | 0 | 0 | 0 | Цену и срок поставки уточняйте дополнительно.
A2500000106R |  | A2500000106 | ROTARY ENCODER | INCREMENTAL TYPE (OPTICAL) | ENA SERIES | ENA-100-2-N-24 | 12-24VDC | Южная Корея | ENA-100-2-N-24^12-24VDC^ | Инкрементальный энкодер с выступающим валом и боковым креплением, посадочный диаметр вала: Ø10мм, макс. частота отклика: 300 кГц, макс. частота вращения: 5000 об./мин., пусковой момент: макс. 70гс·см (макс. 0.00686Нм), разрешение: 100 об./мин., управляющий выход: NPN с открытым коллектором, выходные фазы: A, B, Uпит. 12...24 В=, способ подключения: разъем сбоку, IP50 | 0 | 0 | 0 | 0 | 0 | Цену и срок поставки уточняйте дополнительно.
A2500000051R |  | A2500000051 | ROTARY ENCODER | INCREMENTAL TYPE (OPTICAL) | ENA SERIES | ENA-100-2-T-24 | 12-24VDC | Южная Корея | ENA-100-2-T-24^12-24VDC^ | Инкрементальный энкодер с выступающим валом и боковым креплением, посадочный диаметр вала: Ø10мм, макс. частота отклика: 300 кГц, макс. частота вращения: 5000 об./мин., пусковой момент: макс. 70гс·см (макс. 0.00686Нм), разрешение: 100 об./мин., управляющий выход: комплементарный, выходные фазы: A, B, Uпит. 12...24 В=, способ подключения: разъем сбоку, IP50 | 0 | 0 | 0 | 0 | 0 | Цену и срок поставки уточняйте дополнительно.
A2500000052R |  | A2500000052 | ROTARY ENCODER | INCREMENTAL TYPE (OPTICAL) | ENA SERIES | ENA-100-2-T-5 | 5VDC | Южная Корея | ENA-100-2-T-5^5VDC^ | Инкрементальный энкодер с выступающим валом и боковым креплением, посадочный диаметр вала: Ø10мм, макс. частота отклика: 300 кГц, макс. частота вращения: 5000 об./мин., пусковой момент: макс. 70гс·см (макс. 0.00686Нм), разрешение: 100 об./мин., управляющий выход: комплементарный, выходные фазы: A, B, Uпит. 5 В=, способ подключения: разъем сбоку, IP50 | 0 | 0 | 0 | 0 | 0 | Цену и срок поставки уточняйте дополнительно.
A2500000107R |  | A2500000107 | ROTARY ENCODER | INCREMENTAL TYPE (OPTICAL) | ENA SERIES | ENA-100-2-V-24 | 12-24VDC | Южная Корея | ENA-100-2-V-24^12-24VDC^ | Инкрементальный энкодер с выступающим валом и боковым креплением, посадочный диаметр вала: Ø10мм, макс. частота отклика: 300 кГц, макс. частота вращения: 5000 об./мин., пусковой момент: макс. 70гс·см (макс. 0.00686Нм), разрешение: 100 об./мин., управляющий выход: напряжение, выходные фазы: A, B, Uпит. 12...24 В=, способ подключения: разъем сбоку, IP50 | 0 | 0 | 0 | 0 | 0 | Цену и срок поставки уточняйте дополнительно.
A2500000109R |  | A2500000109 | ROTARY ENCODER | INCREMENTAL TYPE (OPTICAL) | ENA SERIES | ENA-100-3-N-24 | 12-24VDC | Южная Корея | ENA-100-3-N-24^12-24VDC^ | Инкрементальный энкодер с выступающим валом и боковым креплением, посадочный диаметр вала: Ø10мм, макс. частота отклика: 300 кГц, макс. частота вращения: 5000 об./мин., пусковой момент: макс. 70гс·см (макс. 0.00686Нм), разрешение: 100 об./мин., управляющий выход: NPN с открытым коллектором, выходные фазы: A, B, Z, Uпит. 12...24 В=, способ подключения: разъем сбоку, IP50 | 0 | 0 | 0 | 0 | 0 | Цену и срок поставки уточняйте дополнительно.
A2500000183R |  | A2500000183 | ROTARY ENCODER | INCREMENTAL TYPE (OPTICAL) | ENA SERIES | ENA-100-3-T-24 | 12-24VDC | Южная Корея | ENA-100-3-T-24^12-24VDC^ | Инкрементальный энкодер с выступающим валом и боковым креплением, посадочный диаметр вала: Ø10мм, макс. частота отклика: 300 кГц, макс. частота вращения: 5000 об./мин., пусковой момент: макс. 70гс·см (макс. 0.00686Нм), разрешение: 100 об./мин., управляющий выход: комплементарный, выходные фазы: A, B, Z, Uпит. 12...24 В=, способ подключения: разъем сбоку, IP50 | 0 | 0 | 0 | 0 | 0 | Цену и срок поставки уточняйте дополнительно.
A2500000182R |  | A2500000182 | ROTARY ENCODER | INCREMENTAL TYPE (OPTICAL) | ENA SERIES | ENA-100-3-T-5 | 5VDC | Южная Корея | ENA-100-3-T-5^5VDC^ | Инкрементальный энкодер с выступающим валом и боковым креплением, посадочный диаметр вала: Ø10мм, макс. частота отклика: 300 кГц, макс. частота вращения: 5000 об./мин., пусковой момент: макс. 70гс·см (макс. 0.00686Нм), разрешение: 100 об./мин., управляющий выход: комплементарный, выходные фазы: A, B, Z, Uпит. 5 В=, способ подключения: разъем сбоку, IP50 | 0 | 0 | 0 | 0 | 0 | Цену и срок поставки уточняйте дополнительно.
A2500000108R |  | A2500000108 | ROTARY ENCODER | INCREMENTAL TYPE (OPTICAL) | ENA SERIES | ENA-100-3-V-5 | 5VDC | Южная Корея | ENA-100-3-V-5^5VDC^ | Инкрементальный энкодер с выступающим валом и боковым креплением, посадочный диаметр вала: Ø10мм, макс. частота отклика: 300 кГц, макс. частота вращения: 5000 об./мин., пусковой момент: макс. 70гс·см (макс. 0.00686Нм), разрешение: 100 об./мин., управляющий выход: напряжение, выходные фазы: A, B, Z, Uпит. 5 В=, способ подключения: разъем сбоку, IP50 | 0 | 0 | 0 | 0 | 0 | Цену и срок поставки уточняйте дополнительно.
A2500000138R |  | A2500000138 | ROTARY ENCODER | INCREMENTAL TYPE (OPTICAL) | ENA SERIES | ENA-1024-2-N-24 | 12-24VDC | Южная Корея | ENA-1024-2-N-24^12-24VDC^ | Инкрементальный энкодер с выступающим валом и боковым креплением, посадочный диаметр вала: Ø10мм, макс. частота отклика: 300 кГц, макс. частота вращения: 5000 об./мин., пусковой момент: макс. 70гс·см (макс. 0.00686Нм), разрешение: 1024 об./мин., управляющий выход: NPN с открытым коллектором, выходные фазы: A, B, Uпит. 12...24 В=, способ подключения: разъем сбоку, IP50 | 0 | 0 | 0 | 0 | 0 | Цену и срок поставки уточняйте дополнительно.
A2500000075R |  | A2500000075 | ROTARY ENCODER | INCREMENTAL TYPE (OPTICAL) | ENA SERIES | ENA-1024-2-T-24 | 12-24VDC | Южная Корея | ENA-1024-2-T-24^12-24VDC^ | Инкрементальный энкодер с выступающим валом и боковым креплением, посадочный диаметр вала: Ø10мм, макс. частота отклика: 300 кГц, макс. частота вращения: 5000 об./мин., пусковой момент: макс. 70гс·см (макс. 0.00686Нм), разрешение: 1024 об./мин., управляющий выход: комплементарный, выходные фазы: A, B, Uпит. 12...24 В=, способ подключения: разъем сбоку, IP50 | 0 | 0 | 0 | 0 | 0 | Цену и срок поставки уточняйте дополнительно.
A2500000140R |  | A2500000140 | ROTARY ENCODER | INCREMENTAL TYPE (OPTICAL) | ENA SERIES | ENA-1024-3-N-24 | 12-24VDC | Южная Корея | ENA-1024-3-N-24^12-24VDC^ | Инкрементальный энкодер с выступающим валом и боковым креплением, посадочный диаметр вала: Ø10мм, макс. частота отклика: 300 кГц, макс. частота вращения: 5000 об./мин., пусковой момент: макс. 70гс·см (макс. 0.00686Нм), разрешение: 1024 об./мин., управляющий выход: NPN с открытым коллектором, выходные фазы: A, B, Z, Uпит. 12...24 В=, способ подключения: разъем сбоку, IP50 | 0 | 0 | 0 | 0 | 0 | Цену и срок поставки уточняйте дополнительно.
A2500000184R |  | A2500000184 | ROTARY ENCODER | INCREMENTAL TYPE (OPTICAL) | ENA SERIES | ENA-1024-3-T-24 | 12-24VDC | Южная Корея | ENA-1024-3-T-24^12-24VDC^ | Инкрементальный энкодер с выступающим валом и боковым креплением, посадочный диаметр вала: Ø10мм, макс. частота отклика: 300 кГц, макс. частота вращения: 5000 об./мин., пусковой момент: макс. 70гс·см (макс. 0.00686Нм), разрешение: 1024 об./мин., управляющий выход: комплементарный, выходные фазы: A, B, Z, Uпит. 12...24 В=, способ подключения: разъем сбоку, IP50 | 0 | 0 | 0 | 0 | 0 | Цену и срок поставки уточняйте дополнительно.
A2500000076R |  | A2500000076 | ROTARY ENCODER | INCREMENTAL TYPE (OPTICAL) | ENA SERIES | ENA-1024-3-T-5 | 5VDC | Южная Корея | ENA-1024-3-T-5^5VDC^ | Инкрементальный энкодер с выступающим валом и боковым креплением, посадочный диаметр вала: Ø10мм, макс. частота отклика: 300 кГц, макс. частота вращения: 5000 об./мин., пусковой момент: макс. 70гс·см (макс. 0.00686Нм), разрешение: 1024 об./мин., управляющий выход: комплементарный, выходные фазы: A, B, Z, Uпит. 5 В=, способ подключения: разъем сбоку, IP50 | 0 | 0 | 0 | 0 | 0 | Цену и срок поставки уточняйте дополнительно.
A2500000176R |  | A2500000176 | ROTARY ENCODER | INCREMENTAL TYPE (OPTICAL) | ENA SERIES | ENA-1024-3-V-5 | 5VDC | Южная Корея | ENA-1024-3-V-5^5VDC^ | Инкрементальный энкодер с выступающим валом и боковым креплением, посадочный диаметр вала: Ø10мм, макс. частота отклика: 300 кГц, макс. частота вращения: 5000 об./мин., пусковой момент: макс. 70гс·см (макс. 0.00686Нм), разрешение: 1024 об./мин., управляющий выход: напряжение, выходные фазы: A, B, Z, Uпит. 5 В=, способ подключения: разъем сбоку, IP50 | 0 | 0 | 0 | 0 | 0 | Цену и срок поставки уточняйте дополнительно.
A2500000096R |  | A2500000096 | ROTARY ENCODER | INCREMENTAL TYPE (OPTICAL) | ENA SERIES | ENA-10-2-N-24 | 12-24VDC | Южная Корея | ENA-10-2-N-24^12-24VDC^ | Инкрементальный энкодер с выступающим валом и боковым креплением, посадочный диаметр вала: Ø10мм, макс. частота отклика: 300 кГц, макс. частота вращения: 5000 об./мин., пусковой момент: макс. 70гс·см (макс. 0.00686Нм), разрешение: 10 об./мин., управляющий выход: NPN с открытым коллектором, выходные фазы: A, B, Uпит. 12...24 В=, способ подключения: разъем сбоку, IP50 | 0 | 0 | 0 | 0 | 0 | Цену и срок поставки уточняйте дополнительно.
A2500000037R |  | A2500000037 | ROTARY ENCODER | INCREMENTAL TYPE (OPTICAL) | ENA SERIES | ENA-10-2-T-24 | 12-24VDC | Южная Корея | ENA-10-2-T-24^12-24VDC^ | Инкрементальный энкодер с выступающим валом и боковым креплением, посадочный диаметр вала: Ø10мм, макс. частота отклика: 300 кГц, макс. частота вращения: 5000 об./мин., пусковой момент: макс. 70гс·см (макс. 0.00686Нм), разрешение: 10 об./мин., управляющий выход: комплементарный, выходные фазы: A, B, Uпит. 12...24 В=, способ подключения: разъем сбоку, IP50 | 0 | 0 | 0 | 0 | 0 | Цену и срок поставки уточняйте дополнительно.
A2500000160R |  | A2500000160 | ROTARY ENCODER | INCREMENTAL TYPE (OPTICAL) | ENA SERIES | ENA-10-2-V-24 | 12-24VDC | Южная Корея | ENA-10-2-V-24^12-24VDC^ | Инкрементальный энкодер с выступающим валом и боковым креплением, посадочный диаметр вала: Ø10мм, макс. частота отклика: 300 кГц, макс. частота вращения: 5000 об./мин., пусковой момент: макс. 70гс·см (макс. 0.00686Нм), разрешение: 10 об./мин., управляющий выход: напряжение, выходные фазы: A, B, Uпит. 12...24 В=, способ подключения: разъем сбоку, IP50 | 19200 | 17856 | 17280 | 15360 | 13440 | Доступно к заказу.
A2500000038R |  | A2500000038 | ROTARY ENCODER | INCREMENTAL TYPE (OPTICAL) | ENA SERIES | ENA-10-3-T-24 | 12-24VDC | Южная Корея | ENA-10-3-T-24^12-24VDC^ | Инкрементальный энкодер с выступающим валом и боковым креплением, посадочный диаметр вала: Ø10мм, макс. частота отклика: 300 кГц, макс. частота вращения: 5000 об./мин., пусковой момент: макс. 70гс·см (макс. 0.00686Нм), разрешение: 10 об./мин., управляющий выход: комплементарный, выходные фазы: A, B, Z, Uпит. 12...24 В=, способ подключения: разъем сбоку, IP50 | 0 | 0 | 0 | 0 | 0 | Цену и срок поставки уточняйте дополнительно.
A2500000136R |  | A2500000136 | ROTARY ENCODER | INCREMENTAL TYPE (OPTICAL) | ENA SERIES | ENA-1200-2-N-24 | 12-24VDC | Южная Корея | ENA-1200-2-N-24^12-24VDC^ | Инкрементальный энкодер с выступающим валом и боковым креплением, посадочный диаметр вала: Ø10мм, макс. частота отклика: 300 кГц, макс. частота вращения: 5000 об./мин., пусковой момент: макс. 70гс·см (макс. 0.00686Нм), разрешение: 1200 об./мин., управляющий выход: NPN с открытым коллектором, выходные фазы: A, B, Uпит. 12...24 В=, способ подключения: разъем сбоку, IP50 | 0 | 0 | 0 | 0 | 0 | Цену и срок поставки уточняйте дополнительно.
A2500000077R |  | H2500000044 | ROTARY ENCODER | INCREMENTAL TYPE (OPTICAL) | ENA SERIES | ENA-1200-2-T-24 | 12-24VDC | Южная Корея | ENA-1200-2-T-24^12-24VDC^GL | Инкрементальный энкодер с выступающим валом и боковым креплением, посадочный диаметр вала: Ø10мм, макс. частота отклика: 300 кГц, макс. частота вращения: 5000 об./мин., пусковой момент: макс. 70гс·см (макс. 0.00686Нм), разрешение: 1200 об./мин., управляющий выход: комплементарный, выходные фазы: A, B, Uпит. 12...24 В=, способ подключения: разъем сбоку, IP50 | 23950 | 22273.5 | 21555 | 19160 | 16765 | Доступно к заказу.
A2500000137R |  | A2500000137 | ROTARY ENCODER | INCREMENTAL TYPE (OPTICAL) | ENA SERIES | ENA-1200-2-V-24 | 12-24VDC | Южная Корея | ENA-1200-2-V-24^12-24VDC^ | Инкрементальный энкодер с выступающим валом и боковым креплением, посадочный диаметр вала: Ø10мм, макс. частота отклика: 300 кГц, макс. частота вращения: 5000 об./мин., пусковой момент: макс. 70гс·см (макс. 0.00686Нм), разрешение: 1200 об./мин., управляющий выход: напряжение, выходные фазы: A, B, Uпит. 12...24 В=, способ подключения: разъем сбоку, IP50 | 0 | 0 | 0 | 0 | 0 | Цену и срок поставки уточняйте дополнительно.
A2500000139R |  | A2500000139 | ROTARY ENCODER | INCREMENTAL TYPE (OPTICAL) | ENA SERIES | ENA-1200-3-V-24 | 12-24VDC | Южная Корея | ENA-1200-3-V-24^12-24VDC^ | Инкрементальный энкодер с выступающим валом и боковым креплением, посадочный диаметр вала: Ø10мм, макс. частота отклика: 300 кГц, макс. частота вращения: 5000 об./мин., пусковой момент: макс. 70гс·см (макс. 0.00686Нм), разрешение: 1200 об./мин., управляющий выход: напряжение, выходные фазы: A, B, Z, Uпит. 12...24 В=, способ подключения: разъем сбоку, IP50 | 0 | 0 | 0 | 0 | 0 | Цену и срок поставки уточняйте дополнительно.
A2500000054R |  | A2500000054 | ROTARY ENCODER | INCREMENTAL TYPE (OPTICAL) | ENA SERIES | ENA-120-2-T-24 | 12-24VDC | Южная Корея | ENA-120-2-T-24^12-24VDC^ | Инкрементальный энкодер с выступающим валом и боковым креплением, посадочный диаметр вала: Ø10мм, макс. частота отклика: 300 кГц, макс. частота вращения: 5000 об./мин., пусковой момент: макс. 70гс·см (макс. 0.00686Нм), разрешение: 120 об./мин., управляющий выход: комплементарный, выходные фазы: A, B, Uпит. 12...24 В=, способ подключения: разъем сбоку, IP50 | 0 | 0 | 0 | 0 | 0 | Цену и срок поставки уточняйте дополнительно.
A2500000110R |  | A2500000110 | ROTARY ENCODER | INCREMENTAL TYPE (OPTICAL) | ENA SERIES | ENA-120-3-N-24 | 12-24VDC | Южная Корея | ENA-120-3-N-24^12-24VDC^ | Инкрементальный энкодер с выступающим валом и боковым креплением, посадочный диаметр вала: Ø10мм, макс. частота отклика: 300 кГц, макс. частота вращения: 5000 об./мин., пусковой момент: макс. 70гс·см (макс. 0.00686Нм), разрешение: 120 об./мин., управляющий выход: NPN с открытым коллектором, выходные фазы: A, B, Z, Uпит. 12...24 В=, способ подключения: разъем сбоку, IP50 | 0 | 0 | 0 | 0 | 0 | Цену и срок поставки уточняйте дополнительно.
A2500000097R |  | A2500000097 | ROTARY ENCODER | INCREMENTAL TYPE (OPTICAL) | ENA SERIES | ENA-12-2-N-24 | 12-24VDC | Южная Корея | ENA-12-2-N-24^12-24VDC^ | Инкрементальный энкодер с выступающим валом и боковым креплением, посадочный диаметр вала: Ø10мм, макс. частота отклика: 300 кГц, макс. частота вращения: 5000 об./мин., пусковой момент: макс. 70гс·см (макс. 0.00686Нм), разрешение: 12 об./мин., управляющий выход: NPN с открытым коллектором, выходные фазы: A, B, Uпит. 12...24 В=, способ подключения: разъем сбоку, IP50 | 0 | 0 | 0 | 0 | 0 | Цену и срок поставки уточняйте дополнительно.
A2500000094R |  | A2500000094 | ROTARY ENCODER | INCREMENTAL TYPE (OPTICAL) | ENA SERIES | ENA-1-2-N-24 | 12-24VDC | Южная Корея | ENA-1-2-N-24^12-24VDC^ | Инкрементальный энкодер с выступающим валом и боковым креплением, посадочный диаметр вала: Ø10мм, макс. частота отклика: 300 кГц, макс. частота вращения: 5000 об./мин., пусковой момент: макс. 70гс·см (макс. 0.00686Нм), разрешение: 1 об./мин., управляющий выход: NPN с открытым коллектором, выходные фазы: A, B, Uпит. 12...24 В=, способ подключения: разъем сбоку, IP50 | 0 | 0 | 0 | 0 | 0 | Цену и срок поставки уточняйте дополнительно.
A2500000033R |  | A2500000033 | ROTARY ENCODER | INCREMENTAL TYPE (OPTICAL) | ENA SERIES | ENA-1-2-T-24 | 12-24VDC | Южная Корея | ENA-1-2-T-24^12-24VDC^ | Инкрементальный энкодер с выступающим валом и боковым креплением, посадочный диаметр вала: Ø10мм, макс. частота отклика: 300 кГц, макс. частота вращения: 5000 об./мин., пусковой момент: макс. 70гс·см (макс. 0.00686Нм), разрешение: 1 об./мин., управляющий выход: комплементарный, выходные фазы: A, B, Uпит. 12...24 В=, способ подключения: разъем сбоку, IP50 | 0 | 0 | 0 | 0 | 0 | Цену и срок поставки уточняйте дополнительно.
A2500000034R |  | A2500000034 | ROTARY ENCODER | INCREMENTAL TYPE (OPTICAL) | ENA SERIES | ENA-1-2-V-24 | 12-24VDC | Южная Корея | ENA-1-2-V-24^12-24VDC^ | Инкрементальный энкодер с выступающим валом и боковым креплением, посадочный диаметр вала: Ø10мм, макс. частота отклика: 300 кГц, макс. частота вращения: 5000 об./мин., пусковой момент: макс. 70гс·см (макс. 0.00686Нм), разрешение: 1 об./мин., управляющий выход: напряжение, выходные фазы: A, B, Uпит. 12...24 В=, способ подключения: разъем сбоку, IP50 | 0 | 0 | 0 | 0 | 0 | Цену и срок поставки уточняйте дополнительно.
A2500000141R |  | A2500000141 | ROTARY ENCODER | INCREMENTAL TYPE (OPTICAL) | ENA SERIES | ENA-1500-2-N-24 | 12-24VDC | Южная Корея | ENA-1500-2-N-24^12-24VDC^ | Инкрементальный энкодер с выступающим валом и боковым креплением, посадочный диаметр вала: Ø10мм, макс. частота отклика: 300 кГц, макс. частота вращения: 5000 об./мин., пусковой момент: макс. 70гс·см (макс. 0.00686Нм), разрешение: 1500 об./мин., управляющий выход: NPN с открытым коллектором, выходные фазы: A, B, Uпит. 12...24 В=, способ подключения: разъем сбоку, IP50 | 0 | 0 | 0 | 0 | 0 | Цену и срок поставки уточняйте дополнительно.
A2500000142R |  | A2500000142 | ROTARY ENCODER | INCREMENTAL TYPE (OPTICAL) | ENA SERIES | ENA-1500-2-N-5 | 5VDC | Южная Корея | ENA-1500-2-N-5^5VDC^ | Инкрементальный энкодер с выступающим валом и боковым креплением, посадочный диаметр вала: Ø10мм, макс. частота отклика: 300 кГц, макс. частота вращения: 5000 об./мин., пусковой момент: макс. 70гс·см (макс. 0.00686Нм), разрешение: 1500 об./мин., управляющий выход: NPN с открытым коллектором, выходные фазы: A, B, Uпит. 5 В=, способ подключения: разъем сбоку, IP50 | 0 | 0 | 0 | 0 | 0 | Цену и срок поставки уточняйте дополнительно.
A2500000078R |  | A2500000078 | ROTARY ENCODER | INCREMENTAL TYPE (OPTICAL) | ENA SERIES | ENA-1500-2-T-24 | 12-24VDC | Южная Корея | ENA-1500-2-T-24^12-24VDC^ | Инкрементальный энкодер с выступающим валом и боковым креплением, посадочный диаметр вала: Ø10мм, макс. частота отклика: 300 кГц, макс. частота вращения: 5000 об./мин., пусковой момент: макс. 70гс·см (макс. 0.00686Нм), разрешение: 1500 об./мин., управляющий выход: комплементарный, выходные фазы: A, B, Uпит. 12...24 В=, способ подключения: разъем сбоку, IP50 | 0 | 0 | 0 | 0 | 0 | Цену и срок поставки уточняйте дополнительно.
A2500000143R |  | A2500000143 | ROTARY ENCODER | INCREMENTAL TYPE (OPTICAL) | ENA SERIES | ENA-1500-3-N-24 | 12-24VDC | Южная Корея | ENA-1500-3-N-24^12-24VDC^ | Инкрементальный энкодер с выступающим валом и боковым креплением, посадочный диаметр вала: Ø10мм, макс. частота отклика: 300 кГц, макс. частота вращения: 5000 об./мин., пусковой момент: макс. 70гс·см (макс. 0.00686Нм), разрешение: 1500 об./мин., управляющий выход: NPN с открытым коллектором, выходные фазы: A, B, Z, Uпит. 12...24 В=, способ подключения: разъем сбоку, IP50 | 0 | 0 | 0 | 0 | 0 | Цену и срок поставки уточняйте дополнительно.
A2500000111R |  | A2500000111 | ROTARY ENCODER | INCREMENTAL TYPE (OPTICAL) | ENA SERIES | ENA-150-2-N-24 | 12-24VDC | Южная Корея | ENA-150-2-N-24^12-24VDC^ | Инкрементальный энкодер с выступающим валом и боковым креплением, посадочный диаметр вала: Ø10мм, макс. частота отклика: 300 кГц, макс. частота вращения: 5000 об./мин., пусковой момент: макс. 70гс·см (макс. 0.00686Нм), разрешение: 150 об./мин., управляющий выход: NPN с открытым коллектором, выходные фазы: A, B, Uпит. 12...24 В=, способ подключения: разъем сбоку, IP50 | 0 | 0 | 0 | 0 | 0 | Цену и срок поставки уточняйте дополнительно.
A2500000055R |  | A2500000055 | ROTARY ENCODER | INCREMENTAL TYPE (OPTICAL) | ENA SERIES | ENA-150-2-T-24 | 12-24VDC | Южная Корея | ENA-150-2-T-24^12-24VDC^ | Инкрементальный энкодер с выступающим валом и боковым креплением, посадочный диаметр вала: Ø10мм, макс. частота отклика: 300 кГц, макс. частота вращения: 5000 об./мин., пусковой момент: макс. 70гс·см (макс. 0.00686Нм), разрешение: 150 об./мин., управляющий выход: комплементарный, выходные фазы: A, B, Uпит. 12...24 В=, способ подключения: разъем сбоку, IP50 | 0 | 0 | 0 | 0 | 0 | Цену и срок поставки уточняйте дополнительно.
A2500000169R |  | A2500000169 | ROTARY ENCODER | INCREMENTAL TYPE (OPTICAL) | ENA SERIES | ENA-150-2-V-24 | 12-24VDC | Южная Корея | ENA-150-2-V-24^12-24VDC^ | Инкрементальный энкодер с выступающим валом и боковым креплением, посадочный диаметр вала: Ø10мм, макс. частота отклика: 300 кГц, макс. частота вращения: 5000 об./мин., пусковой момент: макс. 70гс·см (макс. 0.00686Нм), разрешение: 150 об./мин., управляющий выход: напряжение, выходные фазы: A, B, Uпит. 12...24 В=, способ подключения: разъем сбоку, IP50 | 0 | 0 | 0 | 0 | 0 | Цену и срок поставки уточняйте дополнительно.
A2500000170R |  | A2500000170 | ROTARY ENCODER | INCREMENTAL TYPE (OPTICAL) | ENA SERIES | ENA-150-2-V-5 | 5VDC | Южная Корея | ENA-150-2-V-5^5VDC^ | Инкрементальный энкодер с выступающим валом и боковым креплением, посадочный диаметр вала: Ø10мм, макс. частота отклика: 300 кГц, макс. частота вращения: 5000 об./мин., пусковой момент: макс. 70гс·см (макс. 0.00686Нм), разрешение: 150 об./мин., управляющий выход: напряжение, выходные фазы: A, B, Uпит. 5 В=, способ подключения: разъем сбоку, IP50 | 0 | 0 | 0 | 0 | 0 | Цену и срок поставки уточняйте дополнительно.
A2500000112R |  | A2500000112 | ROTARY ENCODER | INCREMENTAL TYPE (OPTICAL) | ENA SERIES | ENA-150-3-N-24 | 12-24VDC | Южная Корея | ENA-150-3-N-24^12-24VDC^ | Инкрементальный энкодер с выступающим валом и боковым креплением, посадочный диаметр вала: Ø10мм, макс. частота отклика: 300 кГц, макс. частота вращения: 5000 об./мин., пусковой момент: макс. 70гс·см (макс. 0.00686Нм), разрешение: 150 об./мин., управляющий выход: NPN с открытым коллектором, выходные фазы: A, B, Z, Uпит. 12...24 В=, способ подключения: разъем сбоку, IP50 | 0 | 0 | 0 | 0 | 0 | Цену и срок поставки уточняйте дополнительно.
A2500000039R |  | A2500000039 | ROTARY ENCODER | INCREMENTAL TYPE (OPTICAL) | ENA SERIES | ENA-15-2-T-24 | 12-24VDC | Южная Корея | ENA-15-2-T-24^12-24VDC^ | Инкрементальный энкодер с выступающим валом и боковым креплением, посадочный диаметр вала: Ø10мм, макс. частота отклика: 300 кГц, макс. частота вращения: 5000 об./мин., пусковой момент: макс. 70гс·см (макс. 0.00686Нм), разрешение: 150 об./мин., управляющий выход: комплементарный, выходные фазы: A, B, Uпит. 12...24 В=, способ подключения: разъем сбоку, IP50 | 0 | 0 | 0 | 0 | 0 | Цену и срок поставки уточняйте дополнительно.
A2500000144R |  | A2500000144 | ROTARY ENCODER | INCREMENTAL TYPE (OPTICAL) | ENA SERIES | ENA-1800-2-N-24 | 12-24VDC | Южная Корея | ENA-1800-2-N-24^12-24VDC^ | Инкрементальный энкодер с выступающим валом и боковым креплением, посадочный диаметр вала: Ø10мм, макс. частота отклика: 300 кГц, макс. частота вращения: 5000 об./мин., пусковой момент: макс. 70гс·см (макс. 0.00686Нм), разрешение: 1800 об./мин., управляющий выход: NPN с открытым коллектором, выходные фазы: A, B, Uпит. 12...24 В=, способ подключения: разъем сбоку, IP50 | 0 | 0 | 0 | 0 | 0 | Цену и срок поставки уточняйте дополнительно.
A2500000145R |  | A2500000145 | ROTARY ENCODER | INCREMENTAL TYPE (OPTICAL) | ENA SERIES | ENA-1800-2-N-5 | 5VDC | Южная Корея | ENA-1800-2-N-5^5VDC^ | Инкрементальный энкодер с выступающим валом и боковым креплением, посадочный диаметр вала: Ø10мм, макс. частота отклика: 300 кГц, макс. частота вращения: 5000 об./мин., пусковой момент: макс. 70гс·см (макс. 0.00686Нм), разрешение: 1800 об./мин., управляющий выход: NPN с открытым коллектором, выходные фазы: A, B, Uпит. 5 В=, способ подключения: разъем сбоку, IP50 | 0 | 0 | 0 | 0 | 0 | Цену и срок поставки уточняйте дополнительно.
A2500000079R |  | A2500000079 | ROTARY ENCODER | INCREMENTAL TYPE (OPTICAL) | ENA SERIES | ENA-1800-2-T-24 | 12-24VDC | Южная Корея | ENA-1800-2-T-24^12-24VDC^ | Инкрементальный энкодер с выступающим валом и боковым креплением, посадочный диаметр вала: Ø10мм, макс. частота отклика: 300 кГц, макс. частота вращения: 5000 об./мин., пусковой момент: макс. 70гс·см (макс. 0.00686Нм), разрешение: 1800 об./мин., управляющий выход: комплементарный, выходные фазы: A, B, Uпит. 12...24 В=, способ подключения: разъем сбоку, IP50 | 0 | 0 | 0 | 0 | 0 | Цену и срок поставки уточняйте дополнительно.
A2500000146R |  | A2500000146 | ROTARY ENCODER | INCREMENTAL TYPE (OPTICAL) | ENA SERIES | ENA-2000-2-N-24 | 12-24VDC | Южная Корея | ENA-2000-2-N-24^12-24VDC^ | Инкрементальный энкодер с выступающим валом и боковым креплением, посадочный диаметр вала: Ø10мм, макс. частота отклика: 300 кГц, макс. частота вращения: 5000 об./мин., пусковой момент: макс. 70гс·см (макс. 0.00686Нм), разрешение: 2000 об./мин., управляющий выход: NPN с открытым коллектором, выходные фазы: A, B, Uпит. 12...24 В=, способ подключения: разъем сбоку, IP50 | 0 | 0 | 0 | 0 | 0 | Цену и срок поставки уточняйте дополнительно.
A2500000147R |  | A2500000147 | ROTARY ENCODER | INCREMENTAL TYPE (OPTICAL) | ENA SERIES | ENA-2000-2-N-5 | 5VDC | Южная Корея | ENA-2000-2-N-5^5VDC^ | Инкрементальный энкодер с выступающим валом и боковым креплением, посадочный диаметр вала: Ø10мм, макс. частота отклика: 300 кГц, макс. частота вращения: 5000 об./мин., пусковой момент: макс. 70гс·см (макс. 0.00686Нм), разрешение: 2000 об./мин., управляющий выход: NPN с открытым коллектором, выходные фазы: A, B, Uпит. 5 В=, способ подключения: разъем сбоку, IP50 | 0 | 0 | 0 | 0 | 0 | Цену и срок поставки уточняйте дополнительно.
A2500000074R |  | A2500000074 | ROTARY ENCODER | INCREMENTAL TYPE (OPTICAL) | ENA SERIES | ENA-2000-2-T-24 | 12-24VDC | Южная Корея | ENA-2000-2-T-24^12-24VDC^ | Инкрементальный энкодер с выступающим валом и боковым креплением, посадочный диаметр вала: Ø10мм, макс. частота отклика: 300 кГц, макс. частота вращения: 5000 об./мин., пусковой момент: макс. 70гс·см (макс. 0.00686Нм), разрешение: 2000 об./мин., управляющий выход: комплементарный, выходные фазы: A, B, Uпит. 12...24 В=, способ подключения: разъем сбоку, IP50 | 0 | 0 | 0 | 0 | 0 | Цену и срок поставки уточняйте дополнительно.
A2500000091R |  | A2500000091 | ROTARY ENCODER | INCREMENTAL TYPE (OPTICAL) | ENA SERIES | ENA-2000-3-T-24 | 12-24VDC | Южная Корея | ENA-2000-3-T-24^12-24VDC^ | Инкрементальный энкодер с выступающим валом и боковым креплением, посадочный диаметр вала: Ø10мм, макс. частота отклика: 300 кГц, макс. частота вращения: 5000 об./мин., пусковой момент: макс. 70гс·см (макс. 0.00686Нм), разрешение: 2000 об./мин., управляющий выход: комплементарный, выходные фазы: A, B, Z, Uпит. 12...24 В=, способ подключения: разъем сбоку, IP50 | 0 | 0 | 0 | 0 | 0 | Цену и срок поставки уточняйте дополнительно.
A2500000113R |  | A2500000113 | ROTARY ENCODER | INCREMENTAL TYPE (OPTICAL) | ENA SERIES | ENA-200-2-N-24 | 12-24VDC | Южная Корея | ENA-200-2-N-24^12-24VDC^ | Инкрементальный энкодер с выступающим валом и боковым креплением, посадочный диаметр вала: Ø10мм, макс. частота отклика: 300 кГц, макс. частота вращения: 5000 об./мин., пусковой момент: макс. 70гс·см (макс. 0.00686Нм), разрешение: 200 об./мин., управляющий выход: NPN с открытым коллектором, выходные фазы: A, B, Uпит. 12...24 В=, способ подключения: разъем сбоку, IP50 | 0 | 0 | 0 | 0 | 0 | Цену и срок поставки уточняйте дополнительно.
A2500000056R |  | A2500000056 | ROTARY ENCODER | INCREMENTAL TYPE (OPTICAL) | ENA SERIES | ENA-200-2-T-24 | 12-24VDC | Южная Корея | ENA-200-2-T-24^12-24VDC^ | Инкрементальный энкодер с выступающим валом и боковым креплением, посадочный диаметр вала: Ø10мм, макс. частота отклика: 300 кГц, макс. частота вращения: 5000 об./мин., пусковой момент: макс. 70гс·см (макс. 0.00686Нм), разрешение: 200 об./мин., управляющий выход: комплементарный, выходные фазы: A, B, Uпит. 12...24 В=, способ подключения: разъем сбоку, IP50 | 0 | 0 | 0 | 0 | 0 | Цену и срок поставки уточняйте дополнительно.
A2500000058R |  | A2500000058 | ROTARY ENCODER | INCREMENTAL TYPE (OPTICAL) | ENA SERIES | ENA-200-2-T-5 | 5VDC | Южная Корея | ENA-200-2-T-5^5VDC^ | Инкрементальный энкодер с выступающим валом и боковым креплением, посадочный диаметр вала: Ø10мм, макс. частота отклика: 300 кГц, макс. частота вращения: 5000 об./мин., пусковой момент: макс. 70гс·см (макс. 0.00686Нм), разрешение: 200 об./мин., управляющий выход: комплементарный, выходные фазы: A, B, Uпит. 5 В=, способ подключения: разъем сбоку, IP50 | 0 | 0 | 0 | 0 | 0 | Цену и срок поставки уточняйте дополнительно.
A2500000171R |  | A2500000171 | ROTARY ENCODER | INCREMENTAL TYPE (OPTICAL) | ENA SERIES | ENA-200-2-V-24 | 12-24VDC | Южная Корея | ENA-200-2-V-24^12-24VDC^ | Инкрементальный энкодер с выступающим валом и боковым креплением, посадочный диаметр вала: Ø10мм, макс. частота отклика: 300 кГц, макс. частота вращения: 5000 об./мин., пусковой момент: макс. 70гс·см (макс. 0.00686Нм), разрешение: 200 об./мин., управляющий выход: напряжение, выходные фазы: A, B, Uпит. 12...24 В=, способ подключения: разъем сбоку, IP50 | 0 | 0 | 0 | 0 | 0 | Цену и срок поставки уточняйте дополнительно.
A2500000172R |  | A2500000172 | ROTARY ENCODER | INCREMENTAL TYPE (OPTICAL) | ENA SERIES | ENA-200-2-V-5 | 5VDC | Южная Корея | ENA-200-2-V-5^5VDC^ | Инкрементальный энкодер с выступающим валом и боковым креплением, посадочный диаметр вала: Ø10мм, макс. частота отклика: 300 кГц, макс. частота вращения: 5000 об./мин., пусковой момент: макс. 70гс·см (макс. 0.00686Нм), разрешение: 200 об./мин., управляющий выход: напряжение, выходные фазы: A, B, Uпит. 5 В=, способ подключения: разъем сбоку, IP50 | 0 | 0 | 0 | 0 | 0 | Цену и срок поставки уточняйте дополнительно.
A2500000115R |  | A2500000115 | ROTARY ENCODER | INCREMENTAL TYPE (OPTICAL) | ENA SERIES | ENA-200-3-N-24 | 12-24VDC | Южная Корея | ENA-200-3-N-24^12-24VDC^ | Инкрементальный энкодер с выступающим валом и боковым креплением, посадочный диаметр вала: Ø10мм, макс. частота отклика: 300 кГц, макс. частота вращения: 5000 об./мин., пусковой момент: макс. 70гс·см (макс. 0.00686Нм), разрешение: 200 об./мин., управляющий выход: NPN с открытым коллектором, выходные фазы: A, B, Z, Uпит. 12...24 В=, способ подключения: разъем сбоку, IP50 | 0 | 0 | 0 | 0 | 0 | Цену и срок поставки уточняйте дополнительно.
A2500000114R |  | A2500000114 | ROTARY ENCODER | INCREMENTAL TYPE (OPTICAL) | ENA SERIES | ENA-200-3-N-5 | 5VDC | Южная Корея | ENA-200-3-N-5^5VDC^ | Инкрементальный энкодер с выступающим валом и боковым креплением, посадочный диаметр вала: Ø10мм, макс. частота отклика: 300 кГц, макс. частота вращения: 5000 об./мин., пусковой момент: макс. 70гс·см (макс. 0.00686Нм), разрешение: 200 об./мин., управляющий выход: NPN с открытым коллектором, выходные фазы: A, B, Z, Uпит. 5 В=, способ подключения: разъем сбоку, IP50 | 0 | 0 | 0 | 0 | 0 | Цену и срок поставки уточняйте дополнительно.
A2500000057R |  | A2500000057 | ROTARY ENCODER | INCREMENTAL TYPE (OPTICAL) | ENA SERIES | ENA-200-3-T-24 | 12-24VDC | Южная Корея | ENA-200-3-T-24^12-24VDC^ | Инкрементальный энкодер с выступающим валом и боковым креплением, посадочный диаметр вала: Ø10мм, макс. частота отклика: 300 кГц, макс. частота вращения: 5000 об./мин., пусковой момент: макс. 70гс·см (макс. 0.00686Нм), разрешение: 200 об./мин., управляющий выход: комплементарный, выходные фазы: A, B, Z, Uпит. 12...24 В=, способ подключения: разъем сбоку, IP50 | 19680 | 18302.4 | 17712 | 15744 | 13776 | Доступно к заказу.
A2500000173R |  | H2500000114 | ROTARY ENCODER | INCREMENTAL TYPE (OPTICAL) | ENA SERIES | ENA-200-3-V-24 | 12-24VDC | Южная Корея | ENA-200-3-V-24^12-24VDC^GL | Инкрементальный энкодер с выступающим валом и боковым креплением, посадочный диаметр вала: Ø10мм, макс. частота отклика: 300 кГц, макс. частота вращения: 5000 об./мин., пусковой момент: макс. 70гс·см (макс. 0.00686Нм), разрешение: 200 об./мин., управляющий выход: напряжение, выходные фазы: A, B, Z, Uпит. 12...24 В=, способ подключения: разъем сбоку, IP50 | 19200 | 17856 | 17280 | 15360 | 13440 | Доступно к заказу.
A2500000098R |  | A2500000098 | ROTARY ENCODER | INCREMENTAL TYPE (OPTICAL) | ENA SERIES | ENA-20-2-N-24 | 12-24VDC | Южная Корея | ENA-20-2-N-24^12-24VDC^ | Инкрементальный энкодер с выступающим валом и боковым креплением, посадочный диаметр вала: Ø10мм, макс. частота отклика: 300 кГц, макс. частота вращения: 5000 об./мин., пусковой момент: макс. 70гс·см (макс. 0.00686Нм), разрешение: 20 об./мин., управляющий выход: NPN с открытым коллектором, выходные фазы: A, B, Uпит. 12...24 В=, способ подключения: разъем сбоку, IP50 | 0 | 0 | 0 | 0 | 0 | Цену и срок поставки уточняйте дополнительно.
A2500000040R |  | A2500000040 | ROTARY ENCODER | INCREMENTAL TYPE (OPTICAL) | ENA SERIES | ENA-20-2-T-24 | 12-24VDC | Южная Корея | ENA-20-2-T-24^12-24VDC^ | Инкрементальный энкодер с выступающим валом и боковым креплением, посадочный диаметр вала: Ø10мм, макс. частота отклика: 300 кГц, макс. частота вращения: 5000 об./мин., пусковой момент: макс. 70гс·см (макс. 0.00686Нм), разрешение: 20 об./мин., управляющий выход: комплементарный, выходные фазы: A, B, Uпит. 12...24 В=, способ подключения: разъем сбоку, IP50 | 0 | 0 | 0 | 0 | 0 | Цену и срок поставки уточняйте дополнительно.
A2500000041R |  | A2500000041 | ROTARY ENCODER | INCREMENTAL TYPE (OPTICAL) | ENA SERIES | ENA-20-2-V-24 | 12-24VDC | Южная Корея | ENA-20-2-V-24^12-24VDC^ | Инкрементальный энкодер с выступающим валом и боковым креплением, посадочный диаметр вала: Ø10мм, макс. частота отклика: 300 кГц, макс. частота вращения: 5000 об./мин., пусковой момент: макс. 70гс·см (макс. 0.00686Нм), разрешение: 20 об./мин., управляющий выход: напряжение, выходные фазы: A, B, Uпит. 12...24 В=, способ подключения: разъем сбоку, IP50 | 0 | 0 | 0 | 0 | 0 | Цену и срок поставки уточняйте дополнительно.
A2500000163R |  | A2500000163 | ROTARY ENCODER | INCREMENTAL TYPE (OPTICAL) | ENA SERIES | ENA-20-2-V-5 | 5VDC | Южная Корея | ENA-20-2-V-5^5VDC^ | Инкрементальный энкодер с выступающим валом и боковым креплением, посадочный диаметр вала: Ø10мм, макс. частота отклика: 300 кГц, макс. частота вращения: 5000 об./мин., пусковой момент: макс. 70гс·см (макс. 0.00686Нм), разрешение: 20 об./мин., управляющий выход: напряжение, выходные фазы: A, B, Uпит. 5 В=, способ подключения: разъем сбоку, IP50 | 0 | 0 | 0 | 0 | 0 | Цену и срок поставки уточняйте дополнительно.
A2500000042R |  | A2500000042 | ROTARY ENCODER | INCREMENTAL TYPE (OPTICAL) | ENA SERIES | ENA-20-3-T-24 | 12-24VDC | Южная Корея | ENA-20-3-T-24^12-24VDC^ | Инкрементальный энкодер с выступающим валом и боковым креплением, посадочный диаметр вала: Ø10мм, макс. частота отклика: 300 кГц, макс. частота вращения: 5000 об./мин., пусковой момент: макс. 70гс·см (макс. 0.00686Нм), разрешение: 20 об./мин., управляющий выход: комплементарный, выходные фазы: A, B, Z, Uпит. 12...24 В=, способ подключения: разъем сбоку, IP50 | 0 | 0 | 0 | 0 | 0 | Цену и срок поставки уточняйте дополнительно.
A2500000148R |  | A2500000148 | ROTARY ENCODER | INCREMENTAL TYPE (OPTICAL) | ENA SERIES | ENA-2048-2-N-24 | 12-24VDC | Южная Корея | ENA-2048-2-N-24^12-24VDC^ | Инкрементальный энкодер с выступающим валом и боковым креплением, посадочный диаметр вала: Ø10мм, макс. частота отклика: 300 кГц, макс. частота вращения: 5000 об./мин., пусковой момент: макс. 70гс·см (макс. 0.00686Нм), разрешение: 2048 об./мин., управляющий выход: NPN с открытым коллектором, выходные фазы: A, B, Uпит. 12...24 В=, способ подключения: разъем сбоку, IP50 | 0 | 0 | 0 | 0 | 0 | Цену и срок поставки уточняйте дополнительно.
A2500000149R |  | A2500000149 | ROTARY ENCODER | INCREMENTAL TYPE (OPTICAL) | ENA SERIES | ENA-2048-2-N-5 | 5VDC | Южная Корея | ENA-2048-2-N-5^5VDC^ | Инкрементальный энкодер с выступающим валом и боковым креплением, посадочный диаметр вала: Ø10мм, макс. частота отклика: 300 кГц, макс. частота вращения: 5000 об./мин., пусковой момент: макс. 70гс·см (макс. 0.00686Нм), разрешение: 2048 об./мин., управляющий выход: NPN с открытым коллектором, выходные фазы: A, B, Uпит. 5 В=, способ подключения: разъем сбоку, IP50 | 0 | 0 | 0 | 0 | 0 | Цену и срок поставки уточняйте дополнительно.
A2500000080R |  | H2500000047 | ROTARY ENCODER | INCREMENTAL TYPE (OPTICAL) | ENA SERIES | ENA-2048-2-T-24 | 12-24VDC | Южная Корея | ENA-2048-2-T-24^12-24VDC^GL | Инкрементальный энкодер с выступающим валом и боковым креплением, посадочный диаметр вала: Ø10мм, макс. частота отклика: 300 кГц, макс. частота вращения: 5000 об./мин., пусковой момент: макс. 70гс·см (макс. 0.00686Нм), разрешение: 2048 об./мин., управляющий выход: комплементарный, выходные фазы: A, B, Uпит. 12...24 В=, способ подключения: разъем сбоку, IP50 | 0 | 0 | 0 | 0 | 0 | Цену и срок поставки уточняйте дополнительно.
A2500000081R |  | A2500000081 | ROTARY ENCODER | INCREMENTAL TYPE (OPTICAL) | ENA SERIES | ENA-2048-2-T-5 | 5VDC | Южная Корея | ENA-2048-2-T-5^5VDC^ | Инкрементальный энкодер с выступающим валом и боковым креплением, посадочный диаметр вала: Ø10мм, макс. частота отклика: 300 кГц, макс. частота вращения: 5000 об./мин., пусковой момент: макс. 70гс·см (макс. 0.00686Нм), разрешение: 2048 об./мин., управляющий выход: комплементарный, выходные фазы: A, B, Uпит. 5 В=, способ подключения: разъем сбоку, IP50 | 0 | 0 | 0 | 0 | 0 | Цену и срок поставки уточняйте дополнительно.
A2500000177R |  | A2500000177 | ROTARY ENCODER | INCREMENTAL TYPE (OPTICAL) | ENA SERIES | ENA-2048-2-V-24 | 12-24VDC | Южная Корея | ENA-2048-2-V-24^12-24VDC^ | Инкрементальный энкодер с выступающим валом и боковым креплением, посадочный диаметр вала: Ø10мм, макс. частота отклика: 300 кГц, макс. частота вращения: 5000 об./мин., пусковой момент: макс. 70гс·см (макс. 0.00686Нм), разрешение: 2048 об./мин., управляющий выход: напряжение, выходные фазы: A, B, Uпит. 12...24 В=, способ подключения: разъем сбоку, IP50 | 0 | 0 | 0 | 0 | 0 | Цену и срок поставки уточняйте дополнительно.
A2500000083R |  | A2500000083 | ROTARY ENCODER | INCREMENTAL TYPE (OPTICAL) | ENA SERIES | ENA-2048-3-T-24 | 12-24VDC | Южная Корея | ENA-2048-3-T-24^12-24VDC^ | Инкрементальный энкодер с выступающим валом и боковым креплением, посадочный диаметр вала: Ø10мм, макс. частота отклика: 300 кГц, макс. частота вращения: 5000 об./мин., пусковой момент: макс. 70гс·см (макс. 0.00686Нм), разрешение: 2048 об./мин., управляющий выход: комплементарный, выходные фазы: A, B, Z, Uпит. 12...24 В=, способ подключения: разъем сбоку, IP50 | 0 | 0 | 0 | 0 | 0 | Цену и срок поставки уточняйте дополнительно.
A2500000082R |  | A2500000082 | ROTARY ENCODER | INCREMENTAL TYPE (OPTICAL) | ENA SERIES | ENA-2048-3-T-5 | 5VDC | Южная Корея | ENA-2048-3-T-5^5VDC^ | Инкрементальный энкодер с выступающим валом и боковым креплением, посадочный диаметр вала: Ø10мм, макс. частота отклика: 300 кГц, макс. частота вращения: 5000 об./мин., пусковой момент: макс. 70гс·см (макс. 0.00686Нм), разрешение: 2048 об./мин., управляющий выход: комплементарный, выходные фазы: A, B, Z, Uпит. 5 В=, способ подключения: разъем сбоку, IP50 | 0 | 0 | 0 | 0 | 0 | Цену и срок поставки уточняйте дополнительно.
A2500000095R |  | A2500000095 | ROTARY ENCODER | INCREMENTAL TYPE (OPTICAL) | ENA SERIES | ENA-2-2-N-24 | 12-24VDC | Южная Корея | ENA-2-2-N-24^12-24VDC^ | Инкрементальный энкодер с выступающим валом и боковым креплением, посадочный диаметр вала: Ø10мм, макс. частота отклика: 300 кГц, макс. частота вращения: 5000 об./мин., пусковой момент: макс. 70гс·см (макс. 0.00686Нм), разрешение: 2 об./мин., управляющий выход: NPN с открытым коллектором, выходные фазы: A, B, Uпит. 12...24 В=, способ подключения: разъем сбоку, IP50 | 0 | 0 | 0 | 0 | 0 | Цену и срок поставки уточняйте дополнительно.
A2500000035R |  | A2500000035 | ROTARY ENCODER | INCREMENTAL TYPE (OPTICAL) | ENA SERIES | ENA-2-2-T-24 | 12-24VDC | Южная Корея | ENA-2-2-T-24^12-24VDC^ | Инкрементальный энкодер с выступающим валом и боковым креплением, посадочный диаметр вала: Ø10мм, макс. частота отклика: 300 кГц, макс. частота вращения: 5000 об./мин., пусковой момент: макс. 70гс·см (макс. 0.00686Нм), разрешение: 2 об./мин., управляющий выход: комплементарный, выходные фазы: A, B, Uпит. 12...24 В=, способ подключения: разъем сбоку, IP50 | 0 | 0 | 0 | 0 | 0 | Цену и срок поставки уточняйте дополнительно.
A2500000150R |  | A2500000150 | ROTARY ENCODER | INCREMENTAL TYPE (OPTICAL) | ENA SERIES | ENA-2500-2-N-24 | 12-24VDC | Южная Корея | ENA-2500-2-N-24^12-24VDC^ | Инкрементальный энкодер с выступающим валом и боковым креплением, посадочный диаметр вала: Ø10мм, макс. частота отклика: 300 кГц, макс. частота вращения: 5000 об./мин., пусковой момент: макс. 70гс·см (макс. 0.00686Нм), разрешение: 2500 об./мин., управляющий выход: NPN с открытым коллектором, выходные фазы: A, B, Uпит. 12...24 В=, способ подключения: разъем сбоку, IP50 | 0 | 0 | 0 | 0 | 0 | Цену и срок поставки уточняйте дополнительно.
A2500000151R |  | A2500000151 | ROTARY ENCODER | INCREMENTAL TYPE (OPTICAL) | ENA SERIES | ENA-2500-2-N-5 | 5VDC | Южная Корея | ENA-2500-2-N-5^5VDC^ | Инкрементальный энкодер с выступающим валом и боковым креплением, посадочный диаметр вала: Ø10мм, макс. частота отклика: 300 кГц, макс. частота вращения: 5000 об./мин., пусковой момент: макс. 70гс·см (макс. 0.00686Нм), разрешение: 2500 об./мин., управляющий выход: NPN с открытым коллектором, выходные фазы: A, B, Uпит. 5 В=, способ подключения: разъем сбоку, IP50 | 0 | 0 | 0 | 0 | 0 | Цену и срок поставки уточняйте дополнительно.
A2500000084R |  | A2500000084 | ROTARY ENCODER | INCREMENTAL TYPE (OPTICAL) | ENA SERIES | ENA-2500-2-T-24 | 12-24VDC | Южная Корея | ENA-2500-2-T-24^12-24VDC^ | Инкрементальный энкодер с выступающим валом и боковым креплением, посадочный диаметр вала: Ø10мм, макс. частота отклика: 300 кГц, макс. частота вращения: 5000 об./мин., пусковой момент: макс. 70гс·см (макс. 0.00686Нм), разрешение: 2500 об./мин., управляющий выход: комплементарный, выходные фазы: A, B, Uпит. 12...24 В=, способ подключения: разъем сбоку, IP50 | 0 | 0 | 0 | 0 | 0 | Цену и срок поставки уточняйте дополнительно.
A2500000152R |  | A2500000152 | ROTARY ENCODER | INCREMENTAL TYPE (OPTICAL) | ENA SERIES | ENA-2500-3-N-5 | 5VDC | Южная Корея | ENA-2500-3-N-5^5VDC^ | Инкрементальный энкодер с выступающим валом и боковым креплением, посадочный диаметр вала: Ø10мм, макс. частота отклика: 300 кГц, макс. частота вращения: 5000 об./мин., пусковой момент: макс. 70гс·см (макс. 0.00686Нм), разрешение: 2500 об./мин., управляющий выход: NPN с открытым коллектором, выходные фазы: A, B, Z, Uпит. 5 В=, способ подключения: разъем сбоку, IP50 | 0 | 0 | 0 | 0 | 0 | Цену и срок поставки уточняйте дополнительно.
A2500000085R |  | A2500000085 | ROTARY ENCODER | INCREMENTAL TYPE (OPTICAL) | ENA SERIES | ENA-2500-3-T-24 | 12-24VDC | Южная Корея | ENA-2500-3-T-24^12-24VDC^ | Инкрементальный энкодер с выступающим валом и боковым креплением, посадочный диаметр вала: Ø10мм, макс. частота отклика: 300 кГц, макс. частота вращения: 5000 об./мин., пусковой момент: макс. 70гс·см (макс. 0.00686Нм), разрешение: 2500 об./мин., управляющий выход: комплементарный, выходные фазы: A, B, Z, Uпит. 12...24 В=, способ подключения: разъем сбоку, IP50 | 0 | 0 | 0 | 0 | 0 | Цену и срок поставки уточняйте дополнительно.
A2500000178R |  | A2500000178 | ROTARY ENCODER | INCREMENTAL TYPE (OPTICAL) | ENA SERIES | ENA-2500-3-V-5 | 5VDC | Южная Корея | ENA-2500-3-V-5^5VDC^ | Инкрементальный энкодер с выступающим валом и боковым креплением, посадочный диаметр вала: Ø10мм, макс. частота отклика: 300 кГц, макс. частота вращения: 5000 об./мин., пусковой момент: макс. 70гс·см (макс. 0.00686Нм), разрешение: 2500 об./мин., управляющий выход: напряжение, выходные фазы: A, B, Z, Uпит. 5 В=, способ подключения: разъем сбоку, IP50 | 0 | 0 | 0 | 0 | 0 | Цену и срок поставки уточняйте дополнительно.
A2500000116R |  | A2500000116 | ROTARY ENCODER | INCREMENTAL TYPE (OPTICAL) | ENA SERIES | ENA-250-2-N-24 | 12-24VDC | Южная Корея | ENA-250-2-N-24^12-24VDC^ | Инкрементальный энкодер с выступающим валом и боковым креплением, посадочный диаметр вала: Ø10мм, макс. частота отклика: 300 кГц, макс. частота вращения: 5000 об./мин., пусковой момент: макс. 70гс·см (макс. 0.00686Нм), разрешение: 250 об./мин., управляющий выход: NPN с открытым коллектором, выходные фазы: A, B, Uпит. 12...24 В=, способ подключения: разъем сбоку, IP50 | 0 | 0 | 0 | 0 | 0 | Цену и срок поставки уточняйте дополнительно.
A2500000059R |  | A2500000059 | ROTARY ENCODER | INCREMENTAL TYPE (OPTICAL) | ENA SERIES | ENA-250-2-T-24 | 12-24VDC | Южная Корея | ENA-250-2-T-24^12-24VDC^ | Инкрементальный энкодер с выступающим валом и боковым креплением, посадочный диаметр вала: Ø10мм, макс. частота отклика: 300 кГц, макс. частота вращения: 5000 об./мин., пусковой момент: макс. 70гс·см (макс. 0.00686Нм), разрешение: 250 об./мин., управляющий выход: комплементарный, выходные фазы: A, B, Uпит. 12...24 В=, способ подключения: разъем сбоку, IP50 | 0 | 0 | 0 | 0 | 0 | Цену и срок поставки уточняйте дополнительно.
A2500000117R |  | A2500000117 | ROTARY ENCODER | INCREMENTAL TYPE (OPTICAL) | ENA SERIES | ENA-250-3-N-24 | 12-24VDC | Южная Корея | ENA-250-3-N-24^12-24VDC^ | Инкрементальный энкодер с выступающим валом и боковым креплением, посадочный диаметр вала: Ø10мм, макс. частота отклика: 300 кГц, макс. частота вращения: 5000 об./мин., пусковой момент: макс. 70гс·см (макс. 0.00686Нм), разрешение: 250 об./мин., управляющий выход: NPN с открытым коллектором, выходные фазы: A, B, Z, Uпит. 12...24 В=, способ подключения: разъем сбоку, IP50 | 0 | 0 | 0 | 0 | 0 | Цену и срок поставки уточняйте дополнительно.
A2500000060R |  | A2500000060 | ROTARY ENCODER | INCREMENTAL TYPE (OPTICAL) | ENA SERIES | ENA-250-3-T-24 | 12-24VDC | Южная Корея | ENA-250-3-T-24^12-24VDC^ | Инкрементальный энкодер с выступающим валом и боковым креплением, посадочный диаметр вала: Ø10мм, макс. частота отклика: 300 кГц, макс. частота вращения: 5000 об./мин., пусковой момент: макс. 70гс·см (макс. 0.00686Нм), разрешение: 250 об./мин., управляющий выход: комплементарный, выходные фазы: A, B, Z, Uпит. 12...24 В=, способ подключения: разъем сбоку, IP50 | 0 | 0 | 0 | 0 | 0 | Цену и срок поставки уточняйте дополнительно.
A2500000099R |  | A2500000099 | ROTARY ENCODER | INCREMENTAL TYPE (OPTICAL) | ENA SERIES | ENA-25-2-N-24 | 12-24VDC | Южная Корея | ENA-25-2-N-24^12-24VDC^ | Инкрементальный энкодер с выступающим валом и боковым креплением, посадочный диаметр вала: Ø10мм, макс. частота отклика: 300 кГц, макс. частота вращения: 5000 об./мин., пусковой момент: макс. 70гс·см (макс. 0.00686Нм), разрешение: 25 об./мин., управляющий выход: NPN с открытым коллектором, выходные фазы: A, B, Uпит. 12...24 В=, способ подключения: разъем сбоку, IP50 | 0 | 0 | 0 | 0 | 0 | Цену и срок поставки уточняйте дополнительно.
A2500000043R |  | A2500000043 | ROTARY ENCODER | INCREMENTAL TYPE (OPTICAL) | ENA SERIES | ENA-25-2-T-24 | 12-24VDC | Южная Корея | ENA-25-2-T-24^12-24VDC^ | Инкрементальный энкодер с выступающим валом и боковым креплением, посадочный диаметр вала: Ø10мм, макс. частота отклика: 300 кГц, макс. частота вращения: 5000 об./мин., пусковой момент: макс. 70гс·см (макс. 0.00686Нм), разрешение: 25 об./мин., управляющий выход: комплементарный, выходные фазы: A, B, Uпит. 12...24 В=, способ подключения: разъем сбоку, IP50 | 0 | 0 | 0 | 0 | 0 | Цену и срок поставки уточняйте дополнительно.
A2500000086R |  | A2500000086 | ROTARY ENCODER | INCREMENTAL TYPE (OPTICAL) | ENA SERIES | ENA-3000-2-T-24 | 12-24VDC | Южная Корея | ENA-3000-2-T-24^12-24VDC^ | Инкрементальный энкодер с выступающим валом и боковым креплением, посадочный диаметр вала: Ø10мм, макс. частота отклика: 300 кГц, макс. частота вращения: 5000 об./мин., пусковой момент: макс. 70гс·см (макс. 0.00686Нм), разрешение: 3000 об./мин., управляющий выход: комплементарный, выходные фазы: A, B, Uпит. 12...24 В=, способ подключения: разъем сбоку, IP50 | 0 | 0 | 0 | 0 | 0 | Цену и срок поставки уточняйте дополнительно.
A2500000153R |  | A2500000153 | ROTARY ENCODER | INCREMENTAL TYPE (OPTICAL) | ENA SERIES | ENA-3000-3-N-24 | 12-24VDC | Южная Корея | ENA-3000-3-N-24^12-24VDC^ | Инкрементальный энкодер с выступающим валом и боковым креплением, посадочный диаметр вала: Ø10мм, макс. частота отклика: 300 кГц, макс. частота вращения: 5000 об./мин., пусковой момент: макс. 70гс·см (макс. 0.00686Нм), разрешение: 3000 об./мин., управляющий выход: NPN с открытым коллектором, выходные фазы: A, B, Z, Uпит. 12...24 В=, способ подключения: разъем сбоку, IP50 | 0 | 0 | 0 | 0 | 0 | Цену и срок поставки уточняйте дополнительно.
A2500000154R |  | A2500000154 | ROTARY ENCODER | INCREMENTAL TYPE (OPTICAL) | ENA SERIES | ENA-3000-3-N-5 | 5VDC | Южная Корея | ENA-3000-3-N-5^5VDC^ | Инкрементальный энкодер с выступающим валом и боковым креплением, посадочный диаметр вала: Ø10мм, макс. частота отклика: 300 кГц, макс. частота вращения: 5000 об./мин., пусковой момент: макс. 70гс·см (макс. 0.00686Нм), разрешение: 3000 об./мин., управляющий выход: NPN с открытым коллектором, выходные фазы: A, B, Z, Uпит. 5 В=, способ подключения: разъем сбоку, IP50 | 0 | 0 | 0 | 0 | 0 | Цену и срок поставки уточняйте дополнительно.
A2500000087R |  | A2500000087 | ROTARY ENCODER | INCREMENTAL TYPE (OPTICAL) | ENA SERIES | ENA-3000-3-T-24 | 12-24VDC | Южная Корея | ENA-3000-3-T-24^12-24VDC^ | Инкрементальный энкодер с выступающим валом и боковым креплением, посадочный диаметр вала: Ø10мм, макс. частота отклика: 300 кГц, макс. частота вращения: 5000 об./мин., пусковой момент: макс. 70гс·см (макс. 0.00686Нм), разрешение: 3000 об./мин., управляющий выход: комплементарный, выходные фазы: A, B, Z, Uпит. 12...24 В=, способ подключения: разъем сбоку, IP50 | 0 | 0 | 0 | 0 | 0 | Цену и срок поставки уточняйте дополнительно.
A2500000118R |  | A2500000118 | ROTARY ENCODER | INCREMENTAL TYPE (OPTICAL) | ENA SERIES | ENA-300-2-N-24 | 12-24VDC | Южная Корея | ENA-300-2-N-24^12-24VDC^ | Инкрементальный энкодер с выступающим валом и боковым креплением, посадочный диаметр вала: Ø10мм, макс. частота отклика: 300 кГц, макс. частота вращения: 5000 об./мин., пусковой момент: макс. 70гс·см (макс. 0.00686Нм), разрешение: 300 об./мин., управляющий выход: NPN с открытым коллектором, выходные фазы: A, B, Uпит. 12...24 В=, способ подключения: разъем сбоку, IP50 | 0 | 0 | 0 | 0 | 0 | Цену и срок поставки уточняйте дополнительно.
A2500000061R |  | A2500000061 | ROTARY ENCODER | INCREMENTAL TYPE (OPTICAL) | ENA SERIES | ENA-300-2-T-24 | 12-24VDC | Южная Корея | ENA-300-2-T-24^12-24VDC^ | Инкрементальный энкодер с выступающим валом и боковым креплением, посадочный диаметр вала: Ø10мм, макс. частота отклика: 300 кГц, макс. частота вращения: 5000 об./мин., пусковой момент: макс. 70гс·см (макс. 0.00686Нм), разрешение: 300 об./мин., управляющий выход: комплементарный, выходные фазы: A, B, Uпит. 12...24 В=, способ подключения: разъем сбоку, IP50 | 0 | 0 | 0 | 0 | 0 | Цену и срок поставки уточняйте дополнительно.
A2500000062R |  | A2500000062 | ROTARY ENCODER | INCREMENTAL TYPE (OPTICAL) | ENA SERIES | ENA-300-3-T-24 | 12-24VDC | Южная Корея | ENA-300-3-T-24^12-24VDC^ | Инкрементальный энкодер с выступающим валом и боковым креплением, посадочный диаметр вала: Ø10мм, макс. частота отклика: 300 кГц, макс. частота вращения: 5000 об./мин., пусковой момент: макс. 70гс·см (макс. 0.00686Нм), разрешение: 300 об./мин., управляющий выход: комплементарный, выходные фазы: A, B, Z, Uпит. 12...24 В=, способ подключения: разъем сбоку, IP50 | 0 | 0 | 0 | 0 | 0 | Цену и срок поставки уточняйте дополнительно.
A2500000174R |  | A2500000174 | ROTARY ENCODER | INCREMENTAL TYPE (OPTICAL) | ENA SERIES | ENA-300-3-V-24 | 12-24VDC | Южная Корея | ENA-300-3-V-24^12-24VDC^ | Инкрементальный энкодер с выступающим валом и боковым креплением, посадочный диаметр вала: Ø10мм, макс. частота отклика: 300 кГц, макс. частота вращения: 5000 об./мин., пусковой момент: макс. 70гс·см (макс. 0.00686Нм), разрешение: 300 об./мин., управляющий выход: напряжение, выходные фазы: A, B, Z, Uпит. 12...24 В=, способ подключения: разъем сбоку, IP50 | 0 | 0 | 0 | 0 | 0 | Цену и срок поставки уточняйте дополнительно.
A2500000175R |  | A2500000175 | ROTARY ENCODER | INCREMENTAL TYPE (OPTICAL) | ENA SERIES | ENA-300-3-V-5 | 5VDC | Южная Корея | ENA-300-3-V-5^5VDC^ | Инкрементальный энкодер с выступающим валом и боковым креплением, посадочный диаметр вала: Ø10мм, макс. частота отклика: 300 кГц, макс. частота вращения: 5000 об./мин., пусковой момент: макс. 70гс·см (макс. 0.00686Нм), разрешение: 300 об./мин., управляющий выход: напряжение, выходные фазы: A, B, Z, Uпит. 5 В=, способ подключения: разъем сбоку, IP50 | 0 | 0 | 0 | 0 | 0 | Цену и срок поставки уточняйте дополнительно.
A2500000100R |  | A2500000100 | ROTARY ENCODER | INCREMENTAL TYPE (OPTICAL) | ENA SERIES | ENA-30-2-N-24 | 12-24VDC | Южная Корея | ENA-30-2-N-24^12-24VDC^ | Инкрементальный энкодер с выступающим валом и боковым креплением, посадочный диаметр вала: Ø10мм, макс. частота отклика: 300 кГц, макс. частота вращения: 5000 об./мин., пусковой момент: макс. 70гс·см (макс. 0.00686Нм), разрешение: 30 об./мин., управляющий выход: NPN с открытым коллектором, выходные фазы: A, B, Uпит. 12...24 В=, способ подключения: разъем сбоку, IP50 | 0 | 0 | 0 | 0 | 0 | Цену и срок поставки уточняйте дополнительно.
A2500000044R |  | A2500000044 | ROTARY ENCODER | INCREMENTAL TYPE (OPTICAL) | ENA SERIES | ENA-30-2-T-24 | 12-24VDC | Южная Корея | ENA-30-2-T-24^12-24VDC^ | Инкрементальный энкодер с выступающим валом и боковым креплением, посадочный диаметр вала: Ø10мм, макс. частота отклика: 300 кГц, макс. частота вращения: 5000 об./мин., пусковой момент: макс. 70гс·см (макс. 0.00686Нм), разрешение: 30 об./мин., управляющий выход: комплементарный, выходные фазы: A, B, Uпит. 12...24 В=, способ подключения: разъем сбоку, IP50 | 0 | 0 | 0 | 0 | 0 | Цену и срок поставки уточняйте дополнительно.
A2500000155R |  | A2500000155 | ROTARY ENCODER | INCREMENTAL TYPE (OPTICAL) | ENA SERIES | ENA-3600-2-N-24 | 12-24VDC | Южная Корея | ENA-3600-2-N-24^12-24VDC^ | Инкрементальный энкодер с выступающим валом и боковым креплением, посадочный диаметр вала: Ø10мм, макс. частота отклика: 300 кГц, макс. частота вращения: 5000 об./мин., пусковой момент: макс. 70гс·см (макс. 0.00686Нм), разрешение: 3600 об./мин., управляющий выход: NPN с открытым коллектором, выходные фазы: A, B, Uпит. 12...24 В=, способ подключения: разъем сбоку, IP50 | 0 | 0 | 0 | 0 | 0 | Цену и срок поставки уточняйте дополнительно.
A2500000156R |  | A2500000156 | ROTARY ENCODER | INCREMENTAL TYPE (OPTICAL) | ENA SERIES | ENA-3600-2-N-5 | 5VDC | Южная Корея | ENA-3600-2-N-5^5VDC^ | Инкрементальный энкодер с выступающим валом и боковым креплением, посадочный диаметр вала: Ø10мм, макс. частота отклика: 300 кГц, макс. частота вращения: 5000 об./мин., пусковой момент: макс. 70гс·см (макс. 0.00686Нм), разрешение: 3600 об./мин., управляющий выход: NPN с открытым коллектором, выходные фазы: A, B, Uпит. 5 В=, способ подключения: разъем сбоку, IP50 | 0 | 0 | 0 | 0 | 0 | Цену и срок поставки уточняйте дополнительно.
A2500000088R |  | H2500000054 | ROTARY ENCODER | INCREMENTAL TYPE (OPTICAL) | ENA SERIES | ENA-3600-2-T-24 | 12-24VDC | Южная Корея | ENA-3600-2-T-24^12-24VDC^GL | Инкрементальный энкодер с выступающим валом и боковым креплением, посадочный диаметр вала: Ø10мм, макс. частота отклика: 300 кГц, макс. частота вращения: 5000 об./мин., пусковой момент: макс. 70гс·см (макс. 0.00686Нм), разрешение: 3600 об./мин., управляющий выход: комплементарный, выходные фазы: A, B, Uпит. 12...24 В=, способ подключения: разъем сбоку, IP50 | 0 | 0 | 0 | 0 | 0 | Цену и срок поставки уточняйте дополнительно.
A2500000157R |  | A2500000157 | ROTARY ENCODER | INCREMENTAL TYPE (OPTICAL) | ENA SERIES | ENA-3600-3-N-24 | 12-24VDC | Южная Корея | ENA-3600-3-N-24^12-24VDC^ | Инкрементальный энкодер с выступающим валом и боковым креплением, посадочный диаметр вала: Ø10мм, макс. частота отклика: 300 кГц, макс. частота вращения: 5000 об./мин., пусковой момент: макс. 70гс·см (макс. 0.00686Нм), разрешение: 3600 об./мин., управляющий выход: NPN с открытым коллектором, выходные фазы: A, B, Z, Uпит. 12...24 В=, способ подключения: разъем сбоку, IP50 | 0 | 0 | 0 | 0 | 0 | Цену и срок поставки уточняйте дополнительно.
A2500000089R |  | A2500000089 | ROTARY ENCODER | INCREMENTAL TYPE (OPTICAL) | ENA SERIES | ENA-3600-3-T-24 | 12-24VDC | Южная Корея | ENA-3600-3-T-24^12-24VDC^ | Инкрементальный энкодер с выступающим валом и боковым креплением, посадочный диаметр вала: Ø10мм, макс. частота отклика: 300 кГц, макс. частота вращения: 5000 об./мин., пусковой момент: макс. 70гс·см (макс. 0.00686Нм), разрешение: 3600 об./мин., управляющий выход: комплементарный, выходные фазы: A, B, Z, Uпит. 12...24 В=, способ подключения: разъем сбоку, IP50 | 0 | 0 | 0 | 0 | 0 | Цену и срок поставки уточняйте дополнительно.
A2500000090R |  | A2500000090 | ROTARY ENCODER | INCREMENTAL TYPE (OPTICAL) | ENA SERIES | ENA-3600-3-T-5 | 5VDC | Южная Корея | ENA-3600-3-T-5^5VDC^ | Инкрементальный энкодер с выступающим валом и боковым креплением, посадочный диаметр вала: Ø10мм, макс. частота отклика: 300 кГц, макс. частота вращения: 5000 об./мин., пусковой момент: макс. 70гс·см (макс. 0.00686Нм), разрешение: 3600 об./мин., управляющий выход: комплементарный, выходные фазы: A, B, Z, Uпит. 5 В=, способ подключения: разъем сбоку, IP50 | 0 | 0 | 0 | 0 | 0 | Цену и срок поставки уточняйте дополнительно.
A2500000179R |  | A2500000179 | ROTARY ENCODER | INCREMENTAL TYPE (OPTICAL) | ENA SERIES | ENA-3600-3-V-24 | 12-24VDC | Южная Корея | ENA-3600-3-V-24^12-24VDC^ | Инкрементальный энкодер с выступающим валом и боковым креплением, посадочный диаметр вала: Ø10мм, макс. частота отклика: 300 кГц, макс. частота вращения: 5000 об./мин., пусковой момент: макс. 70гс·см (макс. 0.00686Нм), разрешение: 3600 об./мин., управляющий выход: напряжение, выходные фазы: A, B, Z, Uпит. 12...24 В=, способ подключения: разъем сбоку, IP50 | 0 | 0 | 0 | 0 | 0 | Цену и срок поставки уточняйте дополнительно.
A2500000119R |  | A2500000119 | ROTARY ENCODER | INCREMENTAL TYPE (OPTICAL) | ENA SERIES | ENA-360-2-N-24 | 12-24VDC | Южная Корея | ENA-360-2-N-24^12-24VDC^ | Инкрементальный энкодер с выступающим валом и боковым креплением, посадочный диаметр вала: Ø10мм, макс. частота отклика: 300 кГц, макс. частота вращения: 5000 об./мин., пусковой момент: макс. 70гс·см (макс. 0.00686Нм), разрешение: 3600 об./мин., управляющий выход: NPN с открытым коллектором, выходные фазы: A, B, Uпит. 12...24 В=, способ подключения: разъем сбоку, IP50 | 0 | 0 | 0 | 0 | 0 | Цену и срок поставки уточняйте дополнительно.
A2500000063R |  | A2500000063 | ROTARY ENCODER | INCREMENTAL TYPE (OPTICAL) | ENA SERIES | ENA-360-2-T-24 | 12-24VDC | Южная Корея | ENA-360-2-T-24^12-24VDC^ | Инкрементальный энкодер с выступающим валом и боковым креплением, посадочный диаметр вала: Ø10мм, макс. частота отклика: 300 кГц, макс. частота вращения: 5000 об./мин., пусковой момент: макс. 70гс·см (макс. 0.00686Нм), разрешение: 3600 об./мин., управляющий выход: комплементарный, выходные фазы: A, B, Uпит. 12...24 В=, способ подключения: разъем сбоку, IP50 | 0 | 0 | 0 | 0 | 0 | Цену и срок поставки уточняйте дополнительно.
A2500000165R |  | A2500000165 | ROTARY ENCODER | INCREMENTAL TYPE (OPTICAL) | ENA SERIES | ENA-360-2-V-24 | 12-24VDC | Южная Корея | ENA-360-2-V-24^12-24VDC^ | Инкрементальный энкодер с выступающим валом и боковым креплением, посадочный диаметр вала: Ø10мм, макс. частота отклика: 300 кГц, макс. частота вращения: 5000 об./мин., пусковой момент: макс. 70гс·см (макс. 0.00686Нм), разрешение: 3600 об./мин., управляющий выход: напряжение, выходные фазы: A, B, Uпит. 12...24 В=, способ подключения: разъем сбоку, IP50 | 0 | 0 | 0 | 0 | 0 | Цену и срок поставки уточняйте дополнительно.
A2500000164R |  | A2500000164 | ROTARY ENCODER | INCREMENTAL TYPE (OPTICAL) | ENA SERIES | ENA-360-2-V-5 | 5VDC | Южная Корея | ENA-360-2-V-5^5VDC^ | Инкрементальный энкодер с выступающим валом и боковым креплением, посадочный диаметр вала: Ø10мм, макс. частота отклика: 300 кГц, макс. частота вращения: 5000 об./мин., пусковой момент: макс. 70гс·см (макс. 0.00686Нм), разрешение: 3600 об./мин., управляющий выход: напряжение, выходные фазы: A, B, Uпит. 5 В=, способ подключения: разъем сбоку, IP50 | 0 | 0 | 0 | 0 | 0 | Цену и срок поставки уточняйте дополнительно.
A2500000120R |  | A2500000120 | ROTARY ENCODER | INCREMENTAL TYPE (OPTICAL) | ENA SERIES | ENA-360-3-N-24 | 12-24VDC | Южная Корея | ENA-360-3-N-24^12-24VDC^ | Инкрементальный энкодер с выступающим валом и боковым креплением, посадочный диаметр вала: Ø10мм, макс. частота отклика: 300 кГц, макс. частота вращения: 5000 об./мин., пусковой момент: макс. 70гс·см (макс. 0.00686Нм), разрешение: 3600 об./мин., управляющий выход: NPN с открытым коллектором, выходные фазы: A, B, Z, Uпит. 12...24 В=, способ подключения: разъем сбоку, IP50 | 0 | 0 | 0 | 0 | 0 | Цену и срок поставки уточняйте дополнительно.
A2500000185R |  | H2500000122 | ROTARY ENCODER | INCREMENTAL TYPE (OPTICAL) | ENA SERIES | ENA-360-3-T-24 | OPTION | Южная Корея | ENA-360-3-T-24^OPTION^GL | Инкрементальный энкодер с выступающим валом и боковым креплением, посадочный диаметр вала: Ø10мм, макс. частота отклика: 300 кГц, макс. частота вращения: 5000 об./мин., пусковой момент: макс. 70гс·см (макс. 0.00686Нм), разрешение: 3600 об./мин., управляющий выход: комплементарный, выходные фазы: A, B, Z, Uпит. 12...24 В=, способ подключения: разъем сбоку, IP50 | 19200 | 17856 | 17280 | 15360 | 13440 | Доступно к заказу.
A2500000166R |  | A2500000166 | ROTARY ENCODER | INCREMENTAL TYPE (OPTICAL) | ENA SERIES | ENA-360-3-V-24 | 12-24VDC | Южная Корея | ENA-360-3-V-24^12-24VDC^ | Инкрементальный энкодер с выступающим валом и боковым креплением, посадочный диаметр вала: Ø10мм, макс. частота отклика: 300 кГц, макс. частота вращения: 5000 об./мин., пусковой момент: макс. 70гс·см (макс. 0.00686Нм), разрешение: 3600 об./мин., управляющий выход: напряжение, выходные фазы: A, B, Z, Uпит. 12...24 В=, способ подключения: разъем сбоку, IP50 | 0 | 0 | 0 | 0 | 0 | Цену и срок поставки уточняйте дополнительно.
A2500000121R |  | A2500000121 | ROTARY ENCODER | INCREMENTAL TYPE (OPTICAL) | ENA SERIES | ENA-400-2-N-24 | 12-24VDC | Южная Корея | ENA-400-2-N-24^12-24VDC^ | Инкрементальный энкодер с выступающим валом и боковым креплением, посадочный диаметр вала: Ø10мм, макс. частота отклика: 300 кГц, макс. частота вращения: 5000 об./мин., пусковой момент: макс. 70гс·см (макс. 0.00686Нм), разрешение: 3600 об./мин., управляющий выход: NPN с открытым коллектором, выходные фазы: A, B, Uпит. 12...24 В=, способ подключения: разъем сбоку, IP50 | 0 | 0 | 0 | 0 | 0 | Цену и срок поставки уточняйте дополнительно.
A2500000064R |  | A2500000064 | ROTARY ENCODER | INCREMENTAL TYPE (OPTICAL) | ENA SERIES | ENA-400-2-T-24 | 12-24VDC | Южная Корея | ENA-400-2-T-24^12-24VDC^ | Инкрементальный энкодер с выступающим валом и боковым креплением, посадочный диаметр вала: Ø10мм, макс. частота отклика: 300 кГц, макс. частота вращения: 5000 об./мин., пусковой момент: макс. 70гс·см (макс. 0.00686Нм), разрешение: 3600 об./мин., управляющий выход: комплементарный, выходные фазы: A, B, Uпит. 12...24 В=, способ подключения: разъем сбоку, IP50 | 0 | 0 | 0 | 0 | 0 | Цену и срок поставки уточняйте дополнительно.
A2500000065R |  | A2500000065 | ROTARY ENCODER | INCREMENTAL TYPE (OPTICAL) | ENA SERIES | ENA-400-3-T-24 | 12-24VDC | Южная Корея | ENA-400-3-T-24^12-24VDC^ | Инкрементальный энкодер с выступающим валом и боковым креплением, посадочный диаметр вала: Ø10мм, макс. частота отклика: 300 кГц, макс. частота вращения: 5000 об./мин., пусковой момент: макс. 70гс·см (макс. 0.00686Нм), разрешение: 3600 об./мин., управляющий выход: комплементарный, выходные фазы: A, B, Z, Uпит. 12...24 В=, способ подключения: разъем сбоку, IP50 | 0 | 0 | 0 | 0 | 0 | Цену и срок поставки уточняйте дополнительно.
A2500000066R |  | A2500000066 | ROTARY ENCODER | INCREMENTAL TYPE (OPTICAL) | ENA SERIES | ENA-400-3-T-5 | 5VDC | Южная Корея | ENA-400-3-T-5^5VDC^ | Инкрементальный энкодер с выступающим валом и боковым креплением, посадочный диаметр вала: Ø10мм, макс. частота отклика: 300 кГц, макс. частота вращения: 5000 об./мин., пусковой момент: макс. 70гс·см (макс. 0.00686Нм), разрешение: 3600 об./мин., управляющий выход: комплементарный, выходные фазы: A, B, Z, Uпит. 5 В=, способ подключения: разъем сбоку, IP50 | 0 | 0 | 0 | 0 | 0 | Цену и срок поставки уточняйте дополнительно.
A2500000045R |  | A2500000045 | ROTARY ENCODER | INCREMENTAL TYPE (OPTICAL) | ENA SERIES | ENA-40-2-T-24 | 12-24VDC | Южная Корея | ENA-40-2-T-24^12-24VDC^ | Инкрементальный энкодер с выступающим валом и боковым креплением, посадочный диаметр вала: Ø10мм, макс. частота отклика: 300 кГц, макс. частота вращения: 5000 об./мин., пусковой момент: макс. 70гс·см (макс. 0.00686Нм), разрешение: 3600 об./мин., управляющий выход: комплементарный, выходные фазы: A, B, Uпит. 12...24 В=, способ подключения: разъем сбоку, IP50 | 0 | 0 | 0 | 0 | 0 | Цену и срок поставки уточняйте дополнительно.
A2500000158R |  | A2500000158 | ROTARY ENCODER | INCREMENTAL TYPE (OPTICAL) | ENA SERIES | ENA-5000-3-N-24 | 12-24VDC | Южная Корея | ENA-5000-3-N-24^12-24VDC^ | Инкрементальный энкодер с выступающим валом и боковым креплением, посадочный диаметр вала: Ø10мм, макс. частота отклика: 300 кГц, макс. частота вращения: 5000 об./мин., пусковой момент: макс. 70гс·см (макс. 0.00686Нм), разрешение: 5000 об./мин., управляющий выход: NPN с открытым коллектором, выходные фазы: A, B, Z, Uпит. 12...24 В=, способ подключения: разъем сбоку, IP50 | 0 | 0 | 0 | 0 | 0 | Цену и срок поставки уточняйте дополнительно.
A2500000159R |  | A2500000159 | ROTARY ENCODER | INCREMENTAL TYPE (OPTICAL) | ENA SERIES | ENA-5000-3-N-5 | 5VDC | Южная Корея | ENA-5000-3-N-5^5VDC^ | Инкрементальный энкодер с выступающим валом и боковым креплением, посадочный диаметр вала: Ø10мм, макс. частота отклика: 300 кГц, макс. частота вращения: 5000 об./мин., пусковой момент: макс. 70гс·см (макс. 0.00686Нм), разрешение: 5000 об./мин., управляющий выход: NPN с открытым коллектором, выходные фазы: A, B, Z, Uпит. 5 В=, способ подключения: разъем сбоку, IP50 | 0 | 0 | 0 | 0 | 0 | Цену и срок поставки уточняйте дополнительно.
A2500000092R |  | H2500000057 | ROTARY ENCODER | INCREMENTAL TYPE (OPTICAL) | ENA SERIES | ENA-5000-3-T-24 | 12-24VDC | Южная Корея | ENA-5000-3-T-24^12-24VDC^GL | Инкрементальный энкодер с выступающим валом и боковым креплением, посадочный диаметр вала: Ø10мм, макс. частота отклика: 300 кГц, макс. частота вращения: 5000 об./мин., пусковой момент: макс. 70гс·см (макс. 0.00686Нм), разрешение: 5000 об./мин., управляющий выход: комплементарный, выходные фазы: A, B, Z, Uпит. 12...24 В=, способ подключения: разъем сбоку, IP50 | 26540 | 24682.2 | 23886 | 21232 | 18578 | Доступно к заказу.
A2500000093R |  | A2500000093 | ROTARY ENCODER | INCREMENTAL TYPE (OPTICAL) | ENA SERIES | ENA-5000-3-T-5 | 5VDC | Южная Корея | ENA-5000-3-T-5^5VDC^ | Инкрементальный энкодер с выступающим валом и боковым креплением, посадочный диаметр вала: Ø10мм, макс. частота отклика: 300 кГц, макс. частота вращения: 5000 об./мин., пусковой момент: макс. 70гс·см (макс. 0.00686Нм), разрешение: 5000 об./мин., управляющий выход: комплементарный, выходные фазы: A, B, Z, Uпит. 5 В=, способ подключения: разъем сбоку, IP50 | 0 | 0 | 0 | 0 | 0 | Цену и срок поставки уточняйте дополнительно.
A2500000180R |  | A2500000180 | ROTARY ENCODER | INCREMENTAL TYPE (OPTICAL) | ENA SERIES | ENA-5000-3-V-24 | 12-24VDC | Южная Корея | ENA-5000-3-V-24^12-24VDC^ | Инкрементальный энкодер с выступающим валом и боковым креплением, посадочный диаметр вала: Ø10мм, макс. частота отклика: 300 кГц, макс. частота вращения: 5000 об./мин., пусковой момент: макс. 70гс·см (макс. 0.00686Нм), разрешение: 5000 об./мин., управляющий выход: напряжение, выходные фазы: A, B, Z, Uпит. 12...24 В=, способ подключения: разъем сбоку, IP50 | 0 | 0 | 0 | 0 | 0 | Цену и срок поставки уточняйте дополнительно.
A2500000181R |  | A2500000181 | ROTARY ENCODER | INCREMENTAL TYPE (OPTICAL) | ENA SERIES | ENA-5000-3-V-5 | 5VDC | Южная Корея | ENA-5000-3-V-5^5VDC^ | Инкрементальный энкодер с выступающим валом и боковым креплением, посадочный диаметр вала: Ø10мм, макс. частота отклика: 300 кГц, макс. частота вращения: 5000 об./мин., пусковой момент: макс. 70гс·см (макс. 0.00686Нм), разрешение: 5000 об./мин., управляющий выход: напряжение, выходные фазы: A, B, Z, Uпит. 5 В=, способ подключения: разъем сбоку, IP50 | 0 | 0 | 0 | 0 | 0 | Цену и срок поставки уточняйте дополнительно.
A2500000122R |  | H2500000084 | ROTARY ENCODER | INCREMENTAL TYPE (OPTICAL) | ENA SERIES | ENA-500-2-N-24 | 12-24VDC | Южная Корея | ENA-500-2-N-24^12-24VDC^GL | Инкрементальный энкодер с выступающим валом и боковым креплением, посадочный диаметр вала: Ø10мм, макс. частота отклика: 300 кГц, макс. частота вращения: 5000 об./мин., пусковой момент: макс. 70гс·см (макс. 0.00686Нм), разрешение: 500 об./мин., управляющий выход: NPN с открытым коллектором, выходные фазы: A, B, Uпит. 12...24 В=, способ подключения: разъем сбоку, IP50 | 19680 | 18302.4 | 17712 | 15744 | 13776 | Доступно к заказу.
A2500000127R |  | A2500000127 | ROTARY ENCODER | INCREMENTAL TYPE (OPTICAL) | ENA SERIES | ENA-500-2-N-5 | 5VDC | Южная Корея | ENA-500-2-N-5^5VDC^ | Инкрементальный энкодер с выступающим валом и боковым креплением, посадочный диаметр вала: Ø10мм, макс. частота отклика: 300 кГц, макс. частота вращения: 5000 об./мин., пусковой момент: макс. 70гс·см (макс. 0.00686Нм), разрешение: 500 об./мин., управляющий выход: NPN с открытым коллектором, выходные фазы: A, B, Uпит. 5 В=, способ подключения: разъем сбоку, IP50 | 0 | 0 | 0 | 0 | 0 | Цену и срок поставки уточняйте дополнительно.
A2500000067R |  | A2500000067 | ROTARY ENCODER | INCREMENTAL TYPE (OPTICAL) | ENA SERIES | ENA-500-2-T-24 | 12-24VDC | Южная Корея | ENA-500-2-T-24^12-24VDC^ | Инкрементальный энкодер с выступающим валом и боковым креплением, посадочный диаметр вала: Ø10мм, макс. частота отклика: 300 кГц, макс. частота вращения: 5000 об./мин., пусковой момент: макс. 70гс·см (макс. 0.00686Нм), разрешение: 500 об./мин., управляющий выход: комплементарный, выходные фазы: A, B, Uпит. 12...24 В=, способ подключения: разъем сбоку, IP50 | 0 | 0 | 0 | 0 | 0 | Цену и срок поставки уточняйте дополнительно.
A2500000126R |  | A2500000126 | ROTARY ENCODER | INCREMENTAL TYPE (OPTICAL) | ENA SERIES | ENA-500-2-V-24 | 12-24VDC | Южная Корея | ENA-500-2-V-24^12-24VDC^ | Инкрементальный энкодер с выступающим валом и боковым креплением, посадочный диаметр вала: Ø10мм, макс. частота отклика: 300 кГц, макс. частота вращения: 5000 об./мин., пусковой момент: макс. 70гс·см (макс. 0.00686Нм), разрешение: 500 об./мин., управляющий выход: напряжение, выходные фазы: A, B, Uпит. 12...24 В=, способ подключения: разъем сбоку, IP50 | 0 | 0 | 0 | 0 | 0 | Цену и срок поставки уточняйте дополнительно.
A2500000124R |  | A2500000124 | ROTARY ENCODER | INCREMENTAL TYPE (OPTICAL) | ENA SERIES | ENA-500-3-N-24 | 12-24VDC | Южная Корея | ENA-500-3-N-24^12-24VDC^ | Инкрементальный энкодер с выступающим валом и боковым креплением, посадочный диаметр вала: Ø10мм, макс. частота отклика: 300 кГц, макс. частота вращения: 5000 об./мин., пусковой момент: макс. 70гс·см (макс. 0.00686Нм), разрешение: 500 об./мин., управляющий выход: NPN с открытым коллектором, выходные фазы: A, B, Z, Uпит. 12...24 В=, способ подключения: разъем сбоку, IP50 | 0 | 0 | 0 | 0 | 0 | Цену и срок поставки уточняйте дополнительно.
A2500000125R |  | A2500000125 | ROTARY ENCODER | INCREMENTAL TYPE (OPTICAL) | ENA SERIES | ENA-500-3-N-5 | 5VDC | Южная Корея | ENA-500-3-N-5^5VDC^ | Инкрементальный энкодер с выступающим валом и боковым креплением, посадочный диаметр вала: Ø10мм, макс. частота отклика: 300 кГц, макс. частота вращения: 5000 об./мин., пусковой момент: макс. 70гс·см (макс. 0.00686Нм), разрешение: 500 об./мин., управляющий выход: NPN с открытым коллектором, выходные фазы: A, B, Z, Uпит. 5 В=, способ подключения: разъем сбоку, IP50 | 0 | 0 | 0 | 0 | 0 | Цену и срок поставки уточняйте дополнительно.
A2500000068R |  | A2500000068 | ROTARY ENCODER | INCREMENTAL TYPE (OPTICAL) | ENA SERIES | ENA-500-3-T-24 | 12-24VDC | Южная Корея | ENA-500-3-T-24^12-24VDC^ | Инкрементальный энкодер с выступающим валом и боковым креплением, посадочный диаметр вала: Ø10мм, макс. частота отклика: 300 кГц, макс. частота вращения: 5000 об./мин., пусковой момент: макс. 70гс·см (макс. 0.00686Нм), разрешение: 500 об./мин., управляющий выход: комплементарный, выходные фазы: A, B, Z, Uпит. 12...24 В=, способ подключения: разъем сбоку, IP50 | 0 | 0 | 0 | 0 | 0 | Цену и срок поставки уточняйте дополнительно.
A2500000123R |  | A2500000123 | ROTARY ENCODER | INCREMENTAL TYPE (OPTICAL) | ENA SERIES | ENA-500-3-V-24 | 12-24VDC | Южная Корея | ENA-500-3-V-24^12-24VDC^ | Инкрементальный энкодер с выступающим валом и боковым креплением, посадочный диаметр вала: Ø10мм, макс. частота отклика: 300 кГц, макс. частота вращения: 5000 об./мин., пусковой момент: макс. 70гс·см (макс. 0.00686Нм), разрешение: 500 об./мин., управляющий выход: напряжение, выходные фазы: A, B, Z, Uпит. 12...24 В=, способ подключения: разъем сбоку, IP50 | 0 | 0 | 0 | 0 | 0 | Цену и срок поставки уточняйте дополнительно.
A2500000101R |  | A2500000101 | ROTARY ENCODER | INCREMENTAL TYPE (OPTICAL) | ENA SERIES | ENA-50-2-N-24 | 12-24VDC | Южная Корея | ENA-50-2-N-24^12-24VDC^ | Инкрементальный энкодер с выступающим валом и боковым креплением, посадочный диаметр вала: Ø10мм, макс. частота отклика: 300 кГц, макс. частота вращения: 5000 об./мин., пусковой момент: макс. 70гс·см (макс. 0.00686Нм), разрешение: 50 об./мин., управляющий выход: NPN с открытым коллектором, выходные фазы: A, B, Uпит. 12...24 В=, способ подключения: разъем сбоку, IP50 | 0 | 0 | 0 | 0 | 0 | Цену и срок поставки уточняйте дополнительно.
A2500000046R |  | A2500000046 | ROTARY ENCODER | INCREMENTAL TYPE (OPTICAL) | ENA SERIES | ENA-50-2-T-24 | 12-24VDC | Южная Корея | ENA-50-2-T-24^12-24VDC^ | Инкрементальный энкодер с выступающим валом и боковым креплением, посадочный диаметр вала: Ø10мм, макс. частота отклика: 300 кГц, макс. частота вращения: 5000 об./мин., пусковой момент: макс. 70гс·см (макс. 0.00686Нм), разрешение: 50 об./мин., управляющий выход: комплементарный, выходные фазы: A, B, Uпит. 12...24 В=, способ подключения: разъем сбоку, IP50 | 0 | 0 | 0 | 0 | 0 | Цену и срок поставки уточняйте дополнительно.
A2500000102R |  | A2500000102 | ROTARY ENCODER | INCREMENTAL TYPE (OPTICAL) | ENA SERIES | ENA-50-3-N-24 | 12-24VDC | Южная Корея | ENA-50-3-N-24^12-24VDC^ | Инкрементальный энкодер с выступающим валом и боковым креплением, посадочный диаметр вала: Ø10мм, макс. частота отклика: 300 кГц, макс. частота вращения: 5000 об./мин., пусковой момент: макс. 70гс·см (макс. 0.00686Нм), разрешение: 50 об./мин., управляющий выход: NPN с открытым коллектором, выходные фазы: A, B, Z, Uпит. 12...24 В=, способ подключения: разъем сбоку, IP50 | 0 | 0 | 0 | 0 | 0 | Цену и срок поставки уточняйте дополнительно.
A2500000047R |  | A2500000047 | ROTARY ENCODER | INCREMENTAL TYPE (OPTICAL) | ENA SERIES | ENA-50-3-T-24 | 12-24VDC | Южная Корея | ENA-50-3-T-24^12-24VDC^ | Инкрементальный энкодер с выступающим валом и боковым креплением, посадочный диаметр вала: Ø10мм, макс. частота отклика: 300 кГц, макс. частота вращения: 5000 об./мин., пусковой момент: макс. 70гс·см (макс. 0.00686Нм), разрешение: 50 об./мин., управляющий выход: комплементарный, выходные фазы: A, B, Z, Uпит. 12...24 В=, способ подключения: разъем сбоку, IP50 | 0 | 0 | 0 | 0 | 0 | Цену и срок поставки уточняйте дополнительно.
A2500000069R |  | A2500000069 | ROTARY ENCODER | INCREMENTAL TYPE (OPTICAL) | ENA SERIES | ENA-512-3-T-24 | 12-24VDC | Южная Корея | ENA-512-3-T-24^12-24VDC^ | Инкрементальный энкодер с выступающим валом и боковым креплением, посадочный диаметр вала: Ø10мм, макс. частота отклика: 300 кГц, макс. частота вращения: 5000 об./мин., пусковой момент: макс. 70гс·см (макс. 0.00686Нм), разрешение: 512 об./мин., управляющий выход: комплементарный, выходные фазы: A, B, Z, Uпит. 12...24 В=, способ подключения: разъем сбоку, IP50 | 0 | 0 | 0 | 0 | 0 | Цену и срок поставки уточняйте дополнительно.
A2500000036R |  | A2500000036 | ROTARY ENCODER | INCREMENTAL TYPE (OPTICAL) | ENA SERIES | ENA-5-2-T-24 | 12-24VDC | Южная Корея | ENA-5-2-T-24^12-24VDC^ | Инкрементальный энкодер с выступающим валом и боковым креплением, посадочный диаметр вала: Ø10мм, макс. частота отклика: 300 кГц, макс. частота вращения: 5000 об./мин., пусковой момент: макс. 70гс·см (макс. 0.00686Нм), разрешение: 5 об./мин., управляющий выход: комплементарный, выходные фазы: A, B, Uпит. 12...24 В=, способ подключения: разъем сбоку, IP50 | 0 | 0 | 0 | 0 | 0 | Цену и срок поставки уточняйте дополнительно.
A2500000128R |  | A2500000128 | ROTARY ENCODER | INCREMENTAL TYPE (OPTICAL) | ENA SERIES | ENA-600-2-N-24 | 12-24VDC | Южная Корея | ENA-600-2-N-24^12-24VDC^ | Инкрементальный энкодер с выступающим валом и боковым креплением, посадочный диаметр вала: Ø10мм, макс. частота отклика: 300 кГц, макс. частота вращения: 5000 об./мин., пусковой момент: макс. 70гс·см (макс. 0.00686Нм), разрешение: 600 об./мин., управляющий выход: NPN с открытым коллектором, выходные фазы: A, B, Uпит. 12...24 В=, способ подключения: разъем сбоку, IP50 | 0 | 0 | 0 | 0 | 0 | Цену и срок поставки уточняйте дополнительно.
A2500000070R |  | A2500000070 | ROTARY ENCODER | INCREMENTAL TYPE (OPTICAL) | ENA SERIES | ENA-600-2-T-24 | 12-24VDC | Южная Корея | ENA-600-2-T-24^12-24VDC^ | Инкрементальный энкодер с выступающим валом и боковым креплением, посадочный диаметр вала: Ø10мм, макс. частота отклика: 300 кГц, макс. частота вращения: 5000 об./мин., пусковой момент: макс. 70гс·см (макс. 0.00686Нм), разрешение: 600 об./мин., управляющий выход: комплементарный, выходные фазы: A, B, Uпит. 12...24 В=, способ подключения: разъем сбоку, IP50 | 0 | 0 | 0 | 0 | 0 | Цену и срок поставки уточняйте дополнительно.
A2500000168R |  | A2500000168 | ROTARY ENCODER | INCREMENTAL TYPE (OPTICAL) | ENA SERIES | ENA-600-2-V-24 | 12-24VDC | Южная Корея | ENA-600-2-V-24^12-24VDC^ | Инкрементальный энкодер с выступающим валом и боковым креплением, посадочный диаметр вала: Ø10мм, макс. частота отклика: 300 кГц, макс. частота вращения: 5000 об./мин., пусковой момент: макс. 70гс·см (макс. 0.00686Нм), разрешение: 600 об./мин., управляющий выход: напряжение, выходные фазы: A, B, Uпит. 12...24 В=, способ подключения: разъем сбоку, IP50 | 0 | 0 | 0 | 0 | 0 | Цену и срок поставки уточняйте дополнительно.
A2500000167R |  | A2500000167 | ROTARY ENCODER | INCREMENTAL TYPE (OPTICAL) | ENA SERIES | ENA-600-2-V-5 | 5VDC | Южная Корея | ENA-600-2-V-5^5VDC^ | Инкрементальный энкодер с выступающим валом и боковым креплением, посадочный диаметр вала: Ø10мм, макс. частота отклика: 300 кГц, макс. частота вращения: 5000 об./мин., пусковой момент: макс. 70гс·см (макс. 0.00686Нм), разрешение: 600 об./мин., управляющий выход: напряжение, выходные фазы: A, B, Uпит. 5 В=, способ подключения: разъем сбоку, IP50 | 0 | 0 | 0 | 0 | 0 | Цену и срок поставки уточняйте дополнительно.
A2500000071R |  | A2500000071 | ROTARY ENCODER | INCREMENTAL TYPE (OPTICAL) | ENA SERIES | ENA-600-3-T-24 | 12-24VDC | Южная Корея | ENA-600-3-T-24^12-24VDC^ | Инкрементальный энкодер с выступающим валом и боковым креплением, посадочный диаметр вала: Ø10мм, макс. частота отклика: 300 кГц, макс. частота вращения: 5000 об./мин., пусковой момент: макс. 70гс·см (макс. 0.00686Нм), разрешение: 600 об./мин., управляющий выход: комплементарный, выходные фазы: A, B, Z, Uпит. 12...24 В=, способ подключения: разъем сбоку, IP50 | 0 | 0 | 0 | 0 | 0 | Цену и срок поставки уточняйте дополнительно.
A2500000103R |  | A2500000103 | ROTARY ENCODER | INCREMENTAL TYPE (OPTICAL) | ENA SERIES | ENA-60-2-N-24 | 12-24VDC | Южная Корея | ENA-60-2-N-24^12-24VDC^ | Инкрементальный энкодер с выступающим валом и боковым креплением, посадочный диаметр вала: Ø10мм, макс. частота отклика: 300 кГц, макс. частота вращения: 5000 об./мин., пусковой момент: макс. 70гс·см (макс. 0.00686Нм), разрешение: 60 об./мин., управляющий выход: NPN с открытым коллектором, выходные фазы: A, B, Uпит. 12...24 В=, способ подключения: разъем сбоку, IP50 | 0 | 0 | 0 | 0 | 0 | Цену и срок поставки уточняйте дополнительно.
A2500000048R |  | H2500000016 | ROTARY ENCODER | INCREMENTAL TYPE (OPTICAL) | ENA SERIES | ENA-60-2-T-24 | 12-24VDC | Южная Корея | ENA-60-2-T-24^12-24VDC^GL | Инкрементальный энкодер с выступающим валом и боковым креплением, посадочный диаметр вала: Ø10мм, макс. частота отклика: 300 кГц, макс. частота вращения: 5000 об./мин., пусковой момент: макс. 70гс·см (макс. 0.00686Нм), разрешение: 60 об./мин., управляющий выход: комплементарный, выходные фазы: A, B, Uпит. 12...24 В=, способ подключения: разъем сбоку, IP50 | 19200 | 17856 | 17280 | 15360 | 13440 | Доступно к заказу.
A2500000050R |  | A2500000050 | ROTARY ENCODER | INCREMENTAL TYPE (OPTICAL) | ENA SERIES | ENA-60-2-T-5 | 5VDC | Южная Корея | ENA-60-2-T-5^5VDC^ | Инкрементальный энкодер с выступающим валом и боковым креплением, посадочный диаметр вала: Ø10мм, макс. частота отклика: 300 кГц, макс. частота вращения: 5000 об./мин., пусковой момент: макс. 70гс·см (макс. 0.00686Нм), разрешение: 60 об./мин., управляющий выход: комплементарный, выходные фазы: A, B, Uпит. 5 В=, способ подключения: разъем сбоку, IP50 | 0 | 0 | 0 | 0 | 0 | Цену и срок поставки уточняйте дополнительно.
A2500000161R |  | A2500000161 | ROTARY ENCODER | INCREMENTAL TYPE (OPTICAL) | ENA SERIES | ENA-60-2-V-24 | 12-24VDC | Южная Корея | ENA-60-2-V-24^12-24VDC^ | Инкрементальный энкодер с выступающим валом и боковым креплением, посадочный диаметр вала: Ø10мм, макс. частота отклика: 300 кГц, макс. частота вращения: 5000 об./мин., пусковой момент: макс. 70гс·см (макс. 0.00686Нм), разрешение: 60 об./мин., управляющий выход: напряжение, выходные фазы: A, B, Uпит. 12...24 В=, способ подключения: разъем сбоку, IP50 | 0 | 0 | 0 | 0 | 0 | Цену и срок поставки уточняйте дополнительно.
A2500000104R |  | A2500000104 | ROTARY ENCODER | INCREMENTAL TYPE (OPTICAL) | ENA SERIES | ENA-60-3-N-24 | 12-24VDC | Южная Корея | ENA-60-3-N-24^12-24VDC^ | Инкрементальный энкодер с выступающим валом и боковым креплением, посадочный диаметр вала: Ø10мм, макс. частота отклика: 300 кГц, макс. частота вращения: 5000 об./мин., пусковой момент: макс. 70гс·см (макс. 0.00686Нм), разрешение: 60 об./мин., управляющий выход: NPN с открытым коллектором, выходные фазы: A, B, Z, Uпит. 12...24 В=, способ подключения: разъем сбоку, IP50 | 0 | 0 | 0 | 0 | 0 | Цену и срок поставки уточняйте дополнительно.
A2500000049R |  | A2500000049 | ROTARY ENCODER | INCREMENTAL TYPE (OPTICAL) | ENA SERIES | ENA-60-3-T-24 | 12-24VDC | Южная Корея | ENA-60-3-T-24^12-24VDC^ | Инкрементальный энкодер с выступающим валом и боковым креплением, посадочный диаметр вала: Ø10мм, макс. частота отклика: 300 кГц, макс. частота вращения: 5000 об./мин., пусковой момент: макс. 70гс·см (макс. 0.00686Нм), разрешение: 60 об./мин., управляющий выход: комплементарный, выходные фазы: A, B, Z, Uпит. 12...24 В=, способ подключения: разъем сбоку, IP50 | 0 | 0 | 0 | 0 | 0 | Цену и срок поставки уточняйте дополнительно.
A2500000105R |  | A2500000105 | ROTARY ENCODER | INCREMENTAL TYPE (OPTICAL) | ENA SERIES | ENA-75-2-N-24 | 12-24VDC | Южная Корея | ENA-75-2-N-24^12-24VDC^ | Инкрементальный энкодер с выступающим валом и боковым креплением, посадочный диаметр вала: Ø10мм, макс. частота отклика: 300 кГц, макс. частота вращения: 5000 об./мин., пусковой момент: макс. 70гс·см (макс. 0.00686Нм), разрешение: 75 об./мин., управляющий выход: NPN с открытым коллектором, выходные фазы: A, B, Uпит. 12...24 В=, способ подключения: разъем сбоку, IP50 | 0 | 0 | 0 | 0 | 0 | Цену и срок поставки уточняйте дополнительно.
A2500000162R |  | A2500000162 | ROTARY ENCODER | INCREMENTAL TYPE (OPTICAL) | ENA SERIES | ENA-75-2-V-24 | 12-24VDC | Южная Корея | ENA-75-2-V-24^12-24VDC^ | Инкрементальный энкодер с выступающим валом и боковым креплением, посадочный диаметр вала: Ø10мм, макс. частота отклика: 300 кГц, макс. частота вращения: 5000 об./мин., пусковой момент: макс. 70гс·см (макс. 0.00686Нм), разрешение: 75 об./мин., управляющий выход: напряжение, выходные фазы: A, B, Uпит. 12...24 В=, способ подключения: разъем сбоку, IP50 | 0 | 0 | 0 | 0 | 0 | Цену и срок поставки уточняйте дополнительно.
A2500000129R |  | A2500000129 | ROTARY ENCODER | INCREMENTAL TYPE (OPTICAL) | ENA SERIES | ENA-800-3-N-24 | 12-24VDC | Южная Корея | ENA-800-3-N-24^12-24VDC^ | Инкрементальный энкодер с выступающим валом и боковым креплением, посадочный диаметр вала: Ø10мм, макс. частота отклика: 300 кГц, макс. частота вращения: 5000 об./мин., пусковой момент: макс. 70гс·см (макс. 0.00686Нм), разрешение: 800 об./мин., управляющий выход: NPN с открытым коллектором, выходные фазы: A, B, Z, Uпит. 12...24 В=, способ подключения: разъем сбоку, IP50 | 0 | 0 | 0 | 0 | 0 | Цену и срок поставки уточняйте дополнительно.
A2500000072R |  | A2500000072 | ROTARY ENCODER | INCREMENTAL TYPE (OPTICAL) | ENA SERIES | ENA-800-3-T-5 | 5VDC | Южная Корея | ENA-800-3-T-5^5VDC^ | Инкрементальный энкодер с выступающим валом и боковым креплением, посадочный диаметр вала: Ø10мм, макс. частота отклика: 300 кГц, макс. частота вращения: 5000 об./мин., пусковой момент: макс. 70гс·см (макс. 0.00686Нм), разрешение: 800 об./мин., управляющий выход: комплементарный, выходные фазы: A, B, Z, Uпит. 5 В=, способ подключения: разъем сбоку, IP50 | 0 | 0 | 0 | 0 | 0 | Цену и срок поставки уточняйте дополнительно.
A2500000826R |  | A2500000826 | ROTARY ENCODER | INCREMENTAL TYPE (OPTICAL) | ENC SERIES | ENC-1-1-N-24 | 12-24VDC | Китай | ENC-1-1-N-24^12-24VDC^ | Инкрементальный энкодер с мерным колесом, диаметр мерного колеса: 250мм, макс. частота отклика: 180кГц, макс. частота вращения: 5000 об./мин., Передаточное отношение: 1:1, Число импульсов: 250, Мин. Единица измерения (перемещение за 1 имп.): 1мм, управляющий выход: NPN с открытым коллектором, выходные фазы: A, B, Uпит. 12-24VDC, способ подключения: кабель сзади, IP50 | 14230 | 13233.9 | 12807 | 11384 | 9961 | Доступно к заказу.
A2500000867R |  | A2500000867 | ROTARY ENCODER | INCREMENTAL TYPE (OPTICAL) | ENC SERIES | ENC-1-1-N-24-C | 12-24VDC | Китай | ENC-1-1-N-24-C^12-24VDC^ | Инкрементальный энкодер с мерным колесом, диаметр мерного колеса: 250мм, макс. частота отклика: 180кГц, макс. частота вращения: 5000 об./мин., Передаточное отношение: 1:1, Число импульсов: 250, Мин. Единица измерения (перемещение за 1 имп.): 1мм, управляющий выход: NPN с открытым коллектором, выходные фазы: A, B, Uпит. 12-24VDC, способ подключения: подключение кабеля сзади, IP50 | 15410 | 14331.3 | 13869 | 12328 | 10787 | Доступно к заказу.
A2500000827R |  | A2500000827 | ROTARY ENCODER | INCREMENTAL TYPE (OPTICAL) | ENC SERIES | ENC-1-1-N-5 | 5VDC | Китай | ENC-1-1-N-5^5VDC^ | Инкрементальный энкодер с мерным колесом, диаметр мерного колеса: 250мм, макс. частота отклика: 180кГц, макс. частота вращения: 5000 об./мин., Передаточное отношение: 1:1, Число импульсов: 250, Мин. Единица измерения (перемещение за 1 имп.): 1мм, управляющий выход: NPN с открытым коллектором, выходные фазы: A, B, Uпит. 5VDC, способ подключения: кабель сзади, IP50 | 14230 | 13233.9 | 12807 | 11384 | 9961 | Доступно к заказу.
A2500000868R |  | A2500000868 | ROTARY ENCODER | INCREMENTAL TYPE (OPTICAL) | ENC SERIES | ENC-1-1-N-5-C | 5VDC | Южная Корея | ENC-1-1-N-5-C^5VDC^ | Инкрементальный энкодер с мерным колесом, диаметр мерного колеса: 250мм, макс. частота отклика: 180кГц, макс. частота вращения: 5000 об./мин., Передаточное отношение: 1:1, Число импульсов: 250, Мин. Единица измерения (перемещение за 1 имп.): 1мм, управляющий выход: NPN с открытым коллектором, выходные фазы: A, B, Uпит. 5VDC, способ подключения: подключение кабеля сзади, IP50 | 0 | 0 | 0 | 0 | 0 | Цену и срок поставки уточняйте дополнительно.
A2500000803R |  | A2500000803 | ROTARY ENCODER | INCREMENTAL TYPE (OPTICAL) | ENC SERIES | ENC-1-1-T-24 | 12-24VDC(10M) | Китай | ENC-1-1-T-24^12-24VDC(10M)^ | Инкрементальный энкодер с мерным колесом, диаметр мерного колеса: 250мм, макс. частота отклика: 180кГц, макс. частота вращения: 5000 об./мин., Передаточное отношение: 1:1, Число импульсов: 250, Мин. Единица измерения (перемещение за 1 имп.): 1мм, управляющий выход: комплементарный, выходные фазы: A, B, Uпит. 12-24VDC, способ подключения: кабель сзади, IP50 | 15320 | 14247.6 | 13788 | 12256 | 10724 | Доступно к заказу.
A2500000804R |  | A2500000804 | ROTARY ENCODER | INCREMENTAL TYPE (OPTICAL) | ENC SERIES | ENC-1-1-T-24 | 12-24VDC(3M) | Южная Корея | ENC-1-1-T-24^12-24VDC(3M)^ | Инкрементальный энкодер с мерным колесом, диаметр мерного колеса: 250мм, макс. частота отклика: 180кГц, макс. частота вращения: 5000 об./мин., Передаточное отношение: 1:1, Число импульсов: 250, Мин. Единица измерения (перемещение за 1 имп.): 1мм, управляющий выход: комплементарный, выходные фазы: A, B, Uпит. 12-24VDC, способ подключения: кабель сзади, IP50 | 0 | 0 | 0 | 0 | 0 | Цену и срок поставки уточняйте дополнительно.
A2500000806R |  | A2500010373 | ROTARY ENCODER | INCREMENTAL TYPE (OPTICAL) | ENC SERIES | ENC-1-1-T-24 | 12-24VDC(5M)(ENG) | Китай | ENC-1-1-T-24^12-24VDC(5M)(ENG)^ | Инкрементальный энкодер с мерным колесом, диаметр мерного колеса: 250мм, макс. частота отклика: 180кГц, макс. частота вращения: 5000 об./мин., Передаточное отношение: 1:1, Число импульсов: 250, Мин. Единица измерения (перемещение за 1 имп.): 1мм, управляющий выход: комплементарный, выходные фазы: A, B, Uпит. 12-24VDC, способ подключения: кабель сзади, IP50 | 0 | 0 | 0 | 0 | 0 | Цену и срок поставки уточняйте дополнительно.
A2500000802R |  | A2500000802 | ROTARY ENCODER | INCREMENTAL TYPE (OPTICAL) | ENC SERIES | ENC-1-1-T-24 | 12-24VDC | Китай | ENC-1-1-T-24^12-24VDC^ | Инкрементальный энкодер с мерным колесом, диаметр мерного колеса: 250мм, макс. частота отклика: 180кГц, макс. частота вращения: 5000 об./мин., Передаточное отношение: 1:1, Число импульсов: 250, Мин. Единица измерения (перемещение за 1 имп.): 1мм, управляющий выход: комплементарный, выходные фазы: A, B, Uпит. 12-24VDC, способ подключения: кабель сзади, IP50 | 13970 | 12992.1 | 12573 | 11176 | 9779 | Доступно к заказу.
A2500000852R |  | A2500000852 | ROTARY ENCODER | INCREMENTAL TYPE (OPTICAL) | ENC SERIES | ENC-1-1-T-24-C | 12-24VDC | Китай | ENC-1-1-T-24-C^12-24VDC^ | Инкрементальный энкодер с мерным колесом, диаметр мерного колеса: 250мм, макс. частота отклика: 180кГц, макс. частота вращения: 5000 об./мин., Передаточное отношение: 1:1, Число импульсов: 250, Мин. Единица измерения (перемещение за 1 имп.): 1мм, управляющий выход: комплементарный, выходные фазы: A, B, Uпит. 12-24VDC, способ подключения: подключение кабеля сзади, IP50 | 15410 | 14331.3 | 13869 | 12328 | 10787 | Доступно к заказу.
A2500000805R |  | A2500000805 | ROTARY ENCODER | INCREMENTAL TYPE (OPTICAL) | ENC SERIES | ENC-1-1-T-5 | 5VDC | Китай | ENC-1-1-T-5^5VDC^ | Инкрементальный энкодер с мерным колесом, диаметр мерного колеса: 250мм, макс. частота отклика: 180кГц, макс. частота вращения: 5000 об./мин., Передаточное отношение: 1:1, Число импульсов: 250, Мин. Единица измерения (перемещение за 1 имп.): 1мм, управляющий выход: комплементарный, выходные фазы: A, B, Uпит. 5VDC, способ подключения: кабель сзади, IP50 | 14230 | 13233.9 | 12807 | 11384 | 9961 | Доступно к заказу.
A2500000853R |  | A2500000853 | ROTARY ENCODER | INCREMENTAL TYPE (OPTICAL) | ENC SERIES | ENC-1-1-T-5-C | 5VDC | Южная Корея | ENC-1-1-T-5-C^5VDC^ | Инкрементальный энкодер с мерным колесом, диаметр мерного колеса: 250мм, макс. частота отклика: 180кГц, макс. частота вращения: 5000 об./мин., Передаточное отношение: 1:1, Число импульсов: 250, Мин. Единица измерения (перемещение за 1 имп.): 1мм, управляющий выход: комплементарный, выходные фазы: A, B, Uпит. 5VDC, способ подключения: подключение кабеля сзади, IP50 | 0 | 0 | 0 | 0 | 0 | Цену и срок поставки уточняйте дополнительно.
A2500000841R |  | A2500000841 | ROTARY ENCODER | INCREMENTAL TYPE (OPTICAL) | ENC SERIES | ENC-1-1-V-24 | 12-24VDC | Китай | ENC-1-1-V-24^12-24VDC^ | Инкрементальный энкодер с мерным колесом, диаметр мерного колеса: 250мм, макс. частота отклика: 180кГц, макс. частота вращения: 5000 об./мин., Передаточное отношение: 1:1, Число импульсов: 250, Мин. Единица измерения (перемещение за 1 имп.): 1мм, управляющий выход: напряжение, выходные фазы: A, B, Uпит. 12-24VDC, способ подключения: кабель сзади, IP50 | 14230 | 13233.9 | 12807 | 11384 | 9961 | Доступно к заказу.
A2500000882R |  | H2500000537 | ROTARY ENCODER | INCREMENTAL TYPE (OPTICAL) | ENC SERIES | ENC-1-1-V-24-C | 12-24VDC | Южная Корея | ENC-1-1-V-24-C^12-24VDC^GL | Инкрементальный энкодер с мерным колесом, диаметр мерного колеса: 250мм, макс. частота отклика: 180кГц, макс. частота вращения: 5000 об./мин., Передаточное отношение: 1:1, Число импульсов: 250, Мин. Единица измерения (перемещение за 1 имп.): 1мм, управляющий выход: напряжение, выходные фазы: A, B, Uпит. 12-24VDC, способ подключения: подключение кабеля сзади, IP50 | 21810 | 20283.3 | 19629 | 17448 | 15267 | Доступно к заказу.
A2500000839R |  | A2500000839 | ROTARY ENCODER | INCREMENTAL TYPE (OPTICAL) | ENC SERIES | ENC-1-1-V-5 | 5VDC | Китай | ENC-1-1-V-5^5VDC^ | Инкрементальный энкодер с мерным колесом, диаметр мерного колеса: 250мм, макс. частота отклика: 180кГц, макс. частота вращения: 5000 об./мин., Передаточное отношение: 1:1, Число импульсов: 250, Мин. Единица измерения (перемещение за 1 имп.): 1мм, управляющий выход: напряжение, выходные фазы: A, B, Uпит. 5VDC, способ подключения: кабель сзади, IP50 | 14230 | 13233.9 | 12807 | 11384 | 9961 | Доступно к заказу.
A2500000883R |  | A2500000883 | ROTARY ENCODER | INCREMENTAL TYPE (OPTICAL) | ENC SERIES | ENC-1-1-V-5-C | 5VDC | Южная Корея | ENC-1-1-V-5-C^5VDC^ | Инкрементальный энкодер с мерным колесом, диаметр мерного колеса: 250мм, макс. частота отклика: 180кГц, макс. частота вращения: 5000 об./мин., Передаточное отношение: 1:1, Число импульсов: 250, Мин. Единица измерения (перемещение за 1 имп.): 1мм, управляющий выход: напряжение, выходные фазы: A, B, Uпит. 5VDC, способ подключения: подключение кабеля сзади, IP50 | 0 | 0 | 0 | 0 | 0 | Цену и срок поставки уточняйте дополнительно.
A2500000830R |  | A2500000830 | ROTARY ENCODER | INCREMENTAL TYPE (OPTICAL) | ENC SERIES | ENC-1-2-N-24 | 12-24VDC(50P/R) | Южная Корея | ENC-1-2-N-24^12-24VDC(50P/R)^ |  | 0 | 0 | 0 | 0 | 0 | Цену и срок поставки уточняйте дополнительно.
A2500000828R |  | A2500000828 | ROTARY ENCODER | INCREMENTAL TYPE (OPTICAL) | ENC SERIES | ENC-1-2-N-24 | 12-24VDC | Китай | ENC-1-2-N-24^12-24VDC^ | Инкрементальный энкодер с мерным колесом, диаметр мерного колеса: 250мм, макс. частота отклика: 180кГц, макс. частота вращения: 5000 об./мин., Передаточное отношение: 4:1, Число импульсов: 100, Мин. Единица измерения (перемещение за 1 имп.): 1см, управляющий выход: NPN с открытым коллектором, выходные фазы: A, B, Uпит. 12-24VDC, способ подключения: кабель сзади, IP50 | 14230 | 13233.9 | 12807 | 11384 | 9961 | Доступно к заказу.
A2500000869R |  | A2500000869 | ROTARY ENCODER | INCREMENTAL TYPE (OPTICAL) | ENC SERIES | ENC-1-2-N-24-C | 12-24VDC | Китай | ENC-1-2-N-24-C^12-24VDC^ | Инкрементальный энкодер с мерным колесом, диаметр мерного колеса: 250мм, макс. частота отклика: 180кГц, макс. частота вращения: 5000 об./мин., Передаточное отношение: 4:1, Число импульсов: 100, Мин. Единица измерения (перемещение за 1 имп.): 1см, управляющий выход: NPN с открытым коллектором, выходные фазы: A, B, Uпит. 12-24VDC, способ подключения: подключение кабеля сзади, IP50 | 15410 | 14331.3 | 13869 | 12328 | 10787 | Доступно к заказу.
A2500000829R |  | A2500000829 | ROTARY ENCODER | INCREMENTAL TYPE (OPTICAL) | ENC SERIES | ENC-1-2-N-5 | 5VDC | Китай | ENC-1-2-N-5^5VDC^ | Инкрементальный энкодер с мерным колесом, диаметр мерного колеса: 250мм, макс. частота отклика: 180кГц, макс. частота вращения: 5000 об./мин., Передаточное отношение: 4:1, Число импульсов: 100, Мин. Единица измерения (перемещение за 1 имп.): 1см, управляющий выход: NPN с открытым коллектором, выходные фазы: A, B, Uпит. 5VDC, способ подключения: кабель сзади, IP50 | 14230 | 13233.9 | 12807 | 11384 | 9961 | Доступно к заказу.
A2500000870R |  | A2500000870 | ROTARY ENCODER | INCREMENTAL TYPE (OPTICAL) | ENC SERIES | ENC-1-2-N-5-C | 5VDC | Южная Корея | ENC-1-2-N-5-C^5VDC^ | Инкрементальный энкодер с мерным колесом, диаметр мерного колеса: 250мм, макс. частота отклика: 180кГц, макс. частота вращения: 5000 об./мин., Передаточное отношение: 4:1, Число импульсов: 100, Мин. Единица измерения (перемещение за 1 имп.): 1см, управляющий выход: NPN с открытым коллектором, выходные фазы: A, B, Uпит. 5VDC, способ подключения: подключение кабеля сзади, IP50 | 0 | 0 | 0 | 0 | 0 | Цену и срок поставки уточняйте дополнительно.
A2500000809R |  | A2500000809 | ROTARY ENCODER | INCREMENTAL TYPE (OPTICAL) | ENC SERIES | ENC-1-2-T-24 | 12-24VDC(3M) | Южная Корея | ENC-1-2-T-24^12-24VDC(3M)^ | Инкрементальный энкодер с мерным колесом, диаметр мерного колеса: 250мм, макс. частота отклика: 180кГц, макс. частота вращения: 5000 об./мин., Передаточное отношение: 4:1, Число импульсов: 100, Мин. Единица измерения (перемещение за 1 имп.): 1см, управляющий выход: комплементарный, выходные фазы: A, B, Uпит. 12-24VDC, способ подключения: кабель сзади, IP50 | 0 | 0 | 0 | 0 | 0 | Цену и срок поставки уточняйте дополнительно.
A2500000810R |  | A2500010911 | ROTARY ENCODER | INCREMENTAL TYPE (OPTICAL) | ENC SERIES | ENC-1-2-T-24 | 12-24VDC(5M)(ENG) | Китай | ENC-1-2-T-24^12-24VDC(5M)(ENG)^ | Инкрементальный энкодер с мерным колесом, диаметр мерного колеса: 250мм, макс. частота отклика: 180кГц, макс. частота вращения: 5000 об./мин., Передаточное отношение: 4:1, Число импульсов: 100, Мин. Единица измерения (перемещение за 1 имп.): 1см, управляющий выход: комплементарный, выходные фазы: A, B, Uпит. 12-24VDC, способ подключения: кабель сзади, IP50 | 0 | 0 | 0 | 0 | 0 | Цену и срок поставки уточняйте дополнительно.
A2500000808R |  | A2500000808 | ROTARY ENCODER | INCREMENTAL TYPE (OPTICAL) | ENC SERIES | ENC-1-2-T-24 | 12-24VDC(8M) | Южная Корея | ENC-1-2-T-24^12-24VDC(8M)^ | Инкрементальный энкодер с мерным колесом, диаметр мерного колеса: 250мм, макс. частота отклика: 180кГц, макс. частота вращения: 5000 об./мин., Передаточное отношение: 4:1, Число импульсов: 100, Мин. Единица измерения (перемещение за 1 имп.): 1см, управляющий выход: комплементарный, выходные фазы: A, B, Uпит. 12-24VDC, способ подключения: кабель сзади, IP50 | 0 | 0 | 0 | 0 | 0 | Цену и срок поставки уточняйте дополнительно.
A2500000807R |  | A2500000807 | ROTARY ENCODER | INCREMENTAL TYPE (OPTICAL) | ENC SERIES | ENC-1-2-T-24 | 12-24VDC | Китай | ENC-1-2-T-24^12-24VDC^ | Инкрементальный энкодер с мерным колесом, диаметр мерного колеса: 250мм, макс. частота отклика: 180кГц, макс. частота вращения: 5000 об./мин., Передаточное отношение: 4:1, Число импульсов: 100, Мин. Единица измерения (перемещение за 1 имп.): 1см, управляющий выход: комплементарный, выходные фазы: A, B, Uпит. 12-24VDC, способ подключения: кабель сзади, IP50 | 13970 | 12992.1 | 12573 | 11176 | 9779 | Доступно к заказу.
A2500000854R |  | H2500000524 | ROTARY ENCODER | INCREMENTAL TYPE (OPTICAL) | ENC SERIES | ENC-1-2-T-24-C | 12-24VDC | Южная Корея | ENC-1-2-T-24-C^12-24VDC^GL | Инкрементальный энкодер с мерным колесом, диаметр мерного колеса: 250мм, макс. частота отклика: 180кГц, макс. частота вращения: 5000 об./мин., Передаточное отношение: 4:1, Число импульсов: 100, Мин. Единица измерения (перемещение за 1 имп.): 1см, управляющий выход: комплементарный, выходные фазы: A, B, Uпит. 12-24VDC, способ подключения: подключение кабеля сзади, IP50 | 21800 | 20274 | 19620 | 17440 | 15260 | Доступно к заказу.
A2500000812R |  | A2500000812 | ROTARY ENCODER | INCREMENTAL TYPE (OPTICAL) | ENC SERIES | ENC-1-2-T-5 | 5VDC(8M) | Южная Корея | ENC-1-2-T-5^5VDC(8M)^ | Инкрементальный энкодер с мерным колесом, диаметр мерного колеса: 250мм, макс. частота отклика: 180кГц, макс. частота вращения: 5000 об./мин., Передаточное отношение: 4:1, Число импульсов: 100, Мин. Единица измерения (перемещение за 1 имп.): 1см, управляющий выход: комплементарный, выходные фазы: A, B, Uпит. 5VDC, способ подключения: кабель сзади, IP50 | 0 | 0 | 0 | 0 | 0 | Цену и срок поставки уточняйте дополнительно.
A2500000811R |  | A2500000811 | ROTARY ENCODER | INCREMENTAL TYPE (OPTICAL) | ENC SERIES | ENC-1-2-T-5 | 5VDC | Китай | ENC-1-2-T-5^5VDC^ | Инкрементальный энкодер с мерным колесом, диаметр мерного колеса: 250мм, макс. частота отклика: 180кГц, макс. частота вращения: 5000 об./мин., Передаточное отношение: 4:1, Число импульсов: 100, Мин. Единица измерения (перемещение за 1 имп.): 1см, управляющий выход: комплементарный, выходные фазы: A, B, Uпит. 5VDC, способ подключения: кабель сзади, IP50 | 14230 | 13233.9 | 12807 | 11384 | 9961 | Доступно к заказу.
A2500000855R |  | A2500000855 | ROTARY ENCODER | INCREMENTAL TYPE (OPTICAL) | ENC SERIES | ENC-1-2-T-5-C | 5VDC | Южная Корея | ENC-1-2-T-5-C^5VDC^ | Инкрементальный энкодер с мерным колесом, диаметр мерного колеса: 250мм, макс. частота отклика: 180кГц, макс. частота вращения: 5000 об./мин., Передаточное отношение: 4:1, Число импульсов: 100, Мин. Единица измерения (перемещение за 1 имп.): 1см, управляющий выход: комплементарный, выходные фазы: A, B, Uпит. 5VDC, способ подключения: подключение кабеля сзади, IP50 | 0 | 0 | 0 | 0 | 0 | Цену и срок поставки уточняйте дополнительно.
A2500000842R |  | A2500000842 | ROTARY ENCODER | INCREMENTAL TYPE (OPTICAL) | ENC SERIES | ENC-1-2-V-24 | 12-24VDC | Китай | ENC-1-2-V-24^12-24VDC^ | Инкрементальный энкодер с мерным колесом, диаметр мерного колеса: 250мм, макс. частота отклика: 180кГц, макс. частота вращения: 5000 об./мин., Передаточное отношение: 4:1, Число импульсов: 100, Мин. Единица измерения (перемещение за 1 имп.): 1см, управляющий выход: напряжение, выходные фазы: A, B, Uпит. 12-24VDC, способ подключения: кабель сзади, IP50 | 14230 | 13233.9 | 12807 | 11384 | 9961 | Доступно к заказу.
A2500000884R |  | H2500000539 | ROTARY ENCODER | INCREMENTAL TYPE (OPTICAL) | ENC SERIES | ENC-1-2-V-24-C | 12-24VDC | Южная Корея | ENC-1-2-V-24-C^12-24VDC^GL | Инкрементальный энкодер с мерным колесом, диаметр мерного колеса: 250мм, макс. частота отклика: 180кГц, макс. частота вращения: 5000 об./мин., Передаточное отношение: 4:1, Число импульсов: 100, Мин. Единица измерения (перемещение за 1 имп.): 1см, управляющий выход: напряжение, выходные фазы: A, B, Uпит. 12-24VDC, способ подключения: подключение кабеля сзади, IP50 | 21240 | 19753.2 | 19116 | 16992 | 14868 | Доступно к заказу. Цена действует на текущий складской остаток товара. Под заказ действует цена из столбца "L" ("РРЦ по завершению остатков с НДС, Руб").
A2500000843R |  | A2500000843 | ROTARY ENCODER | INCREMENTAL TYPE (OPTICAL) | ENC SERIES | ENC-1-2-V-5 | 5VDC | Китай | ENC-1-2-V-5^5VDC^ | Инкрементальный энкодер с мерным колесом, диаметр мерного колеса: 250мм, макс. частота отклика: 180кГц, макс. частота вращения: 5000 об./мин., Передаточное отношение: 4:1, Число импульсов: 100, Мин. Единица измерения (перемещение за 1 имп.): 1см, управляющий выход: напряжение, выходные фазы: A, B, Uпит. 5VDC, способ подключения: кабель сзади, IP50 | 14230 | 13233.9 | 12807 | 11384 | 9961 | Доступно к заказу.
A2500000885R |  | A2500000885 | ROTARY ENCODER | INCREMENTAL TYPE (OPTICAL) | ENC SERIES | ENC-1-2-V-5-C | 5VDC | Южная Корея | ENC-1-2-V-5-C^5VDC^ | Инкрементальный энкодер с мерным колесом, диаметр мерного колеса: 250мм, макс. частота отклика: 180кГц, макс. частота вращения: 5000 об./мин., Передаточное отношение: 4:1, Число импульсов: 100, Мин. Единица измерения (перемещение за 1 имп.): 1см, управляющий выход: напряжение, выходные фазы: A, B, Uпит. 5VDC, способ подключения: подключение кабеля сзади, IP50 | 0 | 0 | 0 | 0 | 0 | Цену и срок поставки уточняйте дополнительно.
A2500000833R |  | A2500000833 | ROTARY ENCODER | INCREMENTAL TYPE (OPTICAL) | ENC SERIES | ENC-1-3-N-24 | 12-24VDC(8M) | Южная Корея | ENC-1-3-N-24^12-24VDC(8M)^ | Инкрементальный энкодер с мерным колесом, диаметр мерного колеса: 250мм, макс. частота отклика: 180кГц, макс. частота вращения: 5000 об./мин., Передаточное отношение: 4:1, Число импульсов: 1, Мин. Единица измерения (перемещение за 1 имп.): 1м, управляющий выход: NPN с открытым коллектором, выходные фазы: A, B, Uпит. 12-24VDC, способ подключения: кабель сзади, IP50 | 0 | 0 | 0 | 0 | 0 | Цену и срок поставки уточняйте дополнительно.
A2500000831R |  | A2500000831 | ROTARY ENCODER | INCREMENTAL TYPE (OPTICAL) | ENC SERIES | ENC-1-3-N-24 | 12-24VDC | Китай | ENC-1-3-N-24^12-24VDC^ | Инкрементальный энкодер с мерным колесом, диаметр мерного колеса: 250мм, макс. частота отклика: 180кГц, макс. частота вращения: 5000 об./мин., Передаточное отношение: 4:1, Число импульсов: 1, Мин. Единица измерения (перемещение за 1 имп.): 1м, управляющий выход: NPN с открытым коллектором, выходные фазы: A, B, Uпит. 12-24VDC, способ подключения: кабель сзади, IP50 | 14230 | 13233.9 | 12807 | 11384 | 9961 | Доступно к заказу.
A2500000871R |  | A2500000871 | ROTARY ENCODER | INCREMENTAL TYPE (OPTICAL) | ENC SERIES | ENC-1-3-N-24-C | 12-24VDC | Южная Корея | ENC-1-3-N-24-C^12-24VDC^ | Инкрементальный энкодер с мерным колесом, диаметр мерного колеса: 250мм, макс. частота отклика: 180кГц, макс. частота вращения: 5000 об./мин., Передаточное отношение: 4:1, Число импульсов: 1, Мин. Единица измерения (перемещение за 1 имп.): 1м, управляющий выход: NPN с открытым коллектором, выходные фазы: A, B, Uпит. 12-24VDC, способ подключения: подключение кабеля сзади, IP50 | 0 | 0 | 0 | 0 | 0 | Цену и срок поставки уточняйте дополнительно.
A2500000832R |  | A2500000832 | ROTARY ENCODER | INCREMENTAL TYPE (OPTICAL) | ENC SERIES | ENC-1-3-N-5 | 5VDC | Китай | ENC-1-3-N-5^5VDC^ | Инкрементальный энкодер с мерным колесом, диаметр мерного колеса: 250мм, макс. частота отклика: 180кГц, макс. частота вращения: 5000 об./мин., Передаточное отношение: 4:1, Число импульсов: 1, Мин. Единица измерения (перемещение за 1 имп.): 1м, управляющий выход: NPN с открытым коллектором, выходные фазы: A, B, Uпит. 5VDC, способ подключения: кабель сзади, IP50 | 14230 | 13233.9 | 12807 | 11384 | 9961 | Доступно к заказу.
A2500000872R |  | A2500000872 | ROTARY ENCODER | INCREMENTAL TYPE (OPTICAL) | ENC SERIES | ENC-1-3-N-5-C | 5VDC | Южная Корея | ENC-1-3-N-5-C^5VDC^ | Инкрементальный энкодер с мерным колесом, диаметр мерного колеса: 250мм, макс. частота отклика: 180кГц, макс. частота вращения: 5000 об./мин., Передаточное отношение: 4:1, Число импульсов: 1, Мин. Единица измерения (перемещение за 1 имп.): 1м, управляющий выход: NPN с открытым коллектором, выходные фазы: A, B, Uпит. 5VDC, способ подключения: подключение кабеля сзади, IP50 | 0 | 0 | 0 | 0 | 0 | Цену и срок поставки уточняйте дополнительно.
A2500010305R |  | A2500010305 | ROTARY ENCODER | INCREMENTAL TYPE (OPTICAL) | ENC SERIES | ENC-1-3-T-24 | 12-24VDC(10M) | Южная Корея | ENC-1-3-T-24^12-24VDC(10M)^ | Инкрементальный энкодер с мерным колесом, диаметр мерного колеса: 250мм, макс. частота отклика: 180кГц, макс. частота вращения: 5000 об./мин., Передаточное отношение: 4:1, Число импульсов: 1, Мин. Единица измерения (перемещение за 1 имп.): 1м, управляющий выход: комплементарный, выходные фазы: A, B, Uпит. 12-24VDC, способ подключения: кабель сзади, IP50 | 0 | 0 | 0 | 0 | 0 | Цену и срок поставки уточняйте дополнительно.
A2500000815R |  | A2500000815 | ROTARY ENCODER | INCREMENTAL TYPE (OPTICAL) | ENC SERIES | ENC-1-3-T-24 | 12-24VDC(3M) | Южная Корея | ENC-1-3-T-24^12-24VDC(3M)^ | Инкрементальный энкодер с мерным колесом, диаметр мерного колеса: 250мм, макс. частота отклика: 180кГц, макс. частота вращения: 5000 об./мин., Передаточное отношение: 4:1, Число импульсов: 1, Мин. Единица измерения (перемещение за 1 имп.): 1м, управляющий выход: комплементарный, выходные фазы: A, B, Uпит. 12-24VDC, способ подключения: кабель сзади, IP50 | 0 | 0 | 0 | 0 | 0 | Цену и срок поставки уточняйте дополнительно.
A2500000813R |  | A2500000813 | ROTARY ENCODER | INCREMENTAL TYPE (OPTICAL) | ENC SERIES | ENC-1-3-T-24 | 12-24VDC | Китай | ENC-1-3-T-24^12-24VDC^ | Инкрементальный энкодер с мерным колесом, диаметр мерного колеса: 250мм, макс. частота отклика: 180кГц, макс. частота вращения: 5000 об./мин., Передаточное отношение: 4:1, Число импульсов: 1, Мин. Единица измерения (перемещение за 1 имп.): 1м, управляющий выход: комплементарный, выходные фазы: A, B, Uпит. 12-24VDC, способ подключения: кабель сзади, IP50 | 14230 | 13233.9 | 12807 | 11384 | 9961 | Доступно к заказу.
A2500000856R |  | A2500000856 | ROTARY ENCODER | INCREMENTAL TYPE (OPTICAL) | ENC SERIES | ENC-1-3-T-24-C | 12-24VDC | Южная Корея | ENC-1-3-T-24-C^12-24VDC^ | Инкрементальный энкодер с мерным колесом, диаметр мерного колеса: 250мм, макс. частота отклика: 180кГц, макс. частота вращения: 5000 об./мин., Передаточное отношение: 4:1, Число импульсов: 1, Мин. Единица измерения (перемещение за 1 имп.): 1м, управляющий выход: комплементарный, выходные фазы: A, B, Uпит. 12-24VDC, способ подключения: подключение кабеля сзади, IP50 | 0 | 0 | 0 | 0 | 0 | Цену и срок поставки уточняйте дополнительно.
A2500000814R |  | A2500000814 | ROTARY ENCODER | INCREMENTAL TYPE (OPTICAL) | ENC SERIES | ENC-1-3-T-5 | 5VDC | Китай | ENC-1-3-T-5^5VDC^ | Инкрементальный энкодер с мерным колесом, диаметр мерного колеса: 250мм, макс. частота отклика: 180кГц, макс. частота вращения: 5000 об./мин., Передаточное отношение: 4:1, Число импульсов: 1, Мин. Единица измерения (перемещение за 1 имп.): 1м, управляющий выход: комплементарный, выходные фазы: A, B, Uпит. 5VDC, способ подключения: кабель сзади, IP50 | 14230 | 13233.9 | 12807 | 11384 | 9961 | Доступно к заказу.
A2500000857R |  | A2500000857 | ROTARY ENCODER | INCREMENTAL TYPE (OPTICAL) | ENC SERIES | ENC-1-3-T-5-C | 5VDC | Южная Корея | ENC-1-3-T-5-C^5VDC^ | Инкрементальный энкодер с мерным колесом, диаметр мерного колеса: 250мм, макс. частота отклика: 180кГц, макс. частота вращения: 5000 об./мин., Передаточное отношение: 4:1, Число импульсов: 1, Мин. Единица измерения (перемещение за 1 имп.): 1м, управляющий выход: комплементарный, выходные фазы: A, B, Uпит. 5VDC, способ подключения: подключение кабеля сзади, IP50 | 0 | 0 | 0 | 0 | 0 | Цену и срок поставки уточняйте дополнительно.
A2500000844R |  | A2500000844 | ROTARY ENCODER | INCREMENTAL TYPE (OPTICAL) | ENC SERIES | ENC-1-3-V-24 | 12-24VDC | Китай | ENC-1-3-V-24^12-24VDC^ | Инкрементальный энкодер с мерным колесом, диаметр мерного колеса: 250мм, макс. частота отклика: 180кГц, макс. частота вращения: 5000 об./мин., Передаточное отношение: 4:1, Число импульсов: 1, Мин. Единица измерения (перемещение за 1 имп.): 1м, управляющий выход: напряжение, выходные фазы: A, B, Uпит. 12-24VDC, способ подключения: кабель сзади, IP50 | 14230 | 13233.9 | 12807 | 11384 | 9961 | Доступно к заказу.
A2500000886R |  | H2500000540 | ROTARY ENCODER | INCREMENTAL TYPE (OPTICAL) | ENC SERIES | ENC-1-3-V-24-C | 12-24VDC | Южная Корея | ENC-1-3-V-24-C^12-24VDC^GL | Инкрементальный энкодер с мерным колесом, диаметр мерного колеса: 250мм, макс. частота отклика: 180кГц, макс. частота вращения: 5000 об./мин., Передаточное отношение: 4:1, Число импульсов: 1, Мин. Единица измерения (перемещение за 1 имп.): 1м, управляющий выход: напряжение, выходные фазы: A, B, Uпит. 12-24VDC, способ подключения: подключение кабеля сзади, IP50 | 21810 | 20283.3 | 19629 | 17448 | 15267 | Доступно к заказу.
A2500000845R |  | A2500000845 | ROTARY ENCODER | INCREMENTAL TYPE (OPTICAL) | ENC SERIES | ENC-1-3-V-5 | 5VDC | Китай | ENC-1-3-V-5^5VDC^ | Инкрементальный энкодер с мерным колесом, диаметр мерного колеса: 250мм, макс. частота отклика: 180кГц, макс. частота вращения: 5000 об./мин., Передаточное отношение: 4:1, Число импульсов: 1, Мин. Единица измерения (перемещение за 1 имп.): 1м, управляющий выход: напряжение, выходные фазы: A, B, Uпит. 5VDC, способ подключения: кабель сзади, IP50 | 14230 | 13233.9 | 12807 | 11384 | 9961 | Доступно к заказу.
A2500000887R |  | A2500000887 | ROTARY ENCODER | INCREMENTAL TYPE (OPTICAL) | ENC SERIES | ENC-1-3-V-5-C | 5VDC | Южная Корея | ENC-1-3-V-5-C^5VDC^ | Инкрементальный энкодер с мерным колесом, диаметр мерного колеса: 250мм, макс. частота отклика: 180кГц, макс. частота вращения: 5000 об./мин., Передаточное отношение: 4:1, Число импульсов: 1, Мин. Единица измерения (перемещение за 1 имп.): 1м, управляющий выход: напряжение, выходные фазы: A, B, Uпит. 5VDC, способ подключения: подключение кабеля сзади, IP50 | 0 | 0 | 0 | 0 | 0 | Цену и срок поставки уточняйте дополнительно.
A2500000834R |  | A2500000834 | ROTARY ENCODER | INCREMENTAL TYPE (OPTICAL) | ENC SERIES | ENC-1-4-N-24 | 12-24VDC | Китай | ENC-1-4-N-24^12-24VDC^ | Инкрементальный энкодер с мерным колесом, диаметр мерного колеса: 228,6мм, макс. частота отклика: 180кГц, макс. частота вращения: 5000 об./мин., Передаточное отношение: 4:1, Число импульсов: 100, Мин. Единица измерения (перемещение за 1 имп.): 0,01yd, управляющий выход: NPN с открытым коллектором, выходные фазы: A, B, Uпит. 12-24VDC, способ подключения: кабель сзади, IP50 | 14230 | 13233.9 | 12807 | 11384 | 9961 | Доступно к заказу.
A2500000873R |  | A2500000873 | ROTARY ENCODER | INCREMENTAL TYPE (OPTICAL) | ENC SERIES | ENC-1-4-N-24-C | 12-24VDC | Южная Корея | ENC-1-4-N-24-C^12-24VDC^ | Инкрементальный энкодер с мерным колесом, диаметр мерного колеса: 228,6мм, макс. частота отклика: 180кГц, макс. частота вращения: 5000 об./мин., Передаточное отношение: 4:1, Число импульсов: 100, Мин. Единица измерения (перемещение за 1 имп.): 0,01yd, управляющий выход: NPN с открытым коллектором, выходные фазы: A, B, Uпит. 12-24VDC, способ подключения: подключение кабеля сзади, IP50 | 0 | 0 | 0 | 0 | 0 | Цену и срок поставки уточняйте дополнительно.
A2500000835R |  | A2500000835 | ROTARY ENCODER | INCREMENTAL TYPE (OPTICAL) | ENC SERIES | ENC-1-4-N-5 | 5VDC | Китай | ENC-1-4-N-5^5VDC^ | Инкрементальный энкодер с мерным колесом, диаметр мерного колеса: 228,6мм, макс. частота отклика: 180кГц, макс. частота вращения: 5000 об./мин., Передаточное отношение: 4:1, Число импульсов: 100, Мин. Единица измерения (перемещение за 1 имп.): 0,01yd, управляющий выход: NPN с открытым коллектором, выходные фазы: A, B, Uпит. 5VDC, способ подключения: кабель сзади, IP50 | 14230 | 13233.9 | 12807 | 11384 | 9961 | Доступно к заказу.
A2500000874R |  | A2500000874 | ROTARY ENCODER | INCREMENTAL TYPE (OPTICAL) | ENC SERIES | ENC-1-4-N-5-C | 5VDC | Южная Корея | ENC-1-4-N-5-C^5VDC^ | Инкрементальный энкодер с мерным колесом, диаметр мерного колеса: 228,6мм, макс. частота отклика: 180кГц, макс. частота вращения: 5000 об./мин., Передаточное отношение: 4:1, Число импульсов: 100, Мин. Единица измерения (перемещение за 1 имп.): 0,01yd, управляющий выход: NPN с открытым коллектором, выходные фазы: A, B, Uпит. 5VDC, способ подключения: подключение кабеля сзади, IP50 | 0 | 0 | 0 | 0 | 0 | Цену и срок поставки уточняйте дополнительно.
A2500000817R |  | A2500000817 | ROTARY ENCODER | INCREMENTAL TYPE (OPTICAL) | ENC SERIES | ENC-1-4-T-24 | 12-24VDC(3M) | Южная Корея | ENC-1-4-T-24^12-24VDC(3M)^ | Инкрементальный энкодер с мерным колесом, диаметр мерного колеса: 228,6мм, макс. частота отклика: 180кГц, макс. частота вращения: 5000 об./мин., Передаточное отношение: 4:1, Число импульсов: 100, Мин. Единица измерения (перемещение за 1 имп.): 0,01yd, управляющий выход: комплементарный, выходные фазы: A, B, Uпит. 12-24VDC, способ подключения: кабель сзади, IP50 | 0 | 0 | 0 | 0 | 0 | Цену и срок поставки уточняйте дополнительно.
A2500000819R |  | A2500000819 | ROTARY ENCODER | INCREMENTAL TYPE (OPTICAL) | ENC SERIES | ENC-1-4-T-24 | 12-24VDC(5M) | Южная Корея | ENC-1-4-T-24^12-24VDC(5M)^ | Инкрементальный энкодер с мерным колесом, диаметр мерного колеса: 228,6мм, макс. частота отклика: 180кГц, макс. частота вращения: 5000 об./мин., Передаточное отношение: 4:1, Число импульсов: 100, Мин. Единица измерения (перемещение за 1 имп.): 0,01yd, управляющий выход: комплементарный, выходные фазы: A, B, Uпит. 12-24VDC, способ подключения: кабель сзади, IP50 | 0 | 0 | 0 | 0 | 0 | Цену и срок поставки уточняйте дополнительно.
A2500000816R |  | A2500000816 | ROTARY ENCODER | INCREMENTAL TYPE (OPTICAL) | ENC SERIES | ENC-1-4-T-24 | 12-24VDC | Китай | ENC-1-4-T-24^12-24VDC^ | Инкрементальный энкодер с мерным колесом, диаметр мерного колеса: 228,6мм, макс. частота отклика: 180кГц, макс. частота вращения: 5000 об./мин., Передаточное отношение: 4:1, Число импульсов: 100, Мин. Единица измерения (перемещение за 1 имп.): 0,01yd, управляющий выход: комплементарный, выходные фазы: A, B, Uпит. 12-24VDC, способ подключения: кабель сзади, IP50 | 14230 | 13233.9 | 12807 | 11384 | 9961 | Доступно к заказу.
A2500000858R |  | A2500000858 | ROTARY ENCODER | INCREMENTAL TYPE (OPTICAL) | ENC SERIES | ENC-1-4-T-24-C | 12-24VDC | Южная Корея | ENC-1-4-T-24-C^12-24VDC^ | Инкрементальный энкодер с мерным колесом, диаметр мерного колеса: 228,6мм, макс. частота отклика: 180кГц, макс. частота вращения: 5000 об./мин., Передаточное отношение: 4:1, Число импульсов: 100, Мин. Единица измерения (перемещение за 1 имп.): 0,01yd, управляющий выход: комплементарный, выходные фазы: A, B, Uпит. 12-24VDC, способ подключения: подключение кабеля сзади, IP50 | 0 | 0 | 0 | 0 | 0 | Цену и срок поставки уточняйте дополнительно.
A2500000818R |  | A2500000818 | ROTARY ENCODER | INCREMENTAL TYPE (OPTICAL) | ENC SERIES | ENC-1-4-T-5 | 5VDC | Китай | ENC-1-4-T-5^5VDC^ | Инкрементальный энкодер с мерным колесом, диаметр мерного колеса: 228,6мм, макс. частота отклика: 180кГц, макс. частота вращения: 5000 об./мин., Передаточное отношение: 4:1, Число импульсов: 100, Мин. Единица измерения (перемещение за 1 имп.): 0,01yd, управляющий выход: комплементарный, выходные фазы: A, B, Uпит. 5VDC, способ подключения: кабель сзади, IP50 | 14230 | 13233.9 | 12807 | 11384 | 9961 | Доступно к заказу.
A2500000859R |  | A2500000859 | ROTARY ENCODER | INCREMENTAL TYPE (OPTICAL) | ENC SERIES | ENC-1-4-T-5-C | 5VDC | Южная Корея | ENC-1-4-T-5-C^5VDC^ | Инкрементальный энкодер с мерным колесом, диаметр мерного колеса: 228,6мм, макс. частота отклика: 180кГц, макс. частота вращения: 5000 об./мин., Передаточное отношение: 4:1, Число импульсов: 100, Мин. Единица измерения (перемещение за 1 имп.): 0,01yd, управляющий выход: комплементарный, выходные фазы: A, B, Uпит. 5VDC, способ подключения: подключение кабеля сзади, IP50 | 0 | 0 | 0 | 0 | 0 | Цену и срок поставки уточняйте дополнительно.
A2500000846R |  | A2500000846 | ROTARY ENCODER | INCREMENTAL TYPE (OPTICAL) | ENC SERIES | ENC-1-4-V-24 | 12-24VDC | Китай | ENC-1-4-V-24^12-24VDC^ | Инкрементальный энкодер с мерным колесом, диаметр мерного колеса: 228,6мм, макс. частота отклика: 180кГц, макс. частота вращения: 5000 об./мин., Передаточное отношение: 4:1, Число импульсов: 100, Мин. Единица измерения (перемещение за 1 имп.): 0,01yd, управляющий выход: напряжение, выходные фазы: A, B, Uпит. 12-24VDC, способ подключения: кабель сзади, IP50 | 14230 | 13233.9 | 12807 | 11384 | 9961 | Доступно к заказу.
A2500000888R |  | A2500000888 | ROTARY ENCODER | INCREMENTAL TYPE (OPTICAL) | ENC SERIES | ENC-1-4-V-24-C | 12-24VDC | Южная Корея | ENC-1-4-V-24-C^12-24VDC^ | Инкрементальный энкодер с мерным колесом, диаметр мерного колеса: 228,6мм, макс. частота отклика: 180кГц, макс. частота вращения: 5000 об./мин., Передаточное отношение: 4:1, Число импульсов: 100, Мин. Единица измерения (перемещение за 1 имп.): 0,01yd, управляющий выход: напряжение, выходные фазы: A, B, Uпит. 12-24VDC, способ подключения: подключение кабеля сзади, IP50 | 0 | 0 | 0 | 0 | 0 | Цену и срок поставки уточняйте дополнительно.
A2500000847R |  | A2500000847 | ROTARY ENCODER | INCREMENTAL TYPE (OPTICAL) | ENC SERIES | ENC-1-4-V-5 | 5VDC | Китай | ENC-1-4-V-5^5VDC^ | Инкрементальный энкодер с мерным колесом, диаметр мерного колеса: 228,6мм, макс. частота отклика: 180кГц, макс. частота вращения: 5000 об./мин., Передаточное отношение: 4:1, Число импульсов: 100, Мин. Единица измерения (перемещение за 1 имп.): 0,01yd, управляющий выход: напряжение, выходные фазы: A, B, Uпит. 5VDC, способ подключения: кабель сзади, IP50 | 14230 | 13233.9 | 12807 | 11384 | 9961 | Доступно к заказу.
A2500000889R |  | A2500000889 | ROTARY ENCODER | INCREMENTAL TYPE (OPTICAL) | ENC SERIES | ENC-1-4-V-5-C | 5VDC | Южная Корея | ENC-1-4-V-5-C^5VDC^ | Инкрементальный энкодер с мерным колесом, диаметр мерного колеса: 228,6мм, макс. частота отклика: 180кГц, макс. частота вращения: 5000 об./мин., Передаточное отношение: 4:1, Число импульсов: 100, Мин. Единица измерения (перемещение за 1 имп.): 0,01yd, управляющий выход: напряжение, выходные фазы: A, B, Uпит. 5VDC, способ подключения: подключение кабеля сзади, IP50 | 0 | 0 | 0 | 0 | 0 | Цену и срок поставки уточняйте дополнительно.
A2500000836R |  | A2500000836 | ROTARY ENCODER | INCREMENTAL TYPE (OPTICAL) | ENC SERIES | ENC-1-5-N-24 | 12-24VDC | Китай | ENC-1-5-N-24^12-24VDC^ | Инкрементальный энкодер с мерным колесом, диаметр мерного колеса: 228,6мм, макс. частота отклика: 180кГц, макс. частота вращения: 5000 об./мин., Передаточное отношение: 4:1, Число импульсов: 10, Мин. Единица измерения (перемещение за 1 имп.): 0,1yd, управляющий выход: NPN с открытым коллектором, выходные фазы: A, B, Uпит. 12-24VDC, способ подключения: кабель сзади, IP50 | 14230 | 13233.9 | 12807 | 11384 | 9961 | Доступно к заказу.
A2500000876R |  | A2500000876 | ROTARY ENCODER | INCREMENTAL TYPE (OPTICAL) | ENC SERIES | ENC-1-5-N-24-C | 12-24VDC | Южная Корея | ENC-1-5-N-24-C^12-24VDC^ | Инкрементальный энкодер с мерным колесом, диаметр мерного колеса: 228,6мм, макс. частота отклика: 180кГц, макс. частота вращения: 5000 об./мин., Передаточное отношение: 4:1, Число импульсов: 10, Мин. Единица измерения (перемещение за 1 имп.): 0,1yd, управляющий выход: NPN с открытым коллектором, выходные фазы: A, B, Uпит. 12-24VDC, способ подключения: подключение кабеля сзади, IP50 | 0 | 0 | 0 | 0 | 0 | Цену и срок поставки уточняйте дополнительно.
A2500000837R |  | A2500000837 | ROTARY ENCODER | INCREMENTAL TYPE (OPTICAL) | ENC SERIES | ENC-1-5-N-5 | 5VDC | Китай | ENC-1-5-N-5^5VDC^ | Инкрементальный энкодер с мерным колесом, диаметр мерного колеса: 228,6мм, макс. частота отклика: 180кГц, макс. частота вращения: 5000 об./мин., Передаточное отношение: 4:1, Число импульсов: 10, Мин. Единица измерения (перемещение за 1 имп.): 0,1yd, управляющий выход: NPN с открытым коллектором, выходные фазы: A, B, Uпит. 5VDC, способ подключения: кабель сзади, IP50 | 14230 | 13233.9 | 12807 | 11384 | 9961 | Доступно к заказу.
A2500000877R |  | A2500000877 | ROTARY ENCODER | INCREMENTAL TYPE (OPTICAL) | ENC SERIES | ENC-1-5-N-5-C | 5VDC | Южная Корея | ENC-1-5-N-5-C^5VDC^ | Инкрементальный энкодер с мерным колесом, диаметр мерного колеса: 228,6мм, макс. частота отклика: 180кГц, макс. частота вращения: 5000 об./мин., Передаточное отношение: 4:1, Число импульсов: 10, Мин. Единица измерения (перемещение за 1 имп.): 0,1yd, управляющий выход: NPN с открытым коллектором, выходные фазы: A, B, Uпит. 5VDC, способ подключения: подключение кабеля сзади, IP50 | 0 | 0 | 0 | 0 | 0 | Цену и срок поставки уточняйте дополнительно.
A2500000821R |  | A2500000821 | ROTARY ENCODER | INCREMENTAL TYPE (OPTICAL) | ENC SERIES | ENC-1-5-T-24 | 12-24VDC(3M) | Южная Корея | ENC-1-5-T-24^12-24VDC(3M)^ | Инкрементальный энкодер с мерным колесом, диаметр мерного колеса: 228,6мм, макс. частота отклика: 180кГц, макс. частота вращения: 5000 об./мин., Передаточное отношение: 4:1, Число импульсов: 10, Мин. Единица измерения (перемещение за 1 имп.): 0,1yd, управляющий выход: комплементарный, выходные фазы: A, B, Uпит. 12-24VDC, способ подключения: кабель сзади, IP50 | 0 | 0 | 0 | 0 | 0 | Цену и срок поставки уточняйте дополнительно.
A2500000820R |  | A2500000820 | ROTARY ENCODER | INCREMENTAL TYPE (OPTICAL) | ENC SERIES | ENC-1-5-T-24 | 12-24VDC | Китай | ENC-1-5-T-24^12-24VDC^ | Инкрементальный энкодер с мерным колесом, диаметр мерного колеса: 228,6мм, макс. частота отклика: 180кГц, макс. частота вращения: 5000 об./мин., Передаточное отношение: 4:1, Число импульсов: 10, Мин. Единица измерения (перемещение за 1 имп.): 0,1yd, управляющий выход: комплементарный, выходные фазы: A, B, Uпит. 12-24VDC, способ подключения: кабель сзади, IP50 | 14230 | 13233.9 | 12807 | 11384 | 9961 | Доступно к заказу.
A2500000861R |  | A2500000861 | ROTARY ENCODER | INCREMENTAL TYPE (OPTICAL) | ENC SERIES | ENC-1-5-T-24-C | 12-24VDC | Южная Корея | ENC-1-5-T-24-C^12-24VDC^ | Инкрементальный энкодер с мерным колесом, диаметр мерного колеса: 228,6мм, макс. частота отклика: 180кГц, макс. частота вращения: 5000 об./мин., Передаточное отношение: 4:1, Число импульсов: 10, Мин. Единица измерения (перемещение за 1 имп.): 0,1yd, управляющий выход: комплементарный, выходные фазы: A, B, Uпит. 12-24VDC, способ подключения: подключение кабеля сзади, IP50 | 0 | 0 | 0 | 0 | 0 | Цену и срок поставки уточняйте дополнительно.
A2500000822R |  | A2500000822 | ROTARY ENCODER | INCREMENTAL TYPE (OPTICAL) | ENC SERIES | ENC-1-5-T-5 | 5VDC | Китай | ENC-1-5-T-5^5VDC^ | Инкрементальный энкодер с мерным колесом, диаметр мерного колеса: 228,6мм, макс. частота отклика: 180кГц, макс. частота вращения: 5000 об./мин., Передаточное отношение: 4:1, Число импульсов: 10, Мин. Единица измерения (перемещение за 1 имп.): 0,1yd, управляющий выход: комплементарный, выходные фазы: A, B, Uпит. 5VDC, способ подключения: кабель сзади, IP50 | 14230 | 13233.9 | 12807 | 11384 | 9961 | Доступно к заказу.
A2500000862R |  | A2500000862 | ROTARY ENCODER | INCREMENTAL TYPE (OPTICAL) | ENC SERIES | ENC-1-5-T-5-C | 5VDC | Южная Корея | ENC-1-5-T-5-C^5VDC^ | Инкрементальный энкодер с мерным колесом, диаметр мерного колеса: 228,6мм, макс. частота отклика: 180кГц, макс. частота вращения: 5000 об./мин., Передаточное отношение: 4:1, Число импульсов: 10, Мин. Единица измерения (перемещение за 1 имп.): 0,1yd, управляющий выход: комплементарный, выходные фазы: A, B, Uпит. 5VDC, способ подключения: подключение кабеля сзади, IP50 | 0 | 0 | 0 | 0 | 0 | Цену и срок поставки уточняйте дополнительно.
A2500000848R |  | A2500000848 | ROTARY ENCODER | INCREMENTAL TYPE (OPTICAL) | ENC SERIES | ENC-1-5-V-24 | 12-24VDC | Китай | ENC-1-5-V-24^12-24VDC^ | Инкрементальный энкодер с мерным колесом, диаметр мерного колеса: 228,6мм, макс. частота отклика: 180кГц, макс. частота вращения: 5000 об./мин., Передаточное отношение: 4:1, Число импульсов: 10, Мин. Единица измерения (перемещение за 1 имп.): 0,1yd, управляющий выход: напряжение, выходные фазы: A, B, Uпит. 12-24VDC, способ подключения: кабель сзади, IP50 | 14230 | 13233.9 | 12807 | 11384 | 9961 | Доступно к заказу.
A2500000890R |  | A2500000890 | ROTARY ENCODER | INCREMENTAL TYPE (OPTICAL) | ENC SERIES | ENC-1-5-V-24-C | 12-24VDC | Южная Корея | ENC-1-5-V-24-C^12-24VDC^ | Инкрементальный энкодер с мерным колесом, диаметр мерного колеса: 228,6мм, макс. частота отклика: 180кГц, макс. частота вращения: 5000 об./мин., Передаточное отношение: 4:1, Число импульсов: 10, Мин. Единица измерения (перемещение за 1 имп.): 0,1yd, управляющий выход: напряжение, выходные фазы: A, B, Uпит. 12-24VDC, способ подключения: подключение кабеля сзади, IP50 | 0 | 0 | 0 | 0 | 0 | Цену и срок поставки уточняйте дополнительно.
A2500000849R |  | A2500000849 | ROTARY ENCODER | INCREMENTAL TYPE (OPTICAL) | ENC SERIES | ENC-1-5-V-5 | 5VDC | Китай | ENC-1-5-V-5^5VDC^ | Инкрементальный энкодер с мерным колесом, диаметр мерного колеса: 228,6мм, макс. частота отклика: 180кГц, макс. частота вращения: 5000 об./мин., Передаточное отношение: 4:1, Число импульсов: 10, Мин. Единица измерения (перемещение за 1 имп.): 0,1yd, управляющий выход: напряжение, выходные фазы: A, B, Uпит. 5VDC, способ подключения: кабель сзади, IP50 | 14230 | 13233.9 | 12807 | 11384 | 9961 | Доступно к заказу.
A2500000891R |  | A2500000891 | ROTARY ENCODER | INCREMENTAL TYPE (OPTICAL) | ENC SERIES | ENC-1-5-V-5-C | 5VDC | Южная Корея | ENC-1-5-V-5-C^5VDC^ | Инкрементальный энкодер с мерным колесом, диаметр мерного колеса: 228,6мм, макс. частота отклика: 180кГц, макс. частота вращения: 5000 об./мин., Передаточное отношение: 4:1, Число импульсов: 10, Мин. Единица измерения (перемещение за 1 имп.): 0,1yd, управляющий выход: напряжение, выходные фазы: A, B, Uпит. 5VDC, способ подключения: подключение кабеля сзади, IP50 | 0 | 0 | 0 | 0 | 0 | Цену и срок поставки уточняйте дополнительно.
A2500000838R |  | A2500000838 | ROTARY ENCODER | INCREMENTAL TYPE (OPTICAL) | ENC SERIES | ENC-1-6-N-24 | 12-24VDC | Китай | ENC-1-6-N-24^12-24VDC^ | Инкрементальный энкодер с мерным колесом, диаметр мерного колеса: 228,6мм, макс. частота отклика: 180кГц, макс. частота вращения: 5000 об./мин., Передаточное отношение: 4:1, Число импульсов: 1, Мин. Единица измерения (перемещение за 1 имп.): 1yd, управляющий выход: NPN с открытым коллектором, выходные фазы: A, B, Uпит. 12-24VDC, способ подключения: кабель сзади, IP50 | 14230 | 13233.9 | 12807 | 11384 | 9961 | Доступно к заказу.
A2500000879R |  | A2500000879 | ROTARY ENCODER | INCREMENTAL TYPE (OPTICAL) | ENC SERIES | ENC-1-6-N-24-C | 12-24VDC | Южная Корея | ENC-1-6-N-24-C^12-24VDC^ | Инкрементальный энкодер с мерным колесом, диаметр мерного колеса: 228,6мм, макс. частота отклика: 180кГц, макс. частота вращения: 5000 об./мин., Передаточное отношение: 4:1, Число импульсов: 1, Мин. Единица измерения (перемещение за 1 имп.): 1yd, управляющий выход: NPN с открытым коллектором, выходные фазы: A, B, Uпит. 12-24VDC, способ подключения: подключение кабеля сзади, IP50 | 0 | 0 | 0 | 0 | 0 | Цену и срок поставки уточняйте дополнительно.
A2500000840R |  | A2500000840 | ROTARY ENCODER | INCREMENTAL TYPE (OPTICAL) | ENC SERIES | ENC-1-6-N-5 | 5VDC | Китай | ENC-1-6-N-5^5VDC^ | Инкрементальный энкодер с мерным колесом, диаметр мерного колеса: 228,6мм, макс. частота отклика: 180кГц, макс. частота вращения: 5000 об./мин., Передаточное отношение: 4:1, Число импульсов: 1, Мин. Единица измерения (перемещение за 1 имп.): 1yd, управляющий выход: NPN с открытым коллектором, выходные фазы: A, B, Uпит. 5VDC, способ подключения: кабель сзади, IP50 | 14230 | 13233.9 | 12807 | 11384 | 9961 | Доступно к заказу.
A2500000880R |  | A2500000880 | ROTARY ENCODER | INCREMENTAL TYPE (OPTICAL) | ENC SERIES | ENC-1-6-N-5-C | 5VDC | Южная Корея | ENC-1-6-N-5-C^5VDC^ | Инкрементальный энкодер с мерным колесом, диаметр мерного колеса: 228,6мм, макс. частота отклика: 180кГц, макс. частота вращения: 5000 об./мин., Передаточное отношение: 4:1, Число импульсов: 1, Мин. Единица измерения (перемещение за 1 имп.): 1yd, управляющий выход: NPN с открытым коллектором, выходные фазы: A, B, Uпит. 5VDC, способ подключения: подключение кабеля сзади, IP50 | 0 | 0 | 0 | 0 | 0 | Цену и срок поставки уточняйте дополнительно.
A2500000825R |  | A2500000825 | ROTARY ENCODER | INCREMENTAL TYPE (OPTICAL) | ENC SERIES | ENC-1-6-T-24 | 12-24VDC(5M) | Южная Корея | ENC-1-6-T-24^12-24VDC(5M)^ | Инкрементальный энкодер с мерным колесом, диаметр мерного колеса: 228,6мм, макс. частота отклика: 180кГц, макс. частота вращения: 5000 об./мин., Передаточное отношение: 4:1, Число импульсов: 1, Мин. Единица измерения (перемещение за 1 имп.): 1yd, управляющий выход: комплементарный, выходные фазы: A, B, Uпит. 12-24VDC, способ подключения: кабель сзади, IP50 | 0 | 0 | 0 | 0 | 0 | Цену и срок поставки уточняйте дополнительно.
A2500000823R |  | A2500000823 | ROTARY ENCODER | INCREMENTAL TYPE (OPTICAL) | ENC SERIES | ENC-1-6-T-24 | 12-24VDC | Китай | ENC-1-6-T-24^12-24VDC^ | Инкрементальный энкодер с мерным колесом, диаметр мерного колеса: 228,6мм, макс. частота отклика: 180кГц, макс. частота вращения: 5000 об./мин., Передаточное отношение: 4:1, Число импульсов: 1, Мин. Единица измерения (перемещение за 1 имп.): 1yd, управляющий выход: комплементарный, выходные фазы: A, B, Uпит. 12-24VDC, способ подключения: кабель сзади, IP50 | 14230 | 13233.9 | 12807 | 11384 | 9961 | Доступно к заказу.
A2500000864R |  | A2500000864 | ROTARY ENCODER | INCREMENTAL TYPE (OPTICAL) | ENC SERIES | ENC-1-6-T-24-C | 12-24VDC | Южная Корея | ENC-1-6-T-24-C^12-24VDC^ | Инкрементальный энкодер с мерным колесом, диаметр мерного колеса: 228,6мм, макс. частота отклика: 180кГц, макс. частота вращения: 5000 об./мин., Передаточное отношение: 4:1, Число импульсов: 1, Мин. Единица измерения (перемещение за 1 имп.): 1yd, управляющий выход: комплементарный, выходные фазы: A, B, Uпит. 12-24VDC, способ подключения: подключение кабеля сзади, IP50 | 0 | 0 | 0 | 0 | 0 | Цену и срок поставки уточняйте дополнительно.
A2500000824R |  | A2500000824 | ROTARY ENCODER | INCREMENTAL TYPE (OPTICAL) | ENC SERIES | ENC-1-6-T-5 | 5VDC | Китай | ENC-1-6-T-5^5VDC^ | Инкрементальный энкодер с мерным колесом, диаметр мерного колеса: 228,6мм, макс. частота отклика: 180кГц, макс. частота вращения: 5000 об./мин., Передаточное отношение: 4:1, Число импульсов: 1, Мин. Единица измерения (перемещение за 1 имп.): 1yd, управляющий выход: комплементарный, выходные фазы: A, B, Uпит. 5VDC, способ подключения: кабель сзади, IP50 | 14230 | 13233.9 | 12807 | 11384 | 9961 | Доступно к заказу.
A2500000865R |  | A2500000865 | ROTARY ENCODER | INCREMENTAL TYPE (OPTICAL) | ENC SERIES | ENC-1-6-T-5-C | 5VDC | Южная Корея | ENC-1-6-T-5-C^5VDC^ | Инкрементальный энкодер с мерным колесом, диаметр мерного колеса: 228,6мм, макс. частота отклика: 180кГц, макс. частота вращения: 5000 об./мин., Передаточное отношение: 4:1, Число импульсов: 1, Мин. Единица измерения (перемещение за 1 имп.): 1yd, управляющий выход: комплементарный, выходные фазы: A, B, Uпит. 5VDC, способ подключения: подключение кабеля сзади, IP50 | 0 | 0 | 0 | 0 | 0 | Цену и срок поставки уточняйте дополнительно.
A2500000850R |  | A2500000850 | ROTARY ENCODER | INCREMENTAL TYPE (OPTICAL) | ENC SERIES | ENC-1-6-V-24 | 12-24VDC | Китай | ENC-1-6-V-24^12-24VDC^ | Инкрементальный энкодер с мерным колесом, диаметр мерного колеса: 228,6мм, макс. частота отклика: 180кГц, макс. частота вращения: 5000 об./мин., Передаточное отношение: 4:1, Число импульсов: 1, Мин. Единица измерения (перемещение за 1 имп.): 1yd, управляющий выход: напряжение, выходные фазы: A, B, Uпит. 12-24VDC, способ подключения: кабель сзади, IP50 | 14230 | 13233.9 | 12807 | 11384 | 9961 | Доступно к заказу.
A2500000892R |  | A2500000892 | ROTARY ENCODER | INCREMENTAL TYPE (OPTICAL) | ENC SERIES | ENC-1-6-V-24-C | 12-24VDC | Южная Корея | ENC-1-6-V-24-C^12-24VDC^ | Инкрементальный энкодер с мерным колесом, диаметр мерного колеса: 228,6мм, макс. частота отклика: 180кГц, макс. частота вращения: 5000 об./мин., Передаточное отношение: 4:1, Число импульсов: 1, Мин. Единица измерения (перемещение за 1 имп.): 1yd, управляющий выход: напряжение, выходные фазы: A, B, Uпит. 12-24VDC, способ подключения: подключение кабеля сзади, IP50 | 0 | 0 | 0 | 0 | 0 | Цену и срок поставки уточняйте дополнительно.
A2500000851R |  | A2500000851 | ROTARY ENCODER | INCREMENTAL TYPE (OPTICAL) | ENC SERIES | ENC-1-6-V-5 | 5VDC | Китай | ENC-1-6-V-5^5VDC^ | Инкрементальный энкодер с мерным колесом, диаметр мерного колеса: 228,6мм, макс. частота отклика: 180кГц, макс. частота вращения: 5000 об./мин., Передаточное отношение: 4:1, Число импульсов: 1, Мин. Единица измерения (перемещение за 1 имп.): 1yd, управляющий выход: напряжение, выходные фазы: A, B, Uпит. 5VDC, способ подключения: кабель сзади, IP50 | 14230 | 13233.9 | 12807 | 11384 | 9961 | Доступно к заказу.
A2500000893R |  | A2500000893 | ROTARY ENCODER | INCREMENTAL TYPE (OPTICAL) | ENC SERIES | ENC-1-6-V-5-C | 5VDC | Южная Корея | ENC-1-6-V-5-C^5VDC^ | Инкрементальный энкодер с мерным колесом, диаметр мерного колеса: 228,6мм, макс. частота отклика: 180кГц, макс. частота вращения: 5000 об./мин., Передаточное отношение: 4:1, Число импульсов: 1, Мин. Единица измерения (перемещение за 1 имп.): 1yd, управляющий выход: напряжение, выходные фазы: A, B, Uпит. 5VDC, способ подключения: подключение кабеля сзади, IP50 | 0 | 0 | 0 | 0 | 0 | Цену и срок поставки уточняйте дополнительно.
A2500008923R |  | A2500008923 | ROTARY ENCODER | HANDLE TYPE | ENH SERIES | ENH-100-1-L-5 | 5VDC(LUBI) | Южная Корея | ENH-100-1-L-5^5VDC(LUBI)^ |  | 18360 | 17074.8 | 16524 | 14688 | 12852 | Доступно к заказу.
A2500007374R |  | H2500002779 | ROTARY ENCODER | HANDLE TYPE | ENH SERIES | ENH-100-1-L-5 | 5VDC | Южная Корея | ENH-100-1-L-5^5VDC^GL | Инкрементальный энкодер-штурвал с рукояткой, макс. частота отклика: 10кГц, макс. частота вращения: 200 об/мин (норм) 600 об/мин (пик), пусковой момент: макс. 1кгс·см (макс. 0.098Нм), разрешение: 100 об/мин, управляющий выход: Line Driver (дифференциальный), выходные фазы: A, A̅, B, B̅, Uпит. 5VDC, способ подключения: клеммный блок, IP50 | 18350 | 17065.5 | 16515 | 14680 | 12845 | Доступно к заказу.
A2500007391R |  | H2500002795 | ROTARY ENCODER | HANDLE TYPE | ENH SERIES | ENH-100-1-T-24 | 12-24VDC | Южная Корея | ENH-100-1-T-24^12-24VDC^GL | Инкрементальный энкодер-штурвал с рукояткой, макс. частота отклика: 10кГц, макс. частота вращения: 200 об/мин (норм) 600 об/мин (пик), пусковой момент: макс. 1кгс·см (макс. 0.098Нм), разрешение: 100 об/мин, управляющий выход: комплементарный, выходные фазы: A, B, Uпит. 12-24VDC, способ подключения: клеммный блок, IP50 | 17710 | 16470.3 | 15939 | 14168 | 12397 | Доступно к заказу.
A2500007383R |  | H2500002787 | ROTARY ENCODER | HANDLE TYPE | ENH SERIES | ENH-100-1-T-5 | 5VDC | Южная Корея | ENH-100-1-T-5^5VDC^GL | Инкрементальный энкодер-штурвал с рукояткой, макс. частота отклика: 10кГц, макс. частота вращения: 200 об/мин (норм) 600 об/мин (пик), пусковой момент: макс. 1кгс·см (макс. 0.098Нм), разрешение: 100 об/мин, управляющий выход: комплементарный, выходные фазы: A, B, Uпит. 5VDC, способ подключения: клеммный блок, IP50 | 17280 | 16070.4 | 15552 | 13824 | 12096 | Доступно к заказу.
A2500007404R |  | H2500002808 | ROTARY ENCODER | HANDLE TYPE | ENH SERIES | ENH-100-1-V-24 | 12-24VDC | Южная Корея | ENH-100-1-V-24^12-24VDC^GL | Инкрементальный энкодер-штурвал с рукояткой, макс. частота отклика: 10кГц, макс. частота вращения: 200 об/мин (норм) 600 об/мин (пик), пусковой момент: макс. 1кгс·см (макс. 0.098Нм), разрешение: 100 об/мин, управляющий выход: напряжение, выходные фазы: A, B, Uпит. 12-24VDC, способ подключения: клеммный блок, IP50 | 17280 | 16070.4 | 15552 | 13824 | 12096 | Доступно к заказу.
A2500007403R |  | A2500007403 | ROTARY ENCODER | HANDLE TYPE | ENH SERIES | ENH-100-1-V-5 | 5VDC | Южная Корея | ENH-100-1-V-5^5VDC^ | Инкрементальный энкодер-штурвал с рукояткой, макс. частота отклика: 10кГц, макс. частота вращения: 200 об/мин (норм) 600 об/мин (пик), пусковой момент: макс. 1кгс·см (макс. 0.098Нм), разрешение: 100 об/мин, управляющий выход: напряжение, выходные фазы: A, B, Uпит. 5VDC, способ подключения: клеммный блок, IP50 | 0 | 0 | 0 | 0 | 0 | Цену и срок поставки уточняйте дополнительно.
A2500007375R |  | H2500002780 | ROTARY ENCODER | HANDLE TYPE | ENH SERIES | ENH-100-2-L-5 | 5VDC | Южная Корея | ENH-100-2-L-5^5VDC^GL | Инкрементальный энкодер-штурвал с рукояткой, макс. частота отклика: 10кГц, макс. частота вращения: 200 об/мин (норм) 600 об/мин (пик), пусковой момент: макс. 1кгс·см (макс. 0.098Нм), разрешение: 100 об/мин, управляющий выход: Line Driver (дифференциальный), выходные фазы: A, A̅, B, B̅, Uпит. 5VDC, способ подключения: клеммный блок, IP50 | 18350 | 17065.5 | 16515 | 14680 | 12845 | Доступно к заказу.
A2500007376R |  | A2500007376 | ROTARY ENCODER | HANDLE TYPE | ENH SERIES | ENH-100-2-L-5-M1 | 5VDC | Южная Корея | ENH-100-2-L-5-M1^5VDC^ |  | 0 | 0 | 0 | 0 | 0 | Возможность заказа уточняйте дополнительно.
A2500007377R |  | A2500007377 | ROTARY ENCODER | HANDLE TYPE | ENH SERIES | ENH-100-2-L-5-M2 | 5VDC | Южная Корея | ENH-100-2-L-5-M2^5VDC^ |  | 0 | 0 | 0 | 0 | 0 | Возможность заказа уточняйте дополнительно.
A2500007392R |  | H2500002796 | ROTARY ENCODER | HANDLE TYPE | ENH SERIES | ENH-100-2-T-24 | 12-24VDC | Южная Корея | ENH-100-2-T-24^12-24VDC^GL | Инкрементальный энкодер-штурвал с рукояткой, макс. частота отклика: 10кГц, макс. частота вращения: 200 об/мин (норм) 600 об/мин (пик), пусковой момент: макс. 1кгс·см (макс. 0.098Нм), разрешение: 100 об/мин, управляющий выход: комплементарный, выходные фазы: A, B, Uпит. 12-24VDC, способ подключения: клеммный блок, IP50 | 16240 | 15103.2 | 14616 | 12992 | 11368 | Доступно к заказу.
A2500007384R |  | H2500002788 | ROTARY ENCODER | HANDLE TYPE | ENH SERIES | ENH-100-2-T-5 | 5VDC | Южная Корея | ENH-100-2-T-5^5VDC^GL | Инкрементальный энкодер-штурвал с рукояткой, макс. частота отклика: 10кГц, макс. частота вращения: 200 об/мин (норм) 600 об/мин (пик), пусковой момент: макс. 1кгс·см (макс. 0.098Нм), разрешение: 100 об/мин, управляющий выход: комплементарный, выходные фазы: A, B, Uпит. 5VDC, способ подключения: клеммный блок, IP50 | 17280 | 16070.4 | 15552 | 13824 | 12096 | Доступно к заказу.
A2500007385R |  | A2500007385 | ROTARY ENCODER | HANDLE TYPE | ENH SERIES | ENH-100-2-T-5-N1 | 5VDC | Южная Корея | ENH-100-2-T-5-N1^5VDC^ |  | 0 | 0 | 0 | 0 | 0 | Возможность заказа уточняйте дополнительно.
A2500007379R |  | H2500002783 | ROTARY ENCODER | HANDLE TYPE | ENH SERIES | ENH-100-2-V-24 | 12-24VDC | Южная Корея | ENH-100-2-V-24^12-24VDC^GL | Инкрементальный энкодер-штурвал с рукояткой, макс. частота отклика: 10кГц, макс. частота вращения: 200 об/мин (норм) 600 об/мин (пик), пусковой момент: макс. 1кгс·см (макс. 0.098Нм), разрешение: 100 об/мин, управляющий выход: напряжение, выходные фазы: A, B, Uпит. 12-24VDC, способ подключения: клеммный блок, IP50 | 17280 | 16070.4 | 15552 | 13824 | 12096 | Доступно к заказу.
A2500007380R |  | H2500002784 | ROTARY ENCODER | HANDLE TYPE | ENH SERIES | ENH-100-2-V-5 | 5VDC | Южная Корея | ENH-100-2-V-5^5VDC^GL | Инкрементальный энкодер-штурвал с рукояткой, макс. частота отклика: 10кГц, макс. частота вращения: 200 об/мин (норм) 600 об/мин (пик), пусковой момент: макс. 1кгс·см (макс. 0.098Нм), разрешение: 100 об/мин, управляющий выход: напряжение, выходные фазы: A, B, Uпит. 5VDC, способ подключения: клеммный блок, IP50 | 17280 | 16070.4 | 15552 | 13824 | 12096 | Доступно к заказу.
A2500007386R |  | A2500007386 | ROTARY ENCODER | HANDLE TYPE | ENH SERIES | ENH-25-1-L-5 | 5VDC | Южная Корея | ENH-25-1-L-5^5VDC^ | Инкрементальный энкодер-штурвал с рукояткой, макс. частота отклика: 10кГц, макс. частота вращения: 200 об/мин (норм) 600 об/мин (пик), пусковой момент: макс. 1кгс·см (макс. 0.098Нм), разрешение: 25 об/мин, управляющий выход: Line Driver (дифференциальный), выходные фазы: A, A̅, B, B̅, Uпит. 5VDC, способ подключения: клеммный блок, IP50 | 0 | 0 | 0 | 0 | 0 | Цену и срок поставки уточняйте дополнительно.
A2500007388R |  | H2500002792 | ROTARY ENCODER | HANDLE TYPE | ENH SERIES | ENH-25-1-T-24 | 12-24VDC | Южная Корея | ENH-25-1-T-24^12-24VDC^GL | Инкрементальный энкодер-штурвал с рукояткой, макс. частота отклика: 10кГц, макс. частота вращения: 200 об/мин (норм) 600 об/мин (пик), пусковой момент: макс. 1кгс·см (макс. 0.098Нм), разрешение: 25 об/мин, управляющий выход: комплементарный, выходные фазы: A, B, Uпит. 12-24VDC, способ подключения: клеммный блок, IP50 | 17710 | 16470.3 | 15939 | 14168 | 12397 | Доступно к заказу.
A2500007381R |  | A2500007381 | ROTARY ENCODER | HANDLE TYPE | ENH SERIES | ENH-25-1-T-5 | 5VDC | Южная Корея | ENH-25-1-T-5^5VDC^ | Инкрементальный энкодер-штурвал с рукояткой, макс. частота отклика: 10кГц, макс. частота вращения: 200 об/мин (норм) 600 об/мин (пик), пусковой момент: макс. 1кгс·см (макс. 0.098Нм), разрешение: 25 об/мин, управляющий выход: комплементарный, выходные фазы: A, B, Uпит. 5VDC, способ подключения: клеммный блок, IP50 | 0 | 0 | 0 | 0 | 0 | Цену и срок поставки уточняйте дополнительно.
A2500007405R |  | A2500007405 | ROTARY ENCODER | HANDLE TYPE | ENH SERIES | ENH-25-1-V-24 | 12-24VDC | Южная Корея | ENH-25-1-V-24^12-24VDC^ | Инкрементальный энкодер-штурвал с рукояткой, макс. частота отклика: 10кГц, макс. частота вращения: 200 об/мин (норм) 600 об/мин (пик), пусковой момент: макс. 1кгс·см (макс. 0.098Нм), разрешение: 25 об/мин, управляющий выход: напряжение, выходные фазы: A, B, Uпит. 12-24VDC, способ подключения: клеммный блок, IP50 | 0 | 0 | 0 | 0 | 0 | Цену и срок поставки уточняйте дополнительно.
A2500007406R |  | A2500007406 | ROTARY ENCODER | HANDLE TYPE | ENH SERIES | ENH-25-1-V-5 | 5VDC | Южная Корея | ENH-25-1-V-5^5VDC^ | Инкрементальный энкодер-штурвал с рукояткой, макс. частота отклика: 10кГц, макс. частота вращения: 200 об/мин (норм) 600 об/мин (пик), пусковой момент: макс. 1кгс·см (макс. 0.098Нм), разрешение: 25 об/мин, управляющий выход: напряжение, выходные фазы: A, B, Uпит. 5VDC, способ подключения: клеммный блок, IP50 | 0 | 0 | 0 | 0 | 0 | Цену и срок поставки уточняйте дополнительно.
A2500007387R |  | A2500007387 | ROTARY ENCODER | HANDLE TYPE | ENH SERIES | ENH-25-2-L-5 | 5VDC | Южная Корея | ENH-25-2-L-5^5VDC^ | Инкрементальный энкодер-штурвал с рукояткой, макс. частота отклика: 10кГц, макс. частота вращения: 200 об/мин (норм) 600 об/мин (пик), пусковой момент: макс. 1кгс·см (макс. 0.098Нм), разрешение: 25 об/мин, управляющий выход: Line Driver (дифференциальный), выходные фазы: A, A̅, B, B̅, Uпит. 5VDC, способ подключения: клеммный блок, IP50 | 0 | 0 | 0 | 0 | 0 | Цену и срок поставки уточняйте дополнительно.
A2500007389R |  | H2500002793 | ROTARY ENCODER | HANDLE TYPE | ENH SERIES | ENH-25-2-T-24 | 12-24VDC | Южная Корея | ENH-25-2-T-24^12-24VDC^GL | Инкрементальный энкодер-штурвал с рукояткой, макс. частота отклика: 10кГц, макс. частота вращения: 200 об/мин (норм) 600 об/мин (пик), пусковой момент: макс. 1кгс·см (макс. 0.098Нм), разрешение: 25 об/мин, управляющий выход: комплементарный, выходные фазы: A, B, Uпит. 12-24VDC, способ подключения: клеммный блок, IP50 | 17280 | 16070.4 | 15552 | 13824 | 12096 | Доступно к заказу.
A2500007382R |  | A2500007382 | ROTARY ENCODER | HANDLE TYPE | ENH SERIES | ENH-25-2-T-5 | 5VDC | Южная Корея | ENH-25-2-T-5^5VDC^ | Инкрементальный энкодер-штурвал с рукояткой, макс. частота отклика: 10кГц, макс. частота вращения: 200 об/мин (норм) 600 об/мин (пик), пусковой момент: макс. 1кгс·см (макс. 0.098Нм), разрешение: 25 об/мин, управляющий выход: комплементарный, выходные фазы: A, B, Uпит. 5VDC, способ подключения: клеммный блок, IP50 | 0 | 0 | 0 | 0 | 0 | Цену и срок поставки уточняйте дополнительно.
A2500007407R |  | H2500002811 | ROTARY ENCODER | HANDLE TYPE | ENH SERIES | ENH-25-2-V-24 | 12-24VDC | Южная Корея | ENH-25-2-V-24^12-24VDC^GL | Инкрементальный энкодер-штурвал с рукояткой, макс. частота отклика: 10кГц, макс. частота вращения: 200 об/мин (норм) 600 об/мин (пик), пусковой момент: макс. 1кгс·см (макс. 0.098Нм), разрешение: 25 об/мин, управляющий выход: напряжение, выходные фазы: A, B, Uпит. 12-24VDC, способ подключения: клеммный блок, IP50 | 17280 | 16070.4 | 15552 | 13824 | 12096 | Доступно к заказу.
A2500007408R |  | A2500007408 | ROTARY ENCODER | HANDLE TYPE | ENH SERIES | ENH-25-2-V-5 | 5VDC | Южная Корея | ENH-25-2-V-5^5VDC^ | Инкрементальный энкодер-штурвал с рукояткой, макс. частота отклика: 10кГц, макс. частота вращения: 200 об/мин (норм) 600 об/мин (пик), пусковой момент: макс. 1кгс·см (макс. 0.098Нм), разрешение: 25 об/мин, управляющий выход: напряжение, выходные фазы: A, B, Uпит. 5VDC, способ подключения: клеммный блок, IP50 | 0 | 0 | 0 | 0 | 0 | Цену и срок поставки уточняйте дополнительно.
A2500007395R |  | A2500007395 | ROTARY ENCODER | HANDLE TYPE | ENHP SERIES | ENHP-100-1-L-5 | 5VDC(IP67) | Южная Корея | ENHP-100-1-L-5^5VDC(IP67)^ | Инкрементальный переносной энкодер с рукояткой, макс. частота отклика: 10кГц, макс. частота вращения: 200 об/мин (норм) 600 об/мин (пик), пусковой момент: макс. 1кгс·см (макс. 0.098Нм), разрешение: 100 об/мин, управляющий выход: Line Driver (дифференциальный), выходные фазы: A, A̅, B, B̅, Uпит. 5VDC, способ подключения: разъем D-USB, IP67 | 0 | 0 | 0 | 0 | 0 | Цену и срок поставки уточняйте дополнительно.
A2500007401R |  | H2500002805 | ROTARY ENCODER | HANDLE TYPE | ENHP SERIES | ENHP-100-1-L-5 | 5VDC | Южная Корея | ENHP-100-1-L-5^5VDC^GL | Инкрементальный переносной энкодер с рукояткой, макс. частота отклика: 10кГц, макс. частота вращения: 200 об/мин (норм) 600 об/мин (пик), пусковой момент: макс. 1кгс·см (макс. 0.098Нм), разрешение: 100 об/мин, управляющий выход: Line Driver (дифференциальный), выходные фазы: A, A̅, B, B̅, Uпит. 5VDC, способ подключения: разъем D-USB, IP67 | 67360 | 62644.8 | 60624 | 53888 | 47152 | Доступно к заказу.
A2500007397R |  | A2500007397 | ROTARY ENCODER | HANDLE TYPE | ENHP SERIES | ENHP-100-1-T-24 | 12-24VDC | Южная Корея | ENHP-100-1-T-24^12-24VDC^ | Инкрементальный переносной энкодер с рукояткой, макс. частота отклика: 10кГц, макс. частота вращения: 200 об/мин (норм) 600 об/мин (пик), пусковой момент: макс. 1кгс·см (макс. 0.098Нм), разрешение: 100 об/мин, управляющий выход: комплементарный, выходные фазы: A, B, Uпит. 12-24VDC, способ подключения: разъем D-USB, IP67 | 0 | 0 | 0 | 0 | 0 | Цену и срок поставки уточняйте дополнительно.
A2500007398R |  | H2500002802 | ROTARY ENCODER | HANDLE TYPE | ENHP SERIES | ENHP-100-1-T-5 | 5VDC | Южная Корея | ENHP-100-1-T-5^5VDC^GL | Инкрементальный переносной энкодер с рукояткой, макс. частота отклика: 10кГц, макс. частота вращения: 200 об/мин (норм) 600 об/мин (пик), пусковой момент: макс. 1кгс·см (макс. 0.098Нм), разрешение: 100 об/мин, управляющий выход: комплементарный, выходные фазы: A, B, Uпит. 5VDC, способ подключения: разъем D-USB, IP67 | 66280 | 61640.4 | 59652 | 53024 | 46396 | Доступно к заказу.
A2500007396R |  | H2500002800 | ROTARY ENCODER | HANDLE TYPE | ENHP SERIES | ENHP-100-2-L-5 | 5VDC(IP67) | Южная Корея | ENHP-100-2-L-5^5VDC(IP67)^GL | Инкрементальный переносной энкодер с рукояткой, макс. частота отклика: 10кГц, макс. частота вращения: 200 об/мин (норм) 600 об/мин (пик), пусковой момент: макс. 1кгс·см (макс. 0.098Нм), разрешение: 100 об/мин, управляющий выход: Line Driver (дифференциальный), выходные фазы: A, A̅, B, B̅, Uпит. 5VDC, способ подключения: разъем D-USB, IP67 | 91980 | 85541.4 | 82782 | 73584 | 64386 | Доступно к заказу.
A2500007402R |  | H2500002806 | ROTARY ENCODER | HANDLE TYPE | ENHP SERIES | ENHP-100-2-L-5 | 5VDC | Южная Корея | ENHP-100-2-L-5^5VDC^GL | Инкрементальный переносной энкодер с рукояткой, макс. частота отклика: 10кГц, макс. частота вращения: 200 об/мин (норм) 600 об/мин (пик), пусковой момент: макс. 1кгс·см (макс. 0.098Нм), разрешение: 100 об/мин, управляющий выход: Line Driver (дифференциальный), выходные фазы: A, A̅, B, B̅, Uпит. 5VDC, способ подключения: разъем D-USB, IP67 | 67360 | 62644.8 | 60624 | 53888 | 47152 | Доступно к заказу.
A2500007394R |  | A2500007394 | ROTARY ENCODER | HANDLE TYPE | ENHP SERIES | ENHP-100-2-L-5-M4 | OPTION-M4 | Южная Корея | ENHP-100-2-L-5-M4^OPTION-M4^ |  | 0 | 0 | 0 | 0 | 0 | Возможность заказа уточняйте дополнительно.
A2500007399R |  | H2500002803 | ROTARY ENCODER | HANDLE TYPE | ENHP SERIES | ENHP-100-2-T-24 | 12-24VDC | Южная Корея | ENHP-100-2-T-24^12-24VDC^GL | Инкрементальный энкодер с рукояткой, макс. частота отклика: 10кГц, макс. частота вращения: 200 об/мин (норм) 600 об/мин (пик), пусковой момент: макс. 1кгс·см (макс. 0.098Нм), разрешение: 100 об/мин, управляющий выход: комплементарный, выходные фазы: A, B, Uпит. 12-24VDC, способ подключения: разъем D-USB, IP67 | 67910 | 63156.3 | 61119 | 54328 | 47537 | Доступно к заказу.
A2500007400R |  | A2500007400 | ROTARY ENCODER | HANDLE TYPE | ENHP SERIES | ENHP-100-2-T-5 | 5VDC | Южная Корея | ENHP-100-2-T-5^5VDC^ | Инкрементальный переносной энкодер с рукояткой, макс. частота отклика: 10кГц, макс. частота вращения: 200 об/мин (норм) 600 об/мин (пик), пусковой момент: макс. 1кгс·см (макс. 0.098Нм), разрешение: 100 об/мин, управляющий выход: комплементарный, выходные фазы: A, B, Uпит. 5VDC, способ подключения: разъем D-USB, IP67 | 0 | 0 | 0 | 0 | 0 | Цену и срок поставки уточняйте дополнительно.
A2500007427R |  | A2500007427 | ROTARY ENCODER | ABSOLUTE TYPE (OPTICAL) | ENP SERIES | ENP-100F-360-N | 5VDC(5M)(NEW) | Южная Корея | ENP-100F-360-N^5VDC(5M)(NEW)^ | Энкодер абсолютный однооборотный, корпус: Ø60мм, вал выступающий, посадочный диаметр вала: Ø10мм, разрешение: 360 имп./об., NPN с открытым коллектором, BCD-код, увеличение значения по часовой стрелке, Uпит. 5В=, кабель сзади 5м, IP50 | 0 | 0 | 0 | 0 | 0 | Цену и срок поставки уточняйте дополнительно.
A2500007428R |  | A2500007428 | ROTARY ENCODER | ABSOLUTE TYPE (OPTICAL) | ENP SERIES | ENP-100F-360-N | 5VDC(6M)(NEW) | Южная Корея | ENP-100F-360-N^5VDC(6M)(NEW)^ | Энкодер абсолютный однооборотный, корпус: Ø60мм, вал выступающий, посадочный диаметр вала: Ø10мм, разрешение: 360 имп./об., NPN с открытым коллектором, BCD-код, увеличение значения по часовой стрелке, Uпит. 5В=, кабель сзади 6м, IP50 | 0 | 0 | 0 | 0 | 0 | Цену и срок поставки уточняйте дополнительно.
A2500007429R |  | A2500007429 | ROTARY ENCODER | ABSOLUTE TYPE (OPTICAL) | ENP SERIES | ENP-100F-360-N | 5VDC(7M)(NEW) | Южная Корея | ENP-100F-360-N^5VDC(7M)(NEW)^ | Энкодер абсолютный однооборотный, корпус: Ø60мм, вал выступающий, посадочный диаметр вала: Ø10мм, разрешение: 360 имп./об., NPN с открытым коллектором, BCD-код, увеличение значения по часовой стрелке, Uпит. 5В=, кабель сзади 7м, IP50 | 0 | 0 | 0 | 0 | 0 | Цену и срок поставки уточняйте дополнительно.
A2500007426R |  | A2500007426 | ROTARY ENCODER | ABSOLUTE TYPE (OPTICAL) | ENP SERIES | ENP-100F-360-N | 5VDC(NEW) | Южная Корея | ENP-100F-360-N^5VDC(NEW)^ | Энкодер абсолютный однооборотный, корпус: Ø60мм, вал выступающий, посадочный диаметр вала: Ø10мм, разрешение: 360 имп./об., NPN с открытым коллектором, BCD-код, увеличение значения по часовой стрелке, Uпит. 5В=, кабель сзади 2м, IP50 | 0 | 0 | 0 | 0 | 0 | Цену и срок поставки уточняйте дополнительно.
A2500007435R |  | A2500007435 | ROTARY ENCODER | ABSOLUTE TYPE (OPTICAL) | ENP SERIES | ENP-100R-360-N | 5VDC(NEW) | Южная Корея | ENP-100R-360-N^5VDC(NEW)^ | Энкодер абсолютный однооборотный, корпус: Ø60мм, вал выступающий, посадочный диаметр вала: Ø10мм, разрешение: 360 имп./об., NPN с открытым коллектором, BCD-код, увеличение значения против часовой стрелки, Uпит. 5В=, кабель сзади 1м, IP50 | 0 | 0 | 0 | 0 | 0 | Цену и срок поставки уточняйте дополнительно.
A2500007421R |  | A2500007421 | ROTARY ENCODER | ABSOLUTE TYPE (OPTICAL) | ENP SERIES | ENP-101F-006-N | 12-24VDC(NEW) | Южная Корея | ENP-101F-006-N^12-24VDC(NEW)^ | Энкодер абсолютный однооборотный, корпус: Ø60мм, вал выступающий, посадочный диаметр вала: Ø10мм, разрешение: 6 имп./об., NPN с открытым коллектором, BCD-код, увеличение значения по часовой стрелке, Uпит. 12…24В=, кабель сзади 1м, IP50 | 0 | 0 | 0 | 0 | 0 | Цену и срок поставки уточняйте дополнительно.
A2500007422R |  | A2500007422 | ROTARY ENCODER | ABSOLUTE TYPE (OPTICAL) | ENP SERIES | ENP-101F-008-N | 12-24VDC(NEW) | Южная Корея | ENP-101F-008-N^12-24VDC(NEW)^ | Энкодер абсолютный однооборотный, корпус: Ø60мм, вал выступающий, посадочный диаметр вала: Ø10мм, разрешение: 8 имп./об., NPN с открытым коллектором, BCD-код, увеличение значения по часовой стрелке, Uпит. 12…24В=, кабель сзади 1м, IP50 | 0 | 0 | 0 | 0 | 0 | Цену и срок поставки уточняйте дополнительно.
A2500007423R |  | A2500007423 | ROTARY ENCODER | ABSOLUTE TYPE (OPTICAL) | ENP SERIES | ENP-101F-012-N | 12-24VDC(NEW) | Южная Корея | ENP-101F-012-N^12-24VDC(NEW)^ | Энкодер абсолютный однооборотный, корпус: Ø60мм, вал выступающий, посадочный диаметр вала: Ø10мм, разрешение: 12 имп./об.,, NPN с открытым коллектором, BCD-код, увеличение значения по часовой стрелке, Uпит. 12…24В=, кабель сзади 1м, IP50 | 0 | 0 | 0 | 0 | 0 | Цену и срок поставки уточняйте дополнительно.
A2500007424R |  | A2500007424 | ROTARY ENCODER | ABSOLUTE TYPE (OPTICAL) | ENP SERIES | ENP-101F-016-N | 12-24VDC(NEW) | Южная Корея | ENP-101F-016-N^12-24VDC(NEW)^ | Энкодер абсолютный однооборотный, корпус: Ø60мм, вал выступающий, посадочный диаметр вала: Ø10мм, разрешение: 16 имп./об., NPN с открытым коллектором, BCD-код, увеличение значения по часовой стрелке, Uпит. 12…24В=, кабель сзади 1м, IP50 | 0 | 0 | 0 | 0 | 0 | Цену и срок поставки уточняйте дополнительно.
A2500007425R |  | A2500007425 | ROTARY ENCODER | ABSOLUTE TYPE (OPTICAL) | ENP SERIES | ENP-101F-024-N | 12-24VDC(NEW) | Южная Корея | ENP-101F-024-N^12-24VDC(NEW)^ | Энкодер абсолютный однооборотный, корпус: Ø60мм, вал выступающий, посадочный диаметр вала: Ø10мм, разрешение: 24 имп./об., NPN с открытым коллектором, BCD-код, увеличение значения по часовой стрелке, Uпит. 12…24В=, кабель сзади 1м, IP50 | 0 | 0 | 0 | 0 | 0 | Цену и срок поставки уточняйте дополнительно.
A2500007436R |  | A2500007436 | ROTARY ENCODER | ABSOLUTE TYPE (OPTICAL) | ENP SERIES | ENP-101F-360-N | 12-24VDC(NEW) | Южная Корея | ENP-101F-360-N^12-24VDC(NEW)^ | Энкодер абсолютный однооборотный, корпус: Ø60мм, вал выступающий, посадочный диаметр вала: Ø10мм, разрешение: 360 имп./об., NPN с открытым коллектором, BCD-код, увеличение значения по часовой стрелке, Uпит. 12…24В=, кабель сзади 1м, IP50 | 0 | 0 | 0 | 0 | 0 | Цену и срок поставки уточняйте дополнительно.
A2500007430R |  | A2500007430 | ROTARY ENCODER | ABSOLUTE TYPE (OPTICAL) | ENP SERIES | ENP-101R-006-N | 12-24VDC(NEW) | Южная Корея | ENP-101R-006-N^12-24VDC(NEW)^ | Энкодер абсолютный однооборотный, корпус: Ø60мм, вал выступающий, посадочный диаметр вала: Ø10мм, разрешение: 6 имп./об., NPN с открытым коллектором, BCD-код, увеличение значения против часовой стрелки, Uпит. 12…24В=, кабель сзади 1м, IP50 | 0 | 0 | 0 | 0 | 0 | Цену и срок поставки уточняйте дополнительно.
A2500007431R |  | A2500007431 | ROTARY ENCODER | ABSOLUTE TYPE (OPTICAL) | ENP SERIES | ENP-101R-008-N | 12-24VDC(NEW) | Южная Корея | ENP-101R-008-N^12-24VDC(NEW)^ | Энкодер абсолютный однооборотный, корпус: Ø60мм, вал выступающий, посадочный диаметр вала: Ø10мм, разрешение: 8 имп./об., NPN с открытым коллектором, BCD-код, увеличение значения против часовой стрелки, Uпит. 12…24В=, кабель сзади 1м, IP50 | 0 | 0 | 0 | 0 | 0 | Цену и срок поставки уточняйте дополнительно.
A2500007432R |  | A2500007432 | ROTARY ENCODER | ABSOLUTE TYPE (OPTICAL) | ENP SERIES | ENP-101R-012-N | 12-24VDC(NEW) | Южная Корея | ENP-101R-012-N^12-24VDC(NEW)^ | Энкодер абсолютный однооборотный, корпус: Ø60мм, вал выступающий, посадочный диаметр вала: Ø10мм, разрешение: 12 имп./об.,, NPN с открытым коллектором, BCD-код, увеличение значения против часовой стрелки, Uпит. 12…24В=, кабель сзади 1м, IP50 | 0 | 0 | 0 | 0 | 0 | Цену и срок поставки уточняйте дополнительно.
A2500007433R |  | A2500007433 | ROTARY ENCODER | ABSOLUTE TYPE (OPTICAL) | ENP SERIES | ENP-101R-016-N | 12-24VDC(NEW) | Южная Корея | ENP-101R-016-N^12-24VDC(NEW)^ | Энкодер абсолютный однооборотный, корпус: Ø60мм, вал выступающий, посадочный диаметр вала: Ø10мм, разрешение: 16 имп./об., NPN с открытым коллектором, BCD-код, увеличение значения против часовой стрелки, Uпит. 12…24В=, кабель сзади 1м, IP50 | 0 | 0 | 0 | 0 | 0 | Цену и срок поставки уточняйте дополнительно.
A2500007434R |  | A2500007434 | ROTARY ENCODER | ABSOLUTE TYPE (OPTICAL) | ENP SERIES | ENP-101R-024-N | 12-24VDC(NEW) | Южная Корея | ENP-101R-024-N^12-24VDC(NEW)^ | Энкодер абсолютный однооборотный, корпус: Ø60мм, вал выступающий, посадочный диаметр вала: Ø10мм, разрешение: 24 имп./об., NPN с открытым коллектором, BCD-код, увеличение значения против часовой стрелки, Uпит. 12…24В=, кабель сзади 1м, IP50 | 0 | 0 | 0 | 0 | 0 | Цену и срок поставки уточняйте дополнительно.
A2500007437R |  | A2500007437 | ROTARY ENCODER | ABSOLUTE TYPE (OPTICAL) | ENP SERIES | ENP-101R-360-N | 12-24VDC(NEW) | Южная Корея | ENP-101R-360-N^12-24VDC(NEW)^ | Энкодер абсолютный однооборотный, корпус: Ø60мм, вал выступающий, посадочный диаметр вала: Ø10мм, разрешение: 360 имп./об., NPN с открытым коллектором, BCD-код, увеличение значения против часовой стрелки, Uпит. 12…24В=, кабель сзади 1м, IP50 | 0 | 0 | 0 | 0 | 0 | Цену и срок поставки уточняйте дополнительно.
A2500007414R |  | A2500007414 | ROTARY ENCODER | ABSOLUTE TYPE (OPTICAL) | ENP SERIES | ENP-110F-360-P | 5VDC(NEW) | Южная Корея | ENP-110F-360-P^5VDC(NEW)^ | Энкодер абсолютный однооборотный, корпус: Ø60мм, вал выступающий, посадочный диаметр вала: Ø10мм, разрешение: 360 имп./об., PNP с открытым коллектором, BCD-код, увеличение значения по часовой стрелке, Uпит. 5В=, кабель сзади 1м, IP50 | 0 | 0 | 0 | 0 | 0 | Цену и срок поставки уточняйте дополнительно.
A2500007420R |  | A2500007420 | ROTARY ENCODER | ABSOLUTE TYPE (OPTICAL) | ENP SERIES | ENP-110R-360-P | 5VDC(NEW) | Южная Корея | ENP-110R-360-P^5VDC(NEW)^ | Энкодер абсолютный однооборотный, корпус: Ø60мм, вал выступающий, посадочный диаметр вала: Ø10мм, разрешение: 360 имп./об., PNP с открытым коллектором, BCD-код, увеличение значения против часовой стрелки, Uпит. 5В=, кабель сзади 1м, IP50 | 0 | 0 | 0 | 0 | 0 | Цену и срок поставки уточняйте дополнительно.
A2500007409R |  | A2500007409 | ROTARY ENCODER | ABSOLUTE TYPE (OPTICAL) | ENP SERIES | ENP-111F-006-P | 12-24VDC(NEW) | Южная Корея | ENP-111F-006-P^12-24VDC(NEW)^ | Энкодер абсолютный однооборотный, корпус: Ø60мм, вал выступающий, посадочный диаметр вала: Ø10мм, разрешение: 6 имп./об., PNP с открытым коллектором, BCD-код, увеличение значения по часовой стрелке, Uпит. 12…24В=, кабель сзади 1м, IP50 | 52260 | 48601.8 | 47034 | 41808 | 36582 | Доступно к заказу.
A2500007410R |  | A2500007410 | ROTARY ENCODER | ABSOLUTE TYPE (OPTICAL) | ENP SERIES | ENP-111F-008-P | 12-24VDC(NEW) | Южная Корея | ENP-111F-008-P^12-24VDC(NEW)^ | Энкодер абсолютный однооборотный, корпус: Ø60мм, вал выступающий, посадочный диаметр вала: Ø10мм, разрешение: 8 имп./об., PNP с открытым коллектором, BCD-код, увеличение значения по часовой стрелке, Uпит. 12…24В=, кабель сзади 1м, IP50 | 0 | 0 | 0 | 0 | 0 | Цену и срок поставки уточняйте дополнительно.
A2500007411R |  | H2500002827 | ROTARY ENCODER | ABSOLUTE TYPE (OPTICAL) | ENP SERIES | ENP-111F-012-P | 12-24VDC(NEW) | Южная Корея | ENP-111F-012-P^12-24VDC(NEW)^GL | Энкодер абсолютный однооборотный, корпус: Ø60мм, вал выступающий, посадочный диаметр вала: Ø10мм, разрешение: 12 имп./об.,, PNP с открытым коллектором, BCD-код, увеличение значения по часовой стрелке, Uпит. 12…24В=, кабель сзади 1м, IP50 | 52260 | 48601.8 | 47034 | 41808 | 36582 | Доступно к заказу.
A2500007412R |  | A2500007412 | ROTARY ENCODER | ABSOLUTE TYPE (OPTICAL) | ENP SERIES | ENP-111F-016-P | 12-24VDC(NEW) | Южная Корея | ENP-111F-016-P^12-24VDC(NEW)^ | Энкодер абсолютный однооборотный, корпус: Ø60мм, вал выступающий, посадочный диаметр вала: Ø10мм, разрешение: 16 имп./об., PNP с открытым коллектором, BCD-код, увеличение значения по часовой стрелке, Uпит. 12…24В=, кабель сзади 1м, IP50 | 0 | 0 | 0 | 0 | 0 | Цену и срок поставки уточняйте дополнительно.
A2500007413R |  | A2500007413 | ROTARY ENCODER | ABSOLUTE TYPE (OPTICAL) | ENP SERIES | ENP-111F-024-P | 12-24VDC(NEW) | Южная Корея | ENP-111F-024-P^12-24VDC(NEW)^ | Энкодер абсолютный однооборотный, корпус: Ø60мм, вал выступающий, посадочный диаметр вала: Ø10мм, разрешение: 24 имп./об., PNP с открытым коллектором, BCD-код, увеличение значения по часовой стрелке, Uпит. 12…24В=, кабель сзади 1м, IP50 | 0 | 0 | 0 | 0 | 0 | Цену и срок поставки уточняйте дополнительно.
A2500007438R |  | A2500007438 | ROTARY ENCODER | ABSOLUTE TYPE (OPTICAL) | ENP SERIES | ENP-111F-360-P | 12-24VDC(NEW) | Южная Корея | ENP-111F-360-P^12-24VDC(NEW)^ | Энкодер абсолютный однооборотный, корпус: Ø60мм, вал выступающий, посадочный диаметр вала: Ø10мм, разрешение: 360 имп./об., PNP с открытым коллектором, BCD-код, увеличение значения по часовой стрелке, Uпит. 12…24В=, кабель сзади 1м, IP50 | 0 | 0 | 0 | 0 | 0 | Цену и срок поставки уточняйте дополнительно.
A2500007415R |  | A2500007415 | ROTARY ENCODER | ABSOLUTE TYPE (OPTICAL) | ENP SERIES | ENP-111R-006-P | 12-24VDC(NEW) | Южная Корея | ENP-111R-006-P^12-24VDC(NEW)^ | Энкодер абсолютный однооборотный, корпус: Ø60мм, вал выступающий, посадочный диаметр вала: Ø10мм, разрешение: 6 имп./об., PNP с открытым коллектором, BCD-код, увеличение значения против часовой стрелки, Uпит. 12…24В=, кабель сзади 1м, IP50 | 0 | 0 | 0 | 0 | 0 | Цену и срок поставки уточняйте дополнительно.
A2500007416R |  | A2500007416 | ROTARY ENCODER | ABSOLUTE TYPE (OPTICAL) | ENP SERIES | ENP-111R-008-P | 12-24VDC(NEW) | Южная Корея | ENP-111R-008-P^12-24VDC(NEW)^ | Энкодер абсолютный однооборотный, корпус: Ø60мм, вал выступающий, посадочный диаметр вала: Ø10мм, разрешение: 8 имп./об., PNP с открытым коллектором, BCD-код, увеличение значения против часовой стрелки, Uпит. 12…24В=, кабель сзади 1м, IP50 | 0 | 0 | 0 | 0 | 0 | Цену и срок поставки уточняйте дополнительно.
A2500007417R |  | A2500007417 | ROTARY ENCODER | ABSOLUTE TYPE (OPTICAL) | ENP SERIES | ENP-111R-012-P | 12-24VDC(NEW) | Южная Корея | ENP-111R-012-P^12-24VDC(NEW)^ | Энкодер абсолютный однооборотный, корпус: Ø60мм, вал выступающий, посадочный диаметр вала: Ø10мм, разрешение: 12 имп./об.,, PNP с открытым коллектором, BCD-код, увеличение значения против часовой стрелки, Uпит. 12…24В=, кабель сзади 1м, IP50 | 0 | 0 | 0 | 0 | 0 | Цену и срок поставки уточняйте дополнительно.
A2500007418R |  | A2500007418 | ROTARY ENCODER | ABSOLUTE TYPE (OPTICAL) | ENP SERIES | ENP-111R-016-P | 12-24VDC(NEW) | Южная Корея | ENP-111R-016-P^12-24VDC(NEW)^ | Энкодер абсолютный однооборотный, корпус: Ø60мм, вал выступающий, посадочный диаметр вала: Ø10мм, разрешение: 16 имп./об., PNP с открытым коллектором, BCD-код, увеличение значения против часовой стрелки, Uпит. 12…24В=, кабель сзади 1м, IP50 | 0 | 0 | 0 | 0 | 0 | Цену и срок поставки уточняйте дополнительно.
A2500007419R |  | A2500007419 | ROTARY ENCODER | ABSOLUTE TYPE (OPTICAL) | ENP SERIES | ENP-111R-024-P | 12-24VDC(NEW) | Южная Корея | ENP-111R-024-P^12-24VDC(NEW)^ | Энкодер абсолютный однооборотный, корпус: Ø60мм, вал выступающий, посадочный диаметр вала: Ø10мм, разрешение: 24 имп./об., PNP с открытым коллектором, BCD-код, увеличение значения против часовой стрелки, Uпит. 12…24В=, кабель сзади 1м, IP50 | 0 | 0 | 0 | 0 | 0 | Цену и срок поставки уточняйте дополнительно.
A2500007439R |  | H2500003312 | ROTARY ENCODER | ABSOLUTE TYPE (OPTICAL) | ENP SERIES | ENP-111R-360-P | 12-24VDC(NEW) | Южная Корея | ENP-111R-360-P^12-24VDC(NEW)^GL | Энкодер абсолютный однооборотный, корпус: Ø60мм, вал выступающий, посадочный диаметр вала: Ø10мм, разрешение: 360 имп./об., PNP с открытым коллектором, BCD-код, увеличение значения против часовой стрелки, Uпит. 12…24В=, кабель сзади 1м, IP50 | 53970 | 50192.1 | 48573 | 43176 | 37779 | Доступно к заказу.
A2500007936R |  | A2500007936 | ROTARY ENCODER | ABSOLUTE TYPE (OPTICAL) | EP50SP SERIES | EP50S6P-360-3F-N-5 | 5VDC(S) | Южная Корея | EP50S6P-360-3F-N-5^5VDC(S)^ | Энкодер абсолютный однооборотный, корпус: Ø50мм, вал выступающий, посадочный диаметр вала: Ø6мм, разрешение: 360 имп./об., NPN с открытым коллектором, код Грея, увеличение значения по часовой стрелке, Uпит. 5В=, кабель сзади 2м, IP50 | 0 | 0 | 0 | 0 | 0 | Цену и срок поставки уточняйте дополнительно.
A2500007461R |  | A2500007461 | ROTARY ENCODER | ABSOLUTE TYPE (OPTICAL) | EP50S SERIES | EP50S8-1024-1F-N-24 | 12-24VDC(5M)(NEC) | Южная Корея | EP50S8-1024-1F-N-24^12-24VDC(5M)(NEC)^ | Энкодер абсолютный однооборотный, корпус: Ø50мм, вал выступающий, посадочный диаметр вала: Ø8мм, разрешение: 1024 имп./об., NPN с открытым коллектором, BCD-код, увеличение значения по часовой стрелке, Uпит. 12…24В=, кабель сзади 5м, IP64 | 0 | 0 | 0 | 0 | 0 | Цену и срок поставки уточняйте дополнительно.
A2500007459R |  | A2500007459 | ROTARY ENCODER | ABSOLUTE TYPE (OPTICAL) | EP50S SERIES | EP50S8-1024-1F-N-24 | 12-24VDC(NEC) | Китай | EP50S8-1024-1F-N-24^12-24VDC(NEC)^ | Энкодер абсолютный однооборотный, корпус: Ø50мм, вал выступающий, посадочный диаметр вала: Ø8мм, разрешение: 1024 имп./об., NPN с открытым коллектором, BCD-код, увеличение значения по часовой стрелке, Uпит. 12…24В=, кабель сзади 2м, IP64 | 19790 | 18404.7 | 17811 | 15832 | 13853 | Доступно к заказу.
A2500007460R |  | A2500007460 | ROTARY ENCODER | ABSOLUTE TYPE (OPTICAL) | EP50S SERIES | EP50S8-1024-1F-N-5 | 5VDC(NEC) | Китай | EP50S8-1024-1F-N-5^5VDC(NEC)^ | Энкодер абсолютный однооборотный, корпус: Ø50мм, вал выступающий, посадочный диаметр вала: Ø8мм, разрешение: 1024 имп./об., NPN с открытым коллектором, BCD-код, увеличение значения по часовой стрелке, Uпит. 5В=, кабель сзади 2м, IP64 | 19790 | 18404.7 | 17811 | 15832 | 13853 | Доступно к заказу.
A2500007445R |  | A2500007445 | ROTARY ENCODER | ABSOLUTE TYPE (OPTICAL) | EP50S SERIES | EP50S8-1024-1F-P-24 | 12-24VDC(NEC) | Китай | EP50S8-1024-1F-P-24^12-24VDC(NEC)^ | Энкодер абсолютный однооборотный, корпус: Ø50мм, вал выступающий, посадочный диаметр вала: Ø8мм, разрешение: 1024 имп./об., PNP с открытым коллектором, BCD-код, увеличение значения по часовой стрелке, Uпит. 12…24В=, кабель сзади 2м, IP64 | 19790 | 18404.7 | 17811 | 15832 | 13853 | Доступно к заказу.
A2500007446R |  | A2500007446 | ROTARY ENCODER | ABSOLUTE TYPE (OPTICAL) | EP50S SERIES | EP50S8-1024-1F-P-5 | 5VDC(NEC) | Китай | EP50S8-1024-1F-P-5^5VDC(NEC)^ | Энкодер абсолютный однооборотный, корпус: Ø50мм, вал выступающий, посадочный диаметр вала: Ø8мм, разрешение: 1024 имп./об., PNP с открытым коллектором, BCD-код, увеличение значения по часовой стрелке, Uпит. 5В=, кабель сзади 2м, IP64 | 19790 | 18404.7 | 17811 | 15832 | 13853 | Доступно к заказу.
A2500007471R |  | A2500007471 | ROTARY ENCODER | ABSOLUTE TYPE (OPTICAL) | EP50S SERIES | EP50S8-1024-1R-N-24 | 12-24VDC(NEC) | Китай | EP50S8-1024-1R-N-24^12-24VDC(NEC)^ | Энкодер абсолютный однооборотный, корпус: Ø50мм, вал выступающий, посадочный диаметр вала: Ø8мм, разрешение: 1024 имп./об., NPN с открытым коллектором, BCD-код, увеличение значения против часовой стрелки, Uпит. 12…24В=, кабель сзади 2м, IP64 | 19790 | 18404.7 | 17811 | 15832 | 13853 | Доступно к заказу.
A2500007472R |  | A2500007472 | ROTARY ENCODER | ABSOLUTE TYPE (OPTICAL) | EP50S SERIES | EP50S8-1024-1R-N-5 | 5VDC(NEC) | Китай | EP50S8-1024-1R-N-5^5VDC(NEC)^ | Энкодер абсолютный однооборотный, корпус: Ø50мм, вал выступающий, посадочный диаметр вала: Ø8мм, разрешение: 1024 имп./об., NPN с открытым коллектором, BCD-код, увеличение значения против часовой стрелки, Uпит. 5В=, кабель сзади 2м, IP64 | 19790 | 18404.7 | 17811 | 15832 | 13853 | Доступно к заказу.
A2500007453R |  | A2500007453 | ROTARY ENCODER | ABSOLUTE TYPE (OPTICAL) | EP50S SERIES | EP50S8-1024-1R-P-24 | 12-24VDC(NEC) | Китай | EP50S8-1024-1R-P-24^12-24VDC(NEC)^ | Энкодер абсолютный однооборотный, корпус: Ø50мм, вал выступающий, посадочный диаметр вала: Ø8мм, разрешение: 1024 имп./об., PNP с открытым коллектором, BCD-код, увеличение значения против часовой стрелки, Uпит. 12…24В=, кабель сзади 2м, IP64 | 19790 | 18404.7 | 17811 | 15832 | 13853 | Доступно к заказу.
A2500007454R |  | A2500007454 | ROTARY ENCODER | ABSOLUTE TYPE (OPTICAL) | EP50S SERIES | EP50S8-1024-1R-P-5 | 5VDC(NEC) | Китай | EP50S8-1024-1R-P-5^5VDC(NEC)^ | Энкодер абсолютный однооборотный, корпус: Ø50мм, вал выступающий, посадочный диаметр вала: Ø8мм, разрешение: 1024 имп./об., PNP с открытым коллектором, BCD-код, увеличение значения против часовой стрелки, Uпит. 5В=, кабель сзади 2м, IP64 | 19790 | 18404.7 | 17811 | 15832 | 13853 | Доступно к заказу.
A2500007466R |  | A2500007466 | ROTARY ENCODER | ABSOLUTE TYPE (OPTICAL) | EP50S SERIES | EP50S8-1024-2F-N-24 | 12-24VDC(5M)(NEC) | Южная Корея | EP50S8-1024-2F-N-24^12-24VDC(5M)(NEC)^ | Энкодер абсолютный однооборотный, корпус: Ø50мм, вал выступающий, посадочный диаметр вала: Ø8мм, разрешение: 1024 имп./об., NPN с открытым коллектором, двоичный код, увеличение значения по часовой стрелке, Uпит. 12…24В=, кабель сзади 5м, IP64 | 0 | 0 | 0 | 0 | 0 | Цену и срок поставки уточняйте дополнительно.
A2500007462R |  | A2500007462 | ROTARY ENCODER | ABSOLUTE TYPE (OPTICAL) | EP50S SERIES | EP50S8-1024-2F-N-24 | 12-24VDC(NEC) | Китай | EP50S8-1024-2F-N-24^12-24VDC(NEC)^ | Энкодер абсолютный однооборотный, корпус: Ø50мм, вал выступающий, посадочный диаметр вала: Ø8мм, разрешение: 1024 имп./об., NPN с открытым коллектором, двоичный код, увеличение значения по часовой стрелке, Uпит. 12…24В=, кабель сзади 2м, IP64 | 19790 | 18404.7 | 17811 | 15832 | 13853 | Доступно к заказу.
A2500007464R |  | A2500007464 | ROTARY ENCODER | ABSOLUTE TYPE (OPTICAL) | EP50S SERIES | EP50S8-1024-2F-N-5 | 5VDC(5M)(NEC) | Южная Корея | EP50S8-1024-2F-N-5^5VDC(5M)(NEC)^ | Энкодер абсолютный однооборотный, корпус: Ø50мм, вал выступающий, посадочный диаметр вала: Ø8мм, разрешение: 1024 имп./об., NPN с открытым коллектором, двоичный код, увеличение значения по часовой стрелке, Uпит. 5В=, кабель сзади 5м, IP64 | 0 | 0 | 0 | 0 | 0 | Цену и срок поставки уточняйте дополнительно.
A2500007463R |  | A2500007463 | ROTARY ENCODER | ABSOLUTE TYPE (OPTICAL) | EP50S SERIES | EP50S8-1024-2F-N-5 | 5VDC(NEC) | Китай | EP50S8-1024-2F-N-5^5VDC(NEC)^ | Энкодер абсолютный однооборотный, корпус: Ø50мм, вал выступающий, посадочный диаметр вала: Ø8мм, разрешение: 1024 имп./об., NPN с открытым коллектором, двоичный код, увеличение значения по часовой стрелке, Uпит. 5В=, кабель сзади 2м, IP64 | 19790 | 18404.7 | 17811 | 15832 | 13853 | Доступно к заказу.
A2500007449R |  | A2500007449 | ROTARY ENCODER | ABSOLUTE TYPE (OPTICAL) | EP50S SERIES | EP50S8-1024-2F-P-24 | 12-24VDC(5M)(NEC) | Южная Корея | EP50S8-1024-2F-P-24^12-24VDC(5M)(NEC)^ | Энкодер абсолютный однооборотный, корпус: Ø50мм, вал выступающий, посадочный диаметр вала: Ø8мм, разрешение: 1024 имп./об., PNP с открытым коллектором, двоичный код, увеличение значения по часовой стрелке, Uпит. 12…24В=, кабель сзади 5м, IP64 | 0 | 0 | 0 | 0 | 0 | Цену и срок поставки уточняйте дополнительно.
A2500007447R |  | A2500007447 | ROTARY ENCODER | ABSOLUTE TYPE (OPTICAL) | EP50S SERIES | EP50S8-1024-2F-P-24 | 12-24VDC(NEC) | Китай | EP50S8-1024-2F-P-24^12-24VDC(NEC)^ | Энкодер абсолютный однооборотный, корпус: Ø50мм, вал выступающий, посадочный диаметр вала: Ø8мм, разрешение: 1024 имп./об., PNP с открытым коллектором, двоичный код, увеличение значения по часовой стрелке, Uпит. 12…24В=, кабель сзади 2м, IP64 | 19790 | 18404.7 | 17811 | 15832 | 13853 | Доступно к заказу.
A2500007448R |  | A2500007448 | ROTARY ENCODER | ABSOLUTE TYPE (OPTICAL) | EP50S SERIES | EP50S8-1024-2F-P-5 | 5VDC(NEC) | Китай | EP50S8-1024-2F-P-5^5VDC(NEC)^ | Энкодер абсолютный однооборотный, корпус: Ø50мм, вал выступающий, посадочный диаметр вала: Ø8мм, разрешение: 1024 имп./об., PNP с открытым коллектором, двоичный код, увеличение значения по часовой стрелке, Uпит. 5В=, кабель сзади 2м, IP64 | 19790 | 18404.7 | 17811 | 15832 | 13853 | Доступно к заказу.
A2500007475R |  | A2500007475 | ROTARY ENCODER | ABSOLUTE TYPE (OPTICAL) | EP50S SERIES | EP50S8-1024-2R-N-24 | 12-24VDC(8M)(NEC) | Китай | EP50S8-1024-2R-N-24^12-24VDC(8M)(NEC)^ | Энкодер абсолютный однооборотный, корпус: Ø50мм, вал выступающий, посадочный диаметр вала: Ø8мм, разрешение: 1024 имп./об., NPN с открытым коллектором, двоичный код, увеличение значения против часовой стрелки, Uпит. 12…24В=, кабель сзади 8м, IP64 | 20610 | 19167.3 | 18549 | 16488 | 14427 | Доступно к заказу.
A2500007473R |  | A2500007473 | ROTARY ENCODER | ABSOLUTE TYPE (OPTICAL) | EP50S SERIES | EP50S8-1024-2R-N-24 | 12-24VDC(NEC) | Китай | EP50S8-1024-2R-N-24^12-24VDC(NEC)^ | Энкодер абсолютный однооборотный, корпус: Ø50мм, вал выступающий, посадочный диаметр вала: Ø8мм, разрешение: 1024 имп./об., NPN с открытым коллектором, двоичный код, увеличение значения против часовой стрелки, Uпит. 12…24В=, кабель сзади 2м, IP64 | 19790 | 18404.7 | 17811 | 15832 | 13853 | Доступно к заказу.
A2500007474R |  | A2500007474 | ROTARY ENCODER | ABSOLUTE TYPE (OPTICAL) | EP50S SERIES | EP50S8-1024-2R-N-5 | 5VDC(NEC) | Китай | EP50S8-1024-2R-N-5^5VDC(NEC)^ | Энкодер абсолютный однооборотный, корпус: Ø50мм, вал выступающий, посадочный диаметр вала: Ø8мм, разрешение: 1024 имп./об., NPN с открытым коллектором, двоичный код, увеличение значения против часовой стрелки, Uпит. 5В=, кабель сзади 2м, IP64 | 19790 | 18404.7 | 17811 | 15832 | 13853 | Доступно к заказу.
A2500007455R |  | A2500007455 | ROTARY ENCODER | ABSOLUTE TYPE (OPTICAL) | EP50S SERIES | EP50S8-1024-2R-P-24 | 12-24VDC(NEC) | Китай | EP50S8-1024-2R-P-24^12-24VDC(NEC)^ | Энкодер абсолютный однооборотный, корпус: Ø50мм, вал выступающий, посадочный диаметр вала: Ø8мм, разрешение: 1024 имп./об., PNP с открытым коллектором, двоичный код, увеличение значения против часовой стрелки, Uпит. 12…24В=, кабель сзади 2м, IP64 | 19790 | 18404.7 | 17811 | 15832 | 13853 | Доступно к заказу.
A2500007456R |  | A2500007456 | ROTARY ENCODER | ABSOLUTE TYPE (OPTICAL) | EP50S SERIES | EP50S8-1024-2R-P-5 | 5VDC(NEC) | Китай | EP50S8-1024-2R-P-5^5VDC(NEC)^ | Энкодер абсолютный однооборотный, корпус: Ø50мм, вал выступающий, посадочный диаметр вала: Ø8мм, разрешение: 1024 имп./об., PNP с открытым коллектором, двоичный код, увеличение значения против часовой стрелки, Uпит. 5В=, кабель сзади 2м, IP64 | 19790 | 18404.7 | 17811 | 15832 | 13853 | Доступно к заказу.
A2500007469R |  | A2500007469 | ROTARY ENCODER | ABSOLUTE TYPE (OPTICAL) | EP50S SERIES | EP50S8-1024-3F-N-24 | 12-24VDC(3M)(NEC) | Китай | EP50S8-1024-3F-N-24^12-24VDC(3M)(NEC)^ | Энкодер абсолютный однооборотный, корпус: Ø50мм, вал выступающий, посадочный диаметр вала: Ø8мм, разрешение: 1024 имп./об., NPN с открытым коллектором, код Грея, увеличение значения по часовой стрелке, Uпит. 12…24В=, кабель сзади 3м, IP64 | 19930 | 18534.9 | 17937 | 15944 | 13951 | Доступно к заказу.
A2500007470R |  | A2500007470 | ROTARY ENCODER | ABSOLUTE TYPE (OPTICAL) | EP50S SERIES | EP50S8-1024-3F-N-24 | 12-24VDC(5M)(NEC) | Китай | EP50S8-1024-3F-N-24^12-24VDC(5M)(NEC)^ | Энкодер абсолютный однооборотный, корпус: Ø50мм, вал выступающий, посадочный диаметр вала: Ø8мм, разрешение: 1024 имп./об., NPN с открытым коллектором, код Грея, увеличение значения по часовой стрелке, Uпит. 12…24В=, кабель сзади 5м, IP64 | 20200 | 18786 | 18180 | 16160 | 14140 | Доступно к заказу.
A2500007467R |  | A2500007467 | ROTARY ENCODER | ABSOLUTE TYPE (OPTICAL) | EP50S SERIES | EP50S8-1024-3F-N-24 | 12-24VDC(NEC) | Китай | EP50S8-1024-3F-N-24^12-24VDC(NEC)^ | Энкодер абсолютный однооборотный, корпус: Ø50мм, вал выступающий, посадочный диаметр вала: Ø8мм, разрешение: 1024 имп./об., NPN с открытым коллектором, код Грея, увеличение значения по часовой стрелке, Uпит. 12…24В=, кабель сзади 2м, IP64 | 19790 | 18404.7 | 17811 | 15832 | 13853 | Доступно к заказу.
A2500007468R |  | A2500007468 | ROTARY ENCODER | ABSOLUTE TYPE (OPTICAL) | EP50S SERIES | EP50S8-1024-3F-N-5 | 5VDC(NEC) | Китай | EP50S8-1024-3F-N-5^5VDC(NEC)^ | Энкодер абсолютный однооборотный, корпус: Ø50мм, вал выступающий, посадочный диаметр вала: Ø8мм, разрешение: 1024 имп./об., NPN с открытым коллектором, код Грея, увеличение значения по часовой стрелке, Uпит. 5В=, кабель сзади 2м, IP64 | 19790 | 18404.7 | 17811 | 15832 | 13853 | Доступно к заказу.
A2500007451R |  | A2500007451 | ROTARY ENCODER | ABSOLUTE TYPE (OPTICAL) | EP50S SERIES | EP50S8-1024-3F-P-24 | 12-24VDC(NEC) | Китай | EP50S8-1024-3F-P-24^12-24VDC(NEC)^ | Энкодер абсолютный однооборотный, корпус: Ø50мм, вал выступающий, посадочный диаметр вала: Ø8мм, разрешение: 1024 имп./об., PNP с открытым коллектором, код Грея, увеличение значения по часовой стрелке, Uпит. 12…24В=, кабель сзади 2м, IP64 | 19790 | 18404.7 | 17811 | 15832 | 13853 | Доступно к заказу.
A2500007452R |  | A2500007452 | ROTARY ENCODER | ABSOLUTE TYPE (OPTICAL) | EP50S SERIES | EP50S8-1024-3F-P-5 | 5VDC(NEC) | Китай | EP50S8-1024-3F-P-5^5VDC(NEC)^ | Энкодер абсолютный однооборотный, корпус: Ø50мм, вал выступающий, посадочный диаметр вала: Ø8мм, разрешение: 1024 имп./об., PNP с открытым коллектором, код Грея, увеличение значения по часовой стрелке, Uпит. 5В=, кабель сзади 2м, IP64 | 19790 | 18404.7 | 17811 | 15832 | 13853 | Доступно к заказу.
A2500007476R |  | A2500007476 | ROTARY ENCODER | ABSOLUTE TYPE (OPTICAL) | EP50S SERIES | EP50S8-1024-3R-N-24 | 12-24VDC(NEC) | Китай | EP50S8-1024-3R-N-24^12-24VDC(NEC)^ | Энкодер абсолютный однооборотный, корпус: Ø50мм, вал выступающий, посадочный диаметр вала: Ø8мм, разрешение: 1024 имп./об., NPN с открытым коллектором, код Грея, увеличение значения против часовой стрелки, Uпит. 12…24В=, кабель сзади 2м, IP64 | 19790 | 18404.7 | 17811 | 15832 | 13853 | Доступно к заказу.
A2500007477R |  | A2500007477 | ROTARY ENCODER | ABSOLUTE TYPE (OPTICAL) | EP50S SERIES | EP50S8-1024-3R-N-5 | 5VDC(NEC) | Китай | EP50S8-1024-3R-N-5^5VDC(NEC)^ | Энкодер абсолютный однооборотный, корпус: Ø50мм, вал выступающий, посадочный диаметр вала: Ø8мм, разрешение: 1024 имп./об., NPN с открытым коллектором, код Грея, увеличение значения против часовой стрелки, Uпит. 5В=, кабель сзади 2м, IP64 | 19790 | 18404.7 | 17811 | 15832 | 13853 | Доступно к заказу.
A2500007457R |  | A2500007457 | ROTARY ENCODER | ABSOLUTE TYPE (OPTICAL) | EP50S SERIES | EP50S8-1024-3R-P-24 | 12-24VDC(NEC) | Китай | EP50S8-1024-3R-P-24^12-24VDC(NEC)^ | Энкодер абсолютный однооборотный, корпус: Ø50мм, вал выступающий, посадочный диаметр вала: Ø8мм, разрешение: 1024 имп./об., PNP с открытым коллектором, код Грея, увеличение значения против часовой стрелки, Uпит. 12…24В=, кабель сзади 2м, IP64 | 19790 | 18404.7 | 17811 | 15832 | 13853 | Доступно к заказу.
A2500007458R |  | A2500007458 | ROTARY ENCODER | ABSOLUTE TYPE (OPTICAL) | EP50S SERIES | EP50S8-1024-3R-P-5 | 5VDC(NEC) | Китай | EP50S8-1024-3R-P-5^5VDC(NEC)^ | Энкодер абсолютный однооборотный, корпус: Ø50мм, вал выступающий, посадочный диаметр вала: Ø8мм, разрешение: 1024 имп./об., PNP с открытым коллектором, код Грея, увеличение значения против часовой стрелки, Uпит. 5В=, кабель сзади 2м, IP64 | 19790 | 18404.7 | 17811 | 15832 | 13853 | Доступно к заказу.
A2500007928R |  | A2500007928 | ROTARY ENCODER | ABSOLUTE TYPE (OPTICAL) | EP50S SERIES | EP50S8-10-2F-P-24 | 12-24VDC | Южная Корея | EP50S8-10-2F-P-24^12-24VDC^ | Энкодер абсолютный однооборотный, корпус: Ø50мм, вал выступающий, посадочный диаметр вала: Ø8мм, разрешение: 10 имп./об., PNP с открытым коллектором, двоичный код, увеличение значения по часовой стрелке, Uпит. 12…24В=, кабель сзади 2м, IP64 | 26550 | 24691.5 | 23895 | 21240 | 18585 | Доступно к заказу.
A2500007868R |  | A2500007868 | ROTARY ENCODER | ABSOLUTE TYPE (OPTICAL) | EP50S SERIES | EP50S8-12-1F-N-24 | 12-24VDC | Южная Корея | EP50S8-12-1F-N-24^12-24VDC^ | Энкодер абсолютный однооборотный, корпус: Ø50мм, вал выступающий, посадочный диаметр вала: Ø8мм, разрешение: 12 имп./об., NPN с открытым коллектором, BCD-код, увеличение значения по часовой стрелке, Uпит. 12…24В=, кабель сзади 2м, IP64 | 0 | 0 | 0 | 0 | 0 | Цену и срок поставки уточняйте дополнительно.
A2500007869R |  | A2500007869 | ROTARY ENCODER | ABSOLUTE TYPE (OPTICAL) | EP50S SERIES | EP50S8-12-1F-N-5 | 5VDC | Южная Корея | EP50S8-12-1F-N-5^5VDC^ | Энкодер абсолютный однооборотный, корпус: Ø50мм, вал выступающий, посадочный диаметр вала: Ø8мм, разрешение: 12 имп./об., NPN с открытым коллектором, BCD-код, увеличение значения по часовой стрелке, Uпит. 5В=, кабель сзади 2м, IP64 | 0 | 0 | 0 | 0 | 0 | Цену и срок поставки уточняйте дополнительно.
A2500007856R |  | A2500007856 | ROTARY ENCODER | ABSOLUTE TYPE (OPTICAL) | EP50S SERIES | EP50S8-12-1F-P-24 | 12-24VDC | Южная Корея | EP50S8-12-1F-P-24^12-24VDC^ | Энкодер абсолютный однооборотный, корпус: Ø50мм, вал выступающий, посадочный диаметр вала: Ø8мм, разрешение: 12 имп./об., PNP с открытым коллектором, BCD-код, увеличение значения по часовой стрелке, Uпит. 12…24В=, кабель сзади 2м, IP64 | 0 | 0 | 0 | 0 | 0 | Цену и срок поставки уточняйте дополнительно.
A2500007857R |  | A2500007857 | ROTARY ENCODER | ABSOLUTE TYPE (OPTICAL) | EP50S SERIES | EP50S8-12-1F-P-5 | 5VDC | Южная Корея | EP50S8-12-1F-P-5^5VDC^ | Энкодер абсолютный однооборотный, корпус: Ø50мм, вал выступающий, посадочный диаметр вала: Ø8мм, разрешение: 12 имп./об., PNP с открытым коллектором, BCD-код, увеличение значения по часовой стрелке, Uпит. 5В=, кабель сзади 2м, IP64 | 0 | 0 | 0 | 0 | 0 | Цену и срок поставки уточняйте дополнительно.
A2500007874R |  | A2500007874 | ROTARY ENCODER | ABSOLUTE TYPE (OPTICAL) | EP50S SERIES | EP50S8-12-1R-N-24 | 12-24VDC | Южная Корея | EP50S8-12-1R-N-24^12-24VDC^ | Энкодер абсолютный однооборотный, корпус: Ø50мм, вал выступающий, посадочный диаметр вала: Ø8мм, разрешение: 12 имп./об., NPN с открытым коллектором, BCD-код, увеличение значения против часовой стрелки, Uпит. 12…24В=, кабель сзади 2м, IP64 | 0 | 0 | 0 | 0 | 0 | Цену и срок поставки уточняйте дополнительно.
A2500007875R |  | A2500007875 | ROTARY ENCODER | ABSOLUTE TYPE (OPTICAL) | EP50S SERIES | EP50S8-12-1R-N-5 | 5VDC | Южная Корея | EP50S8-12-1R-N-5^5VDC^ | Энкодер абсолютный однооборотный, корпус: Ø50мм, вал выступающий, посадочный диаметр вала: Ø8мм, разрешение: 12 имп./об., NPN с открытым коллектором, BCD-код, увеличение значения против часовой стрелки, Uпит. 5В=, кабель сзади 2м, IP64 | 0 | 0 | 0 | 0 | 0 | Цену и срок поставки уточняйте дополнительно.
A2500007862R |  | A2500007862 | ROTARY ENCODER | ABSOLUTE TYPE (OPTICAL) | EP50S SERIES | EP50S8-12-1R-P-24 | 12-24VDC | Южная Корея | EP50S8-12-1R-P-24^12-24VDC^ | Энкодер абсолютный однооборотный, корпус: Ø50мм, вал выступающий, посадочный диаметр вала: Ø8мм, разрешение: 12 имп./об., PNP с открытым коллектором, BCD-код, увеличение значения против часовой стрелки, Uпит. 12…24В=, кабель сзади 2м, IP64 | 0 | 0 | 0 | 0 | 0 | Цену и срок поставки уточняйте дополнительно.
A2500007863R |  | A2500007863 | ROTARY ENCODER | ABSOLUTE TYPE (OPTICAL) | EP50S SERIES | EP50S8-12-1R-P-5 | 5VDC | Южная Корея | EP50S8-12-1R-P-5^5VDC^ | Энкодер абсолютный однооборотный, корпус: Ø50мм, вал выступающий, посадочный диаметр вала: Ø8мм, разрешение: 12 имп./об., PNP с открытым коллектором, BCD-код, увеличение значения против часовой стрелки, Uпит. 5В=, кабель сзади 2м, IP64 | 0 | 0 | 0 | 0 | 0 | Цену и срок поставки уточняйте дополнительно.
A2500007870R |  | A2500007870 | ROTARY ENCODER | ABSOLUTE TYPE (OPTICAL) | EP50S SERIES | EP50S8-12-2F-N-24 | 12-24VDC | Южная Корея | EP50S8-12-2F-N-24^12-24VDC^ | Энкодер абсолютный однооборотный, корпус: Ø50мм, вал выступающий, посадочный диаметр вала: Ø8мм, разрешение: 12 имп./об., NPN с открытым коллектором, двоичный код, увеличение значения по часовой стрелке, Uпит. 12…24В=, кабель сзади 2м, IP64 | 0 | 0 | 0 | 0 | 0 | Цену и срок поставки уточняйте дополнительно.
A2500007871R |  | A2500007871 | ROTARY ENCODER | ABSOLUTE TYPE (OPTICAL) | EP50S SERIES | EP50S8-12-2F-N-5 | 5VDC | Южная Корея | EP50S8-12-2F-N-5^5VDC^ | Энкодер абсолютный однооборотный, корпус: Ø50мм, вал выступающий, посадочный диаметр вала: Ø8мм, разрешение: 12 имп./об., NPN с открытым коллектором, двоичный код, увеличение значения по часовой стрелке, Uпит. 5В=, кабель сзади 2м, IP64 | 0 | 0 | 0 | 0 | 0 | Цену и срок поставки уточняйте дополнительно.
A2500007858R |  | H2500002995 | ROTARY ENCODER | ABSOLUTE TYPE (OPTICAL) | EP50S SERIES | EP50S8-12-2F-P-24 | 12-24VDC | Южная Корея | EP50S8-12-2F-P-24^12-24VDC^GL | Энкодер абсолютный однооборотный, корпус: Ø50мм, вал выступающий, посадочный диаметр вала: Ø8мм, разрешение: 12 имп./об., PNP с открытым коллектором, двоичный код, увеличение значения по часовой стрелке, Uпит. 12…24В=, кабель сзади 2м, IP64 | 25900 | 24087 | 23310 | 20720 | 18130 | Доступно к заказу.
A2500007859R |  | A2500007859 | ROTARY ENCODER | ABSOLUTE TYPE (OPTICAL) | EP50S SERIES | EP50S8-12-2F-P-5 | 5VDC | Южная Корея | EP50S8-12-2F-P-5^5VDC^ | Энкодер абсолютный однооборотный, корпус: Ø50мм, вал выступающий, посадочный диаметр вала: Ø8мм, разрешение: 12 имп./об., PNP с открытым коллектором, двоичный код, увеличение значения по часовой стрелке, Uпит. 5В=, кабель сзади 2м, IP64 | 0 | 0 | 0 | 0 | 0 | Цену и срок поставки уточняйте дополнительно.
A2500007876R |  | A2500007876 | ROTARY ENCODER | ABSOLUTE TYPE (OPTICAL) | EP50S SERIES | EP50S8-12-2R-N-24 | 12-24VDC | Южная Корея | EP50S8-12-2R-N-24^12-24VDC^ | Энкодер абсолютный однооборотный, корпус: Ø50мм, вал выступающий, посадочный диаметр вала: Ø8мм, разрешение: 12 имп./об., NPN с открытым коллектором, двоичный код, увеличение значения против часовой стрелки, Uпит. 12…24В=, кабель сзади 2м, IP64 | 0 | 0 | 0 | 0 | 0 | Цену и срок поставки уточняйте дополнительно.
A2500007877R |  | A2500007877 | ROTARY ENCODER | ABSOLUTE TYPE (OPTICAL) | EP50S SERIES | EP50S8-12-2R-N-5 | 5VDC | Южная Корея | EP50S8-12-2R-N-5^5VDC^ | Энкодер абсолютный однооборотный, корпус: Ø50мм, вал выступающий, посадочный диаметр вала: Ø8мм, разрешение: 12 имп./об., NPN с открытым коллектором, двоичный код, увеличение значения против часовой стрелки, Uпит. 5В=, кабель сзади 2м, IP64 | 0 | 0 | 0 | 0 | 0 | Цену и срок поставки уточняйте дополнительно.
A2500007864R |  | A2500007864 | ROTARY ENCODER | ABSOLUTE TYPE (OPTICAL) | EP50S SERIES | EP50S8-12-2R-P-24 | 12-24VDC | Южная Корея | EP50S8-12-2R-P-24^12-24VDC^ | Энкодер абсолютный однооборотный, корпус: Ø50мм, вал выступающий, посадочный диаметр вала: Ø8мм, разрешение: 12 имп./об., PNP с открытым коллектором, двоичный код, увеличение значения против часовой стрелки, Uпит. 12…24В=, кабель сзади 2м, IP64 | 0 | 0 | 0 | 0 | 0 | Цену и срок поставки уточняйте дополнительно.
A2500007865R |  | A2500007865 | ROTARY ENCODER | ABSOLUTE TYPE (OPTICAL) | EP50S SERIES | EP50S8-12-2R-P-5 | 5VDC | Южная Корея | EP50S8-12-2R-P-5^5VDC^ | Энкодер абсолютный однооборотный, корпус: Ø50мм, вал выступающий, посадочный диаметр вала: Ø8мм, разрешение: 12 имп./об., PNP с открытым коллектором, двоичный код, увеличение значения против часовой стрелки, Uпит. 5В=, кабель сзади 2м, IP64 | 0 | 0 | 0 | 0 | 0 | Цену и срок поставки уточняйте дополнительно.
A2500007872R |  | A2500007872 | ROTARY ENCODER | ABSOLUTE TYPE (OPTICAL) | EP50S SERIES | EP50S8-12-3F-N-24 | 12-24VDC | Южная Корея | EP50S8-12-3F-N-24^12-24VDC^ | Энкодер абсолютный однооборотный, корпус: Ø50мм, вал выступающий, посадочный диаметр вала: Ø8мм, разрешение: 12 имп./об., NPN с открытым коллектором, код Грея, увеличение значения по часовой стрелке, Uпит. 12…24В=, кабель сзади 2м, IP64 | 0 | 0 | 0 | 0 | 0 | Цену и срок поставки уточняйте дополнительно.
A2500007873R |  | A2500007873 | ROTARY ENCODER | ABSOLUTE TYPE (OPTICAL) | EP50S SERIES | EP50S8-12-3F-N-5 | 5VDC | Южная Корея | EP50S8-12-3F-N-5^5VDC^ | Энкодер абсолютный однооборотный, корпус: Ø50мм, вал выступающий, посадочный диаметр вала: Ø8мм, разрешение: 12 имп./об., NPN с открытым коллектором, код Грея, увеличение значения по часовой стрелке, Uпит. 5В=, кабель сзади 2м, IP64 | 0 | 0 | 0 | 0 | 0 | Цену и срок поставки уточняйте дополнительно.
A2500007860R |  | A2500007860 | ROTARY ENCODER | ABSOLUTE TYPE (OPTICAL) | EP50S SERIES | EP50S8-12-3F-P-24 | 12-24VDC | Южная Корея | EP50S8-12-3F-P-24^12-24VDC^ | Энкодер абсолютный однооборотный, корпус: Ø50мм, вал выступающий, посадочный диаметр вала: Ø8мм, разрешение: 12 имп./об., PNP с открытым коллектором, код Грея, увеличение значения по часовой стрелке, Uпит. 12…24В=, кабель сзади 2м, IP64 | 0 | 0 | 0 | 0 | 0 | Цену и срок поставки уточняйте дополнительно.
A2500007861R |  | A2500007861 | ROTARY ENCODER | ABSOLUTE TYPE (OPTICAL) | EP50S SERIES | EP50S8-12-3F-P-5 | 5VDC | Южная Корея | EP50S8-12-3F-P-5^5VDC^ | Энкодер абсолютный однооборотный, корпус: Ø50мм, вал выступающий, посадочный диаметр вала: Ø8мм, разрешение: 12 имп./об., PNP с открытым коллектором, код Грея, увеличение значения по часовой стрелке, Uпит. 5В=, кабель сзади 2м, IP64 | 0 | 0 | 0 | 0 | 0 | Цену и срок поставки уточняйте дополнительно.
A2500007878R |  | A2500007878 | ROTARY ENCODER | ABSOLUTE TYPE (OPTICAL) | EP50S SERIES | EP50S8-12-3R-N-24 | 12-24VDC | Южная Корея | EP50S8-12-3R-N-24^12-24VDC^ | Энкодер абсолютный однооборотный, корпус: Ø50мм, вал выступающий, посадочный диаметр вала: Ø8мм, разрешение: 12 имп./об., NPN с открытым коллектором, код Грея, увеличение значения против часовой стрелки, Uпит. 12…24В=, кабель сзади 2м, IP64 | 0 | 0 | 0 | 0 | 0 | Цену и срок поставки уточняйте дополнительно.
A2500007879R |  | A2500007879 | ROTARY ENCODER | ABSOLUTE TYPE (OPTICAL) | EP50S SERIES | EP50S8-12-3R-N-5 | 5VDC | Южная Корея | EP50S8-12-3R-N-5^5VDC^ | Энкодер абсолютный однооборотный, корпус: Ø50мм, вал выступающий, посадочный диаметр вала: Ø8мм, разрешение: 12 имп./об., NPN с открытым коллектором, код Грея, увеличение значения против часовой стрелки, Uпит. 5В=, кабель сзади 2м, IP64 | 0 | 0 | 0 | 0 | 0 | Цену и срок поставки уточняйте дополнительно.
A2500007866R |  | A2500007866 | ROTARY ENCODER | ABSOLUTE TYPE (OPTICAL) | EP50S SERIES | EP50S8-12-3R-P-24 | 12-24VDC | Южная Корея | EP50S8-12-3R-P-24^12-24VDC^ | Энкодер абсолютный однооборотный, корпус: Ø50мм, вал выступающий, посадочный диаметр вала: Ø8мм, разрешение: 12 имп./об., PNP с открытым коллектором, код Грея, увеличение значения против часовой стрелки, Uпит. 12…24В=, кабель сзади 2м, IP64 | 0 | 0 | 0 | 0 | 0 | Цену и срок поставки уточняйте дополнительно.
A2500007867R |  | A2500007867 | ROTARY ENCODER | ABSOLUTE TYPE (OPTICAL) | EP50S SERIES | EP50S8-12-3R-P-5 | 5VDC | Южная Корея | EP50S8-12-3R-P-5^5VDC^ | Энкодер абсолютный однооборотный, корпус: Ø50мм, вал выступающий, посадочный диаметр вала: Ø8мм, разрешение: 12 имп./об., PNP с открытым коллектором, код Грея, увеличение значения против часовой стрелки, Uпит. 5В=, кабель сзади 2м, IP64 | 0 | 0 | 0 | 0 | 0 | Цену и срок поставки уточняйте дополнительно.
A2500007628R |  | A2500007628 | ROTARY ENCODER | ABSOLUTE TYPE (OPTICAL) | EP50S SERIES | EP50S8-128-1F-N-24 | 12-24VDC(NEC) | Китай | EP50S8-128-1F-N-24^12-24VDC(NEC)^ | Энкодер абсолютный однооборотный, корпус: Ø50мм, вал выступающий, посадочный диаметр вала: Ø8мм, разрешение: 128 имп./об., NPN с открытым коллектором, BCD-код, увеличение значения по часовой стрелке, Uпит. 12…24В=, кабель сзади 2м, IP64 | 19790 | 18404.7 | 17811 | 15832 | 13853 | Доступно к заказу.
A2500007629R |  | A2500007629 | ROTARY ENCODER | ABSOLUTE TYPE (OPTICAL) | EP50S SERIES | EP50S8-128-1F-N-5 | 5VDC(NEC) | Китай | EP50S8-128-1F-N-5^5VDC(NEC)^ | Энкодер абсолютный однооборотный, корпус: Ø50мм, вал выступающий, посадочный диаметр вала: Ø8мм, разрешение: 128 имп./об., NPN с открытым коллектором, BCD-код, увеличение значения по часовой стрелке, Uпит. 5В=, кабель сзади 2м, IP64 | 19790 | 18404.7 | 17811 | 15832 | 13853 | Доступно к заказу.
A2500007616R |  | A2500007616 | ROTARY ENCODER | ABSOLUTE TYPE (OPTICAL) | EP50S SERIES | EP50S8-128-1F-P-24 | 12-24VDC(NEC) | Китай | EP50S8-128-1F-P-24^12-24VDC(NEC)^ | Энкодер абсолютный однооборотный, корпус: Ø50мм, вал выступающий, посадочный диаметр вала: Ø8мм, разрешение: 128 имп./об., PNP с открытым коллектором, BCD-код, увеличение значения по часовой стрелке, Uпит. 12…24В=, кабель сзади 2м, IP64 | 19790 | 18404.7 | 17811 | 15832 | 13853 | Доступно к заказу.
A2500007617R |  | A2500007617 | ROTARY ENCODER | ABSOLUTE TYPE (OPTICAL) | EP50S SERIES | EP50S8-128-1F-P-5 | 5VDC(NEC) | Китай | EP50S8-128-1F-P-5^5VDC(NEC)^ | Энкодер абсолютный однооборотный, корпус: Ø50мм, вал выступающий, посадочный диаметр вала: Ø8мм, разрешение: 128 имп./об., PNP с открытым коллектором, BCD-код, увеличение значения по часовой стрелке, Uпит. 5В=, кабель сзади 2м, IP64 | 19790 | 18404.7 | 17811 | 15832 | 13853 | Доступно к заказу.
A2500007634R |  | A2500007634 | ROTARY ENCODER | ABSOLUTE TYPE (OPTICAL) | EP50S SERIES | EP50S8-128-1R-N-24 | 12-24VDC(NEC) | Китай | EP50S8-128-1R-N-24^12-24VDC(NEC)^ | Энкодер абсолютный однооборотный, корпус: Ø50мм, вал выступающий, посадочный диаметр вала: Ø8мм, разрешение: 128 имп./об., NPN с открытым коллектором, BCD-код, увеличение значения против часовой стрелки, Uпит. 12…24В=, кабель сзади 2м, IP64 | 19790 | 18404.7 | 17811 | 15832 | 13853 | Доступно к заказу.
A2500007635R |  | A2500007635 | ROTARY ENCODER | ABSOLUTE TYPE (OPTICAL) | EP50S SERIES | EP50S8-128-1R-N-5 | 5VDC(NEC) | Китай | EP50S8-128-1R-N-5^5VDC(NEC)^ | Энкодер абсолютный однооборотный, корпус: Ø50мм, вал выступающий, посадочный диаметр вала: Ø8мм, разрешение: 128 имп./об., NPN с открытым коллектором, BCD-код, увеличение значения против часовой стрелки, Uпит. 5В=, кабель сзади 2м, IP64 | 19790 | 18404.7 | 17811 | 15832 | 13853 | Доступно к заказу.
A2500007622R |  | A2500007622 | ROTARY ENCODER | ABSOLUTE TYPE (OPTICAL) | EP50S SERIES | EP50S8-128-1R-P-24 | 12-24VDC(NEC) | Китай | EP50S8-128-1R-P-24^12-24VDC(NEC)^ | Энкодер абсолютный однооборотный, корпус: Ø50мм, вал выступающий, посадочный диаметр вала: Ø8мм, разрешение: 128 имп./об., PNP с открытым коллектором, BCD-код, увеличение значения против часовой стрелки, Uпит. 12…24В=, кабель сзади 2м, IP64 | 19790 | 18404.7 | 17811 | 15832 | 13853 | Доступно к заказу.
A2500007623R |  | A2500007623 | ROTARY ENCODER | ABSOLUTE TYPE (OPTICAL) | EP50S SERIES | EP50S8-128-1R-P-5 | 5VDC(NEC) | Китай | EP50S8-128-1R-P-5^5VDC(NEC)^ | Энкодер абсолютный однооборотный, корпус: Ø50мм, вал выступающий, посадочный диаметр вала: Ø8мм, разрешение: 128 имп./об., PNP с открытым коллектором, BCD-код, увеличение значения против часовой стрелки, Uпит. 5В=, кабель сзади 2м, IP64 | 19790 | 18404.7 | 17811 | 15832 | 13853 | Доступно к заказу.
A2500007630R |  | A2500007630 | ROTARY ENCODER | ABSOLUTE TYPE (OPTICAL) | EP50S SERIES | EP50S8-128-2F-N-24 | 12-24VDC(NEC) | Китай | EP50S8-128-2F-N-24^12-24VDC(NEC)^ | Энкодер абсолютный однооборотный, корпус: Ø50мм, вал выступающий, посадочный диаметр вала: Ø8мм, разрешение: 128 имп./об., NPN с открытым коллектором, двоичный код, увеличение значения по часовой стрелке, Uпит. 12…24В=, кабель сзади 2м, IP64 | 19790 | 18404.7 | 17811 | 15832 | 13853 | Доступно к заказу.
A2500007631R |  | A2500007631 | ROTARY ENCODER | ABSOLUTE TYPE (OPTICAL) | EP50S SERIES | EP50S8-128-2F-N-5 | 5VDC(NEC) | Китай | EP50S8-128-2F-N-5^5VDC(NEC)^ | Энкодер абсолютный однооборотный, корпус: Ø50мм, вал выступающий, посадочный диаметр вала: Ø8мм, разрешение: 128 имп./об., NPN с открытым коллектором, двоичный код, увеличение значения по часовой стрелке, Uпит. 5В=, кабель сзади 2м, IP64 | 19790 | 18404.7 | 17811 | 15832 | 13853 | Доступно к заказу.
A2500007618R |  | A2500007618 | ROTARY ENCODER | ABSOLUTE TYPE (OPTICAL) | EP50S SERIES | EP50S8-128-2F-P-24 | 12-24VDC(NEC) | Китай | EP50S8-128-2F-P-24^12-24VDC(NEC)^ | Энкодер абсолютный однооборотный, корпус: Ø50мм, вал выступающий, посадочный диаметр вала: Ø8мм, разрешение: 128 имп./об., PNP с открытым коллектором, двоичный код, увеличение значения по часовой стрелке, Uпит. 12…24В=, кабель сзади 2м, IP64 | 19790 | 18404.7 | 17811 | 15832 | 13853 | Доступно к заказу.
A2500007619R |  | A2500007619 | ROTARY ENCODER | ABSOLUTE TYPE (OPTICAL) | EP50S SERIES | EP50S8-128-2F-P-5 | 5VDC(NEC) | Китай | EP50S8-128-2F-P-5^5VDC(NEC)^ | Энкодер абсолютный однооборотный, корпус: Ø50мм, вал выступающий, посадочный диаметр вала: Ø8мм, разрешение: 128 имп./об., PNP с открытым коллектором, двоичный код, увеличение значения по часовой стрелке, Uпит. 5В=, кабель сзади 2м, IP64 | 19790 | 18404.7 | 17811 | 15832 | 13853 | Доступно к заказу.
A2500007636R |  | A2500007636 | ROTARY ENCODER | ABSOLUTE TYPE (OPTICAL) | EP50S SERIES | EP50S8-128-2R-N-24 | 12-24VDC(NEC) | Китай | EP50S8-128-2R-N-24^12-24VDC(NEC)^ | Энкодер абсолютный однооборотный, корпус: Ø50мм, вал выступающий, посадочный диаметр вала: Ø8мм, разрешение: 128 имп./об., NPN с открытым коллектором, двоичный код, увеличение значения против часовой стрелки, Uпит. 12…24В=, кабель сзади 2м, IP64 | 19790 | 18404.7 | 17811 | 15832 | 13853 | Доступно к заказу.
A2500007637R |  | A2500007637 | ROTARY ENCODER | ABSOLUTE TYPE (OPTICAL) | EP50S SERIES | EP50S8-128-2R-N-5 | 5VDC(NEC) | Китай | EP50S8-128-2R-N-5^5VDC(NEC)^ | Энкодер абсолютный однооборотный, корпус: Ø50мм, вал выступающий, посадочный диаметр вала: Ø8мм, разрешение: 128 имп./об., NPN с открытым коллектором, двоичный код, увеличение значения против часовой стрелки, Uпит. 5В=, кабель сзади 2м, IP64 | 19790 | 18404.7 | 17811 | 15832 | 13853 | Доступно к заказу.
A2500007624R |  | A2500007624 | ROTARY ENCODER | ABSOLUTE TYPE (OPTICAL) | EP50S SERIES | EP50S8-128-2R-P-24 | 12-24VDC(NEC) | Китай | EP50S8-128-2R-P-24^12-24VDC(NEC)^ | Энкодер абсолютный однооборотный, корпус: Ø50мм, вал выступающий, посадочный диаметр вала: Ø8мм, разрешение: 128 имп./об., PNP с открытым коллектором, двоичный код, увеличение значения против часовой стрелки, Uпит. 12…24В=, кабель сзади 2м, IP64 | 19790 | 18404.7 | 17811 | 15832 | 13853 | Доступно к заказу.
A2500007625R |  | A2500007625 | ROTARY ENCODER | ABSOLUTE TYPE (OPTICAL) | EP50S SERIES | EP50S8-128-2R-P-5 | 5VDC(NEC) | Китай | EP50S8-128-2R-P-5^5VDC(NEC)^ | Энкодер абсолютный однооборотный, корпус: Ø50мм, вал выступающий, посадочный диаметр вала: Ø8мм, разрешение: 128 имп./об., PNP с открытым коллектором, двоичный код, увеличение значения против часовой стрелки, Uпит. 5В=, кабель сзади 2м, IP64 | 19790 | 18404.7 | 17811 | 15832 | 13853 | Доступно к заказу.
A2500007632R |  | A2500007632 | ROTARY ENCODER | ABSOLUTE TYPE (OPTICAL) | EP50S SERIES | EP50S8-128-3F-N-24 | 12-24VDC(NEC) | Китай | EP50S8-128-3F-N-24^12-24VDC(NEC)^ | Энкодер абсолютный однооборотный, корпус: Ø50мм, вал выступающий, посадочный диаметр вала: Ø8мм, разрешение: 128 имп./об., NPN с открытым коллектором, код Грея, увеличение значения по часовой стрелке, Uпит. 12…24В=, кабель сзади 2м, IP64 | 19790 | 18404.7 | 17811 | 15832 | 13853 | Доступно к заказу.
A2500007633R |  | A2500007633 | ROTARY ENCODER | ABSOLUTE TYPE (OPTICAL) | EP50S SERIES | EP50S8-128-3F-N-5 | 5VDC(NEC) | Китай | EP50S8-128-3F-N-5^5VDC(NEC)^ | Энкодер абсолютный однооборотный, корпус: Ø50мм, вал выступающий, посадочный диаметр вала: Ø8мм, разрешение: 128 имп./об., NPN с открытым коллектором, код Грея, увеличение значения по часовой стрелке, Uпит. 5В=, кабель сзади 2м, IP64 | 19790 | 18404.7 | 17811 | 15832 | 13853 | Доступно к заказу.
A2500007620R |  | A2500007620 | ROTARY ENCODER | ABSOLUTE TYPE (OPTICAL) | EP50S SERIES | EP50S8-128-3F-P-24 | 12-24VDC(NEC) | Китай | EP50S8-128-3F-P-24^12-24VDC(NEC)^ | Энкодер абсолютный однооборотный, корпус: Ø50мм, вал выступающий, посадочный диаметр вала: Ø8мм, разрешение: 128 имп./об., PNP с открытым коллектором, код Грея, увеличение значения по часовой стрелке, Uпит. 12…24В=, кабель сзади 2м, IP64 | 19790 | 18404.7 | 17811 | 15832 | 13853 | Доступно к заказу.
A2500007621R |  | A2500007621 | ROTARY ENCODER | ABSOLUTE TYPE (OPTICAL) | EP50S SERIES | EP50S8-128-3F-P-5 | 5VDC(NEC) | Китай | EP50S8-128-3F-P-5^5VDC(NEC)^ | Энкодер абсолютный однооборотный, корпус: Ø50мм, вал выступающий, посадочный диаметр вала: Ø8мм, разрешение: 128 имп./об., PNP с открытым коллектором, код Грея, увеличение значения по часовой стрелке, Uпит. 5В=, кабель сзади 2м, IP64 | 19790 | 18404.7 | 17811 | 15832 | 13853 | Доступно к заказу.
A2500007638R |  | A2500007638 | ROTARY ENCODER | ABSOLUTE TYPE (OPTICAL) | EP50S SERIES | EP50S8-128-3R-N-24 | 12-24VDC(NEC) | Китай | EP50S8-128-3R-N-24^12-24VDC(NEC)^ | Энкодер абсолютный однооборотный, корпус: Ø50мм, вал выступающий, посадочный диаметр вала: Ø8мм, разрешение: 128 имп./об., NPN с открытым коллектором, код Грея, увеличение значения против часовой стрелки, Uпит. 12…24В=, кабель сзади 2м, IP64 | 19790 | 18404.7 | 17811 | 15832 | 13853 | Доступно к заказу.
A2500007639R |  | A2500007639 | ROTARY ENCODER | ABSOLUTE TYPE (OPTICAL) | EP50S SERIES | EP50S8-128-3R-N-5 | 5VDC(NEC) | Китай | EP50S8-128-3R-N-5^5VDC(NEC)^ | Энкодер абсолютный однооборотный, корпус: Ø50мм, вал выступающий, посадочный диаметр вала: Ø8мм, разрешение: 128 имп./об., NPN с открытым коллектором, код Грея, увеличение значения против часовой стрелки, Uпит. 5В=, кабель сзади 2м, IP64 | 19790 | 18404.7 | 17811 | 15832 | 13853 | Доступно к заказу.
A2500007626R |  | A2500007626 | ROTARY ENCODER | ABSOLUTE TYPE (OPTICAL) | EP50S SERIES | EP50S8-128-3R-P-24 | 12-24VDC(NEC) | Китай | EP50S8-128-3R-P-24^12-24VDC(NEC)^ | Энкодер абсолютный однооборотный, корпус: Ø50мм, вал выступающий, посадочный диаметр вала: Ø8мм, разрешение: 128 имп./об., PNP с открытым коллектором, код Грея, увеличение значения против часовой стрелки, Uпит. 12…24В=, кабель сзади 2м, IP64 | 19790 | 18404.7 | 17811 | 15832 | 13853 | Доступно к заказу.
A2500007627R |  | A2500007627 | ROTARY ENCODER | ABSOLUTE TYPE (OPTICAL) | EP50S SERIES | EP50S8-128-3R-P-5 | 5VDC(NEC) | Китай | EP50S8-128-3R-P-5^5VDC(NEC)^ | Энкодер абсолютный однооборотный, корпус: Ø50мм, вал выступающий, посадочный диаметр вала: Ø8мм, разрешение: 128 имп./об., PNP с открытым коллектором, код Грея, увеличение значения против часовой стрелки, Uпит. 5В=, кабель сзади 2м, IP64 | 19790 | 18404.7 | 17811 | 15832 | 13853 | Доступно к заказу.
A2500007844R |  | A2500007844 | ROTARY ENCODER | ABSOLUTE TYPE (OPTICAL) | EP50S SERIES | EP50S8-16-1F-N-24 | 12-24VDC | Южная Корея | EP50S8-16-1F-N-24^12-24VDC^ | Энкодер абсолютный однооборотный, корпус: Ø50мм, вал выступающий, посадочный диаметр вала: Ø8мм, разрешение: 16 имп./об., NPN с открытым коллектором, BCD-код, увеличение значения по часовой стрелке, Uпит. 12…24В=, кабель сзади 2м, IP64 | 0 | 0 | 0 | 0 | 0 | Цену и срок поставки уточняйте дополнительно.
A2500007845R |  | A2500007845 | ROTARY ENCODER | ABSOLUTE TYPE (OPTICAL) | EP50S SERIES | EP50S8-16-1F-N-5 | 5VDC | Южная Корея | EP50S8-16-1F-N-5^5VDC^ | Энкодер абсолютный однооборотный, корпус: Ø50мм, вал выступающий, посадочный диаметр вала: Ø8мм, разрешение: 16 имп./об., NPN с открытым коллектором, BCD-код, увеличение значения по часовой стрелке, Uпит. 5В=, кабель сзади 2м, IP64 | 0 | 0 | 0 | 0 | 0 | Цену и срок поставки уточняйте дополнительно.
A2500007832R |  | A2500007832 | ROTARY ENCODER | ABSOLUTE TYPE (OPTICAL) | EP50S SERIES | EP50S8-16-1F-P-24 | 12-24VDC | Южная Корея | EP50S8-16-1F-P-24^12-24VDC^ | Энкодер абсолютный однооборотный, корпус: Ø50мм, вал выступающий, посадочный диаметр вала: Ø8мм, разрешение: 16 имп./об., PNP с открытым коллектором, BCD-код, увеличение значения по часовой стрелке, Uпит. 12…24В=, кабель сзади 2м, IP64 | 0 | 0 | 0 | 0 | 0 | Цену и срок поставки уточняйте дополнительно.
A2500007833R |  | A2500007833 | ROTARY ENCODER | ABSOLUTE TYPE (OPTICAL) | EP50S SERIES | EP50S8-16-1F-P-5 | 5VDC | Южная Корея | EP50S8-16-1F-P-5^5VDC^ | Энкодер абсолютный однооборотный, корпус: Ø50мм, вал выступающий, посадочный диаметр вала: Ø8мм, разрешение: 16 имп./об., PNP с открытым коллектором, BCD-код, увеличение значения по часовой стрелке, Uпит. 5В=, кабель сзади 2м, IP64 | 0 | 0 | 0 | 0 | 0 | Цену и срок поставки уточняйте дополнительно.
A2500007850R |  | A2500007850 | ROTARY ENCODER | ABSOLUTE TYPE (OPTICAL) | EP50S SERIES | EP50S8-16-1R-N-24 | 12-24VDC | Южная Корея | EP50S8-16-1R-N-24^12-24VDC^ | Энкодер абсолютный однооборотный, корпус: Ø50мм, вал выступающий, посадочный диаметр вала: Ø8мм, разрешение: 16 имп./об., NPN с открытым коллектором, BCD-код, увеличение значения против часовой стрелки, Uпит. 12…24В=, кабель сзади 2м, IP64 | 0 | 0 | 0 | 0 | 0 | Цену и срок поставки уточняйте дополнительно.
A2500007851R |  | A2500007851 | ROTARY ENCODER | ABSOLUTE TYPE (OPTICAL) | EP50S SERIES | EP50S8-16-1R-N-5 | 5VDC | Южная Корея | EP50S8-16-1R-N-5^5VDC^ | Энкодер абсолютный однооборотный, корпус: Ø50мм, вал выступающий, посадочный диаметр вала: Ø8мм, разрешение: 16 имп./об., NPN с открытым коллектором, BCD-код, увеличение значения против часовой стрелки, Uпит. 5В=, кабель сзади 2м, IP64 | 0 | 0 | 0 | 0 | 0 | Цену и срок поставки уточняйте дополнительно.
A2500007838R |  | A2500007838 | ROTARY ENCODER | ABSOLUTE TYPE (OPTICAL) | EP50S SERIES | EP50S8-16-1R-P-24 | 12-24VDC | Южная Корея | EP50S8-16-1R-P-24^12-24VDC^ | Энкодер абсолютный однооборотный, корпус: Ø50мм, вал выступающий, посадочный диаметр вала: Ø8мм, разрешение: 16 имп./об., PNP с открытым коллектором, BCD-код, увеличение значения против часовой стрелки, Uпит. 12…24В=, кабель сзади 2м, IP64 | 0 | 0 | 0 | 0 | 0 | Цену и срок поставки уточняйте дополнительно.
A2500007839R |  | A2500007839 | ROTARY ENCODER | ABSOLUTE TYPE (OPTICAL) | EP50S SERIES | EP50S8-16-1R-P-5 | 5VDC | Южная Корея | EP50S8-16-1R-P-5^5VDC^ | Энкодер абсолютный однооборотный, корпус: Ø50мм, вал выступающий, посадочный диаметр вала: Ø8мм, разрешение: 16 имп./об., PNP с открытым коллектором, BCD-код, увеличение значения против часовой стрелки, Uпит. 5В=, кабель сзади 2м, IP64 | 0 | 0 | 0 | 0 | 0 | Цену и срок поставки уточняйте дополнительно.
A2500007846R |  | A2500007846 | ROTARY ENCODER | ABSOLUTE TYPE (OPTICAL) | EP50S SERIES | EP50S8-16-2F-N-24 | 12-24VDC | Южная Корея | EP50S8-16-2F-N-24^12-24VDC^ | Энкодер абсолютный однооборотный, корпус: Ø50мм, вал выступающий, посадочный диаметр вала: Ø8мм, разрешение: 16 имп./об., NPN с открытым коллектором, двоичный код, увеличение значения по часовой стрелке, Uпит. 12…24В=, кабель сзади 2м, IP64 | 0 | 0 | 0 | 0 | 0 | Цену и срок поставки уточняйте дополнительно.
A2500007847R |  | A2500007847 | ROTARY ENCODER | ABSOLUTE TYPE (OPTICAL) | EP50S SERIES | EP50S8-16-2F-N-5 | 5VDC | Южная Корея | EP50S8-16-2F-N-5^5VDC^ | Энкодер абсолютный однооборотный, корпус: Ø50мм, вал выступающий, посадочный диаметр вала: Ø8мм, разрешение: 16 имп./об., NPN с открытым коллектором, двоичный код, увеличение значения по часовой стрелке, Uпит. 5В=, кабель сзади 2м, IP64 | 0 | 0 | 0 | 0 | 0 | Цену и срок поставки уточняйте дополнительно.
A2500007834R |  | A2500007834 | ROTARY ENCODER | ABSOLUTE TYPE (OPTICAL) | EP50S SERIES | EP50S8-16-2F-P-24 | 12-24VDC | Южная Корея | EP50S8-16-2F-P-24^12-24VDC^ | Энкодер абсолютный однооборотный, корпус: Ø50мм, вал выступающий, посадочный диаметр вала: Ø8мм, разрешение: 16 имп./об., PNP с открытым коллектором, двоичный код, увеличение значения по часовой стрелке, Uпит. 12…24В=, кабель сзади 2м, IP64 | 0 | 0 | 0 | 0 | 0 | Цену и срок поставки уточняйте дополнительно.
A2500007835R |  | A2500007835 | ROTARY ENCODER | ABSOLUTE TYPE (OPTICAL) | EP50S SERIES | EP50S8-16-2F-P-5 | 5VDC | Южная Корея | EP50S8-16-2F-P-5^5VDC^ | Энкодер абсолютный однооборотный, корпус: Ø50мм, вал выступающий, посадочный диаметр вала: Ø8мм, разрешение: 16 имп./об., PNP с открытым коллектором, двоичный код, увеличение значения по часовой стрелке, Uпит. 5В=, кабель сзади 2м, IP64 | 0 | 0 | 0 | 0 | 0 | Цену и срок поставки уточняйте дополнительно.
A2500007852R |  | A2500007852 | ROTARY ENCODER | ABSOLUTE TYPE (OPTICAL) | EP50S SERIES | EP50S8-16-2R-N-24 | 12-24VDC | Южная Корея | EP50S8-16-2R-N-24^12-24VDC^ | Энкодер абсолютный однооборотный, корпус: Ø50мм, вал выступающий, посадочный диаметр вала: Ø8мм, разрешение: 16 имп./об., NPN с открытым коллектором, двоичный код, увеличение значения против часовой стрелки, Uпит. 12…24В=, кабель сзади 2м, IP64 | 0 | 0 | 0 | 0 | 0 | Цену и срок поставки уточняйте дополнительно.
A2500007853R |  | A2500007853 | ROTARY ENCODER | ABSOLUTE TYPE (OPTICAL) | EP50S SERIES | EP50S8-16-2R-N-5 | 5VDC | Южная Корея | EP50S8-16-2R-N-5^5VDC^ | Энкодер абсолютный однооборотный, корпус: Ø50мм, вал выступающий, посадочный диаметр вала: Ø8мм, разрешение: 16 имп./об., NPN с открытым коллектором, двоичный код, увеличение значения против часовой стрелки, Uпит. 5В=, кабель сзади 2м, IP64 | 0 | 0 | 0 | 0 | 0 | Цену и срок поставки уточняйте дополнительно.
A2500007840R |  | A2500007840 | ROTARY ENCODER | ABSOLUTE TYPE (OPTICAL) | EP50S SERIES | EP50S8-16-2R-P-24 | 12-24VDC | Южная Корея | EP50S8-16-2R-P-24^12-24VDC^ | Энкодер абсолютный однооборотный, корпус: Ø50мм, вал выступающий, посадочный диаметр вала: Ø8мм, разрешение: 16 имп./об., PNP с открытым коллектором, двоичный код, увеличение значения против часовой стрелки, Uпит. 12…24В=, кабель сзади 2м, IP64 | 0 | 0 | 0 | 0 | 0 | Цену и срок поставки уточняйте дополнительно.
A2500007841R |  | A2500007841 | ROTARY ENCODER | ABSOLUTE TYPE (OPTICAL) | EP50S SERIES | EP50S8-16-2R-P-5 | 5VDC | Южная Корея | EP50S8-16-2R-P-5^5VDC^ | Энкодер абсолютный однооборотный, корпус: Ø50мм, вал выступающий, посадочный диаметр вала: Ø8мм, разрешение: 16 имп./об., PNP с открытым коллектором, двоичный код, увеличение значения против часовой стрелки, Uпит. 5В=, кабель сзади 2м, IP64 | 0 | 0 | 0 | 0 | 0 | Цену и срок поставки уточняйте дополнительно.
A2500007848R |  | A2500007848 | ROTARY ENCODER | ABSOLUTE TYPE (OPTICAL) | EP50S SERIES | EP50S8-16-3F-N-24 | 12-24VDC | Южная Корея | EP50S8-16-3F-N-24^12-24VDC^ | Энкодер абсолютный однооборотный, корпус: Ø50мм, вал выступающий, посадочный диаметр вала: Ø8мм, разрешение: 16 имп./об., NPN с открытым коллектором, код Грея, увеличение значения по часовой стрелке, Uпит. 12…24В=, кабель сзади 2м, IP64 | 0 | 0 | 0 | 0 | 0 | Цену и срок поставки уточняйте дополнительно.
A2500007849R |  | A2500007849 | ROTARY ENCODER | ABSOLUTE TYPE (OPTICAL) | EP50S SERIES | EP50S8-16-3F-N-5 | 5VDC | Южная Корея | EP50S8-16-3F-N-5^5VDC^ | Энкодер абсолютный однооборотный, корпус: Ø50мм, вал выступающий, посадочный диаметр вала: Ø8мм, разрешение: 16 имп./об., NPN с открытым коллектором, код Грея, увеличение значения по часовой стрелке, Uпит. 5В=, кабель сзади 2м, IP64 | 0 | 0 | 0 | 0 | 0 | Цену и срок поставки уточняйте дополнительно.
A2500007836R |  | A2500007836 | ROTARY ENCODER | ABSOLUTE TYPE (OPTICAL) | EP50S SERIES | EP50S8-16-3F-P-24 | 12-24VDC | Южная Корея | EP50S8-16-3F-P-24^12-24VDC^ | Энкодер абсолютный однооборотный, корпус: Ø50мм, вал выступающий, посадочный диаметр вала: Ø8мм, разрешение: 16 имп./об., PNP с открытым коллектором, код Грея, увеличение значения по часовой стрелке, Uпит. 12…24В=, кабель сзади 2м, IP64 | 0 | 0 | 0 | 0 | 0 | Цену и срок поставки уточняйте дополнительно.
A2500007837R |  | A2500007837 | ROTARY ENCODER | ABSOLUTE TYPE (OPTICAL) | EP50S SERIES | EP50S8-16-3F-P-5 | 5VDC | Южная Корея | EP50S8-16-3F-P-5^5VDC^ | Энкодер абсолютный однооборотный, корпус: Ø50мм, вал выступающий, посадочный диаметр вала: Ø8мм, разрешение: 16 имп./об., PNP с открытым коллектором, код Грея, увеличение значения по часовой стрелке, Uпит. 5В=, кабель сзади 2м, IP64 | 0 | 0 | 0 | 0 | 0 | Цену и срок поставки уточняйте дополнительно.
A2500007854R |  | A2500007854 | ROTARY ENCODER | ABSOLUTE TYPE (OPTICAL) | EP50S SERIES | EP50S8-16-3R-N-24 | 12-24VDC | Южная Корея | EP50S8-16-3R-N-24^12-24VDC^ | Энкодер абсолютный однооборотный, корпус: Ø50мм, вал выступающий, посадочный диаметр вала: Ø8мм, разрешение: 16 имп./об., NPN с открытым коллектором, код Грея, увеличение значения против часовой стрелки, Uпит. 12…24В=, кабель сзади 2м, IP64 | 0 | 0 | 0 | 0 | 0 | Цену и срок поставки уточняйте дополнительно.
A2500007855R |  | A2500007855 | ROTARY ENCODER | ABSOLUTE TYPE (OPTICAL) | EP50S SERIES | EP50S8-16-3R-N-5 | 5VDC | Южная Корея | EP50S8-16-3R-N-5^5VDC^ | Энкодер абсолютный однооборотный, корпус: Ø50мм, вал выступающий, посадочный диаметр вала: Ø8мм, разрешение: 16 имп./об., NPN с открытым коллектором, код Грея, увеличение значения против часовой стрелки, Uпит. 5В=, кабель сзади 2м, IP64 | 0 | 0 | 0 | 0 | 0 | Цену и срок поставки уточняйте дополнительно.
A2500007842R |  | A2500007842 | ROTARY ENCODER | ABSOLUTE TYPE (OPTICAL) | EP50S SERIES | EP50S8-16-3R-P-24 | 12-24VDC | Южная Корея | EP50S8-16-3R-P-24^12-24VDC^ | Энкодер абсолютный однооборотный, корпус: Ø50мм, вал выступающий, посадочный диаметр вала: Ø8мм, разрешение: 16 имп./об., PNP с открытым коллектором, код Грея, увеличение значения против часовой стрелки, Uпит. 12…24В=, кабель сзади 2м, IP64 | 0 | 0 | 0 | 0 | 0 | Цену и срок поставки уточняйте дополнительно.
A2500007843R |  | A2500007843 | ROTARY ENCODER | ABSOLUTE TYPE (OPTICAL) | EP50S SERIES | EP50S8-16-3R-P-5 | 5VDC | Южная Корея | EP50S8-16-3R-P-5^5VDC^ | Энкодер абсолютный однооборотный, корпус: Ø50мм, вал выступающий, посадочный диаметр вала: Ø8мм, разрешение: 16 имп./об., PNP с открытым коллектором, код Грея, увеличение значения против часовой стрелки, Uпит. 5В=, кабель сзади 2м, IP64 | 0 | 0 | 0 | 0 | 0 | Цену и срок поставки уточняйте дополнительно.
A2500007604R |  | A2500007604 | ROTARY ENCODER | ABSOLUTE TYPE (OPTICAL) | EP50S SERIES | EP50S8-180-1F-N-24 | 12-24VDC(NEC) | Китай | EP50S8-180-1F-N-24^12-24VDC(NEC)^ | Энкодер абсолютный однооборотный, корпус: Ø50мм, вал выступающий, посадочный диаметр вала: Ø8мм, разрешение: 180 имп./об., NPN с открытым коллектором, BCD-код, увеличение значения по часовой стрелке, Uпит. 12…24В=, кабель сзади 2м, IP64 | 19790 | 18404.7 | 17811 | 15832 | 13853 | Доступно к заказу.
A2500007605R |  | A2500007605 | ROTARY ENCODER | ABSOLUTE TYPE (OPTICAL) | EP50S SERIES | EP50S8-180-1F-N-5 | 5VDC(NEC) | Китай | EP50S8-180-1F-N-5^5VDC(NEC)^ | Энкодер абсолютный однооборотный, корпус: Ø50мм, вал выступающий, посадочный диаметр вала: Ø8мм, разрешение: 180 имп./об., NPN с открытым коллектором, BCD-код, увеличение значения по часовой стрелке, Uпит. 5В=, кабель сзади 2м, IP64 | 19790 | 18404.7 | 17811 | 15832 | 13853 | Доступно к заказу.
A2500007592R |  | A2500007592 | ROTARY ENCODER | ABSOLUTE TYPE (OPTICAL) | EP50S SERIES | EP50S8-180-1F-P-24 | 12-24VDC(NEC) | Китай | EP50S8-180-1F-P-24^12-24VDC(NEC)^ | Энкодер абсолютный однооборотный, корпус: Ø50мм, вал выступающий, посадочный диаметр вала: Ø8мм, разрешение: 180 имп./об., PNP с открытым коллектором, BCD-код, увеличение значения по часовой стрелке, Uпит. 12…24В=, кабель сзади 2м, IP64 | 19790 | 18404.7 | 17811 | 15832 | 13853 | Доступно к заказу.
A2500007593R |  | A2500007593 | ROTARY ENCODER | ABSOLUTE TYPE (OPTICAL) | EP50S SERIES | EP50S8-180-1F-P-5 | 5VDC(NEC) | Китай | EP50S8-180-1F-P-5^5VDC(NEC)^ | Энкодер абсолютный однооборотный, корпус: Ø50мм, вал выступающий, посадочный диаметр вала: Ø8мм, разрешение: 180 имп./об., PNP с открытым коллектором, BCD-код, увеличение значения по часовой стрелке, Uпит. 5В=, кабель сзади 2м, IP64 | 19790 | 18404.7 | 17811 | 15832 | 13853 | Доступно к заказу.
A2500007610R |  | A2500007610 | ROTARY ENCODER | ABSOLUTE TYPE (OPTICAL) | EP50S SERIES | EP50S8-180-1R-N-24 | 12-24VDC(NEC) | Китай | EP50S8-180-1R-N-24^12-24VDC(NEC)^ | Энкодер абсолютный однооборотный, корпус: Ø50мм, вал выступающий, посадочный диаметр вала: Ø8мм, разрешение: 180 имп./об., NPN с открытым коллектором, BCD-код, увеличение значения против часовой стрелки, Uпит. 12…24В=, кабель сзади 2м, IP64 | 19790 | 18404.7 | 17811 | 15832 | 13853 | Доступно к заказу.
A2500007611R |  | A2500007611 | ROTARY ENCODER | ABSOLUTE TYPE (OPTICAL) | EP50S SERIES | EP50S8-180-1R-N-5 | 5VDC(NEC) | Китай | EP50S8-180-1R-N-5^5VDC(NEC)^ | Энкодер абсолютный однооборотный, корпус: Ø50мм, вал выступающий, посадочный диаметр вала: Ø8мм, разрешение: 180 имп./об., NPN с открытым коллектором, BCD-код, увеличение значения против часовой стрелки, Uпит. 5В=, кабель сзади 2м, IP64 | 19790 | 18404.7 | 17811 | 15832 | 13853 | Доступно к заказу.
A2500007598R |  | A2500007598 | ROTARY ENCODER | ABSOLUTE TYPE (OPTICAL) | EP50S SERIES | EP50S8-180-1R-P-24 | 12-24VDC(NEC) | Китай | EP50S8-180-1R-P-24^12-24VDC(NEC)^ | Энкодер абсолютный однооборотный, корпус: Ø50мм, вал выступающий, посадочный диаметр вала: Ø8мм, разрешение: 180 имп./об., PNP с открытым коллектором, BCD-код, увеличение значения против часовой стрелки, Uпит. 12…24В=, кабель сзади 2м, IP64 | 19790 | 18404.7 | 17811 | 15832 | 13853 | Доступно к заказу.
A2500007599R |  | A2500007599 | ROTARY ENCODER | ABSOLUTE TYPE (OPTICAL) | EP50S SERIES | EP50S8-180-1R-P-5 | 5VDC(NEC) | Китай | EP50S8-180-1R-P-5^5VDC(NEC)^ | Энкодер абсолютный однооборотный, корпус: Ø50мм, вал выступающий, посадочный диаметр вала: Ø8мм, разрешение: 180 имп./об., PNP с открытым коллектором, BCD-код, увеличение значения против часовой стрелки, Uпит. 5В=, кабель сзади 2м, IP64 | 19790 | 18404.7 | 17811 | 15832 | 13853 | Доступно к заказу.
A2500007606R |  | A2500007606 | ROTARY ENCODER | ABSOLUTE TYPE (OPTICAL) | EP50S SERIES | EP50S8-180-2F-N-24 | 12-24VDC(NEC) | Китай | EP50S8-180-2F-N-24^12-24VDC(NEC)^ | Энкодер абсолютный однооборотный, корпус: Ø50мм, вал выступающий, посадочный диаметр вала: Ø8мм, разрешение: 180 имп./об., NPN с открытым коллектором, двоичный код, увеличение значения по часовой стрелке, Uпит. 12…24В=, кабель сзади 2м, IP64 | 19790 | 18404.7 | 17811 | 15832 | 13853 | Доступно к заказу.
A2500007607R |  | A2500007607 | ROTARY ENCODER | ABSOLUTE TYPE (OPTICAL) | EP50S SERIES | EP50S8-180-2F-N-5 | 5VDC(NEC) | Китай | EP50S8-180-2F-N-5^5VDC(NEC)^ | Энкодер абсолютный однооборотный, корпус: Ø50мм, вал выступающий, посадочный диаметр вала: Ø8мм, разрешение: 180 имп./об., NPN с открытым коллектором, двоичный код, увеличение значения по часовой стрелке, Uпит. 5В=, кабель сзади 2м, IP64 | 19790 | 18404.7 | 17811 | 15832 | 13853 | Доступно к заказу.
A2500007594R |  | A2500007594 | ROTARY ENCODER | ABSOLUTE TYPE (OPTICAL) | EP50S SERIES | EP50S8-180-2F-P-24 | 12-24VDC(NEC) | Китай | EP50S8-180-2F-P-24^12-24VDC(NEC)^ | Энкодер абсолютный однооборотный, корпус: Ø50мм, вал выступающий, посадочный диаметр вала: Ø8мм, разрешение: 180 имп./об., PNP с открытым коллектором, двоичный код, увеличение значения по часовой стрелке, Uпит. 12…24В=, кабель сзади 2м, IP64 | 19790 | 18404.7 | 17811 | 15832 | 13853 | Доступно к заказу.
A2500007595R |  | A2500007595 | ROTARY ENCODER | ABSOLUTE TYPE (OPTICAL) | EP50S SERIES | EP50S8-180-2F-P-5 | 5VDC(NEC) | Китай | EP50S8-180-2F-P-5^5VDC(NEC)^ | Энкодер абсолютный однооборотный, корпус: Ø50мм, вал выступающий, посадочный диаметр вала: Ø8мм, разрешение: 180 имп./об., PNP с открытым коллектором, двоичный код, увеличение значения по часовой стрелке, Uпит. 5В=, кабель сзади 2м, IP64 | 19790 | 18404.7 | 17811 | 15832 | 13853 | Доступно к заказу.
A2500007612R |  | A2500007612 | ROTARY ENCODER | ABSOLUTE TYPE (OPTICAL) | EP50S SERIES | EP50S8-180-2R-N-24 | 12-24VDC(NEC) | Китай | EP50S8-180-2R-N-24^12-24VDC(NEC)^ | Энкодер абсолютный однооборотный, корпус: Ø50мм, вал выступающий, посадочный диаметр вала: Ø8мм, разрешение: 180 имп./об., NPN с открытым коллектором, двоичный код, увеличение значения против часовой стрелки, Uпит. 12…24В=, кабель сзади 2м, IP64 | 19790 | 18404.7 | 17811 | 15832 | 13853 | Доступно к заказу.
A2500007613R |  | A2500007613 | ROTARY ENCODER | ABSOLUTE TYPE (OPTICAL) | EP50S SERIES | EP50S8-180-2R-N-5 | 5VDC(NEC) | Китай | EP50S8-180-2R-N-5^5VDC(NEC)^ | Энкодер абсолютный однооборотный, корпус: Ø50мм, вал выступающий, посадочный диаметр вала: Ø8мм, разрешение: 180 имп./об., NPN с открытым коллектором, двоичный код, увеличение значения против часовой стрелки, Uпит. 5В=, кабель сзади 2м, IP64 | 19790 | 18404.7 | 17811 | 15832 | 13853 | Доступно к заказу.
A2500007600R |  | A2500007600 | ROTARY ENCODER | ABSOLUTE TYPE (OPTICAL) | EP50S SERIES | EP50S8-180-2R-P-24 | 12-24VDC(NEC) | Китай | EP50S8-180-2R-P-24^12-24VDC(NEC)^ | Энкодер абсолютный однооборотный, корпус: Ø50мм, вал выступающий, посадочный диаметр вала: Ø8мм, разрешение: 180 имп./об., PNP с открытым коллектором, двоичный код, увеличение значения против часовой стрелки, Uпит. 12…24В=, кабель сзади 2м, IP64 | 19790 | 18404.7 | 17811 | 15832 | 13853 | Доступно к заказу.
A2500007601R |  | A2500007601 | ROTARY ENCODER | ABSOLUTE TYPE (OPTICAL) | EP50S SERIES | EP50S8-180-2R-P-5 | 5VDC(NEC) | Китай | EP50S8-180-2R-P-5^5VDC(NEC)^ | Энкодер абсолютный однооборотный, корпус: Ø50мм, вал выступающий, посадочный диаметр вала: Ø8мм, разрешение: 180 имп./об., PNP с открытым коллектором, двоичный код, увеличение значения против часовой стрелки, Uпит. 5В=, кабель сзади 2м, IP64 | 19790 | 18404.7 | 17811 | 15832 | 13853 | Доступно к заказу.
A2500007608R |  | A2500007608 | ROTARY ENCODER | ABSOLUTE TYPE (OPTICAL) | EP50S SERIES | EP50S8-180-3F-N-24 | 12-24VDC(NEC) | Китай | EP50S8-180-3F-N-24^12-24VDC(NEC)^ | Энкодер абсолютный однооборотный, корпус: Ø50мм, вал выступающий, посадочный диаметр вала: Ø8мм, разрешение: 180 имп./об., NPN с открытым коллектором, код Грея, увеличение значения по часовой стрелке, Uпит. 12…24В=, кабель сзади 2м, IP64 | 19790 | 18404.7 | 17811 | 15832 | 13853 | Доступно к заказу.
A2500007609R |  | A2500007609 | ROTARY ENCODER | ABSOLUTE TYPE (OPTICAL) | EP50S SERIES | EP50S8-180-3F-N-5 | 5VDC(NEC) | Китай | EP50S8-180-3F-N-5^5VDC(NEC)^ | Энкодер абсолютный однооборотный, корпус: Ø50мм, вал выступающий, посадочный диаметр вала: Ø8мм, разрешение: 180 имп./об., NPN с открытым коллектором, код Грея, увеличение значения по часовой стрелке, Uпит. 5В=, кабель сзади 2м, IP64 | 19790 | 18404.7 | 17811 | 15832 | 13853 | Доступно к заказу.
A2500007596R |  | A2500007596 | ROTARY ENCODER | ABSOLUTE TYPE (OPTICAL) | EP50S SERIES | EP50S8-180-3F-P-24 | 12-24VDC(NEC) | Китай | EP50S8-180-3F-P-24^12-24VDC(NEC)^ | Энкодер абсолютный однооборотный, корпус: Ø50мм, вал выступающий, посадочный диаметр вала: Ø8мм, разрешение: 180 имп./об., PNP с открытым коллектором, код Грея, увеличение значения по часовой стрелке, Uпит. 12…24В=, кабель сзади 2м, IP64 | 19790 | 18404.7 | 17811 | 15832 | 13853 | Доступно к заказу.
A2500007597R |  | A2500007597 | ROTARY ENCODER | ABSOLUTE TYPE (OPTICAL) | EP50S SERIES | EP50S8-180-3F-P-5 | 5VDC(NEC) | Китай | EP50S8-180-3F-P-5^5VDC(NEC)^ | Энкодер абсолютный однооборотный, корпус: Ø50мм, вал выступающий, посадочный диаметр вала: Ø8мм, разрешение: 180 имп./об., PNP с открытым коллектором, код Грея, увеличение значения по часовой стрелке, Uпит. 5В=, кабель сзади 2м, IP64 | 19790 | 18404.7 | 17811 | 15832 | 13853 | Доступно к заказу.
A2500007614R |  | A2500007614 | ROTARY ENCODER | ABSOLUTE TYPE (OPTICAL) | EP50S SERIES | EP50S8-180-3R-N-24 | 12-24VDC(NEC) | Китай | EP50S8-180-3R-N-24^12-24VDC(NEC)^ | Энкодер абсолютный однооборотный, корпус: Ø50мм, вал выступающий, посадочный диаметр вала: Ø8мм, разрешение: 180 имп./об., NPN с открытым коллектором, код Грея, увеличение значения против часовой стрелки, Uпит. 12…24В=, кабель сзади 2м, IP64 | 19790 | 18404.7 | 17811 | 15832 | 13853 | Доступно к заказу.
A2500007615R |  | A2500007615 | ROTARY ENCODER | ABSOLUTE TYPE (OPTICAL) | EP50S SERIES | EP50S8-180-3R-N-5 | 5VDC(NEC) | Китай | EP50S8-180-3R-N-5^5VDC(NEC)^ | Энкодер абсолютный однооборотный, корпус: Ø50мм, вал выступающий, посадочный диаметр вала: Ø8мм, разрешение: 180 имп./об., NPN с открытым коллектором, код Грея, увеличение значения против часовой стрелки, Uпит. 5В=, кабель сзади 2м, IP64 | 19790 | 18404.7 | 17811 | 15832 | 13853 | Доступно к заказу.
A2500007602R |  | A2500007602 | ROTARY ENCODER | ABSOLUTE TYPE (OPTICAL) | EP50S SERIES | EP50S8-180-3R-P-24 | 12-24VDC(NEC) | Китай | EP50S8-180-3R-P-24^12-24VDC(NEC)^ | Энкодер абсолютный однооборотный, корпус: Ø50мм, вал выступающий, посадочный диаметр вала: Ø8мм, разрешение: 180 имп./об., PNP с открытым коллектором, код Грея, увеличение значения против часовой стрелки, Uпит. 12…24В=, кабель сзади 2м, IP64 | 19790 | 18404.7 | 17811 | 15832 | 13853 | Доступно к заказу.
A2500007603R |  | A2500007603 | ROTARY ENCODER | ABSOLUTE TYPE (OPTICAL) | EP50S SERIES | EP50S8-180-3R-P-5 | 5VDC(NEC) | Китай | EP50S8-180-3R-P-5^5VDC(NEC)^ | Энкодер абсолютный однооборотный, корпус: Ø50мм, вал выступающий, посадочный диаметр вала: Ø8мм, разрешение: 180 имп./об., PNP с открытым коллектором, код Грея, увеличение значения против часовой стрелки, Uпит. 5В=, кабель сзади 2м, IP64 | 19790 | 18404.7 | 17811 | 15832 | 13853 | Доступно к заказу.
A2500007820R |  | A2500007820 | ROTARY ENCODER | ABSOLUTE TYPE (OPTICAL) | EP50S SERIES | EP50S8-20-1F-N-24 | 12-24VDC | Южная Корея | EP50S8-20-1F-N-24^12-24VDC^ | Энкодер абсолютный однооборотный, корпус: Ø50мм, вал выступающий, посадочный диаметр вала: Ø8мм, разрешение: 20 имп./об., NPN с открытым коллектором, BCD-код, увеличение значения по часовой стрелке, Uпит. 12…24В=, кабель сзади 2м, IP64 | 0 | 0 | 0 | 0 | 0 | Цену и срок поставки уточняйте дополнительно.
A2500007821R |  | A2500007821 | ROTARY ENCODER | ABSOLUTE TYPE (OPTICAL) | EP50S SERIES | EP50S8-20-1F-N-5 | 5VDC | Южная Корея | EP50S8-20-1F-N-5^5VDC^ | Энкодер абсолютный однооборотный, корпус: Ø50мм, вал выступающий, посадочный диаметр вала: Ø8мм, разрешение: 20 имп./об., NPN с открытым коллектором, BCD-код, увеличение значения по часовой стрелке, Uпит. 5В=, кабель сзади 2м, IP64 | 0 | 0 | 0 | 0 | 0 | Цену и срок поставки уточняйте дополнительно.
A2500007808R |  | A2500007808 | ROTARY ENCODER | ABSOLUTE TYPE (OPTICAL) | EP50S SERIES | EP50S8-20-1F-P-24 | 12-24VDC | Южная Корея | EP50S8-20-1F-P-24^12-24VDC^ | Энкодер абсолютный однооборотный, корпус: Ø50мм, вал выступающий, посадочный диаметр вала: Ø8мм, разрешение: 20 имп./об., PNP с открытым коллектором, BCD-код, увеличение значения по часовой стрелке, Uпит. 12…24В=, кабель сзади 2м, IP64 | 0 | 0 | 0 | 0 | 0 | Цену и срок поставки уточняйте дополнительно.
A2500007809R |  | A2500007809 | ROTARY ENCODER | ABSOLUTE TYPE (OPTICAL) | EP50S SERIES | EP50S8-20-1F-P-5 | 5VDC | Южная Корея | EP50S8-20-1F-P-5^5VDC^ | Энкодер абсолютный однооборотный, корпус: Ø50мм, вал выступающий, посадочный диаметр вала: Ø8мм, разрешение: 20 имп./об., PNP с открытым коллектором, BCD-код, увеличение значения по часовой стрелке, Uпит. 5В=, кабель сзади 2м, IP64 | 0 | 0 | 0 | 0 | 0 | Цену и срок поставки уточняйте дополнительно.
A2500007826R |  | A2500007826 | ROTARY ENCODER | ABSOLUTE TYPE (OPTICAL) | EP50S SERIES | EP50S8-20-1R-N-24 | 12-24VDC | Южная Корея | EP50S8-20-1R-N-24^12-24VDC^ | Энкодер абсолютный однооборотный, корпус: Ø50мм, вал выступающий, посадочный диаметр вала: Ø8мм, разрешение: 20 имп./об., NPN с открытым коллектором, BCD-код, увеличение значения против часовой стрелки, Uпит. 12…24В=, кабель сзади 2м, IP64 | 0 | 0 | 0 | 0 | 0 | Цену и срок поставки уточняйте дополнительно.
A2500007827R |  | A2500007827 | ROTARY ENCODER | ABSOLUTE TYPE (OPTICAL) | EP50S SERIES | EP50S8-20-1R-N-5 | 5VDC | Южная Корея | EP50S8-20-1R-N-5^5VDC^ | Энкодер абсолютный однооборотный, корпус: Ø50мм, вал выступающий, посадочный диаметр вала: Ø8мм, разрешение: 20 имп./об., NPN с открытым коллектором, BCD-код, увеличение значения против часовой стрелки, Uпит. 5В=, кабель сзади 2м, IP64 | 0 | 0 | 0 | 0 | 0 | Цену и срок поставки уточняйте дополнительно.
A2500007814R |  | A2500007814 | ROTARY ENCODER | ABSOLUTE TYPE (OPTICAL) | EP50S SERIES | EP50S8-20-1R-P-24 | 12-24VDC | Южная Корея | EP50S8-20-1R-P-24^12-24VDC^ | Энкодер абсолютный однооборотный, корпус: Ø50мм, вал выступающий, посадочный диаметр вала: Ø8мм, разрешение: 20 имп./об., PNP с открытым коллектором, BCD-код, увеличение значения против часовой стрелки, Uпит. 12…24В=, кабель сзади 2м, IP64 | 0 | 0 | 0 | 0 | 0 | Цену и срок поставки уточняйте дополнительно.
A2500007815R |  | A2500007815 | ROTARY ENCODER | ABSOLUTE TYPE (OPTICAL) | EP50S SERIES | EP50S8-20-1R-P-5 | 5VDC | Южная Корея | EP50S8-20-1R-P-5^5VDC^ | Энкодер абсолютный однооборотный, корпус: Ø50мм, вал выступающий, посадочный диаметр вала: Ø8мм, разрешение: 20 имп./об., PNP с открытым коллектором, BCD-код, увеличение значения против часовой стрелки, Uпит. 5В=, кабель сзади 2м, IP64 | 0 | 0 | 0 | 0 | 0 | Цену и срок поставки уточняйте дополнительно.
A2500007822R |  | A2500007822 | ROTARY ENCODER | ABSOLUTE TYPE (OPTICAL) | EP50S SERIES | EP50S8-20-2F-N-24 | 12-24VDC | Южная Корея | EP50S8-20-2F-N-24^12-24VDC^ | Энкодер абсолютный однооборотный, корпус: Ø50мм, вал выступающий, посадочный диаметр вала: Ø8мм, разрешение: 20 имп./об., NPN с открытым коллектором, двоичный код, увеличение значения по часовой стрелке, Uпит. 12…24В=, кабель сзади 2м, IP64 | 0 | 0 | 0 | 0 | 0 | Цену и срок поставки уточняйте дополнительно.
A2500007823R |  | A2500007823 | ROTARY ENCODER | ABSOLUTE TYPE (OPTICAL) | EP50S SERIES | EP50S8-20-2F-N-5 | 5VDC | Южная Корея | EP50S8-20-2F-N-5^5VDC^ | Энкодер абсолютный однооборотный, корпус: Ø50мм, вал выступающий, посадочный диаметр вала: Ø8мм, разрешение: 20 имп./об., NPN с открытым коллектором, двоичный код, увеличение значения по часовой стрелке, Uпит. 5В=, кабель сзади 2м, IP64 | 0 | 0 | 0 | 0 | 0 | Цену и срок поставки уточняйте дополнительно.
A2500007810R |  | A2500007810 | ROTARY ENCODER | ABSOLUTE TYPE (OPTICAL) | EP50S SERIES | EP50S8-20-2F-P-24 | 12-24VDC | Южная Корея | EP50S8-20-2F-P-24^12-24VDC^ | Энкодер абсолютный однооборотный, корпус: Ø50мм, вал выступающий, посадочный диаметр вала: Ø8мм, разрешение: 20 имп./об., PNP с открытым коллектором, двоичный код, увеличение значения по часовой стрелке, Uпит. 12…24В=, кабель сзади 2м, IP64 | 25910 | 24096.3 | 23319 | 20728 | 18137 | Доступно к заказу.
A2500007811R |  | A2500007811 | ROTARY ENCODER | ABSOLUTE TYPE (OPTICAL) | EP50S SERIES | EP50S8-20-2F-P-5 | 5VDC | Южная Корея | EP50S8-20-2F-P-5^5VDC^ | Энкодер абсолютный однооборотный, корпус: Ø50мм, вал выступающий, посадочный диаметр вала: Ø8мм, разрешение: 20 имп./об., PNP с открытым коллектором, двоичный код, увеличение значения по часовой стрелке, Uпит. 5В=, кабель сзади 2м, IP64 | 0 | 0 | 0 | 0 | 0 | Цену и срок поставки уточняйте дополнительно.
A2500007828R |  | A2500007828 | ROTARY ENCODER | ABSOLUTE TYPE (OPTICAL) | EP50S SERIES | EP50S8-20-2R-N-24 | 12-24VDC | Южная Корея | EP50S8-20-2R-N-24^12-24VDC^ | Энкодер абсолютный однооборотный, корпус: Ø50мм, вал выступающий, посадочный диаметр вала: Ø8мм, разрешение: 20 имп./об., NPN с открытым коллектором, двоичный код, увеличение значения против часовой стрелки, Uпит. 12…24В=, кабель сзади 2м, IP64 | 0 | 0 | 0 | 0 | 0 | Цену и срок поставки уточняйте дополнительно.
A2500007829R |  | A2500007829 | ROTARY ENCODER | ABSOLUTE TYPE (OPTICAL) | EP50S SERIES | EP50S8-20-2R-N-5 | 5VDC | Южная Корея | EP50S8-20-2R-N-5^5VDC^ | Энкодер абсолютный однооборотный, корпус: Ø50мм, вал выступающий, посадочный диаметр вала: Ø8мм, разрешение: 20 имп./об., NPN с открытым коллектором, двоичный код, увеличение значения против часовой стрелки, Uпит. 5В=, кабель сзади 2м, IP64 | 0 | 0 | 0 | 0 | 0 | Цену и срок поставки уточняйте дополнительно.
A2500007816R |  | A2500007816 | ROTARY ENCODER | ABSOLUTE TYPE (OPTICAL) | EP50S SERIES | EP50S8-20-2R-P-24 | 12-24VDC | Южная Корея | EP50S8-20-2R-P-24^12-24VDC^ | Энкодер абсолютный однооборотный, корпус: Ø50мм, вал выступающий, посадочный диаметр вала: Ø8мм, разрешение: 20 имп./об., PNP с открытым коллектором, двоичный код, увеличение значения против часовой стрелки, Uпит. 12…24В=, кабель сзади 2м, IP64 | 26550 | 24691.5 | 23895 | 21240 | 18585 | Доступно к заказу.
A2500007817R |  | A2500007817 | ROTARY ENCODER | ABSOLUTE TYPE (OPTICAL) | EP50S SERIES | EP50S8-20-2R-P-5 | 5VDC | Южная Корея | EP50S8-20-2R-P-5^5VDC^ | Энкодер абсолютный однооборотный, корпус: Ø50мм, вал выступающий, посадочный диаметр вала: Ø8мм, разрешение: 20 имп./об., PNP с открытым коллектором, двоичный код, увеличение значения против часовой стрелки, Uпит. 5В=, кабель сзади 2м, IP64 | 0 | 0 | 0 | 0 | 0 | Цену и срок поставки уточняйте дополнительно.
A2500007824R |  | A2500007824 | ROTARY ENCODER | ABSOLUTE TYPE (OPTICAL) | EP50S SERIES | EP50S8-20-3F-N-24 | 12-24VDC | Южная Корея | EP50S8-20-3F-N-24^12-24VDC^ | Энкодер абсолютный однооборотный, корпус: Ø50мм, вал выступающий, посадочный диаметр вала: Ø8мм, разрешение: 20 имп./об., NPN с открытым коллектором, код Грея, увеличение значения по часовой стрелке, Uпит. 12…24В=, кабель сзади 2м, IP64 | 0 | 0 | 0 | 0 | 0 | Цену и срок поставки уточняйте дополнительно.
A2500007825R |  | A2500007825 | ROTARY ENCODER | ABSOLUTE TYPE (OPTICAL) | EP50S SERIES | EP50S8-20-3F-N-5 | 5VDC | Южная Корея | EP50S8-20-3F-N-5^5VDC^ | Энкодер абсолютный однооборотный, корпус: Ø50мм, вал выступающий, посадочный диаметр вала: Ø8мм, разрешение: 20 имп./об., NPN с открытым коллектором, код Грея, увеличение значения по часовой стрелке, Uпит. 5В=, кабель сзади 2м, IP64 | 0 | 0 | 0 | 0 | 0 | Цену и срок поставки уточняйте дополнительно.
A2500007812R |  | A2500007812 | ROTARY ENCODER | ABSOLUTE TYPE (OPTICAL) | EP50S SERIES | EP50S8-20-3F-P-24 | 12-24VDC | Южная Корея | EP50S8-20-3F-P-24^12-24VDC^ | Энкодер абсолютный однооборотный, корпус: Ø50мм, вал выступающий, посадочный диаметр вала: Ø8мм, разрешение: 20 имп./об., PNP с открытым коллектором, код Грея, увеличение значения по часовой стрелке, Uпит. 12…24В=, кабель сзади 2м, IP64 | 0 | 0 | 0 | 0 | 0 | Цену и срок поставки уточняйте дополнительно.
A2500007813R |  | A2500007813 | ROTARY ENCODER | ABSOLUTE TYPE (OPTICAL) | EP50S SERIES | EP50S8-20-3F-P-5 | 5VDC | Южная Корея | EP50S8-20-3F-P-5^5VDC^ | Энкодер абсолютный однооборотный, корпус: Ø50мм, вал выступающий, посадочный диаметр вала: Ø8мм, разрешение: 20 имп./об., PNP с открытым коллектором, код Грея, увеличение значения по часовой стрелке, Uпит. 5В=, кабель сзади 2м, IP64 | 0 | 0 | 0 | 0 | 0 | Цену и срок поставки уточняйте дополнительно.
A2500007830R |  | A2500007830 | ROTARY ENCODER | ABSOLUTE TYPE (OPTICAL) | EP50S SERIES | EP50S8-20-3R-N-24 | 12-24VDC | Южная Корея | EP50S8-20-3R-N-24^12-24VDC^ | Энкодер абсолютный однооборотный, корпус: Ø50мм, вал выступающий, посадочный диаметр вала: Ø8мм, разрешение: 20 имп./об., NPN с открытым коллектором, код Грея, увеличение значения против часовой стрелки, Uпит. 12…24В=, кабель сзади 2м, IP64 | 0 | 0 | 0 | 0 | 0 | Цену и срок поставки уточняйте дополнительно.
A2500007831R |  | A2500007831 | ROTARY ENCODER | ABSOLUTE TYPE (OPTICAL) | EP50S SERIES | EP50S8-20-3R-N-5 | 5VDC | Южная Корея | EP50S8-20-3R-N-5^5VDC^ | Энкодер абсолютный однооборотный, корпус: Ø50мм, вал выступающий, посадочный диаметр вала: Ø8мм, разрешение: 20 имп./об., NPN с открытым коллектором, код Грея, увеличение значения против часовой стрелки, Uпит. 5В=, кабель сзади 2м, IP64 | 0 | 0 | 0 | 0 | 0 | Цену и срок поставки уточняйте дополнительно.
A2500007818R |  | A2500007818 | ROTARY ENCODER | ABSOLUTE TYPE (OPTICAL) | EP50S SERIES | EP50S8-20-3R-P-24 | 12-24VDC | Южная Корея | EP50S8-20-3R-P-24^12-24VDC^ | Энкодер абсолютный однооборотный, корпус: Ø50мм, вал выступающий, посадочный диаметр вала: Ø8мм, разрешение: 20 имп./об., PNP с открытым коллектором, код Грея, увеличение значения против часовой стрелки, Uпит. 12…24В=, кабель сзади 2м, IP64 | 0 | 0 | 0 | 0 | 0 | Цену и срок поставки уточняйте дополнительно.
A2500007819R |  | A2500007819 | ROTARY ENCODER | ABSOLUTE TYPE (OPTICAL) | EP50S SERIES | EP50S8-20-3R-P-5 | 5VDC | Южная Корея | EP50S8-20-3R-P-5^5VDC^ | Энкодер абсолютный однооборотный, корпус: Ø50мм, вал выступающий, посадочный диаметр вала: Ø8мм, разрешение: 20 имп./об., PNP с открытым коллектором, код Грея, увеличение значения против часовой стрелки, Uпит. 5В=, кабель сзади 2м, IP64 | 0 | 0 | 0 | 0 | 0 | Цену и срок поставки уточняйте дополнительно.
A2500007796R |  | A2500007796 | ROTARY ENCODER | ABSOLUTE TYPE (OPTICAL) | EP50S SERIES | EP50S8-24-1F-N-24 | 12-24VDC | Южная Корея | EP50S8-24-1F-N-24^12-24VDC^ | Энкодер абсолютный однооборотный, корпус: Ø50мм, вал выступающий, посадочный диаметр вала: Ø8мм, разрешение: 24 имп./об., NPN с открытым коллектором, BCD-код, увеличение значения по часовой стрелке, Uпит. 12…24В=, кабель сзади 2м, IP64 | 0 | 0 | 0 | 0 | 0 | Цену и срок поставки уточняйте дополнительно.
A2500007797R |  | A2500007797 | ROTARY ENCODER | ABSOLUTE TYPE (OPTICAL) | EP50S SERIES | EP50S8-24-1F-N-5 | 5VDC | Южная Корея | EP50S8-24-1F-N-5^5VDC^ | Энкодер абсолютный однооборотный, корпус: Ø50мм, вал выступающий, посадочный диаметр вала: Ø8мм, разрешение: 24 имп./об., NPN с открытым коллектором, BCD-код, увеличение значения по часовой стрелке, Uпит. 5В=, кабель сзади 2м, IP64 | 0 | 0 | 0 | 0 | 0 | Цену и срок поставки уточняйте дополнительно.
A2500007784R |  | A2500007784 | ROTARY ENCODER | ABSOLUTE TYPE (OPTICAL) | EP50S SERIES | EP50S8-24-1F-P-24 | 12-24VDC | Южная Корея | EP50S8-24-1F-P-24^12-24VDC^ | Энкодер абсолютный однооборотный, корпус: Ø50мм, вал выступающий, посадочный диаметр вала: Ø8мм, разрешение: 24 имп./об., PNP с открытым коллектором, BCD-код, увеличение значения по часовой стрелке, Uпит. 12…24В=, кабель сзади 2м, IP64 | 0 | 0 | 0 | 0 | 0 | Цену и срок поставки уточняйте дополнительно.
A2500007785R |  | A2500007785 | ROTARY ENCODER | ABSOLUTE TYPE (OPTICAL) | EP50S SERIES | EP50S8-24-1F-P-5 | 5VDC | Южная Корея | EP50S8-24-1F-P-5^5VDC^ | Энкодер абсолютный однооборотный, корпус: Ø50мм, вал выступающий, посадочный диаметр вала: Ø8мм, разрешение: 24 имп./об., PNP с открытым коллектором, BCD-код, увеличение значения по часовой стрелке, Uпит. 5В=, кабель сзади 2м, IP64 | 0 | 0 | 0 | 0 | 0 | Цену и срок поставки уточняйте дополнительно.
A2500007802R |  | A2500007802 | ROTARY ENCODER | ABSOLUTE TYPE (OPTICAL) | EP50S SERIES | EP50S8-24-1R-N-24 | 12-24VDC | Южная Корея | EP50S8-24-1R-N-24^12-24VDC^ | Энкодер абсолютный однооборотный, корпус: Ø50мм, вал выступающий, посадочный диаметр вала: Ø8мм, разрешение: 24 имп./об., NPN с открытым коллектором, BCD-код, увеличение значения против часовой стрелки, Uпит. 12…24В=, кабель сзади 2м, IP64 | 0 | 0 | 0 | 0 | 0 | Цену и срок поставки уточняйте дополнительно.
A2500007803R |  | A2500007803 | ROTARY ENCODER | ABSOLUTE TYPE (OPTICAL) | EP50S SERIES | EP50S8-24-1R-N-5 | 5VDC | Южная Корея | EP50S8-24-1R-N-5^5VDC^ | Энкодер абсолютный однооборотный, корпус: Ø50мм, вал выступающий, посадочный диаметр вала: Ø8мм, разрешение: 24 имп./об., NPN с открытым коллектором, BCD-код, увеличение значения против часовой стрелки, Uпит. 5В=, кабель сзади 2м, IP64 | 0 | 0 | 0 | 0 | 0 | Цену и срок поставки уточняйте дополнительно.
A2500007790R |  | A2500007790 | ROTARY ENCODER | ABSOLUTE TYPE (OPTICAL) | EP50S SERIES | EP50S8-24-1R-P-24 | 12-24VDC | Южная Корея | EP50S8-24-1R-P-24^12-24VDC^ | Энкодер абсолютный однооборотный, корпус: Ø50мм, вал выступающий, посадочный диаметр вала: Ø8мм, разрешение: 24 имп./об., PNP с открытым коллектором, BCD-код, увеличение значения против часовой стрелки, Uпит. 12…24В=, кабель сзади 2м, IP64 | 0 | 0 | 0 | 0 | 0 | Цену и срок поставки уточняйте дополнительно.
A2500007791R |  | A2500007791 | ROTARY ENCODER | ABSOLUTE TYPE (OPTICAL) | EP50S SERIES | EP50S8-24-1R-P-5 | 5VDC | Южная Корея | EP50S8-24-1R-P-5^5VDC^ | Энкодер абсолютный однооборотный, корпус: Ø50мм, вал выступающий, посадочный диаметр вала: Ø8мм, разрешение: 24 имп./об., PNP с открытым коллектором, BCD-код, увеличение значения против часовой стрелки, Uпит. 5В=, кабель сзади 2м, IP64 | 0 | 0 | 0 | 0 | 0 | Цену и срок поставки уточняйте дополнительно.
A2500007798R |  | A2500007798 | ROTARY ENCODER | ABSOLUTE TYPE (OPTICAL) | EP50S SERIES | EP50S8-24-2F-N-24 | 12-24VDC | Южная Корея | EP50S8-24-2F-N-24^12-24VDC^ | Энкодер абсолютный однооборотный, корпус: Ø50мм, вал выступающий, посадочный диаметр вала: Ø8мм, разрешение: 24 имп./об., NPN с открытым коллектором, двоичный код, увеличение значения по часовой стрелке, Uпит. 12…24В=, кабель сзади 2м, IP64 | 0 | 0 | 0 | 0 | 0 | Цену и срок поставки уточняйте дополнительно.
A2500007786R |  | H2500007774 | ROTARY ENCODER | ABSOLUTE TYPE (OPTICAL) | EP50S SERIES | EP50S8-24-2F-P-24 | 12-24VDC | Южная Корея | EP50S8-24-2F-P-24^12-24VDC^GL | Энкодер абсолютный однооборотный, корпус: Ø50мм, вал выступающий, посадочный диаметр вала: Ø8мм, разрешение: 24 имп./об., PNP с открытым коллектором, двоичный код, увеличение значения по часовой стрелке, Uпит. 12…24В=, кабель сзади 2м, IP64 | 25910 | 24096.3 | 23319 | 20728 | 18137 | Доступно к заказу.
A2500007787R |  | A2500007787 | ROTARY ENCODER | ABSOLUTE TYPE (OPTICAL) | EP50S SERIES | EP50S8-24-2F-P-5 | 5VDC | Южная Корея | EP50S8-24-2F-P-5^5VDC^ | Энкодер абсолютный однооборотный, корпус: Ø50мм, вал выступающий, посадочный диаметр вала: Ø8мм, разрешение: 24 имп./об., PNP с открытым коллектором, двоичный код, увеличение значения по часовой стрелке, Uпит. 5В=, кабель сзади 2м, IP64 | 0 | 0 | 0 | 0 | 0 | Цену и срок поставки уточняйте дополнительно.
A2500007804R |  | A2500007804 | ROTARY ENCODER | ABSOLUTE TYPE (OPTICAL) | EP50S SERIES | EP50S8-24-2R-N-24 | 12-24VDC | Южная Корея | EP50S8-24-2R-N-24^12-24VDC^ | Энкодер абсолютный однооборотный, корпус: Ø50мм, вал выступающий, посадочный диаметр вала: Ø8мм, разрешение: 24 имп./об., NPN с открытым коллектором, двоичный код, увеличение значения против часовой стрелки, Uпит. 12…24В=, кабель сзади 2м, IP64 | 0 | 0 | 0 | 0 | 0 | Цену и срок поставки уточняйте дополнительно.
A2500007805R |  | A2500007805 | ROTARY ENCODER | ABSOLUTE TYPE (OPTICAL) | EP50S SERIES | EP50S8-24-2R-N-5 | 5VDC | Южная Корея | EP50S8-24-2R-N-5^5VDC^ | Энкодер абсолютный однооборотный, корпус: Ø50мм, вал выступающий, посадочный диаметр вала: Ø8мм, разрешение: 24 имп./об., NPN с открытым коллектором, двоичный код, увеличение значения против часовой стрелки, Uпит. 5В=, кабель сзади 2м, IP64 | 0 | 0 | 0 | 0 | 0 | Цену и срок поставки уточняйте дополнительно.
A2500007792R |  | A2500007792 | ROTARY ENCODER | ABSOLUTE TYPE (OPTICAL) | EP50S SERIES | EP50S8-24-2R-P-24 | 12-24VDC | Южная Корея | EP50S8-24-2R-P-24^12-24VDC^ | Энкодер абсолютный однооборотный, корпус: Ø50мм, вал выступающий, посадочный диаметр вала: Ø8мм, разрешение: 24 имп./об., PNP с открытым коллектором, двоичный код, увеличение значения против часовой стрелки, Uпит. 12…24В=, кабель сзади 2м, IP64 | 0 | 0 | 0 | 0 | 0 | Цену и срок поставки уточняйте дополнительно.
A2500007793R |  | A2500007793 | ROTARY ENCODER | ABSOLUTE TYPE (OPTICAL) | EP50S SERIES | EP50S8-24-2R-P-5 | 5VDC | Южная Корея | EP50S8-24-2R-P-5^5VDC^ | Энкодер абсолютный однооборотный, корпус: Ø50мм, вал выступающий, посадочный диаметр вала: Ø8мм, разрешение: 24 имп./об., PNP с открытым коллектором, двоичный код, увеличение значения против часовой стрелки, Uпит. 5В=, кабель сзади 2м, IP64 | 0 | 0 | 0 | 0 | 0 | Цену и срок поставки уточняйте дополнительно.
A2500007800R |  | A2500007800 | ROTARY ENCODER | ABSOLUTE TYPE (OPTICAL) | EP50S SERIES | EP50S8-24-3F-N-24 | 12-24VDC | Южная Корея | EP50S8-24-3F-N-24^12-24VDC^ | Энкодер абсолютный однооборотный, корпус: Ø50мм, вал выступающий, посадочный диаметр вала: Ø8мм, разрешение: 24 имп./об., NPN с открытым коллектором, код Грея, увеличение значения по часовой стрелке, Uпит. 12…24В=, кабель сзади 2м, IP64 | 25910 | 24096.3 | 23319 | 20728 | 18137 | Доступно к заказу.
A2500007801R |  | A2500007801 | ROTARY ENCODER | ABSOLUTE TYPE (OPTICAL) | EP50S SERIES | EP50S8-24-3F-N-5 | 5VDC | Южная Корея | EP50S8-24-3F-N-5^5VDC^ | Энкодер абсолютный однооборотный, корпус: Ø50мм, вал выступающий, посадочный диаметр вала: Ø8мм, разрешение: 24 имп./об., NPN с открытым коллектором, код Грея, увеличение значения по часовой стрелке, Uпит. 5В=, кабель сзади 2м, IP64 | 0 | 0 | 0 | 0 | 0 | Цену и срок поставки уточняйте дополнительно.
A2500007788R |  | A2500007788 | ROTARY ENCODER | ABSOLUTE TYPE (OPTICAL) | EP50S SERIES | EP50S8-24-3F-P-24 | 12-24VDC | Южная Корея | EP50S8-24-3F-P-24^12-24VDC^ | Энкодер абсолютный однооборотный, корпус: Ø50мм, вал выступающий, посадочный диаметр вала: Ø8мм, разрешение: 24 имп./об., PNP с открытым коллектором, код Грея, увеличение значения по часовой стрелке, Uпит. 12…24В=, кабель сзади 2м, IP64 | 0 | 0 | 0 | 0 | 0 | Цену и срок поставки уточняйте дополнительно.
A2500007789R |  | A2500007789 | ROTARY ENCODER | ABSOLUTE TYPE (OPTICAL) | EP50S SERIES | EP50S8-24-3F-P-5 | 5VDC | Южная Корея | EP50S8-24-3F-P-5^5VDC^ | Энкодер абсолютный однооборотный, корпус: Ø50мм, вал выступающий, посадочный диаметр вала: Ø8мм, разрешение: 24 имп./об., PNP с открытым коллектором, код Грея, увеличение значения по часовой стрелке, Uпит. 5В=, кабель сзади 2м, IP64 | 0 | 0 | 0 | 0 | 0 | Цену и срок поставки уточняйте дополнительно.
A2500007806R |  | A2500007806 | ROTARY ENCODER | ABSOLUTE TYPE (OPTICAL) | EP50S SERIES | EP50S8-24-3R-N-24 | 12-24VDC | Южная Корея | EP50S8-24-3R-N-24^12-24VDC^ | Энкодер абсолютный однооборотный, корпус: Ø50мм, вал выступающий, посадочный диаметр вала: Ø8мм, разрешение: 24 имп./об., NPN с открытым коллектором, код Грея, увеличение значения против часовой стрелки, Uпит. 12…24В=, кабель сзади 2м, IP64 | 0 | 0 | 0 | 0 | 0 | Цену и срок поставки уточняйте дополнительно.
A2500007807R |  | A2500007807 | ROTARY ENCODER | ABSOLUTE TYPE (OPTICAL) | EP50S SERIES | EP50S8-24-3R-N-5 | 5VDC | Южная Корея | EP50S8-24-3R-N-5^5VDC^ | Энкодер абсолютный однооборотный, корпус: Ø50мм, вал выступающий, посадочный диаметр вала: Ø8мм, разрешение: 24 имп./об., NPN с открытым коллектором, код Грея, увеличение значения против часовой стрелки, Uпит. 5В=, кабель сзади 2м, IP64 | 0 | 0 | 0 | 0 | 0 | Цену и срок поставки уточняйте дополнительно.
A2500007794R |  | A2500007794 | ROTARY ENCODER | ABSOLUTE TYPE (OPTICAL) | EP50S SERIES | EP50S8-24-3R-P-24 | 12-24VDC | Южная Корея | EP50S8-24-3R-P-24^12-24VDC^ | Энкодер абсолютный однооборотный, корпус: Ø50мм, вал выступающий, посадочный диаметр вала: Ø8мм, разрешение: 24 имп./об., PNP с открытым коллектором, код Грея, увеличение значения против часовой стрелки, Uпит. 12…24В=, кабель сзади 2м, IP64 | 0 | 0 | 0 | 0 | 0 | Цену и срок поставки уточняйте дополнительно.
A2500007795R |  | A2500007795 | ROTARY ENCODER | ABSOLUTE TYPE (OPTICAL) | EP50S SERIES | EP50S8-24-3R-P-5 | 5VDC | Южная Корея | EP50S8-24-3R-P-5^5VDC^ | Энкодер абсолютный однооборотный, корпус: Ø50мм, вал выступающий, посадочный диаметр вала: Ø8мм, разрешение: 24 имп./об., PNP с открытым коллектором, код Грея, увеличение значения против часовой стрелки, Uпит. 5В=, кабель сзади 2м, IP64 | 0 | 0 | 0 | 0 | 0 | Цену и срок поставки уточняйте дополнительно.
A2500007578R |  | A2500007578 | ROTARY ENCODER | ABSOLUTE TYPE (OPTICAL) | EP50S SERIES | EP50S8-256-1F-N-24 | 12-24VDC(NEC) | Китай | EP50S8-256-1F-N-24^12-24VDC(NEC)^ | Энкодер абсолютный однооборотный, корпус: Ø50мм, вал выступающий, посадочный диаметр вала: Ø8мм, разрешение: 256 имп./об., NPN с открытым коллектором, BCD-код, увеличение значения по часовой стрелке, Uпит. 12…24В=, кабель сзади 2м, IP64 | 19790 | 18404.7 | 17811 | 15832 | 13853 | Доступно к заказу.
A2500007579R |  | A2500007579 | ROTARY ENCODER | ABSOLUTE TYPE (OPTICAL) | EP50S SERIES | EP50S8-256-1F-N-5 | 5VDC(NEC) | Китай | EP50S8-256-1F-N-5^5VDC(NEC)^ | Энкодер абсолютный однооборотный, корпус: Ø50мм, вал выступающий, посадочный диаметр вала: Ø8мм, разрешение: 256 имп./об., NPN с открытым коллектором, BCD-код, увеличение значения по часовой стрелке, Uпит. 5В=, кабель сзади 2м, IP64 | 19790 | 18404.7 | 17811 | 15832 | 13853 | Доступно к заказу.
A2500007566R |  | A2500007566 | ROTARY ENCODER | ABSOLUTE TYPE (OPTICAL) | EP50S SERIES | EP50S8-256-1F-P-24 | 12-24VDC(NEC) | Китай | EP50S8-256-1F-P-24^12-24VDC(NEC)^ | Энкодер абсолютный однооборотный, корпус: Ø50мм, вал выступающий, посадочный диаметр вала: Ø8мм, разрешение: 256 имп./об., PNP с открытым коллектором, BCD-код, увеличение значения по часовой стрелке, Uпит. 12…24В=, кабель сзади 2м, IP64 | 19790 | 18404.7 | 17811 | 15832 | 13853 | Доступно к заказу.
A2500007567R |  | A2500007567 | ROTARY ENCODER | ABSOLUTE TYPE (OPTICAL) | EP50S SERIES | EP50S8-256-1F-P-5 | 5VDC(NEC) | Китай | EP50S8-256-1F-P-5^5VDC(NEC)^ | Энкодер абсолютный однооборотный, корпус: Ø50мм, вал выступающий, посадочный диаметр вала: Ø8мм, разрешение: 256 имп./об., PNP с открытым коллектором, BCD-код, увеличение значения по часовой стрелке, Uпит. 5В=, кабель сзади 2м, IP64 | 19790 | 18404.7 | 17811 | 15832 | 13853 | Доступно к заказу.
A2500007585R |  | A2500007585 | ROTARY ENCODER | ABSOLUTE TYPE (OPTICAL) | EP50S SERIES | EP50S8-256-1R-N-24 | 12-24VDC(NEC) | Китай | EP50S8-256-1R-N-24^12-24VDC(NEC)^ | Энкодер абсолютный однооборотный, корпус: Ø50мм, вал выступающий, посадочный диаметр вала: Ø8мм, разрешение: 256 имп./об., NPN с открытым коллектором, BCD-код, увеличение значения против часовой стрелки, Uпит. 12…24В=, кабель сзади 2м, IP64 | 19790 | 18404.7 | 17811 | 15832 | 13853 | Доступно к заказу.
A2500007586R |  | A2500007586 | ROTARY ENCODER | ABSOLUTE TYPE (OPTICAL) | EP50S SERIES | EP50S8-256-1R-N-5 | 5VDC(NEC) | Китай | EP50S8-256-1R-N-5^5VDC(NEC)^ | Энкодер абсолютный однооборотный, корпус: Ø50мм, вал выступающий, посадочный диаметр вала: Ø8мм, разрешение: 256 имп./об., NPN с открытым коллектором, BCD-код, увеличение значения против часовой стрелки, Uпит. 5В=, кабель сзади 2м, IP64 | 19790 | 18404.7 | 17811 | 15832 | 13853 | Доступно к заказу.
A2500007572R |  | A2500007572 | ROTARY ENCODER | ABSOLUTE TYPE (OPTICAL) | EP50S SERIES | EP50S8-256-1R-P-24 | 12-24VDC(NEC) | Китай | EP50S8-256-1R-P-24^12-24VDC(NEC)^ | Энкодер абсолютный однооборотный, корпус: Ø50мм, вал выступающий, посадочный диаметр вала: Ø8мм, разрешение: 256 имп./об., PNP с открытым коллектором, BCD-код, увеличение значения против часовой стрелки, Uпит. 12…24В=, кабель сзади 2м, IP64 | 19790 | 18404.7 | 17811 | 15832 | 13853 | Доступно к заказу.
A2500007573R |  | A2500007573 | ROTARY ENCODER | ABSOLUTE TYPE (OPTICAL) | EP50S SERIES | EP50S8-256-1R-P-5 | 5VDC(NEC) | Китай | EP50S8-256-1R-P-5^5VDC(NEC)^ | Энкодер абсолютный однооборотный, корпус: Ø50мм, вал выступающий, посадочный диаметр вала: Ø8мм, разрешение: 256 имп./об., PNP с открытым коллектором, BCD-код, увеличение значения против часовой стрелки, Uпит. 5В=, кабель сзади 2м, IP64 | 19790 | 18404.7 | 17811 | 15832 | 13853 | Доступно к заказу.
A2500007582R |  | A2500007582 | ROTARY ENCODER | ABSOLUTE TYPE (OPTICAL) | EP50S SERIES | EP50S8-256-2F-N-24 | 12-24VDC(5M)(NEC) | Южная Корея | EP50S8-256-2F-N-24^12-24VDC(5M)(NEC)^ | Энкодер абсолютный однооборотный, корпус: Ø50мм, вал выступающий, посадочный диаметр вала: Ø8мм, разрешение: 256 имп./об., NPN с открытым коллектором, двоичный код, увеличение значения по часовой стрелке, Uпит. 12…24В=, кабель сзади 5м, IP64 | 0 | 0 | 0 | 0 | 0 | Цену и срок поставки уточняйте дополнительно.
A2500007580R |  | A2500007580 | ROTARY ENCODER | ABSOLUTE TYPE (OPTICAL) | EP50S SERIES | EP50S8-256-2F-N-24 | 12-24VDC(NEC) | Китай | EP50S8-256-2F-N-24^12-24VDC(NEC)^ | Энкодер абсолютный однооборотный, корпус: Ø50мм, вал выступающий, посадочный диаметр вала: Ø8мм, разрешение: 256 имп./об., NPN с открытым коллектором, двоичный код, увеличение значения по часовой стрелке, Uпит. 12…24В=, кабель сзади 2м, IP64 | 19790 | 18404.7 | 17811 | 15832 | 13853 | Доступно к заказу.
A2500007581R |  | A2500007581 | ROTARY ENCODER | ABSOLUTE TYPE (OPTICAL) | EP50S SERIES | EP50S8-256-2F-N-5 | 5VDC(NEC) | Китай | EP50S8-256-2F-N-5^5VDC(NEC)^ | Энкодер абсолютный однооборотный, корпус: Ø50мм, вал выступающий, посадочный диаметр вала: Ø8мм, разрешение: 256 имп./об., NPN с открытым коллектором, двоичный код, увеличение значения по часовой стрелке, Uпит. 5В=, кабель сзади 2м, IP64 | 19790 | 18404.7 | 17811 | 15832 | 13853 | Доступно к заказу.
A2500007568R |  | A2500007568 | ROTARY ENCODER | ABSOLUTE TYPE (OPTICAL) | EP50S SERIES | EP50S8-256-2F-P-24 | 12-24VDC(NEC) | Китай | EP50S8-256-2F-P-24^12-24VDC(NEC)^ | Энкодер абсолютный однооборотный, корпус: Ø50мм, вал выступающий, посадочный диаметр вала: Ø8мм, разрешение: 256 имп./об., PNP с открытым коллектором, двоичный код, увеличение значения по часовой стрелке, Uпит. 12…24В=, кабель сзади 2м, IP64 | 19790 | 18404.7 | 17811 | 15832 | 13853 | Доступно к заказу.
A2500007569R |  | A2500007569 | ROTARY ENCODER | ABSOLUTE TYPE (OPTICAL) | EP50S SERIES | EP50S8-256-2F-P-5 | 5VDC(NEC) | Китай | EP50S8-256-2F-P-5^5VDC(NEC)^ | Энкодер абсолютный однооборотный, корпус: Ø50мм, вал выступающий, посадочный диаметр вала: Ø8мм, разрешение: 256 имп./об., PNP с открытым коллектором, двоичный код, увеличение значения по часовой стрелке, Uпит. 5В=, кабель сзади 2м, IP64 | 19790 | 18404.7 | 17811 | 15832 | 13853 | Доступно к заказу.
A2500007589R |  | A2500007589 | ROTARY ENCODER | ABSOLUTE TYPE (OPTICAL) | EP50S SERIES | EP50S8-256-2R-N-24 | 12-24VDC(5M)(NEC) | Южная Корея | EP50S8-256-2R-N-24^12-24VDC(5M)(NEC)^ | Энкодер абсолютный однооборотный, корпус: Ø50мм, вал выступающий, посадочный диаметр вала: Ø8мм, разрешение: 256 имп./об., NPN с открытым коллектором, двоичный код, увеличение значения против часовой стрелки, Uпит. 12…24В=, кабель сзади 5м, IP64 | 0 | 0 | 0 | 0 | 0 | Цену и срок поставки уточняйте дополнительно.
A2500007587R |  | A2500007587 | ROTARY ENCODER | ABSOLUTE TYPE (OPTICAL) | EP50S SERIES | EP50S8-256-2R-N-24 | 12-24VDC(NEC) | Китай | EP50S8-256-2R-N-24^12-24VDC(NEC)^ | Энкодер абсолютный однооборотный, корпус: Ø50мм, вал выступающий, посадочный диаметр вала: Ø8мм, разрешение: 256 имп./об., NPN с открытым коллектором, двоичный код, увеличение значения против часовой стрелки, Uпит. 12…24В=, кабель сзади 2м, IP64 | 19790 | 18404.7 | 17811 | 15832 | 13853 | Доступно к заказу.
A2500007588R |  | A2500007588 | ROTARY ENCODER | ABSOLUTE TYPE (OPTICAL) | EP50S SERIES | EP50S8-256-2R-N-5 | 5VDC(NEC) | Китай | EP50S8-256-2R-N-5^5VDC(NEC)^ | Энкодер абсолютный однооборотный, корпус: Ø50мм, вал выступающий, посадочный диаметр вала: Ø8мм, разрешение: 256 имп./об., NPN с открытым коллектором, двоичный код, увеличение значения против часовой стрелки, Uпит. 5В=, кабель сзади 2м, IP64 | 19790 | 18404.7 | 17811 | 15832 | 13853 | Доступно к заказу.
A2500007574R |  | A2500007574 | ROTARY ENCODER | ABSOLUTE TYPE (OPTICAL) | EP50S SERIES | EP50S8-256-2R-P-24 | 12-24VDC(NEC) | Китай | EP50S8-256-2R-P-24^12-24VDC(NEC)^ | Энкодер абсолютный однооборотный, корпус: Ø50мм, вал выступающий, посадочный диаметр вала: Ø8мм, разрешение: 256 имп./об., PNP с открытым коллектором, двоичный код, увеличение значения против часовой стрелки, Uпит. 12…24В=, кабель сзади 2м, IP64 | 19790 | 18404.7 | 17811 | 15832 | 13853 | Доступно к заказу.
A2500007575R |  | A2500007575 | ROTARY ENCODER | ABSOLUTE TYPE (OPTICAL) | EP50S SERIES | EP50S8-256-2R-P-5 | 5VDC(NEC) | Китай | EP50S8-256-2R-P-5^5VDC(NEC)^ | Энкодер абсолютный однооборотный, корпус: Ø50мм, вал выступающий, посадочный диаметр вала: Ø8мм, разрешение: 256 имп./об., PNP с открытым коллектором, двоичный код, увеличение значения против часовой стрелки, Uпит. 5В=, кабель сзади 2м, IP64 | 19790 | 18404.7 | 17811 | 15832 | 13853 | Доступно к заказу.
A2500007583R |  | A2500007583 | ROTARY ENCODER | ABSOLUTE TYPE (OPTICAL) | EP50S SERIES | EP50S8-256-3F-N-24 | 12-24VDC(NEC) | Китай | EP50S8-256-3F-N-24^12-24VDC(NEC)^ | Энкодер абсолютный однооборотный, корпус: Ø50мм, вал выступающий, посадочный диаметр вала: Ø8мм, разрешение: 256 имп./об., NPN с открытым коллектором, код Грея, увеличение значения по часовой стрелке, Uпит. 12…24В=, кабель сзади 2м, IP64 | 19790 | 18404.7 | 17811 | 15832 | 13853 | Доступно к заказу.
A2500007584R |  | A2500007584 | ROTARY ENCODER | ABSOLUTE TYPE (OPTICAL) | EP50S SERIES | EP50S8-256-3F-N-5 | 5VDC(NEC) | Китай | EP50S8-256-3F-N-5^5VDC(NEC)^ | Энкодер абсолютный однооборотный, корпус: Ø50мм, вал выступающий, посадочный диаметр вала: Ø8мм, разрешение: 256 имп./об., NPN с открытым коллектором, код Грея, увеличение значения по часовой стрелке, Uпит. 5В=, кабель сзади 2м, IP64 | 19790 | 18404.7 | 17811 | 15832 | 13853 | Доступно к заказу.
A2500007570R |  | A2500007570 | ROTARY ENCODER | ABSOLUTE TYPE (OPTICAL) | EP50S SERIES | EP50S8-256-3F-P-24 | 12-24VDC(NEC) | Китай | EP50S8-256-3F-P-24^12-24VDC(NEC)^ | Энкодер абсолютный однооборотный, корпус: Ø50мм, вал выступающий, посадочный диаметр вала: Ø8мм, разрешение: 256 имп./об., PNP с открытым коллектором, код Грея, увеличение значения по часовой стрелке, Uпит. 12…24В=, кабель сзади 2м, IP64 | 19790 | 18404.7 | 17811 | 15832 | 13853 | Доступно к заказу.
A2500007571R |  | A2500007571 | ROTARY ENCODER | ABSOLUTE TYPE (OPTICAL) | EP50S SERIES | EP50S8-256-3F-P-5 | 5VDC(NEC) | Китай | EP50S8-256-3F-P-5^5VDC(NEC)^ | Энкодер абсолютный однооборотный, корпус: Ø50мм, вал выступающий, посадочный диаметр вала: Ø8мм, разрешение: 256 имп./об., PNP с открытым коллектором, код Грея, увеличение значения по часовой стрелке, Uпит. 5В=, кабель сзади 2м, IP64 | 19790 | 18404.7 | 17811 | 15832 | 13853 | Доступно к заказу.
A2500007590R |  | A2500007590 | ROTARY ENCODER | ABSOLUTE TYPE (OPTICAL) | EP50S SERIES | EP50S8-256-3R-N-24 | 12-24VDC(NEC) | Китай | EP50S8-256-3R-N-24^12-24VDC(NEC)^ | Энкодер абсолютный однооборотный, корпус: Ø50мм, вал выступающий, посадочный диаметр вала: Ø8мм, разрешение: 256 имп./об., NPN с открытым коллектором, код Грея, увеличение значения против часовой стрелки, Uпит. 12…24В=, кабель сзади 2м, IP64 | 19790 | 18404.7 | 17811 | 15832 | 13853 | Доступно к заказу.
A2500007591R |  | A2500007591 | ROTARY ENCODER | ABSOLUTE TYPE (OPTICAL) | EP50S SERIES | EP50S8-256-3R-N-5 | 5VDC(NEC) | Китай | EP50S8-256-3R-N-5^5VDC(NEC)^ | Энкодер абсолютный однооборотный, корпус: Ø50мм, вал выступающий, посадочный диаметр вала: Ø8мм, разрешение: 256 имп./об., NPN с открытым коллектором, код Грея, увеличение значения против часовой стрелки, Uпит. 5В=, кабель сзади 2м, IP64 | 19790 | 18404.7 | 17811 | 15832 | 13853 | Доступно к заказу.
A2500007576R |  | A2500007576 | ROTARY ENCODER | ABSOLUTE TYPE (OPTICAL) | EP50S SERIES | EP50S8-256-3R-P-24 | 12-24VDC(NEC) | Китай | EP50S8-256-3R-P-24^12-24VDC(NEC)^ | Энкодер абсолютный однооборотный, корпус: Ø50мм, вал выступающий, посадочный диаметр вала: Ø8мм, разрешение: 256 имп./об., PNP с открытым коллектором, код Грея, увеличение значения против часовой стрелки, Uпит. 12…24В=, кабель сзади 2м, IP64 | 19790 | 18404.7 | 17811 | 15832 | 13853 | Доступно к заказу.
A2500007577R |  | A2500007577 | ROTARY ENCODER | ABSOLUTE TYPE (OPTICAL) | EP50S SERIES | EP50S8-256-3R-P-5 | 5VDC(NEC) | Китай | EP50S8-256-3R-P-5^5VDC(NEC)^ | Энкодер абсолютный однооборотный, корпус: Ø50мм, вал выступающий, посадочный диаметр вала: Ø8мм, разрешение: 256 имп./об., PNP с открытым коллектором, код Грея, увеличение значения против часовой стрелки, Uпит. 5В=, кабель сзади 2м, IP64 | 19790 | 18404.7 | 17811 | 15832 | 13853 | Доступно к заказу.
A2500007772R |  | A2500007772 | ROTARY ENCODER | ABSOLUTE TYPE (OPTICAL) | EP50S SERIES | EP50S8-32-1F-N-24 | 12-24VDC | Южная Корея | EP50S8-32-1F-N-24^12-24VDC^ | Энкодер абсолютный однооборотный, корпус: Ø50мм, вал выступающий, посадочный диаметр вала: Ø8мм, разрешение: 32 имп./об., NPN с открытым коллектором, BCD-код, увеличение значения по часовой стрелке, Uпит. 12…24В=, кабель сзади 2м, IP64 | 0 | 0 | 0 | 0 | 0 | Цену и срок поставки уточняйте дополнительно.
A2500007773R |  | A2500007773 | ROTARY ENCODER | ABSOLUTE TYPE (OPTICAL) | EP50S SERIES | EP50S8-32-1F-N-5 | 5VDC | Южная Корея | EP50S8-32-1F-N-5^5VDC^ | Энкодер абсолютный однооборотный, корпус: Ø50мм, вал выступающий, посадочный диаметр вала: Ø8мм, разрешение: 32 имп./об., NPN с открытым коллектором, BCD-код, увеличение значения по часовой стрелке, Uпит. 5В=, кабель сзади 2м, IP64 | 0 | 0 | 0 | 0 | 0 | Цену и срок поставки уточняйте дополнительно.
A2500007760R |  | A2500007760 | ROTARY ENCODER | ABSOLUTE TYPE (OPTICAL) | EP50S SERIES | EP50S8-32-1F-P-24 | 12-24VDC | Южная Корея | EP50S8-32-1F-P-24^12-24VDC^ | Энкодер абсолютный однооборотный, корпус: Ø50мм, вал выступающий, посадочный диаметр вала: Ø8мм, разрешение: 32 имп./об., PNP с открытым коллектором, BCD-код, увеличение значения по часовой стрелке, Uпит. 12…24В=, кабель сзади 2м, IP64 | 0 | 0 | 0 | 0 | 0 | Цену и срок поставки уточняйте дополнительно.
A2500007761R |  | A2500007761 | ROTARY ENCODER | ABSOLUTE TYPE (OPTICAL) | EP50S SERIES | EP50S8-32-1F-P-5 | 5VDC | Южная Корея | EP50S8-32-1F-P-5^5VDC^ | Энкодер абсолютный однооборотный, корпус: Ø50мм, вал выступающий, посадочный диаметр вала: Ø8мм, разрешение: 32 имп./об., PNP с открытым коллектором, BCD-код, увеличение значения по часовой стрелке, Uпит. 5В=, кабель сзади 2м, IP64 | 0 | 0 | 0 | 0 | 0 | Цену и срок поставки уточняйте дополнительно.
A2500007778R |  | A2500007778 | ROTARY ENCODER | ABSOLUTE TYPE (OPTICAL) | EP50S SERIES | EP50S8-32-1R-N-24 | 12-24VDC | Южная Корея | EP50S8-32-1R-N-24^12-24VDC^ | Энкодер абсолютный однооборотный, корпус: Ø50мм, вал выступающий, посадочный диаметр вала: Ø8мм, разрешение: 32 имп./об., NPN с открытым коллектором, BCD-код, увеличение значения против часовой стрелки, Uпит. 12…24В=, кабель сзади 2м, IP64 | 0 | 0 | 0 | 0 | 0 | Цену и срок поставки уточняйте дополнительно.
A2500007779R |  | A2500007779 | ROTARY ENCODER | ABSOLUTE TYPE (OPTICAL) | EP50S SERIES | EP50S8-32-1R-N-5 | 5VDC | Южная Корея | EP50S8-32-1R-N-5^5VDC^ | Энкодер абсолютный однооборотный, корпус: Ø50мм, вал выступающий, посадочный диаметр вала: Ø8мм, разрешение: 32 имп./об., NPN с открытым коллектором, BCD-код, увеличение значения против часовой стрелки, Uпит. 5В=, кабель сзади 2м, IP64 | 0 | 0 | 0 | 0 | 0 | Цену и срок поставки уточняйте дополнительно.
A2500007766R |  | A2500007766 | ROTARY ENCODER | ABSOLUTE TYPE (OPTICAL) | EP50S SERIES | EP50S8-32-1R-P-24 | 12-24VDC | Южная Корея | EP50S8-32-1R-P-24^12-24VDC^ | Энкодер абсолютный однооборотный, корпус: Ø50мм, вал выступающий, посадочный диаметр вала: Ø8мм, разрешение: 32 имп./об., PNP с открытым коллектором, BCD-код, увеличение значения против часовой стрелки, Uпит. 12…24В=, кабель сзади 2м, IP64 | 0 | 0 | 0 | 0 | 0 | Цену и срок поставки уточняйте дополнительно.
A2500007767R |  | A2500007767 | ROTARY ENCODER | ABSOLUTE TYPE (OPTICAL) | EP50S SERIES | EP50S8-32-1R-P-5 | 5VDC | Южная Корея | EP50S8-32-1R-P-5^5VDC^ | Энкодер абсолютный однооборотный, корпус: Ø50мм, вал выступающий, посадочный диаметр вала: Ø8мм, разрешение: 32 имп./об., PNP с открытым коллектором, BCD-код, увеличение значения против часовой стрелки, Uпит. 5В=, кабель сзади 2м, IP64 | 0 | 0 | 0 | 0 | 0 | Цену и срок поставки уточняйте дополнительно.
A2500007774R |  | A2500007774 | ROTARY ENCODER | ABSOLUTE TYPE (OPTICAL) | EP50S SERIES | EP50S8-32-2F-N-24 | 12-24VDC | Южная Корея | EP50S8-32-2F-N-24^12-24VDC^ | Энкодер абсолютный однооборотный, корпус: Ø50мм, вал выступающий, посадочный диаметр вала: Ø8мм, разрешение: 32 имп./об., NPN с открытым коллектором, двоичный код, увеличение значения по часовой стрелке, Uпит. 12…24В=, кабель сзади 2м, IP64 | 0 | 0 | 0 | 0 | 0 | Цену и срок поставки уточняйте дополнительно.
A2500007775R |  | A2500007775 | ROTARY ENCODER | ABSOLUTE TYPE (OPTICAL) | EP50S SERIES | EP50S8-32-2F-N-5 | 5VDC | Южная Корея | EP50S8-32-2F-N-5^5VDC^ | Энкодер абсолютный однооборотный, корпус: Ø50мм, вал выступающий, посадочный диаметр вала: Ø8мм, разрешение: 32 имп./об., NPN с открытым коллектором, двоичный код, увеличение значения по часовой стрелке, Uпит. 5В=, кабель сзади 2м, IP64 | 0 | 0 | 0 | 0 | 0 | Цену и срок поставки уточняйте дополнительно.
A2500007762R |  | A2500007762 | ROTARY ENCODER | ABSOLUTE TYPE (OPTICAL) | EP50S SERIES | EP50S8-32-2F-P-24 | 12-24VDC | Южная Корея | EP50S8-32-2F-P-24^12-24VDC^ | Энкодер абсолютный однооборотный, корпус: Ø50мм, вал выступающий, посадочный диаметр вала: Ø8мм, разрешение: 32 имп./об., PNP с открытым коллектором, двоичный код, увеличение значения по часовой стрелке, Uпит. 12…24В=, кабель сзади 2м, IP64 | 0 | 0 | 0 | 0 | 0 | Цену и срок поставки уточняйте дополнительно.
A2500007763R |  | A2500007763 | ROTARY ENCODER | ABSOLUTE TYPE (OPTICAL) | EP50S SERIES | EP50S8-32-2F-P-5 | 5VDC | Южная Корея | EP50S8-32-2F-P-5^5VDC^ | Энкодер абсолютный однооборотный, корпус: Ø50мм, вал выступающий, посадочный диаметр вала: Ø8мм, разрешение: 32 имп./об., PNP с открытым коллектором, двоичный код, увеличение значения по часовой стрелке, Uпит. 5В=, кабель сзади 2м, IP64 | 0 | 0 | 0 | 0 | 0 | Цену и срок поставки уточняйте дополнительно.
A2500007780R |  | A2500007780 | ROTARY ENCODER | ABSOLUTE TYPE (OPTICAL) | EP50S SERIES | EP50S8-32-2R-N-24 | 12-24VDC | Южная Корея | EP50S8-32-2R-N-24^12-24VDC^ | Энкодер абсолютный однооборотный, корпус: Ø50мм, вал выступающий, посадочный диаметр вала: Ø8мм, разрешение: 32 имп./об., NPN с открытым коллектором, двоичный код, увеличение значения против часовой стрелки, Uпит. 12…24В=, кабель сзади 2м, IP64 | 0 | 0 | 0 | 0 | 0 | Цену и срок поставки уточняйте дополнительно.
A2500007781R |  | A2500007781 | ROTARY ENCODER | ABSOLUTE TYPE (OPTICAL) | EP50S SERIES | EP50S8-32-2R-N-5 | 5VDC | Южная Корея | EP50S8-32-2R-N-5^5VDC^ | Энкодер абсолютный однооборотный, корпус: Ø50мм, вал выступающий, посадочный диаметр вала: Ø8мм, разрешение: 32 имп./об., NPN с открытым коллектором, двоичный код, увеличение значения против часовой стрелки, Uпит. 5В=, кабель сзади 2м, IP64 | 0 | 0 | 0 | 0 | 0 | Цену и срок поставки уточняйте дополнительно.
A2500007768R |  | A2500007768 | ROTARY ENCODER | ABSOLUTE TYPE (OPTICAL) | EP50S SERIES | EP50S8-32-2R-P-24 | 12-24VDC | Южная Корея | EP50S8-32-2R-P-24^12-24VDC^ | Энкодер абсолютный однооборотный, корпус: Ø50мм, вал выступающий, посадочный диаметр вала: Ø8мм, разрешение: 32 имп./об., PNP с открытым коллектором, двоичный код, увеличение значения против часовой стрелки, Uпит. 12…24В=, кабель сзади 2м, IP64 | 0 | 0 | 0 | 0 | 0 | Цену и срок поставки уточняйте дополнительно.
A2500007769R |  | A2500007769 | ROTARY ENCODER | ABSOLUTE TYPE (OPTICAL) | EP50S SERIES | EP50S8-32-2R-P-5 | 5VDC | Южная Корея | EP50S8-32-2R-P-5^5VDC^ | Энкодер абсолютный однооборотный, корпус: Ø50мм, вал выступающий, посадочный диаметр вала: Ø8мм, разрешение: 32 имп./об., PNP с открытым коллектором, двоичный код, увеличение значения против часовой стрелки, Uпит. 5В=, кабель сзади 2м, IP64 | 0 | 0 | 0 | 0 | 0 | Цену и срок поставки уточняйте дополнительно.
A2500007776R |  | A2500007776 | ROTARY ENCODER | ABSOLUTE TYPE (OPTICAL) | EP50S SERIES | EP50S8-32-3F-N-24 | 12-24VDC | Южная Корея | EP50S8-32-3F-N-24^12-24VDC^ | Энкодер абсолютный однооборотный, корпус: Ø50мм, вал выступающий, посадочный диаметр вала: Ø8мм, разрешение: 32 имп./об., NPN с открытым коллектором, код Грея, увеличение значения по часовой стрелке, Uпит. 12…24В=, кабель сзади 2м, IP64 | 0 | 0 | 0 | 0 | 0 | Цену и срок поставки уточняйте дополнительно.
A2500007777R |  | A2500007777 | ROTARY ENCODER | ABSOLUTE TYPE (OPTICAL) | EP50S SERIES | EP50S8-32-3F-N-5 | 5VDC | Южная Корея | EP50S8-32-3F-N-5^5VDC^ | Энкодер абсолютный однооборотный, корпус: Ø50мм, вал выступающий, посадочный диаметр вала: Ø8мм, разрешение: 32 имп./об., NPN с открытым коллектором, код Грея, увеличение значения по часовой стрелке, Uпит. 5В=, кабель сзади 2м, IP64 | 0 | 0 | 0 | 0 | 0 | Цену и срок поставки уточняйте дополнительно.
A2500007764R |  | A2500007764 | ROTARY ENCODER | ABSOLUTE TYPE (OPTICAL) | EP50S SERIES | EP50S8-32-3F-P-24 | 12-24VDC | Южная Корея | EP50S8-32-3F-P-24^12-24VDC^ | Энкодер абсолютный однооборотный, корпус: Ø50мм, вал выступающий, посадочный диаметр вала: Ø8мм, разрешение: 32 имп./об., PNP с открытым коллектором, код Грея, увеличение значения по часовой стрелке, Uпит. 12…24В=, кабель сзади 2м, IP64 | 0 | 0 | 0 | 0 | 0 | Цену и срок поставки уточняйте дополнительно.
A2500007765R |  | A2500007765 | ROTARY ENCODER | ABSOLUTE TYPE (OPTICAL) | EP50S SERIES | EP50S8-32-3F-P-5 | 5VDC | Южная Корея | EP50S8-32-3F-P-5^5VDC^ | Энкодер абсолютный однооборотный, корпус: Ø50мм, вал выступающий, посадочный диаметр вала: Ø8мм, разрешение: 32 имп./об., PNP с открытым коллектором, код Грея, увеличение значения по часовой стрелке, Uпит. 5В=, кабель сзади 2м, IP64 | 0 | 0 | 0 | 0 | 0 | Цену и срок поставки уточняйте дополнительно.
A2500007782R |  | A2500007782 | ROTARY ENCODER | ABSOLUTE TYPE (OPTICAL) | EP50S SERIES | EP50S8-32-3R-N-24 | 12-24VDC | Южная Корея | EP50S8-32-3R-N-24^12-24VDC^ | Энкодер абсолютный однооборотный, корпус: Ø50мм, вал выступающий, посадочный диаметр вала: Ø8мм, разрешение: 32 имп./об., NPN с открытым коллектором, код Грея, увеличение значения против часовой стрелки, Uпит. 12…24В=, кабель сзади 2м, IP64 | 0 | 0 | 0 | 0 | 0 | Цену и срок поставки уточняйте дополнительно.
A2500007783R |  | A2500007783 | ROTARY ENCODER | ABSOLUTE TYPE (OPTICAL) | EP50S SERIES | EP50S8-32-3R-N-5 | 5VDC | Южная Корея | EP50S8-32-3R-N-5^5VDC^ | Энкодер абсолютный однооборотный, корпус: Ø50мм, вал выступающий, посадочный диаметр вала: Ø8мм, разрешение: 32 имп./об., NPN с открытым коллектором, код Грея, увеличение значения против часовой стрелки, Uпит. 5В=, кабель сзади 2м, IP64 | 0 | 0 | 0 | 0 | 0 | Цену и срок поставки уточняйте дополнительно.
A2500007770R |  | A2500007770 | ROTARY ENCODER | ABSOLUTE TYPE (OPTICAL) | EP50S SERIES | EP50S8-32-3R-P-24 | 12-24VDC | Южная Корея | EP50S8-32-3R-P-24^12-24VDC^ | Энкодер абсолютный однооборотный, корпус: Ø50мм, вал выступающий, посадочный диаметр вала: Ø8мм, разрешение: 32 имп./об., PNP с открытым коллектором, код Грея, увеличение значения против часовой стрелки, Uпит. 12…24В=, кабель сзади 2м, IP64 | 0 | 0 | 0 | 0 | 0 | Цену и срок поставки уточняйте дополнительно.
A2500007771R |  | A2500007771 | ROTARY ENCODER | ABSOLUTE TYPE (OPTICAL) | EP50S SERIES | EP50S8-32-3R-P-5 | 5VDC | Южная Корея | EP50S8-32-3R-P-5^5VDC^ | Энкодер абсолютный однооборотный, корпус: Ø50мм, вал выступающий, посадочный диаметр вала: Ø8мм, разрешение: 32 имп./об., PNP с открытым коллектором, код Грея, увеличение значения против часовой стрелки, Uпит. 5В=, кабель сзади 2м, IP64 | 0 | 0 | 0 | 0 | 0 | Цену и срок поставки уточняйте дополнительно.
A2500007550R |  | A2500007550 | ROTARY ENCODER | ABSOLUTE TYPE (OPTICAL) | EP50S SERIES | EP50S8-360-1F-N-24 | 12-24VDC(5M)(NEC) | Южная Корея | EP50S8-360-1F-N-24^12-24VDC(5M)(NEC)^ | Энкодер абсолютный однооборотный, корпус: Ø50мм, вал выступающий, посадочный диаметр вала: Ø8мм, разрешение: 360 имп./об., NPN с открытым коллектором, BCD-код, увеличение значения по часовой стрелке, Uпит. 12…24В=, кабель сзади 5м, IP64 | 0 | 0 | 0 | 0 | 0 | Цену и срок поставки уточняйте дополнительно.
A2500007548R |  | A2500007548 | ROTARY ENCODER | ABSOLUTE TYPE (OPTICAL) | EP50S SERIES | EP50S8-360-1F-N-24 | 12-24VDC(NEC) | Китай | EP50S8-360-1F-N-24^12-24VDC(NEC)^ | Энкодер абсолютный однооборотный, корпус: Ø50мм, вал выступающий, посадочный диаметр вала: Ø8мм, разрешение: 360 имп./об., NPN с открытым коллектором, BCD-код, увеличение значения по часовой стрелке, Uпит. 12…24В=, кабель сзади 2м, IP64 | 19790 | 18404.7 | 17811 | 15832 | 13853 | Доступно к заказу.
A2500007549R |  | A2500007549 | ROTARY ENCODER | ABSOLUTE TYPE (OPTICAL) | EP50S SERIES | EP50S8-360-1F-N-5 | 5VDC(NEC) | Китай | EP50S8-360-1F-N-5^5VDC(NEC)^ | Энкодер абсолютный однооборотный, корпус: Ø50мм, вал выступающий, посадочный диаметр вала: Ø8мм, разрешение: 360 имп./об., NPN с открытым коллектором, BCD-код, увеличение значения по часовой стрелке, Uпит. 5В=, кабель сзади 2м, IP64 | 19790 | 18404.7 | 17811 | 15832 | 13853 | Доступно к заказу.
A2500007535R |  | A2500007535 | ROTARY ENCODER | ABSOLUTE TYPE (OPTICAL) | EP50S SERIES | EP50S8-360-1F-P-24 | 12-24VDC(5M)(NEC) | Южная Корея | EP50S8-360-1F-P-24^12-24VDC(5M)(NEC)^ | Энкодер абсолютный однооборотный, корпус: Ø50мм, вал выступающий, посадочный диаметр вала: Ø8мм, разрешение: 360 имп./об., PNP с открытым коллектором, BCD-код, увеличение значения по часовой стрелке, Uпит. 12…24В=, кабель сзади 5м, IP64 | 0 | 0 | 0 | 0 | 0 | Цену и срок поставки уточняйте дополнительно.
A2500007533R |  | A2500007533 | ROTARY ENCODER | ABSOLUTE TYPE (OPTICAL) | EP50S SERIES | EP50S8-360-1F-P-24 | 12-24VDC(NEC) | Китай | EP50S8-360-1F-P-24^12-24VDC(NEC)^ | Энкодер абсолютный однооборотный, корпус: Ø50мм, вал выступающий, посадочный диаметр вала: Ø8мм, разрешение: 360 имп./об., PNP с открытым коллектором, BCD-код, увеличение значения по часовой стрелке, Uпит. 12…24В=, кабель сзади 2м, IP64 | 19790 | 18404.7 | 17811 | 15832 | 13853 | Доступно к заказу.
A2500007534R |  | A2500007534 | ROTARY ENCODER | ABSOLUTE TYPE (OPTICAL) | EP50S SERIES | EP50S8-360-1F-P-5 | 5VDC(NEC) | Китай | EP50S8-360-1F-P-5^5VDC(NEC)^ | Энкодер абсолютный однооборотный, корпус: Ø50мм, вал выступающий, посадочный диаметр вала: Ø8мм, разрешение: 360 имп./об., PNP с открытым коллектором, BCD-код, увеличение значения по часовой стрелке, Uпит. 5В=, кабель сзади 2м, IP64 | 19790 | 18404.7 | 17811 | 15832 | 13853 | Доступно к заказу.
A2500007557R |  | A2500007557 | ROTARY ENCODER | ABSOLUTE TYPE (OPTICAL) | EP50S SERIES | EP50S8-360-1R-N-24 | 12-24VDC(NEC) | Китай | EP50S8-360-1R-N-24^12-24VDC(NEC)^ | Энкодер абсолютный однооборотный, корпус: Ø50мм, вал выступающий, посадочный диаметр вала: Ø8мм, разрешение: 360 имп./об., NPN с открытым коллектором, BCD-код, увеличение значения против часовой стрелки, Uпит. 12…24В=, кабель сзади 2м, IP64 | 19790 | 18404.7 | 17811 | 15832 | 13853 | Доступно к заказу.
A2500007558R |  | A2500007558 | ROTARY ENCODER | ABSOLUTE TYPE (OPTICAL) | EP50S SERIES | EP50S8-360-1R-N-5 | 5VDC(NEC) | Китай | EP50S8-360-1R-N-5^5VDC(NEC)^ | Энкодер абсолютный однооборотный, корпус: Ø50мм, вал выступающий, посадочный диаметр вала: Ø8мм, разрешение: 360 имп./об., NPN с открытым коллектором, BCD-код, увеличение значения против часовой стрелки, Uпит. 5В=, кабель сзади 2м, IP64 | 19790 | 18404.7 | 17811 | 15832 | 13853 | Доступно к заказу.
A2500007542R |  | A2500007542 | ROTARY ENCODER | ABSOLUTE TYPE (OPTICAL) | EP50S SERIES | EP50S8-360-1R-P-24 | 12-24VDC(5M)(NEC) | Южная Корея | EP50S8-360-1R-P-24^12-24VDC(5M)(NEC)^ | Энкодер абсолютный однооборотный, корпус: Ø50мм, вал выступающий, посадочный диаметр вала: Ø8мм, разрешение: 360 имп./об., PNP с открытым коллектором, BCD-код, увеличение значения против часовой стрелки, Uпит. 12…24В=, кабель сзади 5м, IP64 | 0 | 0 | 0 | 0 | 0 | Цену и срок поставки уточняйте дополнительно.
A2500007540R |  | A2500007540 | ROTARY ENCODER | ABSOLUTE TYPE (OPTICAL) | EP50S SERIES | EP50S8-360-1R-P-24 | 12-24VDC(NEC) | Китай | EP50S8-360-1R-P-24^12-24VDC(NEC)^ | Энкодер абсолютный однооборотный, корпус: Ø50мм, вал выступающий, посадочный диаметр вала: Ø8мм, разрешение: 360 имп./об., PNP с открытым коллектором, BCD-код, увеличение значения против часовой стрелки, Uпит. 12…24В=, кабель сзади 2м, IP64 | 19790 | 18404.7 | 17811 | 15832 | 13853 | Доступно к заказу.
A2500007541R |  | A2500007541 | ROTARY ENCODER | ABSOLUTE TYPE (OPTICAL) | EP50S SERIES | EP50S8-360-1R-P-5 | 5VDC(NEC) | Китай | EP50S8-360-1R-P-5^5VDC(NEC)^ | Энкодер абсолютный однооборотный, корпус: Ø50мм, вал выступающий, посадочный диаметр вала: Ø8мм, разрешение: 360 имп./об., PNP с открытым коллектором, BCD-код, увеличение значения против часовой стрелки, Uпит. 5В=, кабель сзади 2м, IP64 | 19790 | 18404.7 | 17811 | 15832 | 13853 | Доступно к заказу.
A2500007551R |  | A2500007551 | ROTARY ENCODER | ABSOLUTE TYPE (OPTICAL) | EP50S SERIES | EP50S8-360-2F-N-24 | 12-24VDC(NEC) | Китай | EP50S8-360-2F-N-24^12-24VDC(NEC)^ | Энкодер абсолютный однооборотный, корпус: Ø50мм, вал выступающий, посадочный диаметр вала: Ø8мм, разрешение: 360 имп./об., NPN с открытым коллектором, двоичный код, увеличение значения по часовой стрелке, Uпит. 12…24В=, кабель сзади 2м, IP64 | 19790 | 18404.7 | 17811 | 15832 | 13853 | Доступно к заказу.
A2500007552R |  | A2500007552 | ROTARY ENCODER | ABSOLUTE TYPE (OPTICAL) | EP50S SERIES | EP50S8-360-2F-N-5 | 5VDC(NEC) | Китай | EP50S8-360-2F-N-5^5VDC(NEC)^ | Энкодер абсолютный однооборотный, корпус: Ø50мм, вал выступающий, посадочный диаметр вала: Ø8мм, разрешение: 360 имп./об., NPN с открытым коллектором, двоичный код, увеличение значения по часовой стрелке, Uпит. 5В=, кабель сзади 2м, IP64 | 19790 | 18404.7 | 17811 | 15832 | 13853 | Доступно к заказу.
A2500007536R |  | A2500007536 | ROTARY ENCODER | ABSOLUTE TYPE (OPTICAL) | EP50S SERIES | EP50S8-360-2F-P-24 | 12-24VDC(NEC) | Китай | EP50S8-360-2F-P-24^12-24VDC(NEC)^ | Энкодер абсолютный однооборотный, корпус: Ø50мм, вал выступающий, посадочный диаметр вала: Ø8мм, разрешение: 360 имп./об., PNP с открытым коллектором, двоичный код, увеличение значения по часовой стрелке, Uпит. 12…24В=, кабель сзади 2м, IP64 | 19790 | 18404.7 | 17811 | 15832 | 13853 | Доступно к заказу.
A2500007537R |  | A2500007537 | ROTARY ENCODER | ABSOLUTE TYPE (OPTICAL) | EP50S SERIES | EP50S8-360-2F-P-5 | 5VDC(NEC) | Китай | EP50S8-360-2F-P-5^5VDC(NEC)^ | Энкодер абсолютный однооборотный, корпус: Ø50мм, вал выступающий, посадочный диаметр вала: Ø8мм, разрешение: 360 имп./об., PNP с открытым коллектором, двоичный код, увеличение значения по часовой стрелке, Uпит. 5В=, кабель сзади 2м, IP64 | 19790 | 18404.7 | 17811 | 15832 | 13853 | Доступно к заказу.
A2500007560R |  | A2500007560 | ROTARY ENCODER | ABSOLUTE TYPE (OPTICAL) | EP50S SERIES | EP50S8-360-2R-N-24 | 12-24VDC(5M)(NEC) | Южная Корея | EP50S8-360-2R-N-24^12-24VDC(5M)(NEC)^ | Энкодер абсолютный однооборотный, корпус: Ø50мм, вал выступающий, посадочный диаметр вала: Ø8мм, разрешение: 360 имп./об., NPN с открытым коллектором, двоичный код, увеличение значения против часовой стрелки, Uпит. 12…24В=, кабель сзади 5м, IP64 | 0 | 0 | 0 | 0 | 0 | Цену и срок поставки уточняйте дополнительно.
A2500007562R |  | A2500007562 | ROTARY ENCODER | ABSOLUTE TYPE (OPTICAL) | EP50S SERIES | EP50S8-360-2R-N-24 | 12-24VDC(8M)(NEC) | Южная Корея | EP50S8-360-2R-N-24^12-24VDC(8M)(NEC)^ | Энкодер абсолютный однооборотный, корпус: Ø50мм, вал выступающий, посадочный диаметр вала: Ø8мм, разрешение: 360 имп./об., NPN с открытым коллектором, двоичный код, увеличение значения против часовой стрелки, Uпит. 12…24В=, кабель сзади 8м, IP64 | 0 | 0 | 0 | 0 | 0 | Цену и срок поставки уточняйте дополнительно.
A2500007559R |  | A2500007559 | ROTARY ENCODER | ABSOLUTE TYPE (OPTICAL) | EP50S SERIES | EP50S8-360-2R-N-24 | 12-24VDC(NEC) | Китай | EP50S8-360-2R-N-24^12-24VDC(NEC)^ | Энкодер абсолютный однооборотный, корпус: Ø50мм, вал выступающий, посадочный диаметр вала: Ø8мм, разрешение: 360 имп./об., NPN с открытым коллектором, двоичный код, увеличение значения против часовой стрелки, Uпит. 12…24В=, кабель сзади 2м, IP64 | 19790 | 18404.7 | 17811 | 15832 | 13853 | Доступно к заказу.
A2500007561R |  | A2500007561 | ROTARY ENCODER | ABSOLUTE TYPE (OPTICAL) | EP50S SERIES | EP50S8-360-2R-N-5 | 5VDC(NEC) | Китай | EP50S8-360-2R-N-5^5VDC(NEC)^ | Энкодер абсолютный однооборотный, корпус: Ø50мм, вал выступающий, посадочный диаметр вала: Ø8мм, разрешение: 360 имп./об., NPN с открытым коллектором, двоичный код, увеличение значения против часовой стрелки, Uпит. 5В=, кабель сзади 2м, IP64 | 19790 | 18404.7 | 17811 | 15832 | 13853 | Доступно к заказу.
A2500007543R |  | A2500007543 | ROTARY ENCODER | ABSOLUTE TYPE (OPTICAL) | EP50S SERIES | EP50S8-360-2R-P-24 | 12-24VDC(NEC) | Китай | EP50S8-360-2R-P-24^12-24VDC(NEC)^ | Энкодер абсолютный однооборотный, корпус: Ø50мм, вал выступающий, посадочный диаметр вала: Ø8мм, разрешение: 360 имп./об., PNP с открытым коллектором, двоичный код, увеличение значения против часовой стрелки, Uпит. 12…24В=, кабель сзади 2м, IP64 | 19790 | 18404.7 | 17811 | 15832 | 13853 | Доступно к заказу.
A2500007544R |  | A2500007544 | ROTARY ENCODER | ABSOLUTE TYPE (OPTICAL) | EP50S SERIES | EP50S8-360-2R-P-5 | 5VDC(NEC) | Китай | EP50S8-360-2R-P-5^5VDC(NEC)^ | Энкодер абсолютный однооборотный, корпус: Ø50мм, вал выступающий, посадочный диаметр вала: Ø8мм, разрешение: 360 имп./об., PNP с открытым коллектором, двоичный код, увеличение значения против часовой стрелки, Uпит. 5В=, кабель сзади 2м, IP64 | 19790 | 18404.7 | 17811 | 15832 | 13853 | Доступно к заказу.
A2500007556R |  | A2500007556 | ROTARY ENCODER | ABSOLUTE TYPE (OPTICAL) | EP50S SERIES | EP50S8-360-3F-N-24 | 12-24VDC(5M)(NEC) | Южная Корея | EP50S8-360-3F-N-24^12-24VDC(5M)(NEC)^ | Энкодер абсолютный однооборотный, корпус: Ø50мм, вал выступающий, посадочный диаметр вала: Ø8мм, разрешение: 360 имп./об., NPN с открытым коллектором, код Грея, увеличение значения по часовой стрелке, Uпит. 12…24В=, кабель сзади 5м, IP64 | 0 | 0 | 0 | 0 | 0 | Цену и срок поставки уточняйте дополнительно.
A2500007554R |  | A2500007554 | ROTARY ENCODER | ABSOLUTE TYPE (OPTICAL) | EP50S SERIES | EP50S8-360-3F-N-24 | 12-24VDC(NEC) | Китай | EP50S8-360-3F-N-24^12-24VDC(NEC)^ | Энкодер абсолютный однооборотный, корпус: Ø50мм, вал выступающий, посадочный диаметр вала: Ø8мм, разрешение: 360 имп./об., NPN с открытым коллектором, код Грея, увеличение значения по часовой стрелке, Uпит. 12…24В=, кабель сзади 2м, IP64 | 17020 | 15828.6 | 15318 | 13616 | 11914 | Доступно к заказу.
A2500007555R |  | A2500007555 | ROTARY ENCODER | ABSOLUTE TYPE (OPTICAL) | EP50S SERIES | EP50S8-360-3F-N-5 | 5VDC(NEC) | Китай | EP50S8-360-3F-N-5^5VDC(NEC)^ | Энкодер абсолютный однооборотный, корпус: Ø50мм, вал выступающий, посадочный диаметр вала: Ø8мм, разрешение: 360 имп./об., NPN с открытым коллектором, код Грея, увеличение значения по часовой стрелке, Uпит. 5В=, кабель сзади 2м, IP64 | 19790 | 18404.7 | 17811 | 15832 | 13853 | Доступно к заказу.
A2500010344R |  | A2500010344 | ROTARY ENCODER | ABSOLUTE TYPE (OPTICAL) | EP50S SERIES | EP50S8-360-3F-P-24 | 12-24VDC(5M)(NEC) | Южная Корея | EP50S8-360-3F-P-24^12-24VDC(5M)(NEC)^ | Энкодер абсолютный однооборотный, корпус: Ø50мм, вал выступающий, посадочный диаметр вала: Ø8мм, разрешение: 360 имп./об., PNP с открытым коллектором, код Грея, увеличение значения по часовой стрелке, Uпит. 12…24В=, кабель сзади 5м, IP64 | 0 | 0 | 0 | 0 | 0 | Цену и срок поставки уточняйте дополнительно.
A2500007538R |  | A2500007538 | ROTARY ENCODER | ABSOLUTE TYPE (OPTICAL) | EP50S SERIES | EP50S8-360-3F-P-24 | 12-24VDC(NEC) | Китай | EP50S8-360-3F-P-24^12-24VDC(NEC)^ | Энкодер абсолютный однооборотный, корпус: Ø50мм, вал выступающий, посадочный диаметр вала: Ø8мм, разрешение: 360 имп./об., PNP с открытым коллектором, код Грея, увеличение значения по часовой стрелке, Uпит. 12…24В=, кабель сзади 2м, IP64 | 19790 | 18404.7 | 17811 | 15832 | 13853 | Доступно к заказу.
A2500007539R |  | A2500007539 | ROTARY ENCODER | ABSOLUTE TYPE (OPTICAL) | EP50S SERIES | EP50S8-360-3F-P-5 | 5VDC(NEC) | Китай | EP50S8-360-3F-P-5^5VDC(NEC)^ | Энкодер абсолютный однооборотный, корпус: Ø50мм, вал выступающий, посадочный диаметр вала: Ø8мм, разрешение: 360 имп./об., PNP с открытым коллектором, код Грея, увеличение значения по часовой стрелке, Uпит. 5В=, кабель сзади 2м, IP64 | 19790 | 18404.7 | 17811 | 15832 | 13853 | Доступно к заказу.
A2500007565R |  | A2500007565 | ROTARY ENCODER | ABSOLUTE TYPE (OPTICAL) | EP50S SERIES | EP50S8-360-3R-N-24 | 12-24VDC(5M)(NEC) | Южная Корея | EP50S8-360-3R-N-24^12-24VDC(5M)(NEC)^ | Энкодер абсолютный однооборотный, корпус: Ø50мм, вал выступающий, посадочный диаметр вала: Ø8мм, разрешение: 360 имп./об., NPN с открытым коллектором, код Грея, увеличение значения против часовой стрелки, Uпит. 12…24В=, кабель сзади 5м, IP64 | 0 | 0 | 0 | 0 | 0 | Цену и срок поставки уточняйте дополнительно.
A2500007563R |  | A2500007563 | ROTARY ENCODER | ABSOLUTE TYPE (OPTICAL) | EP50S SERIES | EP50S8-360-3R-N-24 | 12-24VDC(NEC) | Китай | EP50S8-360-3R-N-24^12-24VDC(NEC)^ | Энкодер абсолютный однооборотный, корпус: Ø50мм, вал выступающий, посадочный диаметр вала: Ø8мм, разрешение: 360 имп./об., NPN с открытым коллектором, код Грея, увеличение значения против часовой стрелки, Uпит. 12…24В=, кабель сзади 2м, IP64 | 19790 | 18404.7 | 17811 | 15832 | 13853 | Доступно к заказу.
A2500007564R |  | A2500007564 | ROTARY ENCODER | ABSOLUTE TYPE (OPTICAL) | EP50S SERIES | EP50S8-360-3R-N-5 | 5VDC(NEC) | Китай | EP50S8-360-3R-N-5^5VDC(NEC)^ | Энкодер абсолютный однооборотный, корпус: Ø50мм, вал выступающий, посадочный диаметр вала: Ø8мм, разрешение: 360 имп./об., NPN с открытым коллектором, код Грея, увеличение значения против часовой стрелки, Uпит. 5В=, кабель сзади 2м, IP64 | 19790 | 18404.7 | 17811 | 15832 | 13853 | Доступно к заказу.
A2500007547R |  | A2500007547 | ROTARY ENCODER | ABSOLUTE TYPE (OPTICAL) | EP50S SERIES | EP50S8-360-3R-P-24 | 12-24VDC(5M)(NEC) | Южная Корея | EP50S8-360-3R-P-24^12-24VDC(5M)(NEC)^ | Энкодер абсолютный однооборотный, корпус: Ø50мм, вал выступающий, посадочный диаметр вала: Ø8мм, разрешение: 360 имп./об., PNP с открытым коллектором, код Грея, увеличение значения против часовой стрелки, Uпит. 12…24В=, кабель сзади 5м, IP64 | 0 | 0 | 0 | 0 | 0 | Цену и срок поставки уточняйте дополнительно.
A2500007545R |  | A2500007545 | ROTARY ENCODER | ABSOLUTE TYPE (OPTICAL) | EP50S SERIES | EP50S8-360-3R-P-24 | 12-24VDC(NEC) | Китай | EP50S8-360-3R-P-24^12-24VDC(NEC)^ | Энкодер абсолютный однооборотный, корпус: Ø50мм, вал выступающий, посадочный диаметр вала: Ø8мм, разрешение: 360 имп./об., PNP с открытым коллектором, код Грея, увеличение значения против часовой стрелки, Uпит. 12…24В=, кабель сзади 2м, IP64 | 19790 | 18404.7 | 17811 | 15832 | 13853 | Доступно к заказу.
A2500007546R |  | A2500007546 | ROTARY ENCODER | ABSOLUTE TYPE (OPTICAL) | EP50S SERIES | EP50S8-360-3R-P-5 | 5VDC(NEC) | Китай | EP50S8-360-3R-P-5^5VDC(NEC)^ | Энкодер абсолютный однооборотный, корпус: Ø50мм, вал выступающий, посадочный диаметр вала: Ø8мм, разрешение: 360 имп./об., PNP с открытым коллектором, код Грея, увеличение значения против часовой стрелки, Uпит. 5В=, кабель сзади 2м, IP64 | 19790 | 18404.7 | 17811 | 15832 | 13853 | Доступно к заказу.
A2500007748R |  | A2500007748 | ROTARY ENCODER | ABSOLUTE TYPE (OPTICAL) | EP50S SERIES | EP50S8-40-1F-N-24 | 12-24VDC | Южная Корея | EP50S8-40-1F-N-24^12-24VDC^ | Энкодер абсолютный однооборотный, корпус: Ø50мм, вал выступающий, посадочный диаметр вала: Ø8мм, разрешение: 40 имп./об., NPN с открытым коллектором, BCD-код, увеличение значения по часовой стрелке, Uпит. 12…24В=, кабель сзади 2м, IP64 | 0 | 0 | 0 | 0 | 0 | Цену и срок поставки уточняйте дополнительно.
A2500007749R |  | A2500007749 | ROTARY ENCODER | ABSOLUTE TYPE (OPTICAL) | EP50S SERIES | EP50S8-40-1F-N-5 | 5VDC | Южная Корея | EP50S8-40-1F-N-5^5VDC^ | Энкодер абсолютный однооборотный, корпус: Ø50мм, вал выступающий, посадочный диаметр вала: Ø8мм, разрешение: 40 имп./об., NPN с открытым коллектором, BCD-код, увеличение значения по часовой стрелке, Uпит. 5В=, кабель сзади 2м, IP64 | 0 | 0 | 0 | 0 | 0 | Цену и срок поставки уточняйте дополнительно.
A2500007736R |  | A2500007736 | ROTARY ENCODER | ABSOLUTE TYPE (OPTICAL) | EP50S SERIES | EP50S8-40-1F-P-24 | 12-24VDC | Южная Корея | EP50S8-40-1F-P-24^12-24VDC^ | Энкодер абсолютный однооборотный, корпус: Ø50мм, вал выступающий, посадочный диаметр вала: Ø8мм, разрешение: 40 имп./об., PNP с открытым коллектором, BCD-код, увеличение значения по часовой стрелке, Uпит. 12…24В=, кабель сзади 2м, IP64 | 0 | 0 | 0 | 0 | 0 | Цену и срок поставки уточняйте дополнительно.
A2500007737R |  | A2500007737 | ROTARY ENCODER | ABSOLUTE TYPE (OPTICAL) | EP50S SERIES | EP50S8-40-1F-P-5 | 5VDC | Южная Корея | EP50S8-40-1F-P-5^5VDC^ | Энкодер абсолютный однооборотный, корпус: Ø50мм, вал выступающий, посадочный диаметр вала: Ø8мм, разрешение: 40 имп./об., PNP с открытым коллектором, BCD-код, увеличение значения по часовой стрелке, Uпит. 5В=, кабель сзади 2м, IP64 | 0 | 0 | 0 | 0 | 0 | Цену и срок поставки уточняйте дополнительно.
A2500007754R |  | A2500007754 | ROTARY ENCODER | ABSOLUTE TYPE (OPTICAL) | EP50S SERIES | EP50S8-40-1R-N-24 | 12-24VDC | Южная Корея | EP50S8-40-1R-N-24^12-24VDC^ | Энкодер абсолютный однооборотный, корпус: Ø50мм, вал выступающий, посадочный диаметр вала: Ø8мм, разрешение: 40 имп./об., NPN с открытым коллектором, BCD-код, увеличение значения против часовой стрелки, Uпит. 12…24В=, кабель сзади 2м, IP64 | 0 | 0 | 0 | 0 | 0 | Цену и срок поставки уточняйте дополнительно.
A2500007755R |  | A2500007755 | ROTARY ENCODER | ABSOLUTE TYPE (OPTICAL) | EP50S SERIES | EP50S8-40-1R-N-5 | 5VDC | Южная Корея | EP50S8-40-1R-N-5^5VDC^ | Энкодер абсолютный однооборотный, корпус: Ø50мм, вал выступающий, посадочный диаметр вала: Ø8мм, разрешение: 40 имп./об., NPN с открытым коллектором, BCD-код, увеличение значения против часовой стрелки, Uпит. 5В=, кабель сзади 2м, IP64 | 0 | 0 | 0 | 0 | 0 | Цену и срок поставки уточняйте дополнительно.
A2500007742R |  | A2500007742 | ROTARY ENCODER | ABSOLUTE TYPE (OPTICAL) | EP50S SERIES | EP50S8-40-1R-P-24 | 12-24VDC | Южная Корея | EP50S8-40-1R-P-24^12-24VDC^ | Энкодер абсолютный однооборотный, корпус: Ø50мм, вал выступающий, посадочный диаметр вала: Ø8мм, разрешение: 40 имп./об., PNP с открытым коллектором, BCD-код, увеличение значения против часовой стрелки, Uпит. 12…24В=, кабель сзади 2м, IP64 | 0 | 0 | 0 | 0 | 0 | Цену и срок поставки уточняйте дополнительно.
A2500007743R |  | A2500007743 | ROTARY ENCODER | ABSOLUTE TYPE (OPTICAL) | EP50S SERIES | EP50S8-40-1R-P-5 | 5VDC | Южная Корея | EP50S8-40-1R-P-5^5VDC^ | Энкодер абсолютный однооборотный, корпус: Ø50мм, вал выступающий, посадочный диаметр вала: Ø8мм, разрешение: 40 имп./об., PNP с открытым коллектором, BCD-код, увеличение значения против часовой стрелки, Uпит. 5В=, кабель сзади 2м, IP64 | 0 | 0 | 0 | 0 | 0 | Цену и срок поставки уточняйте дополнительно.
A2500007750R |  | A2500007750 | ROTARY ENCODER | ABSOLUTE TYPE (OPTICAL) | EP50S SERIES | EP50S8-40-2F-N-24 | 12-24VDC | Южная Корея | EP50S8-40-2F-N-24^12-24VDC^ | Энкодер абсолютный однооборотный, корпус: Ø50мм, вал выступающий, посадочный диаметр вала: Ø8мм, разрешение: 40 имп./об., NPN с открытым коллектором, двоичный код, увеличение значения по часовой стрелке, Uпит. 12…24В=, кабель сзади 2м, IP64 | 0 | 0 | 0 | 0 | 0 | Цену и срок поставки уточняйте дополнительно.
A2500007751R |  | A2500007751 | ROTARY ENCODER | ABSOLUTE TYPE (OPTICAL) | EP50S SERIES | EP50S8-40-2F-N-5 | 5VDC | Южная Корея | EP50S8-40-2F-N-5^5VDC^ | Энкодер абсолютный однооборотный, корпус: Ø50мм, вал выступающий, посадочный диаметр вала: Ø8мм, разрешение: 40 имп./об., NPN с открытым коллектором, двоичный код, увеличение значения по часовой стрелке, Uпит. 5В=, кабель сзади 2м, IP64 | 0 | 0 | 0 | 0 | 0 | Цену и срок поставки уточняйте дополнительно.
A2500007738R |  | A2500007738 | ROTARY ENCODER | ABSOLUTE TYPE (OPTICAL) | EP50S SERIES | EP50S8-40-2F-P-24 | 12-24VDC | Южная Корея | EP50S8-40-2F-P-24^12-24VDC^ | Энкодер абсолютный однооборотный, корпус: Ø50мм, вал выступающий, посадочный диаметр вала: Ø8мм, разрешение: 40 имп./об., PNP с открытым коллектором, двоичный код, увеличение значения по часовой стрелке, Uпит. 12…24В=, кабель сзади 2м, IP64 | 0 | 0 | 0 | 0 | 0 | Цену и срок поставки уточняйте дополнительно.
A2500007739R |  | A2500007739 | ROTARY ENCODER | ABSOLUTE TYPE (OPTICAL) | EP50S SERIES | EP50S8-40-2F-P-5 | 5VDC | Южная Корея | EP50S8-40-2F-P-5^5VDC^ | Энкодер абсолютный однооборотный, корпус: Ø50мм, вал выступающий, посадочный диаметр вала: Ø8мм, разрешение: 40 имп./об., PNP с открытым коллектором, двоичный код, увеличение значения по часовой стрелке, Uпит. 5В=, кабель сзади 2м, IP64 | 0 | 0 | 0 | 0 | 0 | Цену и срок поставки уточняйте дополнительно.
A2500007756R |  | A2500007756 | ROTARY ENCODER | ABSOLUTE TYPE (OPTICAL) | EP50S SERIES | EP50S8-40-2R-N-24 | 12-24VDC | Южная Корея | EP50S8-40-2R-N-24^12-24VDC^ | Энкодер абсолютный однооборотный, корпус: Ø50мм, вал выступающий, посадочный диаметр вала: Ø8мм, разрешение: 40 имп./об., NPN с открытым коллектором, двоичный код, увеличение значения против часовой стрелки, Uпит. 12…24В=, кабель сзади 2м, IP64 | 0 | 0 | 0 | 0 | 0 | Цену и срок поставки уточняйте дополнительно.
A2500007757R |  | A2500007757 | ROTARY ENCODER | ABSOLUTE TYPE (OPTICAL) | EP50S SERIES | EP50S8-40-2R-N-5 | 5VDC | Южная Корея | EP50S8-40-2R-N-5^5VDC^ | Энкодер абсолютный однооборотный, корпус: Ø50мм, вал выступающий, посадочный диаметр вала: Ø8мм, разрешение: 40 имп./об., NPN с открытым коллектором, двоичный код, увеличение значения против часовой стрелки, Uпит. 5В=, кабель сзади 2м, IP64 | 0 | 0 | 0 | 0 | 0 | Цену и срок поставки уточняйте дополнительно.
A2500007744R |  | A2500007744 | ROTARY ENCODER | ABSOLUTE TYPE (OPTICAL) | EP50S SERIES | EP50S8-40-2R-P-24 | 12-24VDC | Южная Корея | EP50S8-40-2R-P-24^12-24VDC^ | Энкодер абсолютный однооборотный, корпус: Ø50мм, вал выступающий, посадочный диаметр вала: Ø8мм, разрешение: 40 имп./об., PNP с открытым коллектором, двоичный код, увеличение значения против часовой стрелки, Uпит. 12…24В=, кабель сзади 2м, IP64 | 0 | 0 | 0 | 0 | 0 | Цену и срок поставки уточняйте дополнительно.
A2500007745R |  | A2500007745 | ROTARY ENCODER | ABSOLUTE TYPE (OPTICAL) | EP50S SERIES | EP50S8-40-2R-P-5 | 5VDC | Южная Корея | EP50S8-40-2R-P-5^5VDC^ | Энкодер абсолютный однооборотный, корпус: Ø50мм, вал выступающий, посадочный диаметр вала: Ø8мм, разрешение: 40 имп./об., PNP с открытым коллектором, двоичный код, увеличение значения против часовой стрелки, Uпит. 5В=, кабель сзади 2м, IP64 | 0 | 0 | 0 | 0 | 0 | Цену и срок поставки уточняйте дополнительно.
A2500007752R |  | A2500007752 | ROTARY ENCODER | ABSOLUTE TYPE (OPTICAL) | EP50S SERIES | EP50S8-40-3F-N-24 | 12-24VDC | Южная Корея | EP50S8-40-3F-N-24^12-24VDC^ | Энкодер абсолютный однооборотный, корпус: Ø50мм, вал выступающий, посадочный диаметр вала: Ø8мм, разрешение: 40 имп./об., NPN с открытым коллектором, код Грея, увеличение значения по часовой стрелке, Uпит. 12…24В=, кабель сзади 2м, IP64 | 0 | 0 | 0 | 0 | 0 | Цену и срок поставки уточняйте дополнительно.
A2500007753R |  | A2500007753 | ROTARY ENCODER | ABSOLUTE TYPE (OPTICAL) | EP50S SERIES | EP50S8-40-3F-N-5 | 5VDC | Южная Корея | EP50S8-40-3F-N-5^5VDC^ | Энкодер абсолютный однооборотный, корпус: Ø50мм, вал выступающий, посадочный диаметр вала: Ø8мм, разрешение: 40 имп./об., NPN с открытым коллектором, код Грея, увеличение значения по часовой стрелке, Uпит. 5В=, кабель сзади 2м, IP64 | 0 | 0 | 0 | 0 | 0 | Цену и срок поставки уточняйте дополнительно.
A2500007740R |  | A2500007740 | ROTARY ENCODER | ABSOLUTE TYPE (OPTICAL) | EP50S SERIES | EP50S8-40-3F-P-24 | 12-24VDC | Южная Корея | EP50S8-40-3F-P-24^12-24VDC^ | Энкодер абсолютный однооборотный, корпус: Ø50мм, вал выступающий, посадочный диаметр вала: Ø8мм, разрешение: 40 имп./об., PNP с открытым коллектором, код Грея, увеличение значения по часовой стрелке, Uпит. 12…24В=, кабель сзади 2м, IP64 | 0 | 0 | 0 | 0 | 0 | Цену и срок поставки уточняйте дополнительно.
A2500007741R |  | A2500007741 | ROTARY ENCODER | ABSOLUTE TYPE (OPTICAL) | EP50S SERIES | EP50S8-40-3F-P-5 | 5VDC | Южная Корея | EP50S8-40-3F-P-5^5VDC^ | Энкодер абсолютный однооборотный, корпус: Ø50мм, вал выступающий, посадочный диаметр вала: Ø8мм, разрешение: 40 имп./об., PNP с открытым коллектором, код Грея, увеличение значения по часовой стрелке, Uпит. 5В=, кабель сзади 2м, IP64 | 0 | 0 | 0 | 0 | 0 | Цену и срок поставки уточняйте дополнительно.
A2500007758R |  | A2500007758 | ROTARY ENCODER | ABSOLUTE TYPE (OPTICAL) | EP50S SERIES | EP50S8-40-3R-N-24 | 12-24VDC | Южная Корея | EP50S8-40-3R-N-24^12-24VDC^ | Энкодер абсолютный однооборотный, корпус: Ø50мм, вал выступающий, посадочный диаметр вала: Ø8мм, разрешение: 40 имп./об., NPN с открытым коллектором, код Грея, увеличение значения против часовой стрелки, Uпит. 12…24В=, кабель сзади 2м, IP64 | 0 | 0 | 0 | 0 | 0 | Цену и срок поставки уточняйте дополнительно.
A2500007759R |  | A2500007759 | ROTARY ENCODER | ABSOLUTE TYPE (OPTICAL) | EP50S SERIES | EP50S8-40-3R-N-5 | 5VDC | Южная Корея | EP50S8-40-3R-N-5^5VDC^ | Энкодер абсолютный однооборотный, корпус: Ø50мм, вал выступающий, посадочный диаметр вала: Ø8мм, разрешение: 40 имп./об., NPN с открытым коллектором, код Грея, увеличение значения против часовой стрелки, Uпит. 5В=, кабель сзади 2м, IP64 | 0 | 0 | 0 | 0 | 0 | Цену и срок поставки уточняйте дополнительно.
A2500007746R |  | A2500007746 | ROTARY ENCODER | ABSOLUTE TYPE (OPTICAL) | EP50S SERIES | EP50S8-40-3R-P-24 | 12-24VDC | Южная Корея | EP50S8-40-3R-P-24^12-24VDC^ | Энкодер абсолютный однооборотный, корпус: Ø50мм, вал выступающий, посадочный диаметр вала: Ø8мм, разрешение: 40 имп./об., PNP с открытым коллектором, код Грея, увеличение значения против часовой стрелки, Uпит. 12…24В=, кабель сзади 2м, IP64 | 0 | 0 | 0 | 0 | 0 | Цену и срок поставки уточняйте дополнительно.
A2500007747R |  | A2500007747 | ROTARY ENCODER | ABSOLUTE TYPE (OPTICAL) | EP50S SERIES | EP50S8-40-3R-P-5 | 5VDC | Южная Корея | EP50S8-40-3R-P-5^5VDC^ | Энкодер абсолютный однооборотный, корпус: Ø50мм, вал выступающий, посадочный диаметр вала: Ø8мм, разрешение: 40 имп./об., PNP с открытым коллектором, код Грея, увеличение значения против часовой стрелки, Uпит. 5В=, кабель сзади 2м, IP64 | 0 | 0 | 0 | 0 | 0 | Цену и срок поставки уточняйте дополнительно.
A2500007700R |  | A2500007700 | ROTARY ENCODER | ABSOLUTE TYPE (OPTICAL) | EP50S SERIES | EP50S8-45-1F-N-24 | 12-24VDC(NEC) | Китай | EP50S8-45-1F-N-24^12-24VDC(NEC)^ | Энкодер абсолютный однооборотный, корпус: Ø50мм, вал выступающий, посадочный диаметр вала: Ø8мм, разрешение: 45 имп./об., NPN с открытым коллектором, BCD-код, увеличение значения по часовой стрелке, Uпит. 12…24В=, кабель сзади 2м, IP64 | 19790 | 18404.7 | 17811 | 15832 | 13853 | Доступно к заказу.
A2500007701R |  | A2500007701 | ROTARY ENCODER | ABSOLUTE TYPE (OPTICAL) | EP50S SERIES | EP50S8-45-1F-N-5 | 5VDC(NEC) | Китай | EP50S8-45-1F-N-5^5VDC(NEC)^ | Энкодер абсолютный однооборотный, корпус: Ø50мм, вал выступающий, посадочный диаметр вала: Ø8мм, разрешение: 45 имп./об., NPN с открытым коллектором, BCD-код, увеличение значения по часовой стрелке, Uпит. 5В=, кабель сзади 2м, IP64 | 19790 | 18404.7 | 17811 | 15832 | 13853 | Доступно к заказу.
A2500007688R |  | A2500007688 | ROTARY ENCODER | ABSOLUTE TYPE (OPTICAL) | EP50S SERIES | EP50S8-45-1F-P-24 | 12-24VDC(NEC) | Китай | EP50S8-45-1F-P-24^12-24VDC(NEC)^ | Энкодер абсолютный однооборотный, корпус: Ø50мм, вал выступающий, посадочный диаметр вала: Ø8мм, разрешение: 45 имп./об., PNP с открытым коллектором, BCD-код, увеличение значения по часовой стрелке, Uпит. 12…24В=, кабель сзади 2м, IP64 | 19790 | 18404.7 | 17811 | 15832 | 13853 | Доступно к заказу.
A2500007689R |  | A2500007689 | ROTARY ENCODER | ABSOLUTE TYPE (OPTICAL) | EP50S SERIES | EP50S8-45-1F-P-5 | 5VDC(NEC) | Китай | EP50S8-45-1F-P-5^5VDC(NEC)^ | Энкодер абсолютный однооборотный, корпус: Ø50мм, вал выступающий, посадочный диаметр вала: Ø8мм, разрешение: 45 имп./об., PNP с открытым коллектором, BCD-код, увеличение значения по часовой стрелке, Uпит. 5В=, кабель сзади 2м, IP64 | 19790 | 18404.7 | 17811 | 15832 | 13853 | Доступно к заказу.
A2500007706R |  | A2500007706 | ROTARY ENCODER | ABSOLUTE TYPE (OPTICAL) | EP50S SERIES | EP50S8-45-1R-N-24 | 12-24VDC(NEC) | Китай | EP50S8-45-1R-N-24^12-24VDC(NEC)^ | Энкодер абсолютный однооборотный, корпус: Ø50мм, вал выступающий, посадочный диаметр вала: Ø8мм, разрешение: 45 имп./об., NPN с открытым коллектором, BCD-код, увеличение значения против часовой стрелки, Uпит. 12…24В=, кабель сзади 2м, IP64 | 19790 | 18404.7 | 17811 | 15832 | 13853 | Доступно к заказу.
A2500007707R |  | A2500007707 | ROTARY ENCODER | ABSOLUTE TYPE (OPTICAL) | EP50S SERIES | EP50S8-45-1R-N-5 | 5VDC(NEC) | Китай | EP50S8-45-1R-N-5^5VDC(NEC)^ | Энкодер абсолютный однооборотный, корпус: Ø50мм, вал выступающий, посадочный диаметр вала: Ø8мм, разрешение: 45 имп./об., NPN с открытым коллектором, BCD-код, увеличение значения против часовой стрелки, Uпит. 5В=, кабель сзади 2м, IP64 | 19790 | 18404.7 | 17811 | 15832 | 13853 | Доступно к заказу.
A2500007694R |  | A2500007694 | ROTARY ENCODER | ABSOLUTE TYPE (OPTICAL) | EP50S SERIES | EP50S8-45-1R-P-24 | 12-24VDC(NEC) | Китай | EP50S8-45-1R-P-24^12-24VDC(NEC)^ | Энкодер абсолютный однооборотный, корпус: Ø50мм, вал выступающий, посадочный диаметр вала: Ø8мм, разрешение: 45 имп./об., PNP с открытым коллектором, BCD-код, увеличение значения против часовой стрелки, Uпит. 12…24В=, кабель сзади 2м, IP64 | 19790 | 18404.7 | 17811 | 15832 | 13853 | Доступно к заказу.
A2500007695R |  | A2500007695 | ROTARY ENCODER | ABSOLUTE TYPE (OPTICAL) | EP50S SERIES | EP50S8-45-1R-P-5 | 5VDC(NEC) | Китай | EP50S8-45-1R-P-5^5VDC(NEC)^ | Энкодер абсолютный однооборотный, корпус: Ø50мм, вал выступающий, посадочный диаметр вала: Ø8мм, разрешение: 45 имп./об., PNP с открытым коллектором, BCD-код, увеличение значения против часовой стрелки, Uпит. 5В=, кабель сзади 2м, IP64 | 19790 | 18404.7 | 17811 | 15832 | 13853 | Доступно к заказу.
A2500007702R |  | A2500007702 | ROTARY ENCODER | ABSOLUTE TYPE (OPTICAL) | EP50S SERIES | EP50S8-45-2F-N-24 | 12-24VDC(NEC) | Китай | EP50S8-45-2F-N-24^12-24VDC(NEC)^ | Энкодер абсолютный однооборотный, корпус: Ø50мм, вал выступающий, посадочный диаметр вала: Ø8мм, разрешение: 45 имп./об., NPN с открытым коллектором, двоичный код, увеличение значения по часовой стрелке, Uпит. 12…24В=, кабель сзади 2м, IP64 | 19790 | 18404.7 | 17811 | 15832 | 13853 | Доступно к заказу.
A2500007703R |  | A2500007703 | ROTARY ENCODER | ABSOLUTE TYPE (OPTICAL) | EP50S SERIES | EP50S8-45-2F-N-5 | 5VDC(NEC) | Китай | EP50S8-45-2F-N-5^5VDC(NEC)^ | Энкодер абсолютный однооборотный, корпус: Ø50мм, вал выступающий, посадочный диаметр вала: Ø8мм, разрешение: 45 имп./об., NPN с открытым коллектором, двоичный код, увеличение значения по часовой стрелке, Uпит. 5В=, кабель сзади 2м, IP64 | 19790 | 18404.7 | 17811 | 15832 | 13853 | Доступно к заказу.
A2500007690R |  | A2500007690 | ROTARY ENCODER | ABSOLUTE TYPE (OPTICAL) | EP50S SERIES | EP50S8-45-2F-P-24 | 12-24VDC(NEC) | Китай | EP50S8-45-2F-P-24^12-24VDC(NEC)^ | Энкодер абсолютный однооборотный, корпус: Ø50мм, вал выступающий, посадочный диаметр вала: Ø8мм, разрешение: 45 имп./об., PNP с открытым коллектором, двоичный код, увеличение значения по часовой стрелке, Uпит. 12…24В=, кабель сзади 2м, IP64 | 19790 | 18404.7 | 17811 | 15832 | 13853 | Доступно к заказу.
A2500007691R |  | A2500007691 | ROTARY ENCODER | ABSOLUTE TYPE (OPTICAL) | EP50S SERIES | EP50S8-45-2F-P-5 | 5VDC(NEC) | Китай | EP50S8-45-2F-P-5^5VDC(NEC)^ | Энкодер абсолютный однооборотный, корпус: Ø50мм, вал выступающий, посадочный диаметр вала: Ø8мм, разрешение: 45 имп./об., PNP с открытым коллектором, двоичный код, увеличение значения по часовой стрелке, Uпит. 5В=, кабель сзади 2м, IP64 | 19790 | 18404.7 | 17811 | 15832 | 13853 | Доступно к заказу.
A2500007708R |  | A2500007708 | ROTARY ENCODER | ABSOLUTE TYPE (OPTICAL) | EP50S SERIES | EP50S8-45-2R-N-24 | 12-24VDC(NEC) | Китай | EP50S8-45-2R-N-24^12-24VDC(NEC)^ | Энкодер абсолютный однооборотный, корпус: Ø50мм, вал выступающий, посадочный диаметр вала: Ø8мм, разрешение: 45 имп./об., NPN с открытым коллектором, двоичный код, увеличение значения против часовой стрелки, Uпит. 12…24В=, кабель сзади 2м, IP64 | 19790 | 18404.7 | 17811 | 15832 | 13853 | Доступно к заказу.
A2500007709R |  | A2500007709 | ROTARY ENCODER | ABSOLUTE TYPE (OPTICAL) | EP50S SERIES | EP50S8-45-2R-N-5 | 5VDC(NEC) | Китай | EP50S8-45-2R-N-5^5VDC(NEC)^ | Энкодер абсолютный однооборотный, корпус: Ø50мм, вал выступающий, посадочный диаметр вала: Ø8мм, разрешение: 45 имп./об., NPN с открытым коллектором, двоичный код, увеличение значения против часовой стрелки, Uпит. 5В=, кабель сзади 2м, IP64 | 19790 | 18404.7 | 17811 | 15832 | 13853 | Доступно к заказу.
A2500007696R |  | A2500007696 | ROTARY ENCODER | ABSOLUTE TYPE (OPTICAL) | EP50S SERIES | EP50S8-45-2R-P-24 | 12-24VDC(NEC) | Китай | EP50S8-45-2R-P-24^12-24VDC(NEC)^ | Энкодер абсолютный однооборотный, корпус: Ø50мм, вал выступающий, посадочный диаметр вала: Ø8мм, разрешение: 45 имп./об., PNP с открытым коллектором, двоичный код, увеличение значения против часовой стрелки, Uпит. 12…24В=, кабель сзади 2м, IP64 | 19790 | 18404.7 | 17811 | 15832 | 13853 | Доступно к заказу.
A2500007697R |  | A2500007697 | ROTARY ENCODER | ABSOLUTE TYPE (OPTICAL) | EP50S SERIES | EP50S8-45-2R-P-5 | 5VDC(NEC) | Китай | EP50S8-45-2R-P-5^5VDC(NEC)^ | Энкодер абсолютный однооборотный, корпус: Ø50мм, вал выступающий, посадочный диаметр вала: Ø8мм, разрешение: 45 имп./об., PNP с открытым коллектором, двоичный код, увеличение значения против часовой стрелки, Uпит. 5В=, кабель сзади 2м, IP64 | 19790 | 18404.7 | 17811 | 15832 | 13853 | Доступно к заказу.
A2500007704R |  | A2500007704 | ROTARY ENCODER | ABSOLUTE TYPE (OPTICAL) | EP50S SERIES | EP50S8-45-3F-N-24 | 12-24VDC(NEC) | Китай | EP50S8-45-3F-N-24^12-24VDC(NEC)^ | Энкодер абсолютный однооборотный, корпус: Ø50мм, вал выступающий, посадочный диаметр вала: Ø8мм, разрешение: 45 имп./об., NPN с открытым коллектором, код Грея, увеличение значения по часовой стрелке, Uпит. 12…24В=, кабель сзади 2м, IP64 | 19790 | 18404.7 | 17811 | 15832 | 13853 | Доступно к заказу.
A2500007705R |  | A2500007705 | ROTARY ENCODER | ABSOLUTE TYPE (OPTICAL) | EP50S SERIES | EP50S8-45-3F-N-5 | 5VDC(NEC) | Китай | EP50S8-45-3F-N-5^5VDC(NEC)^ | Энкодер абсолютный однооборотный, корпус: Ø50мм, вал выступающий, посадочный диаметр вала: Ø8мм, разрешение: 45 имп./об., NPN с открытым коллектором, код Грея, увеличение значения по часовой стрелке, Uпит. 5В=, кабель сзади 2м, IP64 | 19790 | 18404.7 | 17811 | 15832 | 13853 | Доступно к заказу.
A2500007692R |  | A2500007692 | ROTARY ENCODER | ABSOLUTE TYPE (OPTICAL) | EP50S SERIES | EP50S8-45-3F-P-24 | 12-24VDC(NEC) | Китай | EP50S8-45-3F-P-24^12-24VDC(NEC)^ | Энкодер абсолютный однооборотный, корпус: Ø50мм, вал выступающий, посадочный диаметр вала: Ø8мм, разрешение: 45 имп./об., PNP с открытым коллектором, код Грея, увеличение значения по часовой стрелке, Uпит. 12…24В=, кабель сзади 2м, IP64 | 19790 | 18404.7 | 17811 | 15832 | 13853 | Доступно к заказу.
A2500007693R |  | A2500007693 | ROTARY ENCODER | ABSOLUTE TYPE (OPTICAL) | EP50S SERIES | EP50S8-45-3F-P-5 | 5VDC(NEC) | Китай | EP50S8-45-3F-P-5^5VDC(NEC)^ | Энкодер абсолютный однооборотный, корпус: Ø50мм, вал выступающий, посадочный диаметр вала: Ø8мм, разрешение: 45 имп./об., PNP с открытым коллектором, код Грея, увеличение значения по часовой стрелке, Uпит. 5В=, кабель сзади 2м, IP64 | 19790 | 18404.7 | 17811 | 15832 | 13853 | Доступно к заказу.
A2500007710R |  | A2500007710 | ROTARY ENCODER | ABSOLUTE TYPE (OPTICAL) | EP50S SERIES | EP50S8-45-3R-N-24 | 12-24VDC(NEC) | Китай | EP50S8-45-3R-N-24^12-24VDC(NEC)^ | Энкодер абсолютный однооборотный, корпус: Ø50мм, вал выступающий, посадочный диаметр вала: Ø8мм, разрешение: 45 имп./об., NPN с открытым коллектором, код Грея, увеличение значения против часовой стрелки, Uпит. 12…24В=, кабель сзади 2м, IP64 | 19790 | 18404.7 | 17811 | 15832 | 13853 | Доступно к заказу.
A2500007711R |  | A2500007711 | ROTARY ENCODER | ABSOLUTE TYPE (OPTICAL) | EP50S SERIES | EP50S8-45-3R-N-5 | 5VDC(NEC) | Китай | EP50S8-45-3R-N-5^5VDC(NEC)^ | Энкодер абсолютный однооборотный, корпус: Ø50мм, вал выступающий, посадочный диаметр вала: Ø8мм, разрешение: 45 имп./об., NPN с открытым коллектором, код Грея, увеличение значения против часовой стрелки, Uпит. 5В=, кабель сзади 2м, IP64 | 19790 | 18404.7 | 17811 | 15832 | 13853 | Доступно к заказу.
A2500007442R |  | A2500007442 | ROTARY ENCODER | ABSOLUTE TYPE (OPTICAL) | EP50S SERIES | EP50S8-45-3R-P-24 | 12-24VDC | Китай | EP50S8-45-3R-P-24^12-24VDC^ | Энкодер абсолютный однооборотный, корпус: Ø50мм, вал выступающий, посадочный диаметр вала: Ø8мм, разрешение: 45 имп./об., PNP с открытым коллектором, код Грея, увеличение значения против часовой стрелки, Uпит. 12…24В=, кабель сзади 2м, IP64 | 19790 | 18404.7 | 17811 | 15832 | 13853 | Доступно к заказу.
A2500007699R |  | A2500007699 | ROTARY ENCODER | ABSOLUTE TYPE (OPTICAL) | EP50S SERIES | EP50S8-45-3R-P-5 | 5VDC(NEC) | Китай | EP50S8-45-3R-P-5^5VDC(NEC)^ | Энкодер абсолютный однооборотный, корпус: Ø50мм, вал выступающий, посадочный диаметр вала: Ø8мм, разрешение: 45 имп./об., PNP с открытым коллектором, код Грея, увеличение значения против часовой стрелки, Uпит. 5В=, кабель сзади 2м, IP64 | 19790 | 18404.7 | 17811 | 15832 | 13853 | Доступно к заказу.
A2500007724R |  | A2500007724 | ROTARY ENCODER | ABSOLUTE TYPE (OPTICAL) | EP50S SERIES | EP50S8-48-1F-N-24 | 12-24VDC | Южная Корея | EP50S8-48-1F-N-24^12-24VDC^ | Энкодер абсолютный однооборотный, корпус: Ø50мм, вал выступающий, посадочный диаметр вала: Ø8мм, разрешение: 48 имп./об., NPN с открытым коллектором, BCD-код, увеличение значения по часовой стрелке, Uпит. 12…24В=, кабель сзади 2м, IP64 | 0 | 0 | 0 | 0 | 0 | Цену и срок поставки уточняйте дополнительно.
A2500007725R |  | A2500007725 | ROTARY ENCODER | ABSOLUTE TYPE (OPTICAL) | EP50S SERIES | EP50S8-48-1F-N-5 | 5VDC | Южная Корея | EP50S8-48-1F-N-5^5VDC^ | Энкодер абсолютный однооборотный, корпус: Ø50мм, вал выступающий, посадочный диаметр вала: Ø8мм, разрешение: 48 имп./об., NPN с открытым коллектором, BCD-код, увеличение значения по часовой стрелке, Uпит. 5В=, кабель сзади 2м, IP64 | 0 | 0 | 0 | 0 | 0 | Цену и срок поставки уточняйте дополнительно.
A2500007712R |  | A2500007712 | ROTARY ENCODER | ABSOLUTE TYPE (OPTICAL) | EP50S SERIES | EP50S8-48-1F-P-24 | 12-24VDC | Южная Корея | EP50S8-48-1F-P-24^12-24VDC^ | Энкодер абсолютный однооборотный, корпус: Ø50мм, вал выступающий, посадочный диаметр вала: Ø8мм, разрешение: 48 имп./об., PNP с открытым коллектором, BCD-код, увеличение значения по часовой стрелке, Uпит. 12…24В=, кабель сзади 2м, IP64 | 0 | 0 | 0 | 0 | 0 | Цену и срок поставки уточняйте дополнительно.
A2500007713R |  | A2500007713 | ROTARY ENCODER | ABSOLUTE TYPE (OPTICAL) | EP50S SERIES | EP50S8-48-1F-P-5 | 5VDC | Южная Корея | EP50S8-48-1F-P-5^5VDC^ | Энкодер абсолютный однооборотный, корпус: Ø50мм, вал выступающий, посадочный диаметр вала: Ø8мм, разрешение: 48 имп./об., PNP с открытым коллектором, BCD-код, увеличение значения по часовой стрелке, Uпит. 5В=, кабель сзади 2м, IP64 | 0 | 0 | 0 | 0 | 0 | Цену и срок поставки уточняйте дополнительно.
A2500007730R |  | A2500007730 | ROTARY ENCODER | ABSOLUTE TYPE (OPTICAL) | EP50S SERIES | EP50S8-48-1R-N-24 | 12-24VDC | Южная Корея | EP50S8-48-1R-N-24^12-24VDC^ | Энкодер абсолютный однооборотный, корпус: Ø50мм, вал выступающий, посадочный диаметр вала: Ø8мм, разрешение: 48 имп./об., NPN с открытым коллектором, BCD-код, увеличение значения против часовой стрелки, Uпит. 12…24В=, кабель сзади 2м, IP64 | 0 | 0 | 0 | 0 | 0 | Цену и срок поставки уточняйте дополнительно.
A2500007731R |  | A2500007731 | ROTARY ENCODER | ABSOLUTE TYPE (OPTICAL) | EP50S SERIES | EP50S8-48-1R-N-5 | 5VDC | Южная Корея | EP50S8-48-1R-N-5^5VDC^ | Энкодер абсолютный однооборотный, корпус: Ø50мм, вал выступающий, посадочный диаметр вала: Ø8мм, разрешение: 48 имп./об., NPN с открытым коллектором, BCD-код, увеличение значения против часовой стрелки, Uпит. 5В=, кабель сзади 2м, IP64 | 0 | 0 | 0 | 0 | 0 | Цену и срок поставки уточняйте дополнительно.
A2500007718R |  | A2500007718 | ROTARY ENCODER | ABSOLUTE TYPE (OPTICAL) | EP50S SERIES | EP50S8-48-1R-P-24 | 12-24VDC | Южная Корея | EP50S8-48-1R-P-24^12-24VDC^ | Энкодер абсолютный однооборотный, корпус: Ø50мм, вал выступающий, посадочный диаметр вала: Ø8мм, разрешение: 48 имп./об., PNP с открытым коллектором, BCD-код, увеличение значения против часовой стрелки, Uпит. 12…24В=, кабель сзади 2м, IP64 | 0 | 0 | 0 | 0 | 0 | Цену и срок поставки уточняйте дополнительно.
A2500007719R |  | A2500007719 | ROTARY ENCODER | ABSOLUTE TYPE (OPTICAL) | EP50S SERIES | EP50S8-48-1R-P-5 | 5VDC | Южная Корея | EP50S8-48-1R-P-5^5VDC^ | Энкодер абсолютный однооборотный, корпус: Ø50мм, вал выступающий, посадочный диаметр вала: Ø8мм, разрешение: 48 имп./об., PNP с открытым коллектором, BCD-код, увеличение значения против часовой стрелки, Uпит. 5В=, кабель сзади 2м, IP64 | 0 | 0 | 0 | 0 | 0 | Цену и срок поставки уточняйте дополнительно.
A2500007726R |  | A2500007726 | ROTARY ENCODER | ABSOLUTE TYPE (OPTICAL) | EP50S SERIES | EP50S8-48-2F-N-24 | 12-24VDC | Южная Корея | EP50S8-48-2F-N-24^12-24VDC^ | Энкодер абсолютный однооборотный, корпус: Ø50мм, вал выступающий, посадочный диаметр вала: Ø8мм, разрешение: 48 имп./об., NPN с открытым коллектором, двоичный код, увеличение значения по часовой стрелке, Uпит. 12…24В=, кабель сзади 2м, IP64 | 0 | 0 | 0 | 0 | 0 | Цену и срок поставки уточняйте дополнительно.
A2500007727R |  | A2500007727 | ROTARY ENCODER | ABSOLUTE TYPE (OPTICAL) | EP50S SERIES | EP50S8-48-2F-N-5 | 5VDC | Южная Корея | EP50S8-48-2F-N-5^5VDC^ | Энкодер абсолютный однооборотный, корпус: Ø50мм, вал выступающий, посадочный диаметр вала: Ø8мм, разрешение: 48 имп./об., NPN с открытым коллектором, двоичный код, увеличение значения по часовой стрелке, Uпит. 5В=, кабель сзади 2м, IP64 | 0 | 0 | 0 | 0 | 0 | Цену и срок поставки уточняйте дополнительно.
A2500007714R |  | A2500007714 | ROTARY ENCODER | ABSOLUTE TYPE (OPTICAL) | EP50S SERIES | EP50S8-48-2F-P-24 | 12-24VDC | Южная Корея | EP50S8-48-2F-P-24^12-24VDC^ | Энкодер абсолютный однооборотный, корпус: Ø50мм, вал выступающий, посадочный диаметр вала: Ø8мм, разрешение: 48 имп./об., PNP с открытым коллектором, двоичный код, увеличение значения по часовой стрелке, Uпит. 12…24В=, кабель сзади 2м, IP64 | 0 | 0 | 0 | 0 | 0 | Цену и срок поставки уточняйте дополнительно.
A2500007715R |  | A2500007715 | ROTARY ENCODER | ABSOLUTE TYPE (OPTICAL) | EP50S SERIES | EP50S8-48-2F-P-5 | 5VDC | Южная Корея | EP50S8-48-2F-P-5^5VDC^ | Энкодер абсолютный однооборотный, корпус: Ø50мм, вал выступающий, посадочный диаметр вала: Ø8мм, разрешение: 48 имп./об., PNP с открытым коллектором, двоичный код, увеличение значения по часовой стрелке, Uпит. 5В=, кабель сзади 2м, IP64 | 0 | 0 | 0 | 0 | 0 | Цену и срок поставки уточняйте дополнительно.
A2500007732R |  | A2500007732 | ROTARY ENCODER | ABSOLUTE TYPE (OPTICAL) | EP50S SERIES | EP50S8-48-2R-N-24 | 12-24VDC | Южная Корея | EP50S8-48-2R-N-24^12-24VDC^ | Энкодер абсолютный однооборотный, корпус: Ø50мм, вал выступающий, посадочный диаметр вала: Ø8мм, разрешение: 48 имп./об., NPN с открытым коллектором, двоичный код, увеличение значения против часовой стрелки, Uпит. 12…24В=, кабель сзади 2м, IP64 | 0 | 0 | 0 | 0 | 0 | Цену и срок поставки уточняйте дополнительно.
A2500007733R |  | A2500007733 | ROTARY ENCODER | ABSOLUTE TYPE (OPTICAL) | EP50S SERIES | EP50S8-48-2R-N-5 | 5VDC | Южная Корея | EP50S8-48-2R-N-5^5VDC^ | Энкодер абсолютный однооборотный, корпус: Ø50мм, вал выступающий, посадочный диаметр вала: Ø8мм, разрешение: 48 имп./об., NPN с открытым коллектором, двоичный код, увеличение значения против часовой стрелки, Uпит. 5В=, кабель сзади 2м, IP64 | 0 | 0 | 0 | 0 | 0 | Цену и срок поставки уточняйте дополнительно.
A2500007720R |  | A2500007720 | ROTARY ENCODER | ABSOLUTE TYPE (OPTICAL) | EP50S SERIES | EP50S8-48-2R-P-24 | 12-24VDC | Южная Корея | EP50S8-48-2R-P-24^12-24VDC^ | Энкодер абсолютный однооборотный, корпус: Ø50мм, вал выступающий, посадочный диаметр вала: Ø8мм, разрешение: 48 имп./об., PNP с открытым коллектором, двоичный код, увеличение значения против часовой стрелки, Uпит. 12…24В=, кабель сзади 2м, IP64 | 0 | 0 | 0 | 0 | 0 | Цену и срок поставки уточняйте дополнительно.
A2500007721R |  | A2500007721 | ROTARY ENCODER | ABSOLUTE TYPE (OPTICAL) | EP50S SERIES | EP50S8-48-2R-P-5 | 5VDC | Южная Корея | EP50S8-48-2R-P-5^5VDC^ | Энкодер абсолютный однооборотный, корпус: Ø50мм, вал выступающий, посадочный диаметр вала: Ø8мм, разрешение: 48 имп./об., PNP с открытым коллектором, двоичный код, увеличение значения против часовой стрелки, Uпит. 5В=, кабель сзади 2м, IP64 | 0 | 0 | 0 | 0 | 0 | Цену и срок поставки уточняйте дополнительно.
A2500007728R |  | A2500007728 | ROTARY ENCODER | ABSOLUTE TYPE (OPTICAL) | EP50S SERIES | EP50S8-48-3F-N-24 | 12-24VDC | Южная Корея | EP50S8-48-3F-N-24^12-24VDC^ | Энкодер абсолютный однооборотный, корпус: Ø50мм, вал выступающий, посадочный диаметр вала: Ø8мм, разрешение: 48 имп./об., NPN с открытым коллектором, код Грея, увеличение значения по часовой стрелке, Uпит. 12…24В=, кабель сзади 2м, IP64 | 0 | 0 | 0 | 0 | 0 | Цену и срок поставки уточняйте дополнительно.
A2500007729R |  | A2500007729 | ROTARY ENCODER | ABSOLUTE TYPE (OPTICAL) | EP50S SERIES | EP50S8-48-3F-N-5 | 5VDC | Южная Корея | EP50S8-48-3F-N-5^5VDC^ | Энкодер абсолютный однооборотный, корпус: Ø50мм, вал выступающий, посадочный диаметр вала: Ø8мм, разрешение: 48 имп./об., NPN с открытым коллектором, код Грея, увеличение значения по часовой стрелке, Uпит. 5В=, кабель сзади 2м, IP64 | 0 | 0 | 0 | 0 | 0 | Цену и срок поставки уточняйте дополнительно.
A2500007716R |  | A2500007716 | ROTARY ENCODER | ABSOLUTE TYPE (OPTICAL) | EP50S SERIES | EP50S8-48-3F-P-24 | 12-24VDC | Южная Корея | EP50S8-48-3F-P-24^12-24VDC^ | Энкодер абсолютный однооборотный, корпус: Ø50мм, вал выступающий, посадочный диаметр вала: Ø8мм, разрешение: 48 имп./об., PNP с открытым коллектором, код Грея, увеличение значения по часовой стрелке, Uпит. 12…24В=, кабель сзади 2м, IP64 | 0 | 0 | 0 | 0 | 0 | Цену и срок поставки уточняйте дополнительно.
A2500007717R |  | A2500007717 | ROTARY ENCODER | ABSOLUTE TYPE (OPTICAL) | EP50S SERIES | EP50S8-48-3F-P-5 | 5VDC | Южная Корея | EP50S8-48-3F-P-5^5VDC^ | Энкодер абсолютный однооборотный, корпус: Ø50мм, вал выступающий, посадочный диаметр вала: Ø8мм, разрешение: 48 имп./об., PNP с открытым коллектором, код Грея, увеличение значения по часовой стрелке, Uпит. 5В=, кабель сзади 2м, IP64 | 0 | 0 | 0 | 0 | 0 | Цену и срок поставки уточняйте дополнительно.
A2500007734R |  | A2500007734 | ROTARY ENCODER | ABSOLUTE TYPE (OPTICAL) | EP50S SERIES | EP50S8-48-3R-N-24 | 12-24VDC | Южная Корея | EP50S8-48-3R-N-24^12-24VDC^ | Энкодер абсолютный однооборотный, корпус: Ø50мм, вал выступающий, посадочный диаметр вала: Ø8мм, разрешение: 48 имп./об., NPN с открытым коллектором, код Грея, увеличение значения против часовой стрелки, Uпит. 12…24В=, кабель сзади 2м, IP64 | 0 | 0 | 0 | 0 | 0 | Цену и срок поставки уточняйте дополнительно.
A2500007735R |  | A2500007735 | ROTARY ENCODER | ABSOLUTE TYPE (OPTICAL) | EP50S SERIES | EP50S8-48-3R-N-5 | 5VDC | Южная Корея | EP50S8-48-3R-N-5^5VDC^ | Энкодер абсолютный однооборотный, корпус: Ø50мм, вал выступающий, посадочный диаметр вала: Ø8мм, разрешение: 48 имп./об., NPN с открытым коллектором, код Грея, увеличение значения против часовой стрелки, Uпит. 5В=, кабель сзади 2м, IP64 | 0 | 0 | 0 | 0 | 0 | Цену и срок поставки уточняйте дополнительно.
A2500007722R |  | A2500007722 | ROTARY ENCODER | ABSOLUTE TYPE (OPTICAL) | EP50S SERIES | EP50S8-48-3R-P-24 | 12-24VDC | Южная Корея | EP50S8-48-3R-P-24^12-24VDC^ | Энкодер абсолютный однооборотный, корпус: Ø50мм, вал выступающий, посадочный диаметр вала: Ø8мм, разрешение: 48 имп./об., PNP с открытым коллектором, код Грея, увеличение значения против часовой стрелки, Uпит. 12…24В=, кабель сзади 2м, IP64 | 0 | 0 | 0 | 0 | 0 | Цену и срок поставки уточняйте дополнительно.
A2500007723R |  | A2500007723 | ROTARY ENCODER | ABSOLUTE TYPE (OPTICAL) | EP50S SERIES | EP50S8-48-3R-P-5 | 5VDC | Южная Корея | EP50S8-48-3R-P-5^5VDC^ | Энкодер абсолютный однооборотный, корпус: Ø50мм, вал выступающий, посадочный диаметр вала: Ø8мм, разрешение: 48 имп./об., PNP с открытым коллектором, код Грея, увеличение значения против часовой стрелки, Uпит. 5В=, кабель сзади 2м, IP64 | 0 | 0 | 0 | 0 | 0 | Цену и срок поставки уточняйте дополнительно.
A2500007521R |  | A2500007521 | ROTARY ENCODER | ABSOLUTE TYPE (OPTICAL) | EP50S SERIES | EP50S8-512-1F-N-24 | 12-24VDC(NEC) | Китай | EP50S8-512-1F-N-24^12-24VDC(NEC)^ | Энкодер абсолютный однооборотный, корпус: Ø50мм, вал выступающий, посадочный диаметр вала: Ø8мм, разрешение: 512 имп./об., NPN с открытым коллектором, BCD-код, увеличение значения по часовой стрелке, Uпит. 12…24В=, кабель сзади 2м, IP64 | 19790 | 18404.7 | 17811 | 15832 | 13853 | Доступно к заказу.
A2500007522R |  | A2500007522 | ROTARY ENCODER | ABSOLUTE TYPE (OPTICAL) | EP50S SERIES | EP50S8-512-1F-N-5 | 5VDC(NEC) | Китай | EP50S8-512-1F-N-5^5VDC(NEC)^ | Энкодер абсолютный однооборотный, корпус: Ø50мм, вал выступающий, посадочный диаметр вала: Ø8мм, разрешение: 512 имп./об., NPN с открытым коллектором, BCD-код, увеличение значения по часовой стрелке, Uпит. 5В=, кабель сзади 2м, IP64 | 19790 | 18404.7 | 17811 | 15832 | 13853 | Доступно к заказу.
A2500007509R |  | A2500007509 | ROTARY ENCODER | ABSOLUTE TYPE (OPTICAL) | EP50S SERIES | EP50S8-512-1F-P-24 | 12-24VDC(NEC) | Китай | EP50S8-512-1F-P-24^12-24VDC(NEC)^ | Энкодер абсолютный однооборотный, корпус: Ø50мм, вал выступающий, посадочный диаметр вала: Ø8мм, разрешение: 512 имп./об., PNP с открытым коллектором, BCD-код, увеличение значения по часовой стрелке, Uпит. 12…24В=, кабель сзади 2м, IP64 | 19790 | 18404.7 | 17811 | 15832 | 13853 | Доступно к заказу.
A2500007510R |  | A2500007510 | ROTARY ENCODER | ABSOLUTE TYPE (OPTICAL) | EP50S SERIES | EP50S8-512-1F-P-5 | 5VDC(NEC) | Китай | EP50S8-512-1F-P-5^5VDC(NEC)^ | Энкодер абсолютный однооборотный, корпус: Ø50мм, вал выступающий, посадочный диаметр вала: Ø8мм, разрешение: 512 имп./об., PNP с открытым коллектором, BCD-код, увеличение значения по часовой стрелке, Uпит. 5В=, кабель сзади 2м, IP64 | 19790 | 18404.7 | 17811 | 15832 | 13853 | Доступно к заказу.
A2500007527R |  | A2500007527 | ROTARY ENCODER | ABSOLUTE TYPE (OPTICAL) | EP50S SERIES | EP50S8-512-1R-N-24 | 12-24VDC(NEC) | Китай | EP50S8-512-1R-N-24^12-24VDC(NEC)^ | Энкодер абсолютный однооборотный, корпус: Ø50мм, вал выступающий, посадочный диаметр вала: Ø8мм, разрешение: 512 имп./об., NPN с открытым коллектором, BCD-код, увеличение значения против часовой стрелки, Uпит. 12…24В=, кабель сзади 2м, IP64 | 19790 | 18404.7 | 17811 | 15832 | 13853 | Доступно к заказу.
A2500007528R |  | A2500007528 | ROTARY ENCODER | ABSOLUTE TYPE (OPTICAL) | EP50S SERIES | EP50S8-512-1R-N-5 | 5VDC(NEC) | Китай | EP50S8-512-1R-N-5^5VDC(NEC)^ | Энкодер абсолютный однооборотный, корпус: Ø50мм, вал выступающий, посадочный диаметр вала: Ø8мм, разрешение: 512 имп./об., NPN с открытым коллектором, BCD-код, увеличение значения против часовой стрелки, Uпит. 5В=, кабель сзади 2м, IP64 | 19790 | 18404.7 | 17811 | 15832 | 13853 | Доступно к заказу.
A2500007515R |  | A2500007515 | ROTARY ENCODER | ABSOLUTE TYPE (OPTICAL) | EP50S SERIES | EP50S8-512-1R-P-24 | 12-24VDC(NEC) | Китай | EP50S8-512-1R-P-24^12-24VDC(NEC)^ | Энкодер абсолютный однооборотный, корпус: Ø50мм, вал выступающий, посадочный диаметр вала: Ø8мм, разрешение: 512 имп./об., PNP с открытым коллектором, BCD-код, увеличение значения против часовой стрелки, Uпит. 12…24В=, кабель сзади 2м, IP64 | 19790 | 18404.7 | 17811 | 15832 | 13853 | Доступно к заказу.
A2500007516R |  | A2500007516 | ROTARY ENCODER | ABSOLUTE TYPE (OPTICAL) | EP50S SERIES | EP50S8-512-1R-P-5 | 5VDC(NEC) | Китай | EP50S8-512-1R-P-5^5VDC(NEC)^ | Энкодер абсолютный однооборотный, корпус: Ø50мм, вал выступающий, посадочный диаметр вала: Ø8мм, разрешение: 512 имп./об., PNP с открытым коллектором, BCD-код, увеличение значения против часовой стрелки, Uпит. 5В=, кабель сзади 2м, IP64 | 19790 | 18404.7 | 17811 | 15832 | 13853 | Доступно к заказу.
A2500007523R |  | A2500007523 | ROTARY ENCODER | ABSOLUTE TYPE (OPTICAL) | EP50S SERIES | EP50S8-512-2F-N-24 | 12-24VDC(NEC) | Китай | EP50S8-512-2F-N-24^12-24VDC(NEC)^ | Энкодер абсолютный однооборотный, корпус: Ø50мм, вал выступающий, посадочный диаметр вала: Ø8мм, разрешение: 512 имп./об., NPN с открытым коллектором, двоичный код, увеличение значения по часовой стрелке, Uпит. 12…24В=, кабель сзади 2м, IP64 | 19790 | 18404.7 | 17811 | 15832 | 13853 | Доступно к заказу.
A2500007524R |  | A2500007524 | ROTARY ENCODER | ABSOLUTE TYPE (OPTICAL) | EP50S SERIES | EP50S8-512-2F-N-5 | 5VDC(NEC) | Китай | EP50S8-512-2F-N-5^5VDC(NEC)^ | Энкодер абсолютный однооборотный, корпус: Ø50мм, вал выступающий, посадочный диаметр вала: Ø8мм, разрешение: 512 имп./об., NPN с открытым коллектором, двоичный код, увеличение значения по часовой стрелке, Uпит. 5В=, кабель сзади 2м, IP64 | 19790 | 18404.7 | 17811 | 15832 | 13853 | Доступно к заказу.
A2500007511R |  | A2500007511 | ROTARY ENCODER | ABSOLUTE TYPE (OPTICAL) | EP50S SERIES | EP50S8-512-2F-P-24 | 12-24VDC(NEC) | Китай | EP50S8-512-2F-P-24^12-24VDC(NEC)^ | Энкодер абсолютный однооборотный, корпус: Ø50мм, вал выступающий, посадочный диаметр вала: Ø8мм, разрешение: 512 имп./об., PNP с открытым коллектором, двоичный код, увеличение значения по часовой стрелке, Uпит. 12…24В=, кабель сзади 2м, IP64 | 19790 | 18404.7 | 17811 | 15832 | 13853 | Доступно к заказу.
A2500007512R |  | A2500007512 | ROTARY ENCODER | ABSOLUTE TYPE (OPTICAL) | EP50S SERIES | EP50S8-512-2F-P-5 | 5VDC(NEC) | Китай | EP50S8-512-2F-P-5^5VDC(NEC)^ | Энкодер абсолютный однооборотный, корпус: Ø50мм, вал выступающий, посадочный диаметр вала: Ø8мм, разрешение: 512 имп./об., PNP с открытым коллектором, двоичный код, увеличение значения по часовой стрелке, Uпит. 5В=, кабель сзади 2м, IP64 | 19790 | 18404.7 | 17811 | 15832 | 13853 | Доступно к заказу.
A2500007529R |  | A2500007529 | ROTARY ENCODER | ABSOLUTE TYPE (OPTICAL) | EP50S SERIES | EP50S8-512-2R-N-24 | 12-24VDC(NEC) | Китай | EP50S8-512-2R-N-24^12-24VDC(NEC)^ | Энкодер абсолютный однооборотный, корпус: Ø50мм, вал выступающий, посадочный диаметр вала: Ø8мм, разрешение: 512 имп./об., NPN с открытым коллектором, двоичный код, увеличение значения против часовой стрелки, Uпит. 12…24В=, кабель сзади 2м, IP64 | 19790 | 18404.7 | 17811 | 15832 | 13853 | Доступно к заказу.
A2500007530R |  | A2500007530 | ROTARY ENCODER | ABSOLUTE TYPE (OPTICAL) | EP50S SERIES | EP50S8-512-2R-N-5 | 5VDC(NEC) | Китай | EP50S8-512-2R-N-5^5VDC(NEC)^ | Энкодер абсолютный однооборотный, корпус: Ø50мм, вал выступающий, посадочный диаметр вала: Ø8мм, разрешение: 512 имп./об., NPN с открытым коллектором, двоичный код, увеличение значения против часовой стрелки, Uпит. 5В=, кабель сзади 2м, IP64 | 19790 | 18404.7 | 17811 | 15832 | 13853 | Доступно к заказу.
A2500007517R |  | A2500007517 | ROTARY ENCODER | ABSOLUTE TYPE (OPTICAL) | EP50S SERIES | EP50S8-512-2R-P-24 | 12-24VDC(NEC) | Китай | EP50S8-512-2R-P-24^12-24VDC(NEC)^ | Энкодер абсолютный однооборотный, корпус: Ø50мм, вал выступающий, посадочный диаметр вала: Ø8мм, разрешение: 512 имп./об., PNP с открытым коллектором, двоичный код, увеличение значения против часовой стрелки, Uпит. 12…24В=, кабель сзади 2м, IP64 | 19790 | 18404.7 | 17811 | 15832 | 13853 | Доступно к заказу.
A2500007518R |  | A2500007518 | ROTARY ENCODER | ABSOLUTE TYPE (OPTICAL) | EP50S SERIES | EP50S8-512-2R-P-5 | 5VDC(NEC) | Китай | EP50S8-512-2R-P-5^5VDC(NEC)^ | Энкодер абсолютный однооборотный, корпус: Ø50мм, вал выступающий, посадочный диаметр вала: Ø8мм, разрешение: 512 имп./об., PNP с открытым коллектором, двоичный код, увеличение значения против часовой стрелки, Uпит. 5В=, кабель сзади 2м, IP64 | 19790 | 18404.7 | 17811 | 15832 | 13853 | Доступно к заказу.
A2500007525R |  | A2500007525 | ROTARY ENCODER | ABSOLUTE TYPE (OPTICAL) | EP50S SERIES | EP50S8-512-3F-N-24 | 12-24VDC(NEC) | Китай | EP50S8-512-3F-N-24^12-24VDC(NEC)^ | Энкодер абсолютный однооборотный, корпус: Ø50мм, вал выступающий, посадочный диаметр вала: Ø8мм, разрешение: 512 имп./об., NPN с открытым коллектором, код Грея, увеличение значения по часовой стрелке, Uпит. 12…24В=, кабель сзади 2м, IP64 | 19790 | 18404.7 | 17811 | 15832 | 13853 | Доступно к заказу.
A2500007526R |  | A2500007526 | ROTARY ENCODER | ABSOLUTE TYPE (OPTICAL) | EP50S SERIES | EP50S8-512-3F-N-5 | 5VDC(NEC) | Китай | EP50S8-512-3F-N-5^5VDC(NEC)^ | Энкодер абсолютный однооборотный, корпус: Ø50мм, вал выступающий, посадочный диаметр вала: Ø8мм, разрешение: 512 имп./об., NPN с открытым коллектором, код Грея, увеличение значения по часовой стрелке, Uпит. 5В=, кабель сзади 2м, IP64 | 19790 | 18404.7 | 17811 | 15832 | 13853 | Доступно к заказу.
A2500007513R |  | A2500007513 | ROTARY ENCODER | ABSOLUTE TYPE (OPTICAL) | EP50S SERIES | EP50S8-512-3F-P-24 | 12-24VDC(NEC) | Китай | EP50S8-512-3F-P-24^12-24VDC(NEC)^ | Энкодер абсолютный однооборотный, корпус: Ø50мм, вал выступающий, посадочный диаметр вала: Ø8мм, разрешение: 512 имп./об., PNP с открытым коллектором, код Грея, увеличение значения по часовой стрелке, Uпит. 12…24В=, кабель сзади 2м, IP64 | 19790 | 18404.7 | 17811 | 15832 | 13853 | Доступно к заказу.
A2500007514R |  | A2500007514 | ROTARY ENCODER | ABSOLUTE TYPE (OPTICAL) | EP50S SERIES | EP50S8-512-3F-P-5 | 5VDC(NEC) | Китай | EP50S8-512-3F-P-5^5VDC(NEC)^ | Энкодер абсолютный однооборотный, корпус: Ø50мм, вал выступающий, посадочный диаметр вала: Ø8мм, разрешение: 512 имп./об., PNP с открытым коллектором, код Грея, увеличение значения по часовой стрелке, Uпит. 5В=, кабель сзади 2м, IP64 | 19790 | 18404.7 | 17811 | 15832 | 13853 | Доступно к заказу.
A2500007531R |  | A2500007531 | ROTARY ENCODER | ABSOLUTE TYPE (OPTICAL) | EP50S SERIES | EP50S8-512-3R-N-24 | 12-24VDC(NEC) | Китай | EP50S8-512-3R-N-24^12-24VDC(NEC)^ | Энкодер абсолютный однооборотный, корпус: Ø50мм, вал выступающий, посадочный диаметр вала: Ø8мм, разрешение: 512 имп./об., NPN с открытым коллектором, код Грея, увеличение значения против часовой стрелки, Uпит. 12…24В=, кабель сзади 2м, IP64 | 19790 | 18404.7 | 17811 | 15832 | 13853 | Доступно к заказу.
A2500007532R |  | A2500007532 | ROTARY ENCODER | ABSOLUTE TYPE (OPTICAL) | EP50S SERIES | EP50S8-512-3R-N-5 | 5VDC(NEC) | Китай | EP50S8-512-3R-N-5^5VDC(NEC)^ | Энкодер абсолютный однооборотный, корпус: Ø50мм, вал выступающий, посадочный диаметр вала: Ø8мм, разрешение: 512 имп./об., NPN с открытым коллектором, код Грея, увеличение значения против часовой стрелки, Uпит. 5В=, кабель сзади 2м, IP64 | 19790 | 18404.7 | 17811 | 15832 | 13853 | Доступно к заказу.
A2500007519R |  | A2500007519 | ROTARY ENCODER | ABSOLUTE TYPE (OPTICAL) | EP50S SERIES | EP50S8-512-3R-P-24 | 12-24VDC(NEC) | Китай | EP50S8-512-3R-P-24^12-24VDC(NEC)^ | Энкодер абсолютный однооборотный, корпус: Ø50мм, вал выступающий, посадочный диаметр вала: Ø8мм, разрешение: 512 имп./об., PNP с открытым коллектором, код Грея, увеличение значения против часовой стрелки, Uпит. 12…24В=, кабель сзади 2м, IP64 | 19790 | 18404.7 | 17811 | 15832 | 13853 | Доступно к заказу.
A2500007520R |  | A2500007520 | ROTARY ENCODER | ABSOLUTE TYPE (OPTICAL) | EP50S SERIES | EP50S8-512-3R-P-5 | 5VDC(NEC) | Китай | EP50S8-512-3R-P-5^5VDC(NEC)^ | Энкодер абсолютный однооборотный, корпус: Ø50мм, вал выступающий, посадочный диаметр вала: Ø8мм, разрешение: 512 имп./об., PNP с открытым коллектором, код Грея, увеличение значения против часовой стрелки, Uпит. 5В=, кабель сзади 2м, IP64 | 19790 | 18404.7 | 17811 | 15832 | 13853 | Доступно к заказу.
A2500007916R |  | A2500007916 | ROTARY ENCODER | ABSOLUTE TYPE (OPTICAL) | EP50S SERIES | EP50S8-6-1F-N-24 | 12-24VDC | Южная Корея | EP50S8-6-1F-N-24^12-24VDC^ | Энкодер абсолютный однооборотный, корпус: Ø50мм, вал выступающий, посадочный диаметр вала: Ø8мм, разрешение: 6 имп./об., NPN с открытым коллектором, BCD-код, увеличение значения по часовой стрелке, Uпит. 12…24В=, кабель сзади 2м, IP64 | 0 | 0 | 0 | 0 | 0 | Цену и срок поставки уточняйте дополнительно.
A2500007917R |  | A2500007917 | ROTARY ENCODER | ABSOLUTE TYPE (OPTICAL) | EP50S SERIES | EP50S8-6-1F-N-5 | 5VDC | Южная Корея | EP50S8-6-1F-N-5^5VDC^ | Энкодер абсолютный однооборотный, корпус: Ø50мм, вал выступающий, посадочный диаметр вала: Ø8мм, разрешение: 6 имп./об., NPN с открытым коллектором, BCD-код, увеличение значения по часовой стрелке, Uпит. 5В=, кабель сзади 2м, IP64 | 0 | 0 | 0 | 0 | 0 | Цену и срок поставки уточняйте дополнительно.
A2500007904R |  | A2500007904 | ROTARY ENCODER | ABSOLUTE TYPE (OPTICAL) | EP50S SERIES | EP50S8-6-1F-P-24 | 12-24VDC | Южная Корея | EP50S8-6-1F-P-24^12-24VDC^ | Энкодер абсолютный однооборотный, корпус: Ø50мм, вал выступающий, посадочный диаметр вала: Ø8мм, разрешение: 6 имп./об., PNP с открытым коллектором, BCD-код, увеличение значения по часовой стрелке, Uпит. 12…24В=, кабель сзади 2м, IP64 | 0 | 0 | 0 | 0 | 0 | Цену и срок поставки уточняйте дополнительно.
A2500007905R |  | A2500007905 | ROTARY ENCODER | ABSOLUTE TYPE (OPTICAL) | EP50S SERIES | EP50S8-6-1F-P-5 | 5VDC | Южная Корея | EP50S8-6-1F-P-5^5VDC^ | Энкодер абсолютный однооборотный, корпус: Ø50мм, вал выступающий, посадочный диаметр вала: Ø8мм, разрешение: 6 имп./об., PNP с открытым коллектором, BCD-код, увеличение значения по часовой стрелке, Uпит. 5В=, кабель сзади 2м, IP64 | 0 | 0 | 0 | 0 | 0 | Цену и срок поставки уточняйте дополнительно.
A2500007922R |  | A2500007922 | ROTARY ENCODER | ABSOLUTE TYPE (OPTICAL) | EP50S SERIES | EP50S8-6-1R-N-24 | 12-24VDC | Южная Корея | EP50S8-6-1R-N-24^12-24VDC^ | Энкодер абсолютный однооборотный, корпус: Ø50мм, вал выступающий, посадочный диаметр вала: Ø8мм, разрешение: 6 имп./об., NPN с открытым коллектором, BCD-код, увеличение значения против часовой стрелки, Uпит. 12…24В=, кабель сзади 2м, IP64 | 0 | 0 | 0 | 0 | 0 | Цену и срок поставки уточняйте дополнительно.
A2500007923R |  | A2500007923 | ROTARY ENCODER | ABSOLUTE TYPE (OPTICAL) | EP50S SERIES | EP50S8-6-1R-N-5 | 5VDC | Южная Корея | EP50S8-6-1R-N-5^5VDC^ | Энкодер абсолютный однооборотный, корпус: Ø50мм, вал выступающий, посадочный диаметр вала: Ø8мм, разрешение: 6 имп./об., NPN с открытым коллектором, BCD-код, увеличение значения против часовой стрелки, Uпит. 5В=, кабель сзади 2м, IP64 | 0 | 0 | 0 | 0 | 0 | Цену и срок поставки уточняйте дополнительно.
A2500007910R |  | A2500007910 | ROTARY ENCODER | ABSOLUTE TYPE (OPTICAL) | EP50S SERIES | EP50S8-6-1R-P-24 | 12-24VDC | Южная Корея | EP50S8-6-1R-P-24^12-24VDC^ | Энкодер абсолютный однооборотный, корпус: Ø50мм, вал выступающий, посадочный диаметр вала: Ø8мм, разрешение: 6 имп./об., PNP с открытым коллектором, BCD-код, увеличение значения против часовой стрелки, Uпит. 12…24В=, кабель сзади 2м, IP64 | 0 | 0 | 0 | 0 | 0 | Цену и срок поставки уточняйте дополнительно.
A2500007911R |  | A2500007911 | ROTARY ENCODER | ABSOLUTE TYPE (OPTICAL) | EP50S SERIES | EP50S8-6-1R-P-5 | 5VDC | Южная Корея | EP50S8-6-1R-P-5^5VDC^ | Энкодер абсолютный однооборотный, корпус: Ø50мм, вал выступающий, посадочный диаметр вала: Ø8мм, разрешение: 6 имп./об., PNP с открытым коллектором, BCD-код, увеличение значения против часовой стрелки, Uпит. 5В=, кабель сзади 2м, IP64 | 0 | 0 | 0 | 0 | 0 | Цену и срок поставки уточняйте дополнительно.
A2500007918R |  | A2500007918 | ROTARY ENCODER | ABSOLUTE TYPE (OPTICAL) | EP50S SERIES | EP50S8-6-2F-N-24 | 12-24VDC | Южная Корея | EP50S8-6-2F-N-24^12-24VDC^ | Энкодер абсолютный однооборотный, корпус: Ø50мм, вал выступающий, посадочный диаметр вала: Ø8мм, разрешение: 6 имп./об., NPN с открытым коллектором, двоичный код, увеличение значения по часовой стрелке, Uпит. 12…24В=, кабель сзади 2м, IP64 | 0 | 0 | 0 | 0 | 0 | Цену и срок поставки уточняйте дополнительно.
A2500007919R |  | A2500007919 | ROTARY ENCODER | ABSOLUTE TYPE (OPTICAL) | EP50S SERIES | EP50S8-6-2F-N-5 | 5VDC | Южная Корея | EP50S8-6-2F-N-5^5VDC^ | Энкодер абсолютный однооборотный, корпус: Ø50мм, вал выступающий, посадочный диаметр вала: Ø8мм, разрешение: 6 имп./об., NPN с открытым коллектором, двоичный код, увеличение значения по часовой стрелке, Uпит. 5В=, кабель сзади 2м, IP64 | 0 | 0 | 0 | 0 | 0 | Цену и срок поставки уточняйте дополнительно.
A2500007906R |  | A2500007906 | ROTARY ENCODER | ABSOLUTE TYPE (OPTICAL) | EP50S SERIES | EP50S8-6-2F-P-24 | 12-24VDC | Южная Корея | EP50S8-6-2F-P-24^12-24VDC^ | Энкодер абсолютный однооборотный, корпус: Ø50мм, вал выступающий, посадочный диаметр вала: Ø8мм, разрешение: 6 имп./об., PNP с открытым коллектором, двоичный код, увеличение значения по часовой стрелке, Uпит. 12…24В=, кабель сзади 2м, IP64 | 0 | 0 | 0 | 0 | 0 | Цену и срок поставки уточняйте дополнительно.
A2500007907R |  | A2500007907 | ROTARY ENCODER | ABSOLUTE TYPE (OPTICAL) | EP50S SERIES | EP50S8-6-2F-P-5 | 5VDC | Южная Корея | EP50S8-6-2F-P-5^5VDC^ | Энкодер абсолютный однооборотный, корпус: Ø50мм, вал выступающий, посадочный диаметр вала: Ø8мм, разрешение: 6 имп./об., PNP с открытым коллектором, двоичный код, увеличение значения по часовой стрелке, Uпит. 5В=, кабель сзади 2м, IP64 | 0 | 0 | 0 | 0 | 0 | Цену и срок поставки уточняйте дополнительно.
A2500007924R |  | A2500007924 | ROTARY ENCODER | ABSOLUTE TYPE (OPTICAL) | EP50S SERIES | EP50S8-6-2R-N-24 | 12-24VDC | Южная Корея | EP50S8-6-2R-N-24^12-24VDC^ | Энкодер абсолютный однооборотный, корпус: Ø50мм, вал выступающий, посадочный диаметр вала: Ø8мм, разрешение: 6 имп./об., NPN с открытым коллектором, двоичный код, увеличение значения против часовой стрелки, Uпит. 12…24В=, кабель сзади 2м, IP64 | 0 | 0 | 0 | 0 | 0 | Цену и срок поставки уточняйте дополнительно.
A2500007925R |  | A2500007925 | ROTARY ENCODER | ABSOLUTE TYPE (OPTICAL) | EP50S SERIES | EP50S8-6-2R-N-5 | 5VDC | Южная Корея | EP50S8-6-2R-N-5^5VDC^ | Энкодер абсолютный однооборотный, корпус: Ø50мм, вал выступающий, посадочный диаметр вала: Ø8мм, разрешение: 6 имп./об., NPN с открытым коллектором, двоичный код, увеличение значения против часовой стрелки, Uпит. 5В=, кабель сзади 2м, IP64 | 0 | 0 | 0 | 0 | 0 | Цену и срок поставки уточняйте дополнительно.
A2500007912R |  | A2500007912 | ROTARY ENCODER | ABSOLUTE TYPE (OPTICAL) | EP50S SERIES | EP50S8-6-2R-P-24 | 12-24VDC | Южная Корея | EP50S8-6-2R-P-24^12-24VDC^ | Энкодер абсолютный однооборотный, корпус: Ø50мм, вал выступающий, посадочный диаметр вала: Ø8мм, разрешение: 6 имп./об., PNP с открытым коллектором, двоичный код, увеличение значения против часовой стрелки, Uпит. 12…24В=, кабель сзади 2м, IP64 | 0 | 0 | 0 | 0 | 0 | Цену и срок поставки уточняйте дополнительно.
A2500007913R |  | A2500007913 | ROTARY ENCODER | ABSOLUTE TYPE (OPTICAL) | EP50S SERIES | EP50S8-6-2R-P-5 | 5VDC | Южная Корея | EP50S8-6-2R-P-5^5VDC^ | Энкодер абсолютный однооборотный, корпус: Ø50мм, вал выступающий, посадочный диаметр вала: Ø8мм, разрешение: 6 имп./об., PNP с открытым коллектором, двоичный код, увеличение значения против часовой стрелки, Uпит. 5В=, кабель сзади 2м, IP64 | 0 | 0 | 0 | 0 | 0 | Цену и срок поставки уточняйте дополнительно.
A2500007920R |  | A2500007920 | ROTARY ENCODER | ABSOLUTE TYPE (OPTICAL) | EP50S SERIES | EP50S8-6-3F-N-24 | 12-24VDC | Южная Корея | EP50S8-6-3F-N-24^12-24VDC^ | Энкодер абсолютный однооборотный, корпус: Ø50мм, вал выступающий, посадочный диаметр вала: Ø8мм, разрешение: 6 имп./об., NPN с открытым коллектором, код Грея, увеличение значения по часовой стрелке, Uпит. 12…24В=, кабель сзади 2м, IP64 | 0 | 0 | 0 | 0 | 0 | Цену и срок поставки уточняйте дополнительно.
A2500007921R |  | A2500007921 | ROTARY ENCODER | ABSOLUTE TYPE (OPTICAL) | EP50S SERIES | EP50S8-6-3F-N-5 | 5VDC | Южная Корея | EP50S8-6-3F-N-5^5VDC^ | Энкодер абсолютный однооборотный, корпус: Ø50мм, вал выступающий, посадочный диаметр вала: Ø8мм, разрешение: 6 имп./об., NPN с открытым коллектором, код Грея, увеличение значения по часовой стрелке, Uпит. 5В=, кабель сзади 2м, IP64 | 0 | 0 | 0 | 0 | 0 | Цену и срок поставки уточняйте дополнительно.
A2500007908R |  | A2500007908 | ROTARY ENCODER | ABSOLUTE TYPE (OPTICAL) | EP50S SERIES | EP50S8-6-3F-P-24 | 12-24VDC | Южная Корея | EP50S8-6-3F-P-24^12-24VDC^ | Энкодер абсолютный однооборотный, корпус: Ø50мм, вал выступающий, посадочный диаметр вала: Ø8мм, разрешение: 6 имп./об., PNP с открытым коллектором, код Грея, увеличение значения по часовой стрелке, Uпит. 12…24В=, кабель сзади 2м, IP64 | 0 | 0 | 0 | 0 | 0 | Цену и срок поставки уточняйте дополнительно.
A2500007909R |  | A2500007909 | ROTARY ENCODER | ABSOLUTE TYPE (OPTICAL) | EP50S SERIES | EP50S8-6-3F-P-5 | 5VDC | Южная Корея | EP50S8-6-3F-P-5^5VDC^ | Энкодер абсолютный однооборотный, корпус: Ø50мм, вал выступающий, посадочный диаметр вала: Ø8мм, разрешение: 6 имп./об., PNP с открытым коллектором, код Грея, увеличение значения по часовой стрелке, Uпит. 5В=, кабель сзади 2м, IP64 | 0 | 0 | 0 | 0 | 0 | Цену и срок поставки уточняйте дополнительно.
A2500007926R |  | A2500007926 | ROTARY ENCODER | ABSOLUTE TYPE (OPTICAL) | EP50S SERIES | EP50S8-6-3R-N-24 | 12-24VDC | Южная Корея | EP50S8-6-3R-N-24^12-24VDC^ | Энкодер абсолютный однооборотный, корпус: Ø50мм, вал выступающий, посадочный диаметр вала: Ø8мм, разрешение: 6 имп./об., NPN с открытым коллектором, код Грея, увеличение значения против часовой стрелки, Uпит. 12…24В=, кабель сзади 2м, IP64 | 0 | 0 | 0 | 0 | 0 | Цену и срок поставки уточняйте дополнительно.
A2500007927R |  | A2500007927 | ROTARY ENCODER | ABSOLUTE TYPE (OPTICAL) | EP50S SERIES | EP50S8-6-3R-N-5 | 5VDC | Южная Корея | EP50S8-6-3R-N-5^5VDC^ | Энкодер абсолютный однооборотный, корпус: Ø50мм, вал выступающий, посадочный диаметр вала: Ø8мм, разрешение: 6 имп./об., NPN с открытым коллектором, код Грея, увеличение значения против часовой стрелки, Uпит. 5В=, кабель сзади 2м, IP64 | 0 | 0 | 0 | 0 | 0 | Цену и срок поставки уточняйте дополнительно.
A2500007914R |  | A2500007914 | ROTARY ENCODER | ABSOLUTE TYPE (OPTICAL) | EP50S SERIES | EP50S8-6-3R-P-24 | 12-24VDC | Южная Корея | EP50S8-6-3R-P-24^12-24VDC^ | Энкодер абсолютный однооборотный, корпус: Ø50мм, вал выступающий, посадочный диаметр вала: Ø8мм, разрешение: 6 имп./об., PNP с открытым коллектором, код Грея, увеличение значения против часовой стрелки, Uпит. 12…24В=, кабель сзади 2м, IP64 | 0 | 0 | 0 | 0 | 0 | Цену и срок поставки уточняйте дополнительно.
A2500007915R |  | A2500007915 | ROTARY ENCODER | ABSOLUTE TYPE (OPTICAL) | EP50S SERIES | EP50S8-6-3R-P-5 | 5VDC | Южная Корея | EP50S8-6-3R-P-5^5VDC^ | Энкодер абсолютный однооборотный, корпус: Ø50мм, вал выступающий, посадочный диаметр вала: Ø8мм, разрешение: 6 имп./об., PNP с открытым коллектором, код Грея, увеличение значения против часовой стрелки, Uпит. 5В=, кабель сзади 2м, IP64 | 0 | 0 | 0 | 0 | 0 | Цену и срок поставки уточняйте дополнительно.
A2500007676R |  | A2500007676 | ROTARY ENCODER | ABSOLUTE TYPE (OPTICAL) | EP50S SERIES | EP50S8-64-1F-N-24 | 12-24VDC(NEC) | Китай | EP50S8-64-1F-N-24^12-24VDC(NEC)^ | Энкодер абсолютный однооборотный, корпус: Ø50мм, вал выступающий, посадочный диаметр вала: Ø8мм, разрешение: 64 имп./об., NPN с открытым коллектором, BCD-код, увеличение значения по часовой стрелке, Uпит. 12…24В=, кабель сзади 2м, IP64 | 19790 | 18404.7 | 17811 | 15832 | 13853 | Доступно к заказу.
A2500007677R |  | A2500007677 | ROTARY ENCODER | ABSOLUTE TYPE (OPTICAL) | EP50S SERIES | EP50S8-64-1F-N-5 | 5VDC(NEC) | Китай | EP50S8-64-1F-N-5^5VDC(NEC)^ | Энкодер абсолютный однооборотный, корпус: Ø50мм, вал выступающий, посадочный диаметр вала: Ø8мм, разрешение: 64 имп./об., NPN с открытым коллектором, BCD-код, увеличение значения по часовой стрелке, Uпит. 5В=, кабель сзади 2м, IP64 | 19790 | 18404.7 | 17811 | 15832 | 13853 | Доступно к заказу.
A2500007664R |  | A2500007664 | ROTARY ENCODER | ABSOLUTE TYPE (OPTICAL) | EP50S SERIES | EP50S8-64-1F-P-24 | 12-24VDC(NEC) | Китай | EP50S8-64-1F-P-24^12-24VDC(NEC)^ | Энкодер абсолютный однооборотный, корпус: Ø50мм, вал выступающий, посадочный диаметр вала: Ø8мм, разрешение: 64 имп./об., PNP с открытым коллектором, BCD-код, увеличение значения по часовой стрелке, Uпит. 12…24В=, кабель сзади 2м, IP64 | 19790 | 18404.7 | 17811 | 15832 | 13853 | Доступно к заказу.
A2500007665R |  | A2500007665 | ROTARY ENCODER | ABSOLUTE TYPE (OPTICAL) | EP50S SERIES | EP50S8-64-1F-P-5 | 5VDC(NEC) | Китай | EP50S8-64-1F-P-5^5VDC(NEC)^ | Энкодер абсолютный однооборотный, корпус: Ø50мм, вал выступающий, посадочный диаметр вала: Ø8мм, разрешение: 64 имп./об., PNP с открытым коллектором, BCD-код, увеличение значения по часовой стрелке, Uпит. 5В=, кабель сзади 2м, IP64 | 19790 | 18404.7 | 17811 | 15832 | 13853 | Доступно к заказу.
A2500007682R |  | A2500007682 | ROTARY ENCODER | ABSOLUTE TYPE (OPTICAL) | EP50S SERIES | EP50S8-64-1R-N-24 | 12-24VDC(NEC) | Китай | EP50S8-64-1R-N-24^12-24VDC(NEC)^ | Энкодер абсолютный однооборотный, корпус: Ø50мм, вал выступающий, посадочный диаметр вала: Ø8мм, разрешение: 64 имп./об., NPN с открытым коллектором, BCD-код, увеличение значения против часовой стрелки, Uпит. 12…24В=, кабель сзади 2м, IP64 | 19790 | 18404.7 | 17811 | 15832 | 13853 | Доступно к заказу.
A2500007683R |  | A2500007683 | ROTARY ENCODER | ABSOLUTE TYPE (OPTICAL) | EP50S SERIES | EP50S8-64-1R-N-5 | 5VDC(NEC) | Китай | EP50S8-64-1R-N-5^5VDC(NEC)^ | Энкодер абсолютный однооборотный, корпус: Ø50мм, вал выступающий, посадочный диаметр вала: Ø8мм, разрешение: 64 имп./об., NPN с открытым коллектором, BCD-код, увеличение значения против часовой стрелки, Uпит. 5В=, кабель сзади 2м, IP64 | 19790 | 18404.7 | 17811 | 15832 | 13853 | Доступно к заказу.
A2500007670R |  | A2500007670 | ROTARY ENCODER | ABSOLUTE TYPE (OPTICAL) | EP50S SERIES | EP50S8-64-1R-P-24 | 12-24VDC(NEC) | Китай | EP50S8-64-1R-P-24^12-24VDC(NEC)^ | Энкодер абсолютный однооборотный, корпус: Ø50мм, вал выступающий, посадочный диаметр вала: Ø8мм, разрешение: 64 имп./об., PNP с открытым коллектором, BCD-код, увеличение значения против часовой стрелки, Uпит. 12…24В=, кабель сзади 2м, IP64 | 19790 | 18404.7 | 17811 | 15832 | 13853 | Доступно к заказу.
A2500007671R |  | A2500007671 | ROTARY ENCODER | ABSOLUTE TYPE (OPTICAL) | EP50S SERIES | EP50S8-64-1R-P-5 | 5VDC(NEC) | Китай | EP50S8-64-1R-P-5^5VDC(NEC)^ | Энкодер абсолютный однооборотный, корпус: Ø50мм, вал выступающий, посадочный диаметр вала: Ø8мм, разрешение: 64 имп./об., PNP с открытым коллектором, BCD-код, увеличение значения против часовой стрелки, Uпит. 5В=, кабель сзади 2м, IP64 | 19790 | 18404.7 | 17811 | 15832 | 13853 | Доступно к заказу.
A2500007678R |  | A2500007678 | ROTARY ENCODER | ABSOLUTE TYPE (OPTICAL) | EP50S SERIES | EP50S8-64-2F-N-24 | 12-24VDC(NEC) | Китай | EP50S8-64-2F-N-24^12-24VDC(NEC)^ | Энкодер абсолютный однооборотный, корпус: Ø50мм, вал выступающий, посадочный диаметр вала: Ø8мм, разрешение: 64 имп./об., NPN с открытым коллектором, двоичный код, увеличение значения по часовой стрелке, Uпит. 12…24В=, кабель сзади 2м, IP64 | 19790 | 18404.7 | 17811 | 15832 | 13853 | Доступно к заказу.
A2500007679R |  | A2500007679 | ROTARY ENCODER | ABSOLUTE TYPE (OPTICAL) | EP50S SERIES | EP50S8-64-2F-N-5 | 5VDC(NEC) | Китай | EP50S8-64-2F-N-5^5VDC(NEC)^ | Энкодер абсолютный однооборотный, корпус: Ø50мм, вал выступающий, посадочный диаметр вала: Ø8мм, разрешение: 64 имп./об., NPN с открытым коллектором, двоичный код, увеличение значения по часовой стрелке, Uпит. 5В=, кабель сзади 2м, IP64 | 19790 | 18404.7 | 17811 | 15832 | 13853 | Доступно к заказу.
A2500007666R |  | A2500007666 | ROTARY ENCODER | ABSOLUTE TYPE (OPTICAL) | EP50S SERIES | EP50S8-64-2F-P-24 | 12-24VDC(NEC) | Китай | EP50S8-64-2F-P-24^12-24VDC(NEC)^ | Энкодер абсолютный однооборотный, корпус: Ø50мм, вал выступающий, посадочный диаметр вала: Ø8мм, разрешение: 64 имп./об., PNP с открытым коллектором, двоичный код, увеличение значения по часовой стрелке, Uпит. 12…24В=, кабель сзади 2м, IP64 | 19790 | 18404.7 | 17811 | 15832 | 13853 | Доступно к заказу.
A2500007667R |  | A2500007667 | ROTARY ENCODER | ABSOLUTE TYPE (OPTICAL) | EP50S SERIES | EP50S8-64-2F-P-5 | 5VDC(NEC) | Китай | EP50S8-64-2F-P-5^5VDC(NEC)^ | Энкодер абсолютный однооборотный, корпус: Ø50мм, вал выступающий, посадочный диаметр вала: Ø8мм, разрешение: 64 имп./об., PNP с открытым коллектором, двоичный код, увеличение значения по часовой стрелке, Uпит. 5В=, кабель сзади 2м, IP64 | 19790 | 18404.7 | 17811 | 15832 | 13853 | Доступно к заказу.
A2500007684R |  | A2500007684 | ROTARY ENCODER | ABSOLUTE TYPE (OPTICAL) | EP50S SERIES | EP50S8-64-2R-N-24 | 12-24VDC(NEC) | Китай | EP50S8-64-2R-N-24^12-24VDC(NEC)^ | Энкодер абсолютный однооборотный, корпус: Ø50мм, вал выступающий, посадочный диаметр вала: Ø8мм, разрешение: 64 имп./об., NPN с открытым коллектором, двоичный код, увеличение значения против часовой стрелки, Uпит. 12…24В=, кабель сзади 2м, IP64 | 19790 | 18404.7 | 17811 | 15832 | 13853 | Доступно к заказу.
A2500007685R |  | A2500007685 | ROTARY ENCODER | ABSOLUTE TYPE (OPTICAL) | EP50S SERIES | EP50S8-64-2R-N-5 | 5VDC(NEC) | Китай | EP50S8-64-2R-N-5^5VDC(NEC)^ | Энкодер абсолютный однооборотный, корпус: Ø50мм, вал выступающий, посадочный диаметр вала: Ø8мм, разрешение: 64 имп./об., NPN с открытым коллектором, двоичный код, увеличение значения против часовой стрелки, Uпит. 5В=, кабель сзади 2м, IP64 | 19790 | 18404.7 | 17811 | 15832 | 13853 | Доступно к заказу.
A2500007672R |  | A2500007672 | ROTARY ENCODER | ABSOLUTE TYPE (OPTICAL) | EP50S SERIES | EP50S8-64-2R-P-24 | 12-24VDC(NEC) | Китай | EP50S8-64-2R-P-24^12-24VDC(NEC)^ | Энкодер абсолютный однооборотный, корпус: Ø50мм, вал выступающий, посадочный диаметр вала: Ø8мм, разрешение: 64 имп./об., PNP с открытым коллектором, двоичный код, увеличение значения против часовой стрелки, Uпит. 12…24В=, кабель сзади 2м, IP64 | 19790 | 18404.7 | 17811 | 15832 | 13853 | Доступно к заказу.
A2500007673R |  | A2500007673 | ROTARY ENCODER | ABSOLUTE TYPE (OPTICAL) | EP50S SERIES | EP50S8-64-2R-P-5 | 5VDC(NEC) | Китай | EP50S8-64-2R-P-5^5VDC(NEC)^ | Энкодер абсолютный однооборотный, корпус: Ø50мм, вал выступающий, посадочный диаметр вала: Ø8мм, разрешение: 64 имп./об., PNP с открытым коллектором, двоичный код, увеличение значения против часовой стрелки, Uпит. 5В=, кабель сзади 2м, IP64 | 19790 | 18404.7 | 17811 | 15832 | 13853 | Доступно к заказу.
A2500007680R |  | A2500007680 | ROTARY ENCODER | ABSOLUTE TYPE (OPTICAL) | EP50S SERIES | EP50S8-64-3F-N-24 | 12-24VDC(NEC) | Китай | EP50S8-64-3F-N-24^12-24VDC(NEC)^ | Энкодер абсолютный однооборотный, корпус: Ø50мм, вал выступающий, посадочный диаметр вала: Ø8мм, разрешение: 64 имп./об., NPN с открытым коллектором, код Грея, увеличение значения по часовой стрелке, Uпит. 12…24В=, кабель сзади 2м, IP64 | 19790 | 18404.7 | 17811 | 15832 | 13853 | Доступно к заказу.
A2500007681R |  | A2500007681 | ROTARY ENCODER | ABSOLUTE TYPE (OPTICAL) | EP50S SERIES | EP50S8-64-3F-N-5 | 5VDC(NEC) | Китай | EP50S8-64-3F-N-5^5VDC(NEC)^ | Энкодер абсолютный однооборотный, корпус: Ø50мм, вал выступающий, посадочный диаметр вала: Ø8мм, разрешение: 64 имп./об., NPN с открытым коллектором, код Грея, увеличение значения по часовой стрелке, Uпит. 5В=, кабель сзади 2м, IP64 | 19790 | 18404.7 | 17811 | 15832 | 13853 | Доступно к заказу.
A2500007668R |  | A2500007668 | ROTARY ENCODER | ABSOLUTE TYPE (OPTICAL) | EP50S SERIES | EP50S8-64-3F-P-24 | 12-24VDC(NEC) | Китай | EP50S8-64-3F-P-24^12-24VDC(NEC)^ | Энкодер абсолютный однооборотный, корпус: Ø50мм, вал выступающий, посадочный диаметр вала: Ø8мм, разрешение: 64 имп./об., PNP с открытым коллектором, код Грея, увеличение значения по часовой стрелке, Uпит. 12…24В=, кабель сзади 2м, IP64 | 19790 | 18404.7 | 17811 | 15832 | 13853 | Доступно к заказу.
A2500007669R |  | A2500007669 | ROTARY ENCODER | ABSOLUTE TYPE (OPTICAL) | EP50S SERIES | EP50S8-64-3F-P-5 | 5VDC(NEC) | Китай | EP50S8-64-3F-P-5^5VDC(NEC)^ | Энкодер абсолютный однооборотный, корпус: Ø50мм, вал выступающий, посадочный диаметр вала: Ø8мм, разрешение: 64 имп./об., PNP с открытым коллектором, код Грея, увеличение значения по часовой стрелке, Uпит. 5В=, кабель сзади 2м, IP64 | 19790 | 18404.7 | 17811 | 15832 | 13853 | Доступно к заказу.
A2500007686R |  | A2500007686 | ROTARY ENCODER | ABSOLUTE TYPE (OPTICAL) | EP50S SERIES | EP50S8-64-3R-N-24 | 12-24VDC(NEC) | Китай | EP50S8-64-3R-N-24^12-24VDC(NEC)^ | Энкодер абсолютный однооборотный, корпус: Ø50мм, вал выступающий, посадочный диаметр вала: Ø8мм, разрешение: 64 имп./об., NPN с открытым коллектором, код Грея, увеличение значения против часовой стрелки, Uпит. 12…24В=, кабель сзади 2м, IP64 | 19790 | 18404.7 | 17811 | 15832 | 13853 | Доступно к заказу.
A2500007687R |  | A2500007687 | ROTARY ENCODER | ABSOLUTE TYPE (OPTICAL) | EP50S SERIES | EP50S8-64-3R-N-5 | 5VDC(NEC) | Китай | EP50S8-64-3R-N-5^5VDC(NEC)^ | Энкодер абсолютный однооборотный, корпус: Ø50мм, вал выступающий, посадочный диаметр вала: Ø8мм, разрешение: 64 имп./об., NPN с открытым коллектором, код Грея, увеличение значения против часовой стрелки, Uпит. 5В=, кабель сзади 2м, IP64 | 19790 | 18404.7 | 17811 | 15832 | 13853 | Доступно к заказу.
A2500007674R |  | A2500007674 | ROTARY ENCODER | ABSOLUTE TYPE (OPTICAL) | EP50S SERIES | EP50S8-64-3R-P-24 | 12-24VDC(NEC) | Китай | EP50S8-64-3R-P-24^12-24VDC(NEC)^ | Энкодер абсолютный однооборотный, корпус: Ø50мм, вал выступающий, посадочный диаметр вала: Ø8мм, разрешение: 64 имп./об., PNP с открытым коллектором, код Грея, увеличение значения против часовой стрелки, Uпит. 12…24В=, кабель сзади 2м, IP64 | 19790 | 18404.7 | 17811 | 15832 | 13853 | Доступно к заказу.
A2500007675R |  | A2500007675 | ROTARY ENCODER | ABSOLUTE TYPE (OPTICAL) | EP50S SERIES | EP50S8-64-3R-P-5 | 5VDC(NEC) | Китай | EP50S8-64-3R-P-5^5VDC(NEC)^ | Энкодер абсолютный однооборотный, корпус: Ø50мм, вал выступающий, посадочный диаметр вала: Ø8мм, разрешение: 64 имп./об., PNP с открытым коллектором, код Грея, увеличение значения против часовой стрелки, Uпит. 5В=, кабель сзади 2м, IP64 | 19790 | 18404.7 | 17811 | 15832 | 13853 | Доступно к заказу.
A2500007493R |  | A2500007493 | ROTARY ENCODER | ABSOLUTE TYPE (OPTICAL) | EP50S SERIES | EP50S8-720-1F-N-24 | 12-24VDC(NEC) | Китай | EP50S8-720-1F-N-24^12-24VDC(NEC)^ | Энкодер абсолютный однооборотный, корпус: Ø50мм, вал выступающий, посадочный диаметр вала: Ø8мм, разрешение: 720 имп./об., NPN с открытым коллектором, BCD-код, увеличение значения по часовой стрелке, Uпит. 12…24В=, кабель сзади 2м, IP64 | 19790 | 18404.7 | 17811 | 15832 | 13853 | Доступно к заказу.
A2500007495R |  | A2500007495 | ROTARY ENCODER | ABSOLUTE TYPE (OPTICAL) | EP50S SERIES | EP50S8-720-1F-N-5 | 5VDC(5M)(NEC) | Южная Корея | EP50S8-720-1F-N-5^5VDC(5M)(NEC)^ | Энкодер абсолютный однооборотный, корпус: Ø50мм, вал выступающий, посадочный диаметр вала: Ø8мм, разрешение: 720 имп./об., NPN с открытым коллектором, BCD-код, увеличение значения по часовой стрелке, Uпит. 5В=, кабель сзади 5м, IP64 | 0 | 0 | 0 | 0 | 0 | Цену и срок поставки уточняйте дополнительно.
A2500007494R |  | A2500007494 | ROTARY ENCODER | ABSOLUTE TYPE (OPTICAL) | EP50S SERIES | EP50S8-720-1F-N-5 | 5VDC(NEC) | Китай | EP50S8-720-1F-N-5^5VDC(NEC)^ | Энкодер абсолютный однооборотный, корпус: Ø50мм, вал выступающий, посадочный диаметр вала: Ø8мм, разрешение: 720 имп./об., NPN с открытым коллектором, BCD-код, увеличение значения по часовой стрелке, Uпит. 5В=, кабель сзади 2м, IP64 | 19790 | 18404.7 | 17811 | 15832 | 13853 | Доступно к заказу.
A2500007480R |  | A2500007480 | ROTARY ENCODER | ABSOLUTE TYPE (OPTICAL) | EP50S SERIES | EP50S8-720-1F-P-24 | 12-24VDC(5M)(NEC) | Южная Корея | EP50S8-720-1F-P-24^12-24VDC(5M)(NEC)^ | Энкодер абсолютный однооборотный, корпус: Ø50мм, вал выступающий, посадочный диаметр вала: Ø8мм, разрешение: 720 имп./об., PNP с открытым коллектором, BCD-код, увеличение значения по часовой стрелке, Uпит. 12…24В=, кабель сзади 5м, IP64 | 0 | 0 | 0 | 0 | 0 | Цену и срок поставки уточняйте дополнительно.
A2500007478R |  | A2500007478 | ROTARY ENCODER | ABSOLUTE TYPE (OPTICAL) | EP50S SERIES | EP50S8-720-1F-P-24 | 12-24VDC(NEC) | Китай | EP50S8-720-1F-P-24^12-24VDC(NEC)^ | Энкодер абсолютный однооборотный, корпус: Ø50мм, вал выступающий, посадочный диаметр вала: Ø8мм, разрешение: 720 имп./об., PNP с открытым коллектором, BCD-код, увеличение значения по часовой стрелке, Uпит. 12…24В=, кабель сзади 2м, IP64 | 19790 | 18404.7 | 17811 | 15832 | 13853 | Доступно к заказу.
A2500007479R |  | A2500007479 | ROTARY ENCODER | ABSOLUTE TYPE (OPTICAL) | EP50S SERIES | EP50S8-720-1F-P-5 | 5VDC(NEC) | Китай | EP50S8-720-1F-P-5^5VDC(NEC)^ | Энкодер абсолютный однооборотный, корпус: Ø50мм, вал выступающий, посадочный диаметр вала: Ø8мм, разрешение: 720 имп./об., PNP с открытым коллектором, BCD-код, увеличение значения по часовой стрелке, Uпит. 5В=, кабель сзади 2м, IP64 | 19790 | 18404.7 | 17811 | 15832 | 13853 | Доступно к заказу.
A2500007502R |  | A2500007502 | ROTARY ENCODER | ABSOLUTE TYPE (OPTICAL) | EP50S SERIES | EP50S8-720-1R-N-24 | 12-24VDC(NEC) | Китай | EP50S8-720-1R-N-24^12-24VDC(NEC)^ | Энкодер абсолютный однооборотный, корпус: Ø50мм, вал выступающий, посадочный диаметр вала: Ø8мм, разрешение: 720 имп./об., NPN с открытым коллектором, BCD-код, увеличение значения против часовой стрелки, Uпит. 12…24В=, кабель сзади 2м, IP64 | 19790 | 18404.7 | 17811 | 15832 | 13853 | Доступно к заказу.
A2500007503R |  | A2500007503 | ROTARY ENCODER | ABSOLUTE TYPE (OPTICAL) | EP50S SERIES | EP50S8-720-1R-N-5 | 5VDC(NEC) | Китай | EP50S8-720-1R-N-5^5VDC(NEC)^ | Энкодер абсолютный однооборотный, корпус: Ø50мм, вал выступающий, посадочный диаметр вала: Ø8мм, разрешение: 720 имп./об., NPN с открытым коллектором, BCD-код, увеличение значения против часовой стрелки, Uпит. 5В=, кабель сзади 2м, IP64 | 19790 | 18404.7 | 17811 | 15832 | 13853 | Доступно к заказу.
A2500007487R |  | A2500007487 | ROTARY ENCODER | ABSOLUTE TYPE (OPTICAL) | EP50S SERIES | EP50S8-720-1R-P-24 | 12-24VDC(5M)(NEC) | Южная Корея | EP50S8-720-1R-P-24^12-24VDC(5M)(NEC)^ | Энкодер абсолютный однооборотный, корпус: Ø50мм, вал выступающий, посадочный диаметр вала: Ø8мм, разрешение: 720 имп./об., PNP с открытым коллектором, BCD-код, увеличение значения против часовой стрелки, Uпит. 12…24В=, кабель сзади 5м, IP64 | 0 | 0 | 0 | 0 | 0 | Цену и срок поставки уточняйте дополнительно.
A2500007485R |  | A2500007485 | ROTARY ENCODER | ABSOLUTE TYPE (OPTICAL) | EP50S SERIES | EP50S8-720-1R-P-24 | 12-24VDC(NEC) | Китай | EP50S8-720-1R-P-24^12-24VDC(NEC)^ | Энкодер абсолютный однооборотный, корпус: Ø50мм, вал выступающий, посадочный диаметр вала: Ø8мм, разрешение: 720 имп./об., PNP с открытым коллектором, BCD-код, увеличение значения против часовой стрелки, Uпит. 12…24В=, кабель сзади 2м, IP64 | 19790 | 18404.7 | 17811 | 15832 | 13853 | Доступно к заказу.
A2500007486R |  | A2500007486 | ROTARY ENCODER | ABSOLUTE TYPE (OPTICAL) | EP50S SERIES | EP50S8-720-1R-P-5 | 5VDC(NEC) | Китай | EP50S8-720-1R-P-5^5VDC(NEC)^ | Энкодер абсолютный однооборотный, корпус: Ø50мм, вал выступающий, посадочный диаметр вала: Ø8мм, разрешение: 720 имп./об., PNP с открытым коллектором, BCD-код, увеличение значения против часовой стрелки, Uпит. 5В=, кабель сзади 2м, IP64 | 19790 | 18404.7 | 17811 | 15832 | 13853 | Доступно к заказу.
A2500007496R |  | A2500007496 | ROTARY ENCODER | ABSOLUTE TYPE (OPTICAL) | EP50S SERIES | EP50S8-720-2F-N-24 | 12-24VDC(NEC) | Китай | EP50S8-720-2F-N-24^12-24VDC(NEC)^ | Энкодер абсолютный однооборотный, корпус: Ø50мм, вал выступающий, посадочный диаметр вала: Ø8мм, разрешение: 720 имп./об., NPN с открытым коллектором, двоичный код, увеличение значения по часовой стрелке, Uпит. 12…24В=, кабель сзади 2м, IP64 | 19790 | 18404.7 | 17811 | 15832 | 13853 | Доступно к заказу.
A2500007497R |  | A2500007497 | ROTARY ENCODER | ABSOLUTE TYPE (OPTICAL) | EP50S SERIES | EP50S8-720-2F-N-5 | 5VDC(NEC) | Китай | EP50S8-720-2F-N-5^5VDC(NEC)^ | Энкодер абсолютный однооборотный, корпус: Ø50мм, вал выступающий, посадочный диаметр вала: Ø8мм, разрешение: 720 имп./об., NPN с открытым коллектором, двоичный код, увеличение значения по часовой стрелке, Uпит. 5В=, кабель сзади 2м, IP64 | 18820 | 17502.6 | 16938 | 15056 | 13174 | Доступно к заказу. Цена действует на текущий складской остаток товара. Под заказ действует цена из столбца "L" ("РРЦ по завершению остатков с НДС, Руб").
A2500007481R |  | A2500007481 | ROTARY ENCODER | ABSOLUTE TYPE (OPTICAL) | EP50S SERIES | EP50S8-720-2F-P-24 | 12-24VDC(NEC) | Китай | EP50S8-720-2F-P-24^12-24VDC(NEC)^ | Энкодер абсолютный однооборотный, корпус: Ø50мм, вал выступающий, посадочный диаметр вала: Ø8мм, разрешение: 720 имп./об., PNP с открытым коллектором, двоичный код, увеличение значения по часовой стрелке, Uпит. 12…24В=, кабель сзади 2м, IP64 | 19790 | 18404.7 | 17811 | 15832 | 13853 | Доступно к заказу.
A2500007482R |  | A2500007482 | ROTARY ENCODER | ABSOLUTE TYPE (OPTICAL) | EP50S SERIES | EP50S8-720-2F-P-5 | 5VDC(NEC) | Китай | EP50S8-720-2F-P-5^5VDC(NEC)^ | Энкодер абсолютный однооборотный, корпус: Ø50мм, вал выступающий, посадочный диаметр вала: Ø8мм, разрешение: 720 имп./об., PNP с открытым коллектором, двоичный код, увеличение значения по часовой стрелке, Uпит. 5В=, кабель сзади 2м, IP64 | 19790 | 18404.7 | 17811 | 15832 | 13853 | Доступно к заказу.
A2500007504R |  | A2500007504 | ROTARY ENCODER | ABSOLUTE TYPE (OPTICAL) | EP50S SERIES | EP50S8-720-2R-N-24 | 12-24VDC(NEC) | Китай | EP50S8-720-2R-N-24^12-24VDC(NEC)^ | Энкодер абсолютный однооборотный, корпус: Ø50мм, вал выступающий, посадочный диаметр вала: Ø8мм, разрешение: 720 имп./об., NPN с открытым коллектором, двоичный код, увеличение значения против часовой стрелки, Uпит. 12…24В=, кабель сзади 2м, IP64 | 19790 | 18404.7 | 17811 | 15832 | 13853 | Доступно к заказу.
A2500007505R |  | A2500007505 | ROTARY ENCODER | ABSOLUTE TYPE (OPTICAL) | EP50S SERIES | EP50S8-720-2R-N-5 | 5VDC(NEC) | Китай | EP50S8-720-2R-N-5^5VDC(NEC)^ | Энкодер абсолютный однооборотный, корпус: Ø50мм, вал выступающий, посадочный диаметр вала: Ø8мм, разрешение: 720 имп./об., NPN с открытым коллектором, двоичный код, увеличение значения против часовой стрелки, Uпит. 5В=, кабель сзади 2м, IP64 | 19790 | 18404.7 | 17811 | 15832 | 13853 | Доступно к заказу.
A2500007488R |  | A2500007488 | ROTARY ENCODER | ABSOLUTE TYPE (OPTICAL) | EP50S SERIES | EP50S8-720-2R-P-24 | 12-24VDC(NEC) | Китай | EP50S8-720-2R-P-24^12-24VDC(NEC)^ | Энкодер абсолютный однооборотный, корпус: Ø50мм, вал выступающий, посадочный диаметр вала: Ø8мм, разрешение: 720 имп./об., PNP с открытым коллектором, двоичный код, увеличение значения против часовой стрелки, Uпит. 12…24В=, кабель сзади 2м, IP64 | 19790 | 18404.7 | 17811 | 15832 | 13853 | Доступно к заказу.
A2500007489R |  | A2500007489 | ROTARY ENCODER | ABSOLUTE TYPE (OPTICAL) | EP50S SERIES | EP50S8-720-2R-P-5 | 5VDC(NEC) | Китай | EP50S8-720-2R-P-5^5VDC(NEC)^ | Энкодер абсолютный однооборотный, корпус: Ø50мм, вал выступающий, посадочный диаметр вала: Ø8мм, разрешение: 720 имп./об., PNP с открытым коллектором, двоичный код, увеличение значения против часовой стрелки, Uпит. 5В=, кабель сзади 2м, IP64 | 19790 | 18404.7 | 17811 | 15832 | 13853 | Доступно к заказу.
A2500007500R |  | A2500007500 | ROTARY ENCODER | ABSOLUTE TYPE (OPTICAL) | EP50S SERIES | EP50S8-720-3F-N-24 | 12-24VDC(5M)(NEC) | Южная Корея | EP50S8-720-3F-N-24^12-24VDC(5M)(NEC)^ | Энкодер абсолютный однооборотный, корпус: Ø50мм, вал выступающий, посадочный диаметр вала: Ø8мм, разрешение: 720 имп./об., NPN с открытым коллектором, код Грея, увеличение значения по часовой стрелке, Uпит. 12…24В=, кабель сзади 5м, IP64 | 0 | 0 | 0 | 0 | 0 | Цену и срок поставки уточняйте дополнительно.
A2500007499R |  | A2500007499 | ROTARY ENCODER | ABSOLUTE TYPE (OPTICAL) | EP50S SERIES | EP50S8-720-3F-N-24 | 12-24VDC(NEC) | Китай | EP50S8-720-3F-N-24^12-24VDC(NEC)^ | Энкодер абсолютный однооборотный, корпус: Ø50мм, вал выступающий, посадочный диаметр вала: Ø8мм, разрешение: 720 имп./об., NPN с открытым коллектором, код Грея, увеличение значения по часовой стрелке, Uпит. 12…24В=, кабель сзади 2м, IP64 | 19790 | 18404.7 | 17811 | 15832 | 13853 | Доступно к заказу.
A2500007501R |  | A2500007501 | ROTARY ENCODER | ABSOLUTE TYPE (OPTICAL) | EP50S SERIES | EP50S8-720-3F-N-5 | 5VDC(NEC) | Китай | EP50S8-720-3F-N-5^5VDC(NEC)^ | Энкодер абсолютный однооборотный, корпус: Ø50мм, вал выступающий, посадочный диаметр вала: Ø8мм, разрешение: 720 имп./об., NPN с открытым коллектором, код Грея, увеличение значения по часовой стрелке, Uпит. 5В=, кабель сзади 2м, IP64 | 19790 | 18404.7 | 17811 | 15832 | 13853 | Доступно к заказу.
A2500007483R |  | A2500007483 | ROTARY ENCODER | ABSOLUTE TYPE (OPTICAL) | EP50S SERIES | EP50S8-720-3F-P-24 | 12-24VDC(NEC) | Китай | EP50S8-720-3F-P-24^12-24VDC(NEC)^ | Энкодер абсолютный однооборотный, корпус: Ø50мм, вал выступающий, посадочный диаметр вала: Ø8мм, разрешение: 720 имп./об., PNP с открытым коллектором, код Грея, увеличение значения по часовой стрелке, Uпит. 12…24В=, кабель сзади 2м, IP64 | 19790 | 18404.7 | 17811 | 15832 | 13853 | Доступно к заказу.
A2500007484R |  | A2500007484 | ROTARY ENCODER | ABSOLUTE TYPE (OPTICAL) | EP50S SERIES | EP50S8-720-3F-P-5 | 5VDC(NEC) | Китай | EP50S8-720-3F-P-5^5VDC(NEC)^ | Энкодер абсолютный однооборотный, корпус: Ø50мм, вал выступающий, посадочный диаметр вала: Ø8мм, разрешение: 720 имп./об., PNP с открытым коллектором, код Грея, увеличение значения по часовой стрелке, Uпит. 5В=, кабель сзади 2м, IP64 | 19790 | 18404.7 | 17811 | 15832 | 13853 | Доступно к заказу.
A2500007508R |  | A2500007508 | ROTARY ENCODER | ABSOLUTE TYPE (OPTICAL) | EP50S SERIES | EP50S8-720-3R-N-24 | 12-24VDC(5M)(NEC) | Южная Корея | EP50S8-720-3R-N-24^12-24VDC(5M)(NEC)^ | Энкодер абсолютный однооборотный, корпус: Ø50мм, вал выступающий, посадочный диаметр вала: Ø8мм, разрешение: 720 имп./об., NPN с открытым коллектором, код Грея, увеличение значения против часовой стрелки, Uпит. 12…24В=, кабель сзади 5м, IP64 | 0 | 0 | 0 | 0 | 0 | Цену и срок поставки уточняйте дополнительно.
A2500007506R |  | A2500007506 | ROTARY ENCODER | ABSOLUTE TYPE (OPTICAL) | EP50S SERIES | EP50S8-720-3R-N-24 | 12-24VDC(NEC) | Китай | EP50S8-720-3R-N-24^12-24VDC(NEC)^ | Энкодер абсолютный однооборотный, корпус: Ø50мм, вал выступающий, посадочный диаметр вала: Ø8мм, разрешение: 720 имп./об., NPN с открытым коллектором, код Грея, увеличение значения против часовой стрелки, Uпит. 12…24В=, кабель сзади 2м, IP64 | 19790 | 18404.7 | 17811 | 15832 | 13853 | Доступно к заказу.
A2500007507R |  | A2500007507 | ROTARY ENCODER | ABSOLUTE TYPE (OPTICAL) | EP50S SERIES | EP50S8-720-3R-N-5 | 5VDC(NEC) | Китай | EP50S8-720-3R-N-5^5VDC(NEC)^ | Энкодер абсолютный однооборотный, корпус: Ø50мм, вал выступающий, посадочный диаметр вала: Ø8мм, разрешение: 720 имп./об., NPN с открытым коллектором, код Грея, увеличение значения против часовой стрелки, Uпит. 5В=, кабель сзади 2м, IP64 | 19790 | 18404.7 | 17811 | 15832 | 13853 | Доступно к заказу.
A2500007491R |  | A2500007491 | ROTARY ENCODER | ABSOLUTE TYPE (OPTICAL) | EP50S SERIES | EP50S8-720-3R-P-24 | 12-24VDC(NEC) | Китай | EP50S8-720-3R-P-24^12-24VDC(NEC)^ | Энкодер абсолютный однооборотный, корпус: Ø50мм, вал выступающий, посадочный диаметр вала: Ø8мм, разрешение: 720 имп./об., PNP с открытым коллектором, код Грея, увеличение значения против часовой стрелки, Uпит. 12…24В=, кабель сзади 2м, IP64 | 19790 | 18404.7 | 17811 | 15832 | 13853 | Доступно к заказу.
A2500007892R |  | A2500007892 | ROTARY ENCODER | ABSOLUTE TYPE (OPTICAL) | EP50S SERIES | EP50S8-8-1F-N-24 | 12-24VDC | Южная Корея | EP50S8-8-1F-N-24^12-24VDC^ | Энкодер абсолютный однооборотный, корпус: Ø50мм, вал выступающий, посадочный диаметр вала: Ø8мм, разрешение: 8 имп./об., NPN с открытым коллектором, BCD-код, увеличение значения по часовой стрелке, Uпит. 12…24В=, кабель сзади 2м, IP64 | 0 | 0 | 0 | 0 | 0 | Цену и срок поставки уточняйте дополнительно.
A2500007893R |  | A2500007893 | ROTARY ENCODER | ABSOLUTE TYPE (OPTICAL) | EP50S SERIES | EP50S8-8-1F-N-5 | 5VDC | Южная Корея | EP50S8-8-1F-N-5^5VDC^ | Энкодер абсолютный однооборотный, корпус: Ø50мм, вал выступающий, посадочный диаметр вала: Ø8мм, разрешение: 8 имп./об., NPN с открытым коллектором, BCD-код, увеличение значения по часовой стрелке, Uпит. 5В=, кабель сзади 2м, IP64 | 0 | 0 | 0 | 0 | 0 | Цену и срок поставки уточняйте дополнительно.
A2500007880R |  | A2500007880 | ROTARY ENCODER | ABSOLUTE TYPE (OPTICAL) | EP50S SERIES | EP50S8-8-1F-P-24 | 12-24VDC | Южная Корея | EP50S8-8-1F-P-24^12-24VDC^ | Энкодер абсолютный однооборотный, корпус: Ø50мм, вал выступающий, посадочный диаметр вала: Ø8мм, разрешение: 8 имп./об., PNP с открытым коллектором, BCD-код, увеличение значения по часовой стрелке, Uпит. 12…24В=, кабель сзади 2м, IP64 | 0 | 0 | 0 | 0 | 0 | Цену и срок поставки уточняйте дополнительно.
A2500007881R |  | A2500007881 | ROTARY ENCODER | ABSOLUTE TYPE (OPTICAL) | EP50S SERIES | EP50S8-8-1F-P-5 | 5VDC | Южная Корея | EP50S8-8-1F-P-5^5VDC^ | Энкодер абсолютный однооборотный, корпус: Ø50мм, вал выступающий, посадочный диаметр вала: Ø8мм, разрешение: 8 имп./об., PNP с открытым коллектором, BCD-код, увеличение значения по часовой стрелке, Uпит. 5В=, кабель сзади 2м, IP64 | 0 | 0 | 0 | 0 | 0 | Цену и срок поставки уточняйте дополнительно.
A2500007898R |  | A2500007898 | ROTARY ENCODER | ABSOLUTE TYPE (OPTICAL) | EP50S SERIES | EP50S8-8-1R-N-24 | 12-24VDC | Южная Корея | EP50S8-8-1R-N-24^12-24VDC^ | Энкодер абсолютный однооборотный, корпус: Ø50мм, вал выступающий, посадочный диаметр вала: Ø8мм, разрешение: 8 имп./об., NPN с открытым коллектором, BCD-код, увеличение значения против часовой стрелки, Uпит. 12…24В=, кабель сзади 2м, IP64 | 0 | 0 | 0 | 0 | 0 | Цену и срок поставки уточняйте дополнительно.
A2500007899R |  | A2500007899 | ROTARY ENCODER | ABSOLUTE TYPE (OPTICAL) | EP50S SERIES | EP50S8-8-1R-N-5 | 5VDC | Южная Корея | EP50S8-8-1R-N-5^5VDC^ | Энкодер абсолютный однооборотный, корпус: Ø50мм, вал выступающий, посадочный диаметр вала: Ø8мм, разрешение: 8 имп./об., NPN с открытым коллектором, BCD-код, увеличение значения против часовой стрелки, Uпит. 5В=, кабель сзади 2м, IP64 | 0 | 0 | 0 | 0 | 0 | Цену и срок поставки уточняйте дополнительно.
A2500007886R |  | A2500007886 | ROTARY ENCODER | ABSOLUTE TYPE (OPTICAL) | EP50S SERIES | EP50S8-8-1R-P-24 | 12-24VDC | Южная Корея | EP50S8-8-1R-P-24^12-24VDC^ | Энкодер абсолютный однооборотный, корпус: Ø50мм, вал выступающий, посадочный диаметр вала: Ø8мм, разрешение: 8 имп./об., PNP с открытым коллектором, BCD-код, увеличение значения против часовой стрелки, Uпит. 12…24В=, кабель сзади 2м, IP64 | 0 | 0 | 0 | 0 | 0 | Цену и срок поставки уточняйте дополнительно.
A2500007887R |  | A2500007887 | ROTARY ENCODER | ABSOLUTE TYPE (OPTICAL) | EP50S SERIES | EP50S8-8-1R-P-5 | 5VDC | Южная Корея | EP50S8-8-1R-P-5^5VDC^ | Энкодер абсолютный однооборотный, корпус: Ø50мм, вал выступающий, посадочный диаметр вала: Ø8мм, разрешение: 8 имп./об., PNP с открытым коллектором, BCD-код, увеличение значения против часовой стрелки, Uпит. 5В=, кабель сзади 2м, IP64 | 0 | 0 | 0 | 0 | 0 | Цену и срок поставки уточняйте дополнительно.
A2500007894R |  | A2500007894 | ROTARY ENCODER | ABSOLUTE TYPE (OPTICAL) | EP50S SERIES | EP50S8-8-2F-N-24 | 12-24VDC | Южная Корея | EP50S8-8-2F-N-24^12-24VDC^ | Энкодер абсолютный однооборотный, корпус: Ø50мм, вал выступающий, посадочный диаметр вала: Ø8мм, разрешение: 8 имп./об., NPN с открытым коллектором, двоичный код, увеличение значения по часовой стрелке, Uпит. 12…24В=, кабель сзади 2м, IP64 | 0 | 0 | 0 | 0 | 0 | Цену и срок поставки уточняйте дополнительно.
A2500007895R |  | A2500007895 | ROTARY ENCODER | ABSOLUTE TYPE (OPTICAL) | EP50S SERIES | EP50S8-8-2F-N-5 | 5VDC | Южная Корея | EP50S8-8-2F-N-5^5VDC^ | Энкодер абсолютный однооборотный, корпус: Ø50мм, вал выступающий, посадочный диаметр вала: Ø8мм, разрешение: 8 имп./об., NPN с открытым коллектором, двоичный код, увеличение значения по часовой стрелке, Uпит. 5В=, кабель сзади 2м, IP64 | 0 | 0 | 0 | 0 | 0 | Цену и срок поставки уточняйте дополнительно.
A2500007882R |  | A2500007882 | ROTARY ENCODER | ABSOLUTE TYPE (OPTICAL) | EP50S SERIES | EP50S8-8-2F-P-24 | 12-24VDC | Южная Корея | EP50S8-8-2F-P-24^12-24VDC^ | Энкодер абсолютный однооборотный, корпус: Ø50мм, вал выступающий, посадочный диаметр вала: Ø8мм, разрешение: 8 имп./об., PNP с открытым коллектором, двоичный код, увеличение значения по часовой стрелке, Uпит. 12…24В=, кабель сзади 2м, IP64 | 0 | 0 | 0 | 0 | 0 | Цену и срок поставки уточняйте дополнительно.
A2500007883R |  | A2500007883 | ROTARY ENCODER | ABSOLUTE TYPE (OPTICAL) | EP50S SERIES | EP50S8-8-2F-P-5 | 5VDC | Южная Корея | EP50S8-8-2F-P-5^5VDC^ | Энкодер абсолютный однооборотный, корпус: Ø50мм, вал выступающий, посадочный диаметр вала: Ø8мм, разрешение: 8 имп./об., PNP с открытым коллектором, двоичный код, увеличение значения по часовой стрелке, Uпит. 5В=, кабель сзади 2м, IP64 | 0 | 0 | 0 | 0 | 0 | Цену и срок поставки уточняйте дополнительно.
A2500007900R |  | A2500007900 | ROTARY ENCODER | ABSOLUTE TYPE (OPTICAL) | EP50S SERIES | EP50S8-8-2R-N-24 | 12-24VDC | Южная Корея | EP50S8-8-2R-N-24^12-24VDC^ | Энкодер абсолютный однооборотный, корпус: Ø50мм, вал выступающий, посадочный диаметр вала: Ø8мм, разрешение: 8 имп./об., NPN с открытым коллектором, двоичный код, увеличение значения против часовой стрелки, Uпит. 12…24В=, кабель сзади 2м, IP64 | 0 | 0 | 0 | 0 | 0 | Цену и срок поставки уточняйте дополнительно.
A2500007901R |  | A2500007901 | ROTARY ENCODER | ABSOLUTE TYPE (OPTICAL) | EP50S SERIES | EP50S8-8-2R-N-5 | 5VDC | Южная Корея | EP50S8-8-2R-N-5^5VDC^ | Энкодер абсолютный однооборотный, корпус: Ø50мм, вал выступающий, посадочный диаметр вала: Ø8мм, разрешение: 8 имп./об., NPN с открытым коллектором, двоичный код, увеличение значения против часовой стрелки, Uпит. 5В=, кабель сзади 2м, IP64 | 0 | 0 | 0 | 0 | 0 | Цену и срок поставки уточняйте дополнительно.
A2500007888R |  | A2500007888 | ROTARY ENCODER | ABSOLUTE TYPE (OPTICAL) | EP50S SERIES | EP50S8-8-2R-P-24 | 12-24VDC | Южная Корея | EP50S8-8-2R-P-24^12-24VDC^ | Энкодер абсолютный однооборотный, корпус: Ø50мм, вал выступающий, посадочный диаметр вала: Ø8мм, разрешение: 8 имп./об., PNP с открытым коллектором, двоичный код, увеличение значения против часовой стрелки, Uпит. 12…24В=, кабель сзади 2м, IP64 | 0 | 0 | 0 | 0 | 0 | Цену и срок поставки уточняйте дополнительно.
A2500007889R |  | A2500007889 | ROTARY ENCODER | ABSOLUTE TYPE (OPTICAL) | EP50S SERIES | EP50S8-8-2R-P-5 | 5VDC | Южная Корея | EP50S8-8-2R-P-5^5VDC^ | Энкодер абсолютный однооборотный, корпус: Ø50мм, вал выступающий, посадочный диаметр вала: Ø8мм, разрешение: 8 имп./об., PNP с открытым коллектором, двоичный код, увеличение значения против часовой стрелки, Uпит. 5В=, кабель сзади 2м, IP64 | 0 | 0 | 0 | 0 | 0 | Цену и срок поставки уточняйте дополнительно.
A2500007896R |  | A2500007896 | ROTARY ENCODER | ABSOLUTE TYPE (OPTICAL) | EP50S SERIES | EP50S8-8-3F-N-24 | 12-24VDC | Южная Корея | EP50S8-8-3F-N-24^12-24VDC^ | Энкодер абсолютный однооборотный, корпус: Ø50мм, вал выступающий, посадочный диаметр вала: Ø8мм, разрешение: 8 имп./об., NPN с открытым коллектором, код Грея, увеличение значения по часовой стрелке, Uпит. 12…24В=, кабель сзади 2м, IP64 | 0 | 0 | 0 | 0 | 0 | Цену и срок поставки уточняйте дополнительно.
A2500007897R |  | A2500007897 | ROTARY ENCODER | ABSOLUTE TYPE (OPTICAL) | EP50S SERIES | EP50S8-8-3F-N-5 | 5VDC | Южная Корея | EP50S8-8-3F-N-5^5VDC^ | Энкодер абсолютный однооборотный, корпус: Ø50мм, вал выступающий, посадочный диаметр вала: Ø8мм, разрешение: 8 имп./об., NPN с открытым коллектором, код Грея, увеличение значения по часовой стрелке, Uпит. 5В=, кабель сзади 2м, IP64 | 0 | 0 | 0 | 0 | 0 | Цену и срок поставки уточняйте дополнительно.
A2500007884R |  | A2500007884 | ROTARY ENCODER | ABSOLUTE TYPE (OPTICAL) | EP50S SERIES | EP50S8-8-3F-P-24 | 12-24VDC | Южная Корея | EP50S8-8-3F-P-24^12-24VDC^ | Энкодер абсолютный однооборотный, корпус: Ø50мм, вал выступающий, посадочный диаметр вала: Ø8мм, разрешение: 8 имп./об., PNP с открытым коллектором, код Грея, увеличение значения по часовой стрелке, Uпит. 12…24В=, кабель сзади 2м, IP64 | 0 | 0 | 0 | 0 | 0 | Цену и срок поставки уточняйте дополнительно.
A2500007885R |  | A2500007885 | ROTARY ENCODER | ABSOLUTE TYPE (OPTICAL) | EP50S SERIES | EP50S8-8-3F-P-5 | 5VDC | Южная Корея | EP50S8-8-3F-P-5^5VDC^ | Энкодер абсолютный однооборотный, корпус: Ø50мм, вал выступающий, посадочный диаметр вала: Ø8мм, разрешение: 8 имп./об., PNP с открытым коллектором, код Грея, увеличение значения по часовой стрелке, Uпит. 5В=, кабель сзади 2м, IP64 | 0 | 0 | 0 | 0 | 0 | Цену и срок поставки уточняйте дополнительно.
A2500007902R |  | A2500007902 | ROTARY ENCODER | ABSOLUTE TYPE (OPTICAL) | EP50S SERIES | EP50S8-8-3R-N-24 | 12-24VDC | Южная Корея | EP50S8-8-3R-N-24^12-24VDC^ | Энкодер абсолютный однооборотный, корпус: Ø50мм, вал выступающий, посадочный диаметр вала: Ø8мм, разрешение: 8 имп./об., NPN с открытым коллектором, код Грея, увеличение значения против часовой стрелки, Uпит. 12…24В=, кабель сзади 2м, IP64 | 0 | 0 | 0 | 0 | 0 | Цену и срок поставки уточняйте дополнительно.
A2500007903R |  | A2500007903 | ROTARY ENCODER | ABSOLUTE TYPE (OPTICAL) | EP50S SERIES | EP50S8-8-3R-N-5 | 5VDC | Южная Корея | EP50S8-8-3R-N-5^5VDC^ | Энкодер абсолютный однооборотный, корпус: Ø50мм, вал выступающий, посадочный диаметр вала: Ø8мм, разрешение: 8 имп./об., NPN с открытым коллектором, код Грея, увеличение значения против часовой стрелки, Uпит. 5В=, кабель сзади 2м, IP64 | 0 | 0 | 0 | 0 | 0 | Цену и срок поставки уточняйте дополнительно.
A2500007890R |  | A2500007890 | ROTARY ENCODER | ABSOLUTE TYPE (OPTICAL) | EP50S SERIES | EP50S8-8-3R-P-24 | 12-24VDC | Южная Корея | EP50S8-8-3R-P-24^12-24VDC^ | Энкодер абсолютный однооборотный, корпус: Ø50мм, вал выступающий, посадочный диаметр вала: Ø8мм, разрешение: 8 имп./об., PNP с открытым коллектором, код Грея, увеличение значения против часовой стрелки, Uпит. 12…24В=, кабель сзади 2м, IP64 | 0 | 0 | 0 | 0 | 0 | Цену и срок поставки уточняйте дополнительно.
A2500007891R |  | A2500007891 | ROTARY ENCODER | ABSOLUTE TYPE (OPTICAL) | EP50S SERIES | EP50S8-8-3R-P-5 | 5VDC | Южная Корея | EP50S8-8-3R-P-5^5VDC^ | Энкодер абсолютный однооборотный, корпус: Ø50мм, вал выступающий, посадочный диаметр вала: Ø8мм, разрешение: 8 имп./об., PNP с открытым коллектором, код Грея, увеличение значения против часовой стрелки, Uпит. 5В=, кабель сзади 2м, IP64 | 0 | 0 | 0 | 0 | 0 | Цену и срок поставки уточняйте дополнительно.
A2500007652R |  | A2500007652 | ROTARY ENCODER | ABSOLUTE TYPE (OPTICAL) | EP50S SERIES | EP50S8-90-1F-N-24 | 12-24VDC(NEC) | Китай | EP50S8-90-1F-N-24^12-24VDC(NEC)^ | Энкодер абсолютный однооборотный, корпус: Ø50мм, вал выступающий, посадочный диаметр вала: Ø8мм, разрешение: 90 имп./об., NPN с открытым коллектором, BCD-код, увеличение значения по часовой стрелке, Uпит. 12…24В=, кабель сзади 2м, IP64 | 19790 | 18404.7 | 17811 | 15832 | 13853 | Доступно к заказу.
A2500007653R |  | A2500007653 | ROTARY ENCODER | ABSOLUTE TYPE (OPTICAL) | EP50S SERIES | EP50S8-90-1F-N-5 | 5VDC(NEC) | Китай | EP50S8-90-1F-N-5^5VDC(NEC)^ | Энкодер абсолютный однооборотный, корпус: Ø50мм, вал выступающий, посадочный диаметр вала: Ø8мм, разрешение: 90 имп./об., NPN с открытым коллектором, BCD-код, увеличение значения по часовой стрелке, Uпит. 5В=, кабель сзади 2м, IP64 | 19790 | 18404.7 | 17811 | 15832 | 13853 | Доступно к заказу.
A2500007640R |  | A2500007640 | ROTARY ENCODER | ABSOLUTE TYPE (OPTICAL) | EP50S SERIES | EP50S8-90-1F-P-24 | 12-24VDC(NEC) | Китай | EP50S8-90-1F-P-24^12-24VDC(NEC)^ | Энкодер абсолютный однооборотный, корпус: Ø50мм, вал выступающий, посадочный диаметр вала: Ø8мм, разрешение: 90 имп./об., PNP с открытым коллектором, BCD-код, увеличение значения по часовой стрелке, Uпит. 12…24В=, кабель сзади 2м, IP64 | 19790 | 18404.7 | 17811 | 15832 | 13853 | Доступно к заказу.
A2500007641R |  | A2500007641 | ROTARY ENCODER | ABSOLUTE TYPE (OPTICAL) | EP50S SERIES | EP50S8-90-1F-P-5 | 5VDC(NEC) | Китай | EP50S8-90-1F-P-5^5VDC(NEC)^ | Энкодер абсолютный однооборотный, корпус: Ø50мм, вал выступающий, посадочный диаметр вала: Ø8мм, разрешение: 90 имп./об., PNP с открытым коллектором, BCD-код, увеличение значения по часовой стрелке, Uпит. 5В=, кабель сзади 2м, IP64 | 19790 | 18404.7 | 17811 | 15832 | 13853 | Доступно к заказу.
A2500007658R |  | A2500007658 | ROTARY ENCODER | ABSOLUTE TYPE (OPTICAL) | EP50S SERIES | EP50S8-90-1R-N-24 | 12-24VDC(NEC) | Китай | EP50S8-90-1R-N-24^12-24VDC(NEC)^ | Энкодер абсолютный однооборотный, корпус: Ø50мм, вал выступающий, посадочный диаметр вала: Ø8мм, разрешение: 90 имп./об., NPN с открытым коллектором, BCD-код, увеличение значения против часовой стрелки, Uпит. 12…24В=, кабель сзади 2м, IP64 | 19790 | 18404.7 | 17811 | 15832 | 13853 | Доступно к заказу.
A2500007659R |  | A2500007659 | ROTARY ENCODER | ABSOLUTE TYPE (OPTICAL) | EP50S SERIES | EP50S8-90-1R-N-5 | 5VDC(NEC) | Китай | EP50S8-90-1R-N-5^5VDC(NEC)^ | Энкодер абсолютный однооборотный, корпус: Ø50мм, вал выступающий, посадочный диаметр вала: Ø8мм, разрешение: 90 имп./об., NPN с открытым коллектором, BCD-код, увеличение значения против часовой стрелки, Uпит. 5В=, кабель сзади 2м, IP64 | 19790 | 18404.7 | 17811 | 15832 | 13853 | Доступно к заказу.
A2500007646R |  | A2500007646 | ROTARY ENCODER | ABSOLUTE TYPE (OPTICAL) | EP50S SERIES | EP50S8-90-1R-P-24 | 12-24VDC(NEC) | Китай | EP50S8-90-1R-P-24^12-24VDC(NEC)^ | Энкодер абсолютный однооборотный, корпус: Ø50мм, вал выступающий, посадочный диаметр вала: Ø8мм, разрешение: 90 имп./об., PNP с открытым коллектором, BCD-код, увеличение значения против часовой стрелки, Uпит. 12…24В=, кабель сзади 2м, IP64 | 19790 | 18404.7 | 17811 | 15832 | 13853 | Доступно к заказу.
A2500007647R |  | A2500007647 | ROTARY ENCODER | ABSOLUTE TYPE (OPTICAL) | EP50S SERIES | EP50S8-90-1R-P-5 | 5VDC(NEC) | Китай | EP50S8-90-1R-P-5^5VDC(NEC)^ | Энкодер абсолютный однооборотный, корпус: Ø50мм, вал выступающий, посадочный диаметр вала: Ø8мм, разрешение: 90 имп./об., PNP с открытым коллектором, BCD-код, увеличение значения против часовой стрелки, Uпит. 5В=, кабель сзади 2м, IP64 | 19790 | 18404.7 | 17811 | 15832 | 13853 | Доступно к заказу.
A2500007654R |  | A2500007654 | ROTARY ENCODER | ABSOLUTE TYPE (OPTICAL) | EP50S SERIES | EP50S8-90-2F-N-24 | 12-24VDC(NEC) | Китай | EP50S8-90-2F-N-24^12-24VDC(NEC)^ | Энкодер абсолютный однооборотный, корпус: Ø50мм, вал выступающий, посадочный диаметр вала: Ø8мм, разрешение: 90 имп./об., NPN с открытым коллектором, двоичный код, увеличение значения по часовой стрелке, Uпит. 12…24В=, кабель сзади 2м, IP64 | 19790 | 18404.7 | 17811 | 15832 | 13853 | Доступно к заказу.
A2500007655R |  | A2500007655 | ROTARY ENCODER | ABSOLUTE TYPE (OPTICAL) | EP50S SERIES | EP50S8-90-2F-N-5 | 5VDC(NEC) | Китай | EP50S8-90-2F-N-5^5VDC(NEC)^ | Энкодер абсолютный однооборотный, корпус: Ø50мм, вал выступающий, посадочный диаметр вала: Ø8мм, разрешение: 90 имп./об., NPN с открытым коллектором, двоичный код, увеличение значения по часовой стрелке, Uпит. 5В=, кабель сзади 2м, IP64 | 19790 | 18404.7 | 17811 | 15832 | 13853 | Доступно к заказу.
A2500007642R |  | A2500007642 | ROTARY ENCODER | ABSOLUTE TYPE (OPTICAL) | EP50S SERIES | EP50S8-90-2F-P-24 | 12-24VDC(NEC) | Китай | EP50S8-90-2F-P-24^12-24VDC(NEC)^ | Энкодер абсолютный однооборотный, корпус: Ø50мм, вал выступающий, посадочный диаметр вала: Ø8мм, разрешение: 90 имп./об., PNP с открытым коллектором, двоичный код, увеличение значения по часовой стрелке, Uпит. 12…24В=, кабель сзади 2м, IP64 | 19790 | 18404.7 | 17811 | 15832 | 13853 | Доступно к заказу.
A2500007643R |  | A2500007643 | ROTARY ENCODER | ABSOLUTE TYPE (OPTICAL) | EP50S SERIES | EP50S8-90-2F-P-5 | 5VDC(NEC) | Китай | EP50S8-90-2F-P-5^5VDC(NEC)^ | Энкодер абсолютный однооборотный, корпус: Ø50мм, вал выступающий, посадочный диаметр вала: Ø8мм, разрешение: 90 имп./об., PNP с открытым коллектором, двоичный код, увеличение значения по часовой стрелке, Uпит. 5В=, кабель сзади 2м, IP64 | 19790 | 18404.7 | 17811 | 15832 | 13853 | Доступно к заказу.
A2500007660R |  | A2500007660 | ROTARY ENCODER | ABSOLUTE TYPE (OPTICAL) | EP50S SERIES | EP50S8-90-2R-N-24 | 12-24VDC(NEC) | Китай | EP50S8-90-2R-N-24^12-24VDC(NEC)^ | Энкодер абсолютный однооборотный, корпус: Ø50мм, вал выступающий, посадочный диаметр вала: Ø8мм, разрешение: 90 имп./об., NPN с открытым коллектором, двоичный код, увеличение значения против часовой стрелки, Uпит. 12…24В=, кабель сзади 2м, IP64 | 19790 | 18404.7 | 17811 | 15832 | 13853 | Доступно к заказу.
A2500007661R |  | A2500007661 | ROTARY ENCODER | ABSOLUTE TYPE (OPTICAL) | EP50S SERIES | EP50S8-90-2R-N-5 | 5VDC(NEC) | Китай | EP50S8-90-2R-N-5^5VDC(NEC)^ | Энкодер абсолютный однооборотный, корпус: Ø50мм, вал выступающий, посадочный диаметр вала: Ø8мм, разрешение: 90 имп./об., NPN с открытым коллектором, двоичный код, увеличение значения против часовой стрелки, Uпит. 5В=, кабель сзади 2м, IP64 | 19790 | 18404.7 | 17811 | 15832 | 13853 | Доступно к заказу.
A2500007648R |  | A2500007648 | ROTARY ENCODER | ABSOLUTE TYPE (OPTICAL) | EP50S SERIES | EP50S8-90-2R-P-24 | 12-24VDC(NEC) | Китай | EP50S8-90-2R-P-24^12-24VDC(NEC)^ | Энкодер абсолютный однооборотный, корпус: Ø50мм, вал выступающий, посадочный диаметр вала: Ø8мм, разрешение: 90 имп./об., PNP с открытым коллектором, двоичный код, увеличение значения против часовой стрелки, Uпит. 12…24В=, кабель сзади 2м, IP64 | 19790 | 18404.7 | 17811 | 15832 | 13853 | Доступно к заказу.
A2500007649R |  | A2500007649 | ROTARY ENCODER | ABSOLUTE TYPE (OPTICAL) | EP50S SERIES | EP50S8-90-2R-P-5 | 5VDC(NEC) | Китай | EP50S8-90-2R-P-5^5VDC(NEC)^ | Энкодер абсолютный однооборотный, корпус: Ø50мм, вал выступающий, посадочный диаметр вала: Ø8мм, разрешение: 90 имп./об., PNP с открытым коллектором, двоичный код, увеличение значения против часовой стрелки, Uпит. 5В=, кабель сзади 2м, IP64 | 19790 | 18404.7 | 17811 | 15832 | 13853 | Доступно к заказу.
A2500007656R |  | A2500007656 | ROTARY ENCODER | ABSOLUTE TYPE (OPTICAL) | EP50S SERIES | EP50S8-90-3F-N-24 | 12-24VDC(NEC) | Китай | EP50S8-90-3F-N-24^12-24VDC(NEC)^ | Энкодер абсолютный однооборотный, корпус: Ø50мм, вал выступающий, посадочный диаметр вала: Ø8мм, разрешение: 90 имп./об., NPN с открытым коллектором, код Грея, увеличение значения по часовой стрелке, Uпит. 12…24В=, кабель сзади 2м, IP64 | 19790 | 18404.7 | 17811 | 15832 | 13853 | Доступно к заказу.
A2500007657R |  | A2500007657 | ROTARY ENCODER | ABSOLUTE TYPE (OPTICAL) | EP50S SERIES | EP50S8-90-3F-N-5 | 5VDC(NEC) | Китай | EP50S8-90-3F-N-5^5VDC(NEC)^ | Энкодер абсолютный однооборотный, корпус: Ø50мм, вал выступающий, посадочный диаметр вала: Ø8мм, разрешение: 90 имп./об., NPN с открытым коллектором, код Грея, увеличение значения по часовой стрелке, Uпит. 5В=, кабель сзади 2м, IP64 | 19790 | 18404.7 | 17811 | 15832 | 13853 | Доступно к заказу.
A2500007644R |  | A2500007644 | ROTARY ENCODER | ABSOLUTE TYPE (OPTICAL) | EP50S SERIES | EP50S8-90-3F-P-24 | 12-24VDC(NEC) | Китай | EP50S8-90-3F-P-24^12-24VDC(NEC)^ | Энкодер абсолютный однооборотный, корпус: Ø50мм, вал выступающий, посадочный диаметр вала: Ø8мм, разрешение: 90 имп./об., PNP с открытым коллектором, код Грея, увеличение значения по часовой стрелке, Uпит. 12…24В=, кабель сзади 2м, IP64 | 19790 | 18404.7 | 17811 | 15832 | 13853 | Доступно к заказу.
A2500007645R |  | A2500007645 | ROTARY ENCODER | ABSOLUTE TYPE (OPTICAL) | EP50S SERIES | EP50S8-90-3F-P-5 | 5VDC(NEC) | Китай | EP50S8-90-3F-P-5^5VDC(NEC)^ | Энкодер абсолютный однооборотный, корпус: Ø50мм, вал выступающий, посадочный диаметр вала: Ø8мм, разрешение: 90 имп./об., PNP с открытым коллектором, код Грея, увеличение значения по часовой стрелке, Uпит. 5В=, кабель сзади 2м, IP64 | 19790 | 18404.7 | 17811 | 15832 | 13853 | Доступно к заказу.
A2500007662R |  | A2500007662 | ROTARY ENCODER | ABSOLUTE TYPE (OPTICAL) | EP50S SERIES | EP50S8-90-3R-N-24 | 12-24VDC(NEC) | Китай | EP50S8-90-3R-N-24^12-24VDC(NEC)^ | Энкодер абсолютный однооборотный, корпус: Ø50мм, вал выступающий, посадочный диаметр вала: Ø8мм, разрешение: 90 имп./об., NPN с открытым коллектором, код Грея, увеличение значения против часовой стрелки, Uпит. 12…24В=, кабель сзади 2м, IP64 | 19790 | 18404.7 | 17811 | 15832 | 13853 | Доступно к заказу.
A2500007663R |  | A2500007663 | ROTARY ENCODER | ABSOLUTE TYPE (OPTICAL) | EP50S SERIES | EP50S8-90-3R-N-5 | 5VDC(NEC) | Китай | EP50S8-90-3R-N-5^5VDC(NEC)^ | Энкодер абсолютный однооборотный, корпус: Ø50мм, вал выступающий, посадочный диаметр вала: Ø8мм, разрешение: 90 имп./об., NPN с открытым коллектором, код Грея, увеличение значения против часовой стрелки, Uпит. 5В=, кабель сзади 2м, IP64 | 19790 | 18404.7 | 17811 | 15832 | 13853 | Доступно к заказу.
A2500007650R |  | A2500007650 | ROTARY ENCODER | ABSOLUTE TYPE (OPTICAL) | EP50S SERIES | EP50S8-90-3R-P-24 | 12-24VDC(NEC) | Китай | EP50S8-90-3R-P-24^12-24VDC(NEC)^ | Энкодер абсолютный однооборотный, корпус: Ø50мм, вал выступающий, посадочный диаметр вала: Ø8мм, разрешение: 90 имп./об., PNP с открытым коллектором, код Грея, увеличение значения против часовой стрелки, Uпит. 12…24В=, кабель сзади 2м, IP64 | 19790 | 18404.7 | 17811 | 15832 | 13853 | Доступно к заказу.
A2500007651R |  | A2500007651 | ROTARY ENCODER | ABSOLUTE TYPE (OPTICAL) | EP50S SERIES | EP50S8-90-3R-P-5 | 5VDC(NEC) | Китай | EP50S8-90-3R-P-5^5VDC(NEC)^ | Энкодер абсолютный однооборотный, корпус: Ø50мм, вал выступающий, посадочный диаметр вала: Ø8мм, разрешение: 90 имп./об., PNP с открытым коллектором, код Грея, увеличение значения против часовой стрелки, Uпит. 5В=, кабель сзади 2м, IP64 | 19790 | 18404.7 | 17811 | 15832 | 13853 | Доступно к заказу.
A2500007941R |  | A2500007941 | ROTARY ENCODER | ABSOLUTE TYPE (OPTICAL) | EP50SP SERIES | EP50S8P-180-3R-N-24 | 12-24VDC(S,3M) | Южная Корея | EP50S8P-180-3R-N-24^12-24VDC(S,3M)^ | Энкодер абсолютный однооборотный, корпус: Ø50мм, вал выступающий, посадочный диаметр вала: Ø6мм, разрешение: 180 имп./об., NPN с открытым коллектором, код Грея, увеличение значения против часовой стрелки, Uпит. 12…24В=, кабель сзади 3м, IP50 | 0 | 0 | 0 | 0 | 0 | Цену и срок поставки уточняйте дополнительно.
A2500007943R |  | A2500007943 | ROTARY ENCODER | ABSOLUTE TYPE (OPTICAL) | EP50SP SERIES | EP50S8P-360-3F-N-24 | 12-24VDC(S) | Южная Корея | EP50S8P-360-3F-N-24^12-24VDC(S)^ | Энкодер абсолютный однооборотный, корпус: Ø50мм, вал выступающий, посадочный диаметр вала: Ø6мм, разрешение: 360 имп./об., NPN с открытым коллектором, код Грея, увеличение значения по часовой стрелке, Uпит. 12…24В=, кабель сзади 2м, IP50 | 0 | 0 | 0 | 0 | 0 | Цену и срок поставки уточняйте дополнительно.
A2500008065R |  | A2500008065 | ROTARY ENCODER | ABSOLUTE TYPE (OPTICAL) | EP58HB SERIES | EP58HB8-1024-1F-N-24 | 12-24VDC | Южная Корея | EP58HB8-1024-1F-N-24^12-24VDC^ | Энкодер абсолютный однооборотный, корпус: Ø58мм, вал полый глухой, посадочный диаметр вала: Ø8мм, разрешение: 1024 имп./об., NPN с открытым коллектором, BCD-код, увеличение значения по часовой стрелке, Uпит. 12…24В=, кабель сзади 2м, IP50 | 0 | 0 | 0 | 0 | 0 | Цену и срок поставки уточняйте дополнительно.
A2500008185R |  | A2500008185 | ROTARY ENCODER | ABSOLUTE TYPE (OPTICAL) | EP58HB SERIES | EP58HB8-1024-1F-N-5 | 5VDC | Южная Корея | EP58HB8-1024-1F-N-5^5VDC^ | Энкодер абсолютный однооборотный, корпус: Ø58мм, вал полый глухой, посадочный диаметр вала: Ø8мм, разрешение: 1024 имп./об., NPN с открытым коллектором, BCD-код, увеличение значения по часовой стрелке, Uпит. 5В=, кабель сзади 2м, IP50 | 0 | 0 | 0 | 0 | 0 | Цену и срок поставки уточняйте дополнительно.
A2500008059R |  | A2500008059 | ROTARY ENCODER | ABSOLUTE TYPE (OPTICAL) | EP58HB SERIES | EP58HB8-1024-1F-P-24 | 12-24VDC | Южная Корея | EP58HB8-1024-1F-P-24^12-24VDC^ | Энкодер абсолютный однооборотный, корпус: Ø58мм, вал полый глухой, посадочный диаметр вала: Ø8мм, разрешение: 1024 имп./об., PNP с открытым коллектором, BCD-код, увеличение значения по часовой стрелке, Uпит. 12…24В=, кабель сзади 2м, IP50 | 0 | 0 | 0 | 0 | 0 | Цену и срок поставки уточняйте дополнительно.
A2500008179R |  | A2500008179 | ROTARY ENCODER | ABSOLUTE TYPE (OPTICAL) | EP58HB SERIES | EP58HB8-1024-1F-P-5 | 5VDC | Южная Корея | EP58HB8-1024-1F-P-5^5VDC^ | Энкодер абсолютный однооборотный, корпус: Ø58мм, вал полый глухой, посадочный диаметр вала: Ø8мм, разрешение: 1024 имп./об., PNP с открытым коллектором, BCD-код, увеличение значения по часовой стрелке, Uпит. 5В=, кабель сзади 2м, IP50 | 0 | 0 | 0 | 0 | 0 | Цену и срок поставки уточняйте дополнительно.
A2500008068R |  | A2500008068 | ROTARY ENCODER | ABSOLUTE TYPE (OPTICAL) | EP58HB SERIES | EP58HB8-1024-1R-N-24 | 12-24VDC | Южная Корея | EP58HB8-1024-1R-N-24^12-24VDC^ | Энкодер абсолютный однооборотный, корпус: Ø58мм, вал полый глухой, посадочный диаметр вала: Ø8мм, разрешение: 1024 имп./об., NPN с открытым коллектором, BCD-код, увеличение значения против часовой стрелки, Uпит. 12…24В=, кабель сзади 2м, IP50 | 0 | 0 | 0 | 0 | 0 | Цену и срок поставки уточняйте дополнительно.
A2500008188R |  | A2500008188 | ROTARY ENCODER | ABSOLUTE TYPE (OPTICAL) | EP58HB SERIES | EP58HB8-1024-1R-N-5 | 5VDC | Южная Корея | EP58HB8-1024-1R-N-5^5VDC^ | Энкодер абсолютный однооборотный, корпус: Ø58мм, вал полый глухой, посадочный диаметр вала: Ø8мм, разрешение: 1024 имп./об., NPN с открытым коллектором, BCD-код, увеличение значения против часовой стрелки, Uпит. 5В=, кабель сзади 2м, IP50 | 0 | 0 | 0 | 0 | 0 | Цену и срок поставки уточняйте дополнительно.
A2500008062R |  | A2500008062 | ROTARY ENCODER | ABSOLUTE TYPE (OPTICAL) | EP58HB SERIES | EP58HB8-1024-1R-P-24 | 12-24VDC | Южная Корея | EP58HB8-1024-1R-P-24^12-24VDC^ | Энкодер абсолютный однооборотный, корпус: Ø58мм, вал полый глухой, посадочный диаметр вала: Ø8мм, разрешение: 1024 имп./об., PNP с открытым коллектором, BCD-код, увеличение значения против часовой стрелки, Uпит. 12…24В=, кабель сзади 2м, IP50 | 0 | 0 | 0 | 0 | 0 | Цену и срок поставки уточняйте дополнительно.
A2500008182R |  | A2500008182 | ROTARY ENCODER | ABSOLUTE TYPE (OPTICAL) | EP58HB SERIES | EP58HB8-1024-1R-P-5 | 5VDC | Южная Корея | EP58HB8-1024-1R-P-5^5VDC^ | Энкодер абсолютный однооборотный, корпус: Ø58мм, вал полый глухой, посадочный диаметр вала: Ø8мм, разрешение: 1024 имп./об., PNP с открытым коллектором, BCD-код, увеличение значения против часовой стрелки, Uпит. 5В=, кабель сзади 2м, IP50 | 0 | 0 | 0 | 0 | 0 | Цену и срок поставки уточняйте дополнительно.
A2500008066R |  | H2500003038 | ROTARY ENCODER | ABSOLUTE TYPE (OPTICAL) | EP58HB SERIES | EP58HB8-1024-2F-N-24 | 12-24VDC | Южная Корея | EP58HB8-1024-2F-N-24^12-24VDC^GL | Энкодер абсолютный однооборотный, корпус: Ø58мм, вал полый глухой, посадочный диаметр вала: Ø8мм, разрешение: 1024 имп./об., NPN с открытым коллектором, двоичный код, увеличение значения по часовой стрелке, Uпит. 12…24В=, кабель сзади 2м, IP50 | 43170 | 40148.1 | 38853 | 34536 | 30219 | Доступно к заказу.
A2500008186R |  | A2500008186 | ROTARY ENCODER | ABSOLUTE TYPE (OPTICAL) | EP58HB SERIES | EP58HB8-1024-2F-N-5 | 5VDC | Южная Корея | EP58HB8-1024-2F-N-5^5VDC^ | Энкодер абсолютный однооборотный, корпус: Ø58мм, вал полый глухой, посадочный диаметр вала: Ø8мм, разрешение: 1024 имп./об., NPN с открытым коллектором, двоичный код, увеличение значения по часовой стрелке, Uпит. 5В=, кабель сзади 2м, IP50 | 0 | 0 | 0 | 0 | 0 | Цену и срок поставки уточняйте дополнительно.
A2500008060R |  | H2500003034 | ROTARY ENCODER | ABSOLUTE TYPE (OPTICAL) | EP58HB SERIES | EP58HB8-1024-2F-P-24 | 12-24VDC | Южная Корея | EP58HB8-1024-2F-P-24^12-24VDC^GL | Энкодер абсолютный однооборотный, корпус: Ø58мм, вал полый глухой, посадочный диаметр вала: Ø8мм, разрешение: 1024 имп./об., PNP с открытым коллектором, двоичный код, увеличение значения по часовой стрелке, Uпит. 12…24В=, кабель сзади 2м, IP50 | 43170 | 40148.1 | 38853 | 34536 | 30219 | Доступно к заказу.
A2500008180R |  | A2500008180 | ROTARY ENCODER | ABSOLUTE TYPE (OPTICAL) | EP58HB SERIES | EP58HB8-1024-2F-P-5 | 5VDC | Южная Корея | EP58HB8-1024-2F-P-5^5VDC^ | Энкодер абсолютный однооборотный, корпус: Ø58мм, вал полый глухой, посадочный диаметр вала: Ø8мм, разрешение: 1024 имп./об., PNP с открытым коллектором, двоичный код, увеличение значения по часовой стрелке, Uпит. 5В=, кабель сзади 2м, IP50 | 0 | 0 | 0 | 0 | 0 | Цену и срок поставки уточняйте дополнительно.
A2500008069R |  | A2500008069 | ROTARY ENCODER | ABSOLUTE TYPE (OPTICAL) | EP58HB SERIES | EP58HB8-1024-2R-N-24 | 12-24VDC | Южная Корея | EP58HB8-1024-2R-N-24^12-24VDC^ | Энкодер абсолютный однооборотный, корпус: Ø58мм, вал полый глухой, посадочный диаметр вала: Ø8мм, разрешение: 1024 имп./об., NPN с открытым коллектором, двоичный код, увеличение значения против часовой стрелки, Uпит. 12…24В=, кабель сзади 2м, IP50 | 0 | 0 | 0 | 0 | 0 | Цену и срок поставки уточняйте дополнительно.
A2500008189R |  | A2500008189 | ROTARY ENCODER | ABSOLUTE TYPE (OPTICAL) | EP58HB SERIES | EP58HB8-1024-2R-N-5 | 5VDC | Южная Корея | EP58HB8-1024-2R-N-5^5VDC^ | Энкодер абсолютный однооборотный, корпус: Ø58мм, вал полый глухой, посадочный диаметр вала: Ø8мм, разрешение: 1024 имп./об., NPN с открытым коллектором, двоичный код, увеличение значения против часовой стрелки, Uпит. 5В=, кабель сзади 2м, IP50 | 0 | 0 | 0 | 0 | 0 | Цену и срок поставки уточняйте дополнительно.
A2500008063R |  | A2500008063 | ROTARY ENCODER | ABSOLUTE TYPE (OPTICAL) | EP58HB SERIES | EP58HB8-1024-2R-P-24 | 12-24VDC | Южная Корея | EP58HB8-1024-2R-P-24^12-24VDC^ | Энкодер абсолютный однооборотный, корпус: Ø58мм, вал полый глухой, посадочный диаметр вала: Ø8мм, разрешение: 1024 имп./об., PNP с открытым коллектором, двоичный код, увеличение значения против часовой стрелки, Uпит. 12…24В=, кабель сзади 2м, IP50 | 0 | 0 | 0 | 0 | 0 | Цену и срок поставки уточняйте дополнительно.
A2500008183R |  | A2500008183 | ROTARY ENCODER | ABSOLUTE TYPE (OPTICAL) | EP58HB SERIES | EP58HB8-1024-2R-P-5 | 5VDC | Южная Корея | EP58HB8-1024-2R-P-5^5VDC^ | Энкодер абсолютный однооборотный, корпус: Ø58мм, вал полый глухой, посадочный диаметр вала: Ø8мм, разрешение: 1024 имп./об., PNP с открытым коллектором, двоичный код, увеличение значения против часовой стрелки, Uпит. 5В=, кабель сзади 2м, IP50 | 0 | 0 | 0 | 0 | 0 | Цену и срок поставки уточняйте дополнительно.
A2500008067R |  | A2500008067 | ROTARY ENCODER | ABSOLUTE TYPE (OPTICAL) | EP58HB SERIES | EP58HB8-1024-3F-N-24 | 12-24VDC | Южная Корея | EP58HB8-1024-3F-N-24^12-24VDC^ | Энкодер абсолютный однооборотный, корпус: Ø58мм, вал полый глухой, посадочный диаметр вала: Ø8мм, разрешение: 1024 имп./об., NPN с открытым коллектором, код Грея, увеличение значения по часовой стрелке, Uпит. 12…24В=, кабель сзади 2м, IP50 | 44230 | 41133.9 | 39807 | 35384 | 30961 | Доступно к заказу.
A2500008187R |  | A2500008187 | ROTARY ENCODER | ABSOLUTE TYPE (OPTICAL) | EP58HB SERIES | EP58HB8-1024-3F-N-5 | 5VDC | Южная Корея | EP58HB8-1024-3F-N-5^5VDC^ | Энкодер абсолютный однооборотный, корпус: Ø58мм, вал полый глухой, посадочный диаметр вала: Ø8мм, разрешение: 1024 имп./об., NPN с открытым коллектором, код Грея, увеличение значения по часовой стрелке, Uпит. 5В=, кабель сзади 2м, IP50 | 0 | 0 | 0 | 0 | 0 | Цену и срок поставки уточняйте дополнительно.
A2500008061R |  | A2500008061 | ROTARY ENCODER | ABSOLUTE TYPE (OPTICAL) | EP58HB SERIES | EP58HB8-1024-3F-P-24 | 12-24VDC | Южная Корея | EP58HB8-1024-3F-P-24^12-24VDC^ | Энкодер абсолютный однооборотный, корпус: Ø58мм, вал полый глухой, посадочный диаметр вала: Ø8мм, разрешение: 1024 имп./об., PNP с открытым коллектором, код Грея, увеличение значения по часовой стрелке, Uпит. 12…24В=, кабель сзади 2м, IP50 | 44230 | 41133.9 | 39807 | 35384 | 30961 | Доступно к заказу.
A2500008181R |  | A2500008181 | ROTARY ENCODER | ABSOLUTE TYPE (OPTICAL) | EP58HB SERIES | EP58HB8-1024-3F-P-5 | 5VDC | Южная Корея | EP58HB8-1024-3F-P-5^5VDC^ | Энкодер абсолютный однооборотный, корпус: Ø58мм, вал полый глухой, посадочный диаметр вала: Ø8мм, разрешение: 1024 имп./об., PNP с открытым коллектором, код Грея, увеличение значения по часовой стрелке, Uпит. 5В=, кабель сзади 2м, IP50 | 0 | 0 | 0 | 0 | 0 | Цену и срок поставки уточняйте дополнительно.
A2500008070R |  | A2500008070 | ROTARY ENCODER | ABSOLUTE TYPE (OPTICAL) | EP58HB SERIES | EP58HB8-1024-3R-N-24 | 12-24VDC | Южная Корея | EP58HB8-1024-3R-N-24^12-24VDC^ | Энкодер абсолютный однооборотный, корпус: Ø58мм, вал полый глухой, посадочный диаметр вала: Ø8мм, разрешение: 1024 имп./об., NPN с открытым коллектором, код Грея, увеличение значения против часовой стрелки, Uпит. 12…24В=, кабель сзади 2м, IP50 | 44230 | 41133.9 | 39807 | 35384 | 30961 | Доступно к заказу.
A2500008190R |  | A2500008190 | ROTARY ENCODER | ABSOLUTE TYPE (OPTICAL) | EP58HB SERIES | EP58HB8-1024-3R-N-5 | 5VDC | Южная Корея | EP58HB8-1024-3R-N-5^5VDC^ | Энкодер абсолютный однооборотный, корпус: Ø58мм, вал полый глухой, посадочный диаметр вала: Ø8мм, разрешение: 1024 имп./об., NPN с открытым коллектором, код Грея, увеличение значения против часовой стрелки, Uпит. 5В=, кабель сзади 2м, IP50 | 0 | 0 | 0 | 0 | 0 | Цену и срок поставки уточняйте дополнительно.
A2500008064R |  | A2500008064 | ROTARY ENCODER | ABSOLUTE TYPE (OPTICAL) | EP58HB SERIES | EP58HB8-1024-3R-P-24 | 12-24VDC | Южная Корея | EP58HB8-1024-3R-P-24^12-24VDC^ | Энкодер абсолютный однооборотный, корпус: Ø58мм, вал полый глухой, посадочный диаметр вала: Ø8мм, разрешение: 1024 имп./об., PNP с открытым коллектором, код Грея, увеличение значения против часовой стрелки, Uпит. 12…24В=, кабель сзади 2м, IP50 | 44230 | 41133.9 | 39807 | 35384 | 30961 | Доступно к заказу.
A2500008184R |  | A2500008184 | ROTARY ENCODER | ABSOLUTE TYPE (OPTICAL) | EP58HB SERIES | EP58HB8-1024-3R-P-5 | 5VDC | Южная Корея | EP58HB8-1024-3R-P-5^5VDC^ | Энкодер абсолютный однооборотный, корпус: Ø58мм, вал полый глухой, посадочный диаметр вала: Ø8мм, разрешение: 1024 имп./об., PNP с открытым коллектором, код Грея, увеличение значения против часовой стрелки, Uпит. 5В=, кабель сзади 2м, IP50 | 0 | 0 | 0 | 0 | 0 | Цену и срок поставки уточняйте дополнительно.
A2500007993R |  | A2500007993 | ROTARY ENCODER | ABSOLUTE TYPE (OPTICAL) | EP58HB SERIES | EP58HB8-128-1F-N-24 | 12-24VDC | Южная Корея | EP58HB8-128-1F-N-24^12-24VDC^ | Энкодер абсолютный однооборотный, корпус: Ø58мм, вал полый глухой, посадочный диаметр вала: Ø8мм, разрешение: 128 имп./об., NPN с открытым коллектором, BCD-код, увеличение значения по часовой стрелке, Uпит. 12…24В=, кабель сзади 2м, IP50 | 0 | 0 | 0 | 0 | 0 | Цену и срок поставки уточняйте дополнительно.
A2500008113R |  | A2500008113 | ROTARY ENCODER | ABSOLUTE TYPE (OPTICAL) | EP58HB SERIES | EP58HB8-128-1F-N-5 | 5VDC | Южная Корея | EP58HB8-128-1F-N-5^5VDC^ | Энкодер абсолютный однооборотный, корпус: Ø58мм, вал полый глухой, посадочный диаметр вала: Ø8мм, разрешение: 128 имп./об., NPN с открытым коллектором, BCD-код, увеличение значения по часовой стрелке, Uпит. 5В=, кабель сзади 2м, IP50 | 0 | 0 | 0 | 0 | 0 | Цену и срок поставки уточняйте дополнительно.
A2500007987R |  | A2500007987 | ROTARY ENCODER | ABSOLUTE TYPE (OPTICAL) | EP58HB SERIES | EP58HB8-128-1F-P-24 | 12-24VDC | Южная Корея | EP58HB8-128-1F-P-24^12-24VDC^ | Энкодер абсолютный однооборотный, корпус: Ø58мм, вал полый глухой, посадочный диаметр вала: Ø8мм, разрешение: 128 имп./об., PNP с открытым коллектором, BCD-код, увеличение значения по часовой стрелке, Uпит. 12…24В=, кабель сзади 2м, IP50 | 0 | 0 | 0 | 0 | 0 | Цену и срок поставки уточняйте дополнительно.
A2500008107R |  | A2500008107 | ROTARY ENCODER | ABSOLUTE TYPE (OPTICAL) | EP58HB SERIES | EP58HB8-128-1F-P-5 | 5VDC | Южная Корея | EP58HB8-128-1F-P-5^5VDC^ | Энкодер абсолютный однооборотный, корпус: Ø58мм, вал полый глухой, посадочный диаметр вала: Ø8мм, разрешение: 128 имп./об., PNP с открытым коллектором, BCD-код, увеличение значения по часовой стрелке, Uпит. 5В=, кабель сзади 2м, IP50 | 0 | 0 | 0 | 0 | 0 | Цену и срок поставки уточняйте дополнительно.
A2500007996R |  | A2500007996 | ROTARY ENCODER | ABSOLUTE TYPE (OPTICAL) | EP58HB SERIES | EP58HB8-128-1R-N-24 | 12-24VDC | Южная Корея | EP58HB8-128-1R-N-24^12-24VDC^ | Энкодер абсолютный однооборотный, корпус: Ø58мм, вал полый глухой, посадочный диаметр вала: Ø8мм, разрешение: 128 имп./об., NPN с открытым коллектором, BCD-код, увеличение значения против часовой стрелки, Uпит. 12…24В=, кабель сзади 2м, IP50 | 0 | 0 | 0 | 0 | 0 | Цену и срок поставки уточняйте дополнительно.
A2500008116R |  | A2500008116 | ROTARY ENCODER | ABSOLUTE TYPE (OPTICAL) | EP58HB SERIES | EP58HB8-128-1R-N-5 | 5VDC | Южная Корея | EP58HB8-128-1R-N-5^5VDC^ | Энкодер абсолютный однооборотный, корпус: Ø58мм, вал полый глухой, посадочный диаметр вала: Ø8мм, разрешение: 128 имп./об., NPN с открытым коллектором, BCD-код, увеличение значения против часовой стрелки, Uпит. 5В=, кабель сзади 2м, IP50 | 0 | 0 | 0 | 0 | 0 | Цену и срок поставки уточняйте дополнительно.
A2500007990R |  | A2500007990 | ROTARY ENCODER | ABSOLUTE TYPE (OPTICAL) | EP58HB SERIES | EP58HB8-128-1R-P-24 | 12-24VDC | Южная Корея | EP58HB8-128-1R-P-24^12-24VDC^ | Энкодер абсолютный однооборотный, корпус: Ø58мм, вал полый глухой, посадочный диаметр вала: Ø8мм, разрешение: 128 имп./об., PNP с открытым коллектором, BCD-код, увеличение значения против часовой стрелки, Uпит. 12…24В=, кабель сзади 2м, IP50 | 0 | 0 | 0 | 0 | 0 | Цену и срок поставки уточняйте дополнительно.
A2500008110R |  | A2500008110 | ROTARY ENCODER | ABSOLUTE TYPE (OPTICAL) | EP58HB SERIES | EP58HB8-128-1R-P-5 | 5VDC | Южная Корея | EP58HB8-128-1R-P-5^5VDC^ | Энкодер абсолютный однооборотный, корпус: Ø58мм, вал полый глухой, посадочный диаметр вала: Ø8мм, разрешение: 128 имп./об., PNP с открытым коллектором, BCD-код, увеличение значения против часовой стрелки, Uпит. 5В=, кабель сзади 2м, IP50 | 0 | 0 | 0 | 0 | 0 | Цену и срок поставки уточняйте дополнительно.
A2500007994R |  | A2500007994 | ROTARY ENCODER | ABSOLUTE TYPE (OPTICAL) | EP58HB SERIES | EP58HB8-128-2F-N-24 | 12-24VDC | Южная Корея | EP58HB8-128-2F-N-24^12-24VDC^ | Энкодер абсолютный однооборотный, корпус: Ø58мм, вал полый глухой, посадочный диаметр вала: Ø8мм, разрешение: 128 имп./об., NPN с открытым коллектором, двоичный код, увеличение значения по часовой стрелке, Uпит. 12…24В=, кабель сзади 2м, IP50 | 0 | 0 | 0 | 0 | 0 | Цену и срок поставки уточняйте дополнительно.
A2500008114R |  | A2500008114 | ROTARY ENCODER | ABSOLUTE TYPE (OPTICAL) | EP58HB SERIES | EP58HB8-128-2F-N-5 | 5VDC | Южная Корея | EP58HB8-128-2F-N-5^5VDC^ | Энкодер абсолютный однооборотный, корпус: Ø58мм, вал полый глухой, посадочный диаметр вала: Ø8мм, разрешение: 128 имп./об., NPN с открытым коллектором, двоичный код, увеличение значения по часовой стрелке, Uпит. 5В=, кабель сзади 2м, IP50 | 0 | 0 | 0 | 0 | 0 | Цену и срок поставки уточняйте дополнительно.
A2500007988R |  | A2500007988 | ROTARY ENCODER | ABSOLUTE TYPE (OPTICAL) | EP58HB SERIES | EP58HB8-128-2F-P-24 | 12-24VDC | Южная Корея | EP58HB8-128-2F-P-24^12-24VDC^ | Энкодер абсолютный однооборотный, корпус: Ø58мм, вал полый глухой, посадочный диаметр вала: Ø8мм, разрешение: 128 имп./об., PNP с открытым коллектором, двоичный код, увеличение значения по часовой стрелке, Uпит. 12…24В=, кабель сзади 2м, IP50 | 0 | 0 | 0 | 0 | 0 | Цену и срок поставки уточняйте дополнительно.
A2500008108R |  | A2500008108 | ROTARY ENCODER | ABSOLUTE TYPE (OPTICAL) | EP58HB SERIES | EP58HB8-128-2F-P-5 | 5VDC | Южная Корея | EP58HB8-128-2F-P-5^5VDC^ | Энкодер абсолютный однооборотный, корпус: Ø58мм, вал полый глухой, посадочный диаметр вала: Ø8мм, разрешение: 128 имп./об., PNP с открытым коллектором, двоичный код, увеличение значения по часовой стрелке, Uпит. 5В=, кабель сзади 2м, IP50 | 0 | 0 | 0 | 0 | 0 | Цену и срок поставки уточняйте дополнительно.
A2500007997R |  | A2500007997 | ROTARY ENCODER | ABSOLUTE TYPE (OPTICAL) | EP58HB SERIES | EP58HB8-128-2R-N-24 | 12-24VDC | Южная Корея | EP58HB8-128-2R-N-24^12-24VDC^ | Энкодер абсолютный однооборотный, корпус: Ø58мм, вал полый глухой, посадочный диаметр вала: Ø8мм, разрешение: 128 имп./об., NPN с открытым коллектором, двоичный код, увеличение значения против часовой стрелки, Uпит. 12…24В=, кабель сзади 2м, IP50 | 0 | 0 | 0 | 0 | 0 | Цену и срок поставки уточняйте дополнительно.
A2500008117R |  | A2500008117 | ROTARY ENCODER | ABSOLUTE TYPE (OPTICAL) | EP58HB SERIES | EP58HB8-128-2R-N-5 | 5VDC | Южная Корея | EP58HB8-128-2R-N-5^5VDC^ | Энкодер абсолютный однооборотный, корпус: Ø58мм, вал полый глухой, посадочный диаметр вала: Ø8мм, разрешение: 128 имп./об., NPN с открытым коллектором, двоичный код, увеличение значения против часовой стрелки, Uпит. 5В=, кабель сзади 2м, IP50 | 0 | 0 | 0 | 0 | 0 | Цену и срок поставки уточняйте дополнительно.
A2500007991R |  | A2500007991 | ROTARY ENCODER | ABSOLUTE TYPE (OPTICAL) | EP58HB SERIES | EP58HB8-128-2R-P-24 | 12-24VDC | Южная Корея | EP58HB8-128-2R-P-24^12-24VDC^ | Энкодер абсолютный однооборотный, корпус: Ø58мм, вал полый глухой, посадочный диаметр вала: Ø8мм, разрешение: 128 имп./об., PNP с открытым коллектором, двоичный код, увеличение значения против часовой стрелки, Uпит. 12…24В=, кабель сзади 2м, IP50 | 0 | 0 | 0 | 0 | 0 | Цену и срок поставки уточняйте дополнительно.
A2500008111R |  | A2500008111 | ROTARY ENCODER | ABSOLUTE TYPE (OPTICAL) | EP58HB SERIES | EP58HB8-128-2R-P-5 | 5VDC | Южная Корея | EP58HB8-128-2R-P-5^5VDC^ | Энкодер абсолютный однооборотный, корпус: Ø58мм, вал полый глухой, посадочный диаметр вала: Ø8мм, разрешение: 128 имп./об., PNP с открытым коллектором, двоичный код, увеличение значения против часовой стрелки, Uпит. 5В=, кабель сзади 2м, IP50 | 0 | 0 | 0 | 0 | 0 | Цену и срок поставки уточняйте дополнительно.
A2500007995R |  | A2500007995 | ROTARY ENCODER | ABSOLUTE TYPE (OPTICAL) | EP58HB SERIES | EP58HB8-128-3F-N-24 | 12-24VDC | Южная Корея | EP58HB8-128-3F-N-24^12-24VDC^ | Энкодер абсолютный однооборотный, корпус: Ø58мм, вал полый глухой, посадочный диаметр вала: Ø8мм, разрешение: 128 имп./об., NPN с открытым коллектором, код Грея, увеличение значения по часовой стрелке, Uпит. 12…24В=, кабель сзади 2м, IP50 | 0 | 0 | 0 | 0 | 0 | Цену и срок поставки уточняйте дополнительно.
A2500008115R |  | A2500008115 | ROTARY ENCODER | ABSOLUTE TYPE (OPTICAL) | EP58HB SERIES | EP58HB8-128-3F-N-5 | 5VDC | Южная Корея | EP58HB8-128-3F-N-5^5VDC^ | Энкодер абсолютный однооборотный, корпус: Ø58мм, вал полый глухой, посадочный диаметр вала: Ø8мм, разрешение: 128 имп./об., NPN с открытым коллектором, код Грея, увеличение значения по часовой стрелке, Uпит. 5В=, кабель сзади 2м, IP50 | 0 | 0 | 0 | 0 | 0 | Цену и срок поставки уточняйте дополнительно.
A2500007989R |  | A2500007989 | ROTARY ENCODER | ABSOLUTE TYPE (OPTICAL) | EP58HB SERIES | EP58HB8-128-3F-P-24 | 12-24VDC | Южная Корея | EP58HB8-128-3F-P-24^12-24VDC^ | Энкодер абсолютный однооборотный, корпус: Ø58мм, вал полый глухой, посадочный диаметр вала: Ø8мм, разрешение: 128 имп./об., PNP с открытым коллектором, код Грея, увеличение значения по часовой стрелке, Uпит. 12…24В=, кабель сзади 2м, IP50 | 0 | 0 | 0 | 0 | 0 | Цену и срок поставки уточняйте дополнительно.
A2500008109R |  | A2500008109 | ROTARY ENCODER | ABSOLUTE TYPE (OPTICAL) | EP58HB SERIES | EP58HB8-128-3F-P-5 | 5VDC | Южная Корея | EP58HB8-128-3F-P-5^5VDC^ | Энкодер абсолютный однооборотный, корпус: Ø58мм, вал полый глухой, посадочный диаметр вала: Ø8мм, разрешение: 128 имп./об., PNP с открытым коллектором, код Грея, увеличение значения по часовой стрелке, Uпит. 5В=, кабель сзади 2м, IP50 | 0 | 0 | 0 | 0 | 0 | Цену и срок поставки уточняйте дополнительно.
A2500007998R |  | A2500007998 | ROTARY ENCODER | ABSOLUTE TYPE (OPTICAL) | EP58HB SERIES | EP58HB8-128-3R-N-24 | 12-24VDC | Южная Корея | EP58HB8-128-3R-N-24^12-24VDC^ | Энкодер абсолютный однооборотный, корпус: Ø58мм, вал полый глухой, посадочный диаметр вала: Ø8мм, разрешение: 128 имп./об., NPN с открытым коллектором, код Грея, увеличение значения против часовой стрелки, Uпит. 12…24В=, кабель сзади 2м, IP50 | 0 | 0 | 0 | 0 | 0 | Цену и срок поставки уточняйте дополнительно.
A2500008118R |  | A2500008118 | ROTARY ENCODER | ABSOLUTE TYPE (OPTICAL) | EP58HB SERIES | EP58HB8-128-3R-N-5 | 5VDC | Южная Корея | EP58HB8-128-3R-N-5^5VDC^ | Энкодер абсолютный однооборотный, корпус: Ø58мм, вал полый глухой, посадочный диаметр вала: Ø8мм, разрешение: 128 имп./об., NPN с открытым коллектором, код Грея, увеличение значения против часовой стрелки, Uпит. 5В=, кабель сзади 2м, IP50 | 0 | 0 | 0 | 0 | 0 | Цену и срок поставки уточняйте дополнительно.
A2500007992R |  | A2500007992 | ROTARY ENCODER | ABSOLUTE TYPE (OPTICAL) | EP58HB SERIES | EP58HB8-128-3R-P-24 | 12-24VDC | Южная Корея | EP58HB8-128-3R-P-24^12-24VDC^ | Энкодер абсолютный однооборотный, корпус: Ø58мм, вал полый глухой, посадочный диаметр вала: Ø8мм, разрешение: 128 имп./об., PNP с открытым коллектором, код Грея, увеличение значения против часовой стрелки, Uпит. 12…24В=, кабель сзади 2м, IP50 | 0 | 0 | 0 | 0 | 0 | Цену и срок поставки уточняйте дополнительно.
A2500008112R |  | A2500008112 | ROTARY ENCODER | ABSOLUTE TYPE (OPTICAL) | EP58HB SERIES | EP58HB8-128-3R-P-5 | 5VDC | Южная Корея | EP58HB8-128-3R-P-5^5VDC^ | Энкодер абсолютный однооборотный, корпус: Ø58мм, вал полый глухой, посадочный диаметр вала: Ø8мм, разрешение: 128 имп./об., PNP с открытым коллектором, код Грея, увеличение значения против часовой стрелки, Uпит. 5В=, кабель сзади 2м, IP50 | 0 | 0 | 0 | 0 | 0 | Цену и срок поставки уточняйте дополнительно.
A2500008005R |  | A2500008005 | ROTARY ENCODER | ABSOLUTE TYPE (OPTICAL) | EP58HB SERIES | EP58HB8-180-1F-N-24 | 12-24VDC | Южная Корея | EP58HB8-180-1F-N-24^12-24VDC^ | Энкодер абсолютный однооборотный, корпус: Ø58мм, вал полый глухой, посадочный диаметр вала: Ø8мм, разрешение: 180 имп./об., NPN с открытым коллектором, BCD-код, увеличение значения по часовой стрелке, Uпит. 12…24В=, кабель сзади 2м, IP50 | 0 | 0 | 0 | 0 | 0 | Цену и срок поставки уточняйте дополнительно.
A2500008125R |  | A2500008125 | ROTARY ENCODER | ABSOLUTE TYPE (OPTICAL) | EP58HB SERIES | EP58HB8-180-1F-N-5 | 5VDC | Южная Корея | EP58HB8-180-1F-N-5^5VDC^ | Энкодер абсолютный однооборотный, корпус: Ø58мм, вал полый глухой, посадочный диаметр вала: Ø8мм, разрешение: 180 имп./об., NPN с открытым коллектором, BCD-код, увеличение значения по часовой стрелке, Uпит. 5В=, кабель сзади 2м, IP50 | 0 | 0 | 0 | 0 | 0 | Цену и срок поставки уточняйте дополнительно.
A2500007999R |  | A2500007999 | ROTARY ENCODER | ABSOLUTE TYPE (OPTICAL) | EP58HB SERIES | EP58HB8-180-1F-P-24 | 12-24VDC | Южная Корея | EP58HB8-180-1F-P-24^12-24VDC^ | Энкодер абсолютный однооборотный, корпус: Ø58мм, вал полый глухой, посадочный диаметр вала: Ø8мм, разрешение: 180 имп./об., PNP с открытым коллектором, BCD-код, увеличение значения по часовой стрелке, Uпит. 12…24В=, кабель сзади 2м, IP50 | 0 | 0 | 0 | 0 | 0 | Цену и срок поставки уточняйте дополнительно.
A2500008119R |  | A2500008119 | ROTARY ENCODER | ABSOLUTE TYPE (OPTICAL) | EP58HB SERIES | EP58HB8-180-1F-P-5 | 5VDC | Южная Корея | EP58HB8-180-1F-P-5^5VDC^ | Энкодер абсолютный однооборотный, корпус: Ø58мм, вал полый глухой, посадочный диаметр вала: Ø8мм, разрешение: 180 имп./об., PNP с открытым коллектором, BCD-код, увеличение значения по часовой стрелке, Uпит. 5В=, кабель сзади 2м, IP50 | 0 | 0 | 0 | 0 | 0 | Цену и срок поставки уточняйте дополнительно.
A2500008008R |  | A2500008008 | ROTARY ENCODER | ABSOLUTE TYPE (OPTICAL) | EP58HB SERIES | EP58HB8-180-1R-N-24 | 12-24VDC | Южная Корея | EP58HB8-180-1R-N-24^12-24VDC^ | Энкодер абсолютный однооборотный, корпус: Ø58мм, вал полый глухой, посадочный диаметр вала: Ø8мм, разрешение: 180 имп./об., NPN с открытым коллектором, BCD-код, увеличение значения против часовой стрелки, Uпит. 12…24В=, кабель сзади 2м, IP50 | 0 | 0 | 0 | 0 | 0 | Цену и срок поставки уточняйте дополнительно.
A2500008128R |  | A2500008128 | ROTARY ENCODER | ABSOLUTE TYPE (OPTICAL) | EP58HB SERIES | EP58HB8-180-1R-N-5 | 5VDC | Южная Корея | EP58HB8-180-1R-N-5^5VDC^ | Энкодер абсолютный однооборотный, корпус: Ø58мм, вал полый глухой, посадочный диаметр вала: Ø8мм, разрешение: 180 имп./об., NPN с открытым коллектором, BCD-код, увеличение значения против часовой стрелки, Uпит. 5В=, кабель сзади 2м, IP50 | 0 | 0 | 0 | 0 | 0 | Цену и срок поставки уточняйте дополнительно.
A2500008002R |  | A2500008002 | ROTARY ENCODER | ABSOLUTE TYPE (OPTICAL) | EP58HB SERIES | EP58HB8-180-1R-P-24 | 12-24VDC | Южная Корея | EP58HB8-180-1R-P-24^12-24VDC^ | Энкодер абсолютный однооборотный, корпус: Ø58мм, вал полый глухой, посадочный диаметр вала: Ø8мм, разрешение: 180 имп./об., PNP с открытым коллектором, BCD-код, увеличение значения против часовой стрелки, Uпит. 12…24В=, кабель сзади 2м, IP50 | 0 | 0 | 0 | 0 | 0 | Цену и срок поставки уточняйте дополнительно.
A2500008122R |  | A2500008122 | ROTARY ENCODER | ABSOLUTE TYPE (OPTICAL) | EP58HB SERIES | EP58HB8-180-1R-P-5 | 5VDC | Южная Корея | EP58HB8-180-1R-P-5^5VDC^ | Энкодер абсолютный однооборотный, корпус: Ø58мм, вал полый глухой, посадочный диаметр вала: Ø8мм, разрешение: 180 имп./об., PNP с открытым коллектором, BCD-код, увеличение значения против часовой стрелки, Uпит. 5В=, кабель сзади 2м, IP50 | 0 | 0 | 0 | 0 | 0 | Цену и срок поставки уточняйте дополнительно.
A2500008006R |  | A2500008006 | ROTARY ENCODER | ABSOLUTE TYPE (OPTICAL) | EP58HB SERIES | EP58HB8-180-2F-N-24 | 12-24VDC | Южная Корея | EP58HB8-180-2F-N-24^12-24VDC^ | Энкодер абсолютный однооборотный, корпус: Ø58мм, вал полый глухой, посадочный диаметр вала: Ø8мм, разрешение: 180 имп./об., NPN с открытым коллектором, двоичный код, увеличение значения по часовой стрелке, Uпит. 12…24В=, кабель сзади 2м, IP50 | 0 | 0 | 0 | 0 | 0 | Цену и срок поставки уточняйте дополнительно.
A2500008126R |  | A2500008126 | ROTARY ENCODER | ABSOLUTE TYPE (OPTICAL) | EP58HB SERIES | EP58HB8-180-2F-N-5 | 5VDC | Южная Корея | EP58HB8-180-2F-N-5^5VDC^ | Энкодер абсолютный однооборотный, корпус: Ø58мм, вал полый глухой, посадочный диаметр вала: Ø8мм, разрешение: 180 имп./об., NPN с открытым коллектором, двоичный код, увеличение значения по часовой стрелке, Uпит. 5В=, кабель сзади 2м, IP50 | 0 | 0 | 0 | 0 | 0 | Цену и срок поставки уточняйте дополнительно.
A2500008000R |  | A2500008000 | ROTARY ENCODER | ABSOLUTE TYPE (OPTICAL) | EP58HB SERIES | EP58HB8-180-2F-P-24 | 12-24VDC | Южная Корея | EP58HB8-180-2F-P-24^12-24VDC^ | Энкодер абсолютный однооборотный, корпус: Ø58мм, вал полый глухой, посадочный диаметр вала: Ø8мм, разрешение: 180 имп./об., PNP с открытым коллектором, двоичный код, увеличение значения по часовой стрелке, Uпит. 12…24В=, кабель сзади 2м, IP50 | 0 | 0 | 0 | 0 | 0 | Цену и срок поставки уточняйте дополнительно.
A2500008120R |  | A2500008120 | ROTARY ENCODER | ABSOLUTE TYPE (OPTICAL) | EP58HB SERIES | EP58HB8-180-2F-P-5 | 5VDC | Южная Корея | EP58HB8-180-2F-P-5^5VDC^ | Энкодер абсолютный однооборотный, корпус: Ø58мм, вал полый глухой, посадочный диаметр вала: Ø8мм, разрешение: 180 имп./об., PNP с открытым коллектором, двоичный код, увеличение значения по часовой стрелке, Uпит. 5В=, кабель сзади 2м, IP50 | 0 | 0 | 0 | 0 | 0 | Цену и срок поставки уточняйте дополнительно.
A2500008009R |  | A2500008009 | ROTARY ENCODER | ABSOLUTE TYPE (OPTICAL) | EP58HB SERIES | EP58HB8-180-2R-N-24 | 12-24VDC | Южная Корея | EP58HB8-180-2R-N-24^12-24VDC^ | Энкодер абсолютный однооборотный, корпус: Ø58мм, вал полый глухой, посадочный диаметр вала: Ø8мм, разрешение: 180 имп./об., NPN с открытым коллектором, двоичный код, увеличение значения против часовой стрелки, Uпит. 12…24В=, кабель сзади 2м, IP50 | 0 | 0 | 0 | 0 | 0 | Цену и срок поставки уточняйте дополнительно.
A2500008129R |  | A2500008129 | ROTARY ENCODER | ABSOLUTE TYPE (OPTICAL) | EP58HB SERIES | EP58HB8-180-2R-N-5 | 5VDC | Южная Корея | EP58HB8-180-2R-N-5^5VDC^ | Энкодер абсолютный однооборотный, корпус: Ø58мм, вал полый глухой, посадочный диаметр вала: Ø8мм, разрешение: 180 имп./об., NPN с открытым коллектором, двоичный код, увеличение значения против часовой стрелки, Uпит. 5В=, кабель сзади 2м, IP50 | 0 | 0 | 0 | 0 | 0 | Цену и срок поставки уточняйте дополнительно.
A2500008003R |  | A2500008003 | ROTARY ENCODER | ABSOLUTE TYPE (OPTICAL) | EP58HB SERIES | EP58HB8-180-2R-P-24 | 12-24VDC | Южная Корея | EP58HB8-180-2R-P-24^12-24VDC^ | Энкодер абсолютный однооборотный, корпус: Ø58мм, вал полый глухой, посадочный диаметр вала: Ø8мм, разрешение: 180 имп./об., PNP с открытым коллектором, двоичный код, увеличение значения против часовой стрелки, Uпит. 12…24В=, кабель сзади 2м, IP50 | 0 | 0 | 0 | 0 | 0 | Цену и срок поставки уточняйте дополнительно.
A2500008123R |  | A2500008123 | ROTARY ENCODER | ABSOLUTE TYPE (OPTICAL) | EP58HB SERIES | EP58HB8-180-2R-P-5 | 5VDC | Южная Корея | EP58HB8-180-2R-P-5^5VDC^ | Энкодер абсолютный однооборотный, корпус: Ø58мм, вал полый глухой, посадочный диаметр вала: Ø8мм, разрешение: 180 имп./об., PNP с открытым коллектором, двоичный код, увеличение значения против часовой стрелки, Uпит. 5В=, кабель сзади 2м, IP50 | 0 | 0 | 0 | 0 | 0 | Цену и срок поставки уточняйте дополнительно.
A2500008007R |  | A2500008007 | ROTARY ENCODER | ABSOLUTE TYPE (OPTICAL) | EP58HB SERIES | EP58HB8-180-3F-N-24 | 12-24VDC | Южная Корея | EP58HB8-180-3F-N-24^12-24VDC^ | Энкодер абсолютный однооборотный, корпус: Ø58мм, вал полый глухой, посадочный диаметр вала: Ø8мм, разрешение: 180 имп./об., NPN с открытым коллектором, код Грея, увеличение значения по часовой стрелке, Uпит. 12…24В=, кабель сзади 2м, IP50 | 0 | 0 | 0 | 0 | 0 | Цену и срок поставки уточняйте дополнительно.
A2500008127R |  | A2500008127 | ROTARY ENCODER | ABSOLUTE TYPE (OPTICAL) | EP58HB SERIES | EP58HB8-180-3F-N-5 | 5VDC | Южная Корея | EP58HB8-180-3F-N-5^5VDC^ | Энкодер абсолютный однооборотный, корпус: Ø58мм, вал полый глухой, посадочный диаметр вала: Ø8мм, разрешение: 180 имп./об., NPN с открытым коллектором, код Грея, увеличение значения по часовой стрелке, Uпит. 5В=, кабель сзади 2м, IP50 | 0 | 0 | 0 | 0 | 0 | Цену и срок поставки уточняйте дополнительно.
A2500008001R |  | A2500008001 | ROTARY ENCODER | ABSOLUTE TYPE (OPTICAL) | EP58HB SERIES | EP58HB8-180-3F-P-24 | 12-24VDC | Южная Корея | EP58HB8-180-3F-P-24^12-24VDC^ | Энкодер абсолютный однооборотный, корпус: Ø58мм, вал полый глухой, посадочный диаметр вала: Ø8мм, разрешение: 180 имп./об., PNP с открытым коллектором, код Грея, увеличение значения по часовой стрелке, Uпит. 12…24В=, кабель сзади 2м, IP50 | 0 | 0 | 0 | 0 | 0 | Цену и срок поставки уточняйте дополнительно.
A2500008121R |  | A2500008121 | ROTARY ENCODER | ABSOLUTE TYPE (OPTICAL) | EP58HB SERIES | EP58HB8-180-3F-P-5 | 5VDC | Южная Корея | EP58HB8-180-3F-P-5^5VDC^ | Энкодер абсолютный однооборотный, корпус: Ø58мм, вал полый глухой, посадочный диаметр вала: Ø8мм, разрешение: 180 имп./об., PNP с открытым коллектором, код Грея, увеличение значения по часовой стрелке, Uпит. 5В=, кабель сзади 2м, IP50 | 0 | 0 | 0 | 0 | 0 | Цену и срок поставки уточняйте дополнительно.
A2500008010R |  | A2500008010 | ROTARY ENCODER | ABSOLUTE TYPE (OPTICAL) | EP58HB SERIES | EP58HB8-180-3R-N-24 | 12-24VDC | Южная Корея | EP58HB8-180-3R-N-24^12-24VDC^ | Энкодер абсолютный однооборотный, корпус: Ø58мм, вал полый глухой, посадочный диаметр вала: Ø8мм, разрешение: 180 имп./об., NPN с открытым коллектором, код Грея, увеличение значения против часовой стрелки, Uпит. 12…24В=, кабель сзади 2м, IP50 | 0 | 0 | 0 | 0 | 0 | Цену и срок поставки уточняйте дополнительно.
A2500008130R |  | A2500008130 | ROTARY ENCODER | ABSOLUTE TYPE (OPTICAL) | EP58HB SERIES | EP58HB8-180-3R-N-5 | 5VDC | Южная Корея | EP58HB8-180-3R-N-5^5VDC^ | Энкодер абсолютный однооборотный, корпус: Ø58мм, вал полый глухой, посадочный диаметр вала: Ø8мм, разрешение: 180 имп./об., NPN с открытым коллектором, код Грея, увеличение значения против часовой стрелки, Uпит. 5В=, кабель сзади 2м, IP50 | 0 | 0 | 0 | 0 | 0 | Цену и срок поставки уточняйте дополнительно.
A2500008004R |  | A2500008004 | ROTARY ENCODER | ABSOLUTE TYPE (OPTICAL) | EP58HB SERIES | EP58HB8-180-3R-P-24 | 12-24VDC | Южная Корея | EP58HB8-180-3R-P-24^12-24VDC^ | Энкодер абсолютный однооборотный, корпус: Ø58мм, вал полый глухой, посадочный диаметр вала: Ø8мм, разрешение: 180 имп./об., PNP с открытым коллектором, код Грея, увеличение значения против часовой стрелки, Uпит. 12…24В=, кабель сзади 2м, IP50 | 0 | 0 | 0 | 0 | 0 | Цену и срок поставки уточняйте дополнительно.
A2500008124R |  | A2500008124 | ROTARY ENCODER | ABSOLUTE TYPE (OPTICAL) | EP58HB SERIES | EP58HB8-180-3R-P-5 | 5VDC | Южная Корея | EP58HB8-180-3R-P-5^5VDC^ | Энкодер абсолютный однооборотный, корпус: Ø58мм, вал полый глухой, посадочный диаметр вала: Ø8мм, разрешение: 180 имп./об., PNP с открытым коллектором, код Грея, увеличение значения против часовой стрелки, Uпит. 5В=, кабель сзади 2м, IP50 | 0 | 0 | 0 | 0 | 0 | Цену и срок поставки уточняйте дополнительно.
A2500008017R |  | A2500008017 | ROTARY ENCODER | ABSOLUTE TYPE (OPTICAL) | EP58HB SERIES | EP58HB8-256-1F-N-24 | 12-24VDC | Южная Корея | EP58HB8-256-1F-N-24^12-24VDC^ | Энкодер абсолютный однооборотный, корпус: Ø58мм, вал полый глухой, посадочный диаметр вала: Ø8мм, разрешение: 256 имп./об., NPN с открытым коллектором, BCD-код, увеличение значения по часовой стрелке, Uпит. 12…24В=, кабель сзади 2м, IP50 | 0 | 0 | 0 | 0 | 0 | Цену и срок поставки уточняйте дополнительно.
A2500008137R |  | A2500008137 | ROTARY ENCODER | ABSOLUTE TYPE (OPTICAL) | EP58HB SERIES | EP58HB8-256-1F-N-5 | 5VDC | Южная Корея | EP58HB8-256-1F-N-5^5VDC^ | Энкодер абсолютный однооборотный, корпус: Ø58мм, вал полый глухой, посадочный диаметр вала: Ø8мм, разрешение: 256 имп./об., NPN с открытым коллектором, BCD-код, увеличение значения по часовой стрелке, Uпит. 5В=, кабель сзади 2м, IP50 | 0 | 0 | 0 | 0 | 0 | Цену и срок поставки уточняйте дополнительно.
A2500008011R |  | A2500008011 | ROTARY ENCODER | ABSOLUTE TYPE (OPTICAL) | EP58HB SERIES | EP58HB8-256-1F-P-24 | 12-24VDC | Южная Корея | EP58HB8-256-1F-P-24^12-24VDC^ | Энкодер абсолютный однооборотный, корпус: Ø58мм, вал полый глухой, посадочный диаметр вала: Ø8мм, разрешение: 256 имп./об., PNP с открытым коллектором, BCD-код, увеличение значения по часовой стрелке, Uпит. 12…24В=, кабель сзади 2м, IP50 | 0 | 0 | 0 | 0 | 0 | Цену и срок поставки уточняйте дополнительно.
A2500008131R |  | A2500008131 | ROTARY ENCODER | ABSOLUTE TYPE (OPTICAL) | EP58HB SERIES | EP58HB8-256-1F-P-5 | 5VDC | Южная Корея | EP58HB8-256-1F-P-5^5VDC^ | Энкодер абсолютный однооборотный, корпус: Ø58мм, вал полый глухой, посадочный диаметр вала: Ø8мм, разрешение: 256 имп./об., PNP с открытым коллектором, BCD-код, увеличение значения по часовой стрелке, Uпит. 5В=, кабель сзади 2м, IP50 | 0 | 0 | 0 | 0 | 0 | Цену и срок поставки уточняйте дополнительно.
A2500008020R |  | A2500008020 | ROTARY ENCODER | ABSOLUTE TYPE (OPTICAL) | EP58HB SERIES | EP58HB8-256-1R-N-24 | 12-24VDC | Южная Корея | EP58HB8-256-1R-N-24^12-24VDC^ | Энкодер абсолютный однооборотный, корпус: Ø58мм, вал полый глухой, посадочный диаметр вала: Ø8мм, разрешение: 256 имп./об., NPN с открытым коллектором, BCD-код, увеличение значения против часовой стрелки, Uпит. 12…24В=, кабель сзади 2м, IP50 | 0 | 0 | 0 | 0 | 0 | Цену и срок поставки уточняйте дополнительно.
A2500008140R |  | A2500008140 | ROTARY ENCODER | ABSOLUTE TYPE (OPTICAL) | EP58HB SERIES | EP58HB8-256-1R-N-5 | 5VDC | Южная Корея | EP58HB8-256-1R-N-5^5VDC^ | Энкодер абсолютный однооборотный, корпус: Ø58мм, вал полый глухой, посадочный диаметр вала: Ø8мм, разрешение: 256 имп./об., NPN с открытым коллектором, BCD-код, увеличение значения против часовой стрелки, Uпит. 5В=, кабель сзади 2м, IP50 | 0 | 0 | 0 | 0 | 0 | Цену и срок поставки уточняйте дополнительно.
A2500008014R |  | A2500008014 | ROTARY ENCODER | ABSOLUTE TYPE (OPTICAL) | EP58HB SERIES | EP58HB8-256-1R-P-24 | 12-24VDC | Южная Корея | EP58HB8-256-1R-P-24^12-24VDC^ | Энкодер абсолютный однооборотный, корпус: Ø58мм, вал полый глухой, посадочный диаметр вала: Ø8мм, разрешение: 256 имп./об., PNP с открытым коллектором, BCD-код, увеличение значения против часовой стрелки, Uпит. 12…24В=, кабель сзади 2м, IP50 | 0 | 0 | 0 | 0 | 0 | Цену и срок поставки уточняйте дополнительно.
A2500008134R |  | A2500008134 | ROTARY ENCODER | ABSOLUTE TYPE (OPTICAL) | EP58HB SERIES | EP58HB8-256-1R-P-5 | 5VDC | Южная Корея | EP58HB8-256-1R-P-5^5VDC^ | Энкодер абсолютный однооборотный, корпус: Ø58мм, вал полый глухой, посадочный диаметр вала: Ø8мм, разрешение: 256 имп./об., PNP с открытым коллектором, BCD-код, увеличение значения против часовой стрелки, Uпит. 5В=, кабель сзади 2м, IP50 | 0 | 0 | 0 | 0 | 0 | Цену и срок поставки уточняйте дополнительно.
A2500008018R |  | A2500008018 | ROTARY ENCODER | ABSOLUTE TYPE (OPTICAL) | EP58HB SERIES | EP58HB8-256-2F-N-24 | 12-24VDC | Южная Корея | EP58HB8-256-2F-N-24^12-24VDC^ | Энкодер абсолютный однооборотный, корпус: Ø58мм, вал полый глухой, посадочный диаметр вала: Ø8мм, разрешение: 256 имп./об., NPN с открытым коллектором, двоичный код, увеличение значения по часовой стрелке, Uпит. 12…24В=, кабель сзади 2м, IP50 | 0 | 0 | 0 | 0 | 0 | Цену и срок поставки уточняйте дополнительно.
A2500008138R |  | A2500008138 | ROTARY ENCODER | ABSOLUTE TYPE (OPTICAL) | EP58HB SERIES | EP58HB8-256-2F-N-5 | 5VDC | Южная Корея | EP58HB8-256-2F-N-5^5VDC^ | Энкодер абсолютный однооборотный, корпус: Ø58мм, вал полый глухой, посадочный диаметр вала: Ø8мм, разрешение: 256 имп./об., NPN с открытым коллектором, двоичный код, увеличение значения по часовой стрелке, Uпит. 5В=, кабель сзади 2м, IP50 | 0 | 0 | 0 | 0 | 0 | Цену и срок поставки уточняйте дополнительно.
A2500008012R |  | A2500008012 | ROTARY ENCODER | ABSOLUTE TYPE (OPTICAL) | EP58HB SERIES | EP58HB8-256-2F-P-24 | 12-24VDC | Южная Корея | EP58HB8-256-2F-P-24^12-24VDC^ | Энкодер абсолютный однооборотный, корпус: Ø58мм, вал полый глухой, посадочный диаметр вала: Ø8мм, разрешение: 256 имп./об., PNP с открытым коллектором, двоичный код, увеличение значения по часовой стрелке, Uпит. 12…24В=, кабель сзади 2м, IP50 | 0 | 0 | 0 | 0 | 0 | Цену и срок поставки уточняйте дополнительно.
A2500008132R |  | A2500008132 | ROTARY ENCODER | ABSOLUTE TYPE (OPTICAL) | EP58HB SERIES | EP58HB8-256-2F-P-5 | 5VDC | Южная Корея | EP58HB8-256-2F-P-5^5VDC^ | Энкодер абсолютный однооборотный, корпус: Ø58мм, вал полый глухой, посадочный диаметр вала: Ø8мм, разрешение: 256 имп./об., PNP с открытым коллектором, двоичный код, увеличение значения по часовой стрелке, Uпит. 5В=, кабель сзади 2м, IP50 | 0 | 0 | 0 | 0 | 0 | Цену и срок поставки уточняйте дополнительно.
A2500008021R |  | A2500008021 | ROTARY ENCODER | ABSOLUTE TYPE (OPTICAL) | EP58HB SERIES | EP58HB8-256-2R-N-24 | 12-24VDC | Южная Корея | EP58HB8-256-2R-N-24^12-24VDC^ | Энкодер абсолютный однооборотный, корпус: Ø58мм, вал полый глухой, посадочный диаметр вала: Ø8мм, разрешение: 256 имп./об., NPN с открытым коллектором, двоичный код, увеличение значения против часовой стрелки, Uпит. 12…24В=, кабель сзади 2м, IP50 | 0 | 0 | 0 | 0 | 0 | Цену и срок поставки уточняйте дополнительно.
A2500008141R |  | A2500008141 | ROTARY ENCODER | ABSOLUTE TYPE (OPTICAL) | EP58HB SERIES | EP58HB8-256-2R-N-5 | 5VDC | Южная Корея | EP58HB8-256-2R-N-5^5VDC^ | Энкодер абсолютный однооборотный, корпус: Ø58мм, вал полый глухой, посадочный диаметр вала: Ø8мм, разрешение: 256 имп./об., NPN с открытым коллектором, двоичный код, увеличение значения против часовой стрелки, Uпит. 5В=, кабель сзади 2м, IP50 | 0 | 0 | 0 | 0 | 0 | Цену и срок поставки уточняйте дополнительно.
A2500008015R |  | A2500008015 | ROTARY ENCODER | ABSOLUTE TYPE (OPTICAL) | EP58HB SERIES | EP58HB8-256-2R-P-24 | 12-24VDC | Южная Корея | EP58HB8-256-2R-P-24^12-24VDC^ | Энкодер абсолютный однооборотный, корпус: Ø58мм, вал полый глухой, посадочный диаметр вала: Ø8мм, разрешение: 256 имп./об., PNP с открытым коллектором, двоичный код, увеличение значения против часовой стрелки, Uпит. 12…24В=, кабель сзади 2м, IP50 | 0 | 0 | 0 | 0 | 0 | Цену и срок поставки уточняйте дополнительно.
A2500008135R |  | A2500008135 | ROTARY ENCODER | ABSOLUTE TYPE (OPTICAL) | EP58HB SERIES | EP58HB8-256-2R-P-5 | 5VDC | Южная Корея | EP58HB8-256-2R-P-5^5VDC^ | Энкодер абсолютный однооборотный, корпус: Ø58мм, вал полый глухой, посадочный диаметр вала: Ø8мм, разрешение: 256 имп./об., PNP с открытым коллектором, двоичный код, увеличение значения против часовой стрелки, Uпит. 5В=, кабель сзади 2м, IP50 | 0 | 0 | 0 | 0 | 0 | Цену и срок поставки уточняйте дополнительно.
A2500008019R |  | A2500008019 | ROTARY ENCODER | ABSOLUTE TYPE (OPTICAL) | EP58HB SERIES | EP58HB8-256-3F-N-24 | 12-24VDC | Южная Корея | EP58HB8-256-3F-N-24^12-24VDC^ | Энкодер абсолютный однооборотный, корпус: Ø58мм, вал полый глухой, посадочный диаметр вала: Ø8мм, разрешение: 256 имп./об., NPN с открытым коллектором, код Грея, увеличение значения по часовой стрелке, Uпит. 12…24В=, кабель сзади 2м, IP50 | 0 | 0 | 0 | 0 | 0 | Цену и срок поставки уточняйте дополнительно.
A2500008139R |  | A2500008139 | ROTARY ENCODER | ABSOLUTE TYPE (OPTICAL) | EP58HB SERIES | EP58HB8-256-3F-N-5 | 5VDC | Южная Корея | EP58HB8-256-3F-N-5^5VDC^ | Энкодер абсолютный однооборотный, корпус: Ø58мм, вал полый глухой, посадочный диаметр вала: Ø8мм, разрешение: 256 имп./об., NPN с открытым коллектором, код Грея, увеличение значения по часовой стрелке, Uпит. 5В=, кабель сзади 2м, IP50 | 0 | 0 | 0 | 0 | 0 | Цену и срок поставки уточняйте дополнительно.
A2500008013R |  | A2500008013 | ROTARY ENCODER | ABSOLUTE TYPE (OPTICAL) | EP58HB SERIES | EP58HB8-256-3F-P-24 | 12-24VDC | Южная Корея | EP58HB8-256-3F-P-24^12-24VDC^ | Энкодер абсолютный однооборотный, корпус: Ø58мм, вал полый глухой, посадочный диаметр вала: Ø8мм, разрешение: 256 имп./об., PNP с открытым коллектором, код Грея, увеличение значения по часовой стрелке, Uпит. 12…24В=, кабель сзади 2м, IP50 | 0 | 0 | 0 | 0 | 0 | Цену и срок поставки уточняйте дополнительно.
A2500008133R |  | A2500008133 | ROTARY ENCODER | ABSOLUTE TYPE (OPTICAL) | EP58HB SERIES | EP58HB8-256-3F-P-5 | 5VDC | Южная Корея | EP58HB8-256-3F-P-5^5VDC^ | Энкодер абсолютный однооборотный, корпус: Ø58мм, вал полый глухой, посадочный диаметр вала: Ø8мм, разрешение: 256 имп./об., PNP с открытым коллектором, код Грея, увеличение значения по часовой стрелке, Uпит. 5В=, кабель сзади 2м, IP50 | 0 | 0 | 0 | 0 | 0 | Цену и срок поставки уточняйте дополнительно.
A2500008022R |  | A2500008022 | ROTARY ENCODER | ABSOLUTE TYPE (OPTICAL) | EP58HB SERIES | EP58HB8-256-3R-N-24 | 12-24VDC | Южная Корея | EP58HB8-256-3R-N-24^12-24VDC^ | Энкодер абсолютный однооборотный, корпус: Ø58мм, вал полый глухой, посадочный диаметр вала: Ø8мм, разрешение: 256 имп./об., NPN с открытым коллектором, код Грея, увеличение значения против часовой стрелки, Uпит. 12…24В=, кабель сзади 2м, IP50 | 43170 | 40148.1 | 38853 | 34536 | 30219 | Доступно к заказу.
A2500008142R |  | A2500008142 | ROTARY ENCODER | ABSOLUTE TYPE (OPTICAL) | EP58HB SERIES | EP58HB8-256-3R-N-5 | 5VDC | Южная Корея | EP58HB8-256-3R-N-5^5VDC^ | Энкодер абсолютный однооборотный, корпус: Ø58мм, вал полый глухой, посадочный диаметр вала: Ø8мм, разрешение: 256 имп./об., NPN с открытым коллектором, код Грея, увеличение значения против часовой стрелки, Uпит. 5В=, кабель сзади 2м, IP50 | 0 | 0 | 0 | 0 | 0 | Цену и срок поставки уточняйте дополнительно.
A2500008016R |  | A2500008016 | ROTARY ENCODER | ABSOLUTE TYPE (OPTICAL) | EP58HB SERIES | EP58HB8-256-3R-P-24 | 12-24VDC | Южная Корея | EP58HB8-256-3R-P-24^12-24VDC^ | Энкодер абсолютный однооборотный, корпус: Ø58мм, вал полый глухой, посадочный диаметр вала: Ø8мм, разрешение: 256 имп./об., PNP с открытым коллектором, код Грея, увеличение значения против часовой стрелки, Uпит. 12…24В=, кабель сзади 2м, IP50 | 0 | 0 | 0 | 0 | 0 | Цену и срок поставки уточняйте дополнительно.
A2500008136R |  | A2500008136 | ROTARY ENCODER | ABSOLUTE TYPE (OPTICAL) | EP58HB SERIES | EP58HB8-256-3R-P-5 | 5VDC | Южная Корея | EP58HB8-256-3R-P-5^5VDC^ | Энкодер абсолютный однооборотный, корпус: Ø58мм, вал полый глухой, посадочный диаметр вала: Ø8мм, разрешение: 256 имп./об., PNP с открытым коллектором, код Грея, увеличение значения против часовой стрелки, Uпит. 5В=, кабель сзади 2м, IP50 | 0 | 0 | 0 | 0 | 0 | Цену и срок поставки уточняйте дополнительно.
A2500008029R |  | A2500008029 | ROTARY ENCODER | ABSOLUTE TYPE (OPTICAL) | EP58HB SERIES | EP58HB8-360-1F-N-24 | 12-24VDC | Южная Корея | EP58HB8-360-1F-N-24^12-24VDC^ | Энкодер абсолютный однооборотный, корпус: Ø58мм, вал полый глухой, посадочный диаметр вала: Ø8мм, разрешение: 360 имп./об., NPN с открытым коллектором, BCD-код, увеличение значения по часовой стрелке, Uпит. 12…24В=, кабель сзади 2м, IP50 | 0 | 0 | 0 | 0 | 0 | Цену и срок поставки уточняйте дополнительно.
A2500008149R |  | A2500008149 | ROTARY ENCODER | ABSOLUTE TYPE (OPTICAL) | EP58HB SERIES | EP58HB8-360-1F-N-5 | 5VDC | Южная Корея | EP58HB8-360-1F-N-5^5VDC^ | Энкодер абсолютный однооборотный, корпус: Ø58мм, вал полый глухой, посадочный диаметр вала: Ø8мм, разрешение: 360 имп./об., NPN с открытым коллектором, BCD-код, увеличение значения по часовой стрелке, Uпит. 5В=, кабель сзади 2м, IP50 | 0 | 0 | 0 | 0 | 0 | Цену и срок поставки уточняйте дополнительно.
A2500008023R |  | A2500008023 | ROTARY ENCODER | ABSOLUTE TYPE (OPTICAL) | EP58HB SERIES | EP58HB8-360-1F-P-24 | 12-24VDC | Южная Корея | EP58HB8-360-1F-P-24^12-24VDC^ | Энкодер абсолютный однооборотный, корпус: Ø58мм, вал полый глухой, посадочный диаметр вала: Ø8мм, разрешение: 360 имп./об., PNP с открытым коллектором, BCD-код, увеличение значения по часовой стрелке, Uпит. 12…24В=, кабель сзади 2м, IP50 | 0 | 0 | 0 | 0 | 0 | Цену и срок поставки уточняйте дополнительно.
A2500008143R |  | A2500008143 | ROTARY ENCODER | ABSOLUTE TYPE (OPTICAL) | EP58HB SERIES | EP58HB8-360-1F-P-5 | 5VDC | Южная Корея | EP58HB8-360-1F-P-5^5VDC^ | Энкодер абсолютный однооборотный, корпус: Ø58мм, вал полый глухой, посадочный диаметр вала: Ø8мм, разрешение: 360 имп./об., PNP с открытым коллектором, BCD-код, увеличение значения по часовой стрелке, Uпит. 5В=, кабель сзади 2м, IP50 | 0 | 0 | 0 | 0 | 0 | Цену и срок поставки уточняйте дополнительно.
A2500008032R |  | A2500008032 | ROTARY ENCODER | ABSOLUTE TYPE (OPTICAL) | EP58HB SERIES | EP58HB8-360-1R-N-24 | 12-24VDC | Южная Корея | EP58HB8-360-1R-N-24^12-24VDC^ | Энкодер абсолютный однооборотный, корпус: Ø58мм, вал полый глухой, посадочный диаметр вала: Ø8мм, разрешение: 360 имп./об., NPN с открытым коллектором, BCD-код, увеличение значения против часовой стрелки, Uпит. 12…24В=, кабель сзади 2м, IP50 | 0 | 0 | 0 | 0 | 0 | Цену и срок поставки уточняйте дополнительно.
A2500008152R |  | A2500008152 | ROTARY ENCODER | ABSOLUTE TYPE (OPTICAL) | EP58HB SERIES | EP58HB8-360-1R-N-5 | 5VDC | Южная Корея | EP58HB8-360-1R-N-5^5VDC^ | Энкодер абсолютный однооборотный, корпус: Ø58мм, вал полый глухой, посадочный диаметр вала: Ø8мм, разрешение: 360 имп./об., NPN с открытым коллектором, BCD-код, увеличение значения против часовой стрелки, Uпит. 5В=, кабель сзади 2м, IP50 | 0 | 0 | 0 | 0 | 0 | Цену и срок поставки уточняйте дополнительно.
A2500008026R |  | A2500008026 | ROTARY ENCODER | ABSOLUTE TYPE (OPTICAL) | EP58HB SERIES | EP58HB8-360-1R-P-24 | 12-24VDC | Южная Корея | EP58HB8-360-1R-P-24^12-24VDC^ | Энкодер абсолютный однооборотный, корпус: Ø58мм, вал полый глухой, посадочный диаметр вала: Ø8мм, разрешение: 360 имп./об., PNP с открытым коллектором, BCD-код, увеличение значения против часовой стрелки, Uпит. 12…24В=, кабель сзади 2м, IP50 | 44230 | 41133.9 | 39807 | 35384 | 30961 | Доступно к заказу.
A2500008146R |  | A2500008146 | ROTARY ENCODER | ABSOLUTE TYPE (OPTICAL) | EP58HB SERIES | EP58HB8-360-1R-P-5 | 5VDC | Южная Корея | EP58HB8-360-1R-P-5^5VDC^ | Энкодер абсолютный однооборотный, корпус: Ø58мм, вал полый глухой, посадочный диаметр вала: Ø8мм, разрешение: 360 имп./об., PNP с открытым коллектором, BCD-код, увеличение значения против часовой стрелки, Uпит. 5В=, кабель сзади 2м, IP50 | 0 | 0 | 0 | 0 | 0 | Цену и срок поставки уточняйте дополнительно.
A2500008030R |  | A2500008030 | ROTARY ENCODER | ABSOLUTE TYPE (OPTICAL) | EP58HB SERIES | EP58HB8-360-2F-N-24 | 12-24VDC | Южная Корея | EP58HB8-360-2F-N-24^12-24VDC^ | Энкодер абсолютный однооборотный, корпус: Ø58мм, вал полый глухой, посадочный диаметр вала: Ø8мм, разрешение: 360 имп./об., NPN с открытым коллектором, двоичный код, увеличение значения по часовой стрелке, Uпит. 12…24В=, кабель сзади 2м, IP50 | 0 | 0 | 0 | 0 | 0 | Цену и срок поставки уточняйте дополнительно.
A2500008150R |  | A2500008150 | ROTARY ENCODER | ABSOLUTE TYPE (OPTICAL) | EP58HB SERIES | EP58HB8-360-2F-N-5 | 5VDC | Южная Корея | EP58HB8-360-2F-N-5^5VDC^ | Энкодер абсолютный однооборотный, корпус: Ø58мм, вал полый глухой, посадочный диаметр вала: Ø8мм, разрешение: 360 имп./об., NPN с открытым коллектором, двоичный код, увеличение значения по часовой стрелке, Uпит. 5В=, кабель сзади 2м, IP50 | 0 | 0 | 0 | 0 | 0 | Цену и срок поставки уточняйте дополнительно.
A2500008024R |  | A2500008024 | ROTARY ENCODER | ABSOLUTE TYPE (OPTICAL) | EP58HB SERIES | EP58HB8-360-2F-P-24 | 12-24VDC | Южная Корея | EP58HB8-360-2F-P-24^12-24VDC^ | Энкодер абсолютный однооборотный, корпус: Ø58мм, вал полый глухой, посадочный диаметр вала: Ø8мм, разрешение: 360 имп./об., PNP с открытым коллектором, двоичный код, увеличение значения по часовой стрелке, Uпит. 12…24В=, кабель сзади 2м, IP50 | 0 | 0 | 0 | 0 | 0 | Цену и срок поставки уточняйте дополнительно.
A2500008144R |  | A2500008144 | ROTARY ENCODER | ABSOLUTE TYPE (OPTICAL) | EP58HB SERIES | EP58HB8-360-2F-P-5 | 5VDC | Южная Корея | EP58HB8-360-2F-P-5^5VDC^ | Энкодер абсолютный однооборотный, корпус: Ø58мм, вал полый глухой, посадочный диаметр вала: Ø8мм, разрешение: 360 имп./об., PNP с открытым коллектором, двоичный код, увеличение значения по часовой стрелке, Uпит. 5В=, кабель сзади 2м, IP50 | 0 | 0 | 0 | 0 | 0 | Цену и срок поставки уточняйте дополнительно.
A2500008033R |  | A2500008033 | ROTARY ENCODER | ABSOLUTE TYPE (OPTICAL) | EP58HB SERIES | EP58HB8-360-2R-N-24 | 12-24VDC | Южная Корея | EP58HB8-360-2R-N-24^12-24VDC^ | Энкодер абсолютный однооборотный, корпус: Ø58мм, вал полый глухой, посадочный диаметр вала: Ø8мм, разрешение: 360 имп./об., NPN с открытым коллектором, двоичный код, увеличение значения против часовой стрелки, Uпит. 12…24В=, кабель сзади 2м, IP50 | 0 | 0 | 0 | 0 | 0 | Цену и срок поставки уточняйте дополнительно.
A2500008153R |  | A2500008153 | ROTARY ENCODER | ABSOLUTE TYPE (OPTICAL) | EP58HB SERIES | EP58HB8-360-2R-N-5 | 5VDC | Южная Корея | EP58HB8-360-2R-N-5^5VDC^ | Энкодер абсолютный однооборотный, корпус: Ø58мм, вал полый глухой, посадочный диаметр вала: Ø8мм, разрешение: 360 имп./об., NPN с открытым коллектором, двоичный код, увеличение значения против часовой стрелки, Uпит. 5В=, кабель сзади 2м, IP50 | 0 | 0 | 0 | 0 | 0 | Цену и срок поставки уточняйте дополнительно.
A2500008027R |  | A2500008027 | ROTARY ENCODER | ABSOLUTE TYPE (OPTICAL) | EP58HB SERIES | EP58HB8-360-2R-P-24 | 12-24VDC | Южная Корея | EP58HB8-360-2R-P-24^12-24VDC^ | Энкодер абсолютный однооборотный, корпус: Ø58мм, вал полый глухой, посадочный диаметр вала: Ø8мм, разрешение: 360 имп./об., PNP с открытым коллектором, двоичный код, увеличение значения против часовой стрелки, Uпит. 12…24В=, кабель сзади 2м, IP50 | 0 | 0 | 0 | 0 | 0 | Цену и срок поставки уточняйте дополнительно.
A2500008147R |  | A2500008147 | ROTARY ENCODER | ABSOLUTE TYPE (OPTICAL) | EP58HB SERIES | EP58HB8-360-2R-P-5 | 5VDC | Южная Корея | EP58HB8-360-2R-P-5^5VDC^ | Энкодер абсолютный однооборотный, корпус: Ø58мм, вал полый глухой, посадочный диаметр вала: Ø8мм, разрешение: 360 имп./об., PNP с открытым коллектором, двоичный код, увеличение значения против часовой стрелки, Uпит. 5В=, кабель сзади 2м, IP50 | 0 | 0 | 0 | 0 | 0 | Цену и срок поставки уточняйте дополнительно.
A2500008031R |  | A2500008031 | ROTARY ENCODER | ABSOLUTE TYPE (OPTICAL) | EP58HB SERIES | EP58HB8-360-3F-N-24 | 12-24VDC | Южная Корея | EP58HB8-360-3F-N-24^12-24VDC^ | Энкодер абсолютный однооборотный, корпус: Ø58мм, вал полый глухой, посадочный диаметр вала: Ø8мм, разрешение: 360 имп./об., NPN с открытым коллектором, код Грея, увеличение значения по часовой стрелке, Uпит. 12…24В=, кабель сзади 2м, IP50 | 0 | 0 | 0 | 0 | 0 | Цену и срок поставки уточняйте дополнительно.
A2500008151R |  | A2500008151 | ROTARY ENCODER | ABSOLUTE TYPE (OPTICAL) | EP58HB SERIES | EP58HB8-360-3F-N-5 | 5VDC | Южная Корея | EP58HB8-360-3F-N-5^5VDC^ | Энкодер абсолютный однооборотный, корпус: Ø58мм, вал полый глухой, посадочный диаметр вала: Ø8мм, разрешение: 360 имп./об., NPN с открытым коллектором, код Грея, увеличение значения по часовой стрелке, Uпит. 5В=, кабель сзади 2м, IP50 | 0 | 0 | 0 | 0 | 0 | Цену и срок поставки уточняйте дополнительно.
A2500008025R |  | A2500008025 | ROTARY ENCODER | ABSOLUTE TYPE (OPTICAL) | EP58HB SERIES | EP58HB8-360-3F-P-24 | 12-24VDC | Южная Корея | EP58HB8-360-3F-P-24^12-24VDC^ | Энкодер абсолютный однооборотный, корпус: Ø58мм, вал полый глухой, посадочный диаметр вала: Ø8мм, разрешение: 360 имп./об., PNP с открытым коллектором, код Грея, увеличение значения по часовой стрелке, Uпит. 12…24В=, кабель сзади 2м, IP50 | 0 | 0 | 0 | 0 | 0 | Цену и срок поставки уточняйте дополнительно.
A2500008145R |  | A2500008145 | ROTARY ENCODER | ABSOLUTE TYPE (OPTICAL) | EP58HB SERIES | EP58HB8-360-3F-P-5 | 5VDC | Южная Корея | EP58HB8-360-3F-P-5^5VDC^ | Энкодер абсолютный однооборотный, корпус: Ø58мм, вал полый глухой, посадочный диаметр вала: Ø8мм, разрешение: 360 имп./об., PNP с открытым коллектором, код Грея, увеличение значения по часовой стрелке, Uпит. 5В=, кабель сзади 2м, IP50 | 0 | 0 | 0 | 0 | 0 | Цену и срок поставки уточняйте дополнительно.
A2500008034R |  | A2500008034 | ROTARY ENCODER | ABSOLUTE TYPE (OPTICAL) | EP58HB SERIES | EP58HB8-360-3R-N-24 | 12-24VDC | Южная Корея | EP58HB8-360-3R-N-24^12-24VDC^ | Энкодер абсолютный однооборотный, корпус: Ø58мм, вал полый глухой, посадочный диаметр вала: Ø8мм, разрешение: 360 имп./об., NPN с открытым коллектором, код Грея, увеличение значения против часовой стрелки, Uпит. 12…24В=, кабель сзади 2м, IP50 | 0 | 0 | 0 | 0 | 0 | Цену и срок поставки уточняйте дополнительно.
A2500008154R |  | A2500008154 | ROTARY ENCODER | ABSOLUTE TYPE (OPTICAL) | EP58HB SERIES | EP58HB8-360-3R-N-5 | 5VDC | Южная Корея | EP58HB8-360-3R-N-5^5VDC^ | Энкодер абсолютный однооборотный, корпус: Ø58мм, вал полый глухой, посадочный диаметр вала: Ø8мм, разрешение: 360 имп./об., NPN с открытым коллектором, код Грея, увеличение значения против часовой стрелки, Uпит. 5В=, кабель сзади 2м, IP50 | 0 | 0 | 0 | 0 | 0 | Цену и срок поставки уточняйте дополнительно.
A2500008028R |  | A2500008028 | ROTARY ENCODER | ABSOLUTE TYPE (OPTICAL) | EP58HB SERIES | EP58HB8-360-3R-P-24 | 12-24VDC | Южная Корея | EP58HB8-360-3R-P-24^12-24VDC^ | Энкодер абсолютный однооборотный, корпус: Ø58мм, вал полый глухой, посадочный диаметр вала: Ø8мм, разрешение: 360 имп./об., PNP с открытым коллектором, код Грея, увеличение значения против часовой стрелки, Uпит. 12…24В=, кабель сзади 2м, IP50 | 0 | 0 | 0 | 0 | 0 | Цену и срок поставки уточняйте дополнительно.
A2500008148R |  | A2500008148 | ROTARY ENCODER | ABSOLUTE TYPE (OPTICAL) | EP58HB SERIES | EP58HB8-360-3R-P-5 | 5VDC | Южная Корея | EP58HB8-360-3R-P-5^5VDC^ | Энкодер абсолютный однооборотный, корпус: Ø58мм, вал полый глухой, посадочный диаметр вала: Ø8мм, разрешение: 360 имп./об., PNP с открытым коллектором, код Грея, увеличение значения против часовой стрелки, Uпит. 5В=, кабель сзади 2м, IP50 | 0 | 0 | 0 | 0 | 0 | Цену и срок поставки уточняйте дополнительно.
A2500007957R |  | A2500007957 | ROTARY ENCODER | ABSOLUTE TYPE (OPTICAL) | EP58HB SERIES | EP58HB8-45-1F-N-24 | 12-24VDC | Южная Корея | EP58HB8-45-1F-N-24^12-24VDC^ | Энкодер абсолютный однооборотный, корпус: Ø58мм, вал полый глухой, посадочный диаметр вала: Ø8мм, разрешение: 45 имп./об., NPN с открытым коллектором, BCD-код, увеличение значения по часовой стрелке, Uпит. 12…24В=, кабель сзади 2м, IP50 | 0 | 0 | 0 | 0 | 0 | Цену и срок поставки уточняйте дополнительно.
A2500008077R |  | A2500008077 | ROTARY ENCODER | ABSOLUTE TYPE (OPTICAL) | EP58HB SERIES | EP58HB8-45-1F-N-5 | 5VDC | Южная Корея | EP58HB8-45-1F-N-5^5VDC^ | Энкодер абсолютный однооборотный, корпус: Ø58мм, вал полый глухой, посадочный диаметр вала: Ø8мм, разрешение: 45 имп./об., NPN с открытым коллектором, BCD-код, увеличение значения по часовой стрелке, Uпит. 5В=, кабель сзади 2м, IP50 | 0 | 0 | 0 | 0 | 0 | Цену и срок поставки уточняйте дополнительно.
A2500007951R |  | A2500007951 | ROTARY ENCODER | ABSOLUTE TYPE (OPTICAL) | EP58HB SERIES | EP58HB8-45-1F-P-24 | 12-24VDC | Южная Корея | EP58HB8-45-1F-P-24^12-24VDC^ | Энкодер абсолютный однооборотный, корпус: Ø58мм, вал полый глухой, посадочный диаметр вала: Ø8мм, разрешение: 45 имп./об., PNP с открытым коллектором, BCD-код, увеличение значения по часовой стрелке, Uпит. 12…24В=, кабель сзади 2м, IP50 | 0 | 0 | 0 | 0 | 0 | Цену и срок поставки уточняйте дополнительно.
A2500008071R |  | A2500008071 | ROTARY ENCODER | ABSOLUTE TYPE (OPTICAL) | EP58HB SERIES | EP58HB8-45-1F-P-5 | 5VDC | Южная Корея | EP58HB8-45-1F-P-5^5VDC^ | Энкодер абсолютный однооборотный, корпус: Ø58мм, вал полый глухой, посадочный диаметр вала: Ø8мм, разрешение: 45 имп./об., PNP с открытым коллектором, BCD-код, увеличение значения по часовой стрелке, Uпит. 5В=, кабель сзади 2м, IP50 | 0 | 0 | 0 | 0 | 0 | Цену и срок поставки уточняйте дополнительно.
A2500007960R |  | A2500007960 | ROTARY ENCODER | ABSOLUTE TYPE (OPTICAL) | EP58HB SERIES | EP58HB8-45-1R-N-24 | 12-24VDC | Южная Корея | EP58HB8-45-1R-N-24^12-24VDC^ | Энкодер абсолютный однооборотный, корпус: Ø58мм, вал полый глухой, посадочный диаметр вала: Ø8мм, разрешение: 45 имп./об., NPN с открытым коллектором, BCD-код, увеличение значения против часовой стрелки, Uпит. 12…24В=, кабель сзади 2м, IP50 | 0 | 0 | 0 | 0 | 0 | Цену и срок поставки уточняйте дополнительно.
A2500008080R |  | A2500008080 | ROTARY ENCODER | ABSOLUTE TYPE (OPTICAL) | EP58HB SERIES | EP58HB8-45-1R-N-5 | 5VDC | Южная Корея | EP58HB8-45-1R-N-5^5VDC^ | Энкодер абсолютный однооборотный, корпус: Ø58мм, вал полый глухой, посадочный диаметр вала: Ø8мм, разрешение: 45 имп./об., NPN с открытым коллектором, BCD-код, увеличение значения против часовой стрелки, Uпит. 5В=, кабель сзади 2м, IP50 | 0 | 0 | 0 | 0 | 0 | Цену и срок поставки уточняйте дополнительно.
A2500007954R |  | A2500007954 | ROTARY ENCODER | ABSOLUTE TYPE (OPTICAL) | EP58HB SERIES | EP58HB8-45-1R-P-24 | 12-24VDC | Южная Корея | EP58HB8-45-1R-P-24^12-24VDC^ | Энкодер абсолютный однооборотный, корпус: Ø58мм, вал полый глухой, посадочный диаметр вала: Ø8мм, разрешение: 45 имп./об., PNP с открытым коллектором, BCD-код, увеличение значения против часовой стрелки, Uпит. 12…24В=, кабель сзади 2м, IP50 | 0 | 0 | 0 | 0 | 0 | Цену и срок поставки уточняйте дополнительно.
A2500008074R |  | A2500008074 | ROTARY ENCODER | ABSOLUTE TYPE (OPTICAL) | EP58HB SERIES | EP58HB8-45-1R-P-5 | 5VDC | Южная Корея | EP58HB8-45-1R-P-5^5VDC^ | Энкодер абсолютный однооборотный, корпус: Ø58мм, вал полый глухой, посадочный диаметр вала: Ø8мм, разрешение: 45 имп./об., PNP с открытым коллектором, BCD-код, увеличение значения против часовой стрелки, Uпит. 5В=, кабель сзади 2м, IP50 | 0 | 0 | 0 | 0 | 0 | Цену и срок поставки уточняйте дополнительно.
A2500007958R |  | A2500007958 | ROTARY ENCODER | ABSOLUTE TYPE (OPTICAL) | EP58HB SERIES | EP58HB8-45-2F-N-24 | 12-24VDC | Южная Корея | EP58HB8-45-2F-N-24^12-24VDC^ | Энкодер абсолютный однооборотный, корпус: Ø58мм, вал полый глухой, посадочный диаметр вала: Ø8мм, разрешение: 45 имп./об., NPN с открытым коллектором, двоичный код, увеличение значения по часовой стрелке, Uпит. 12…24В=, кабель сзади 2м, IP50 | 0 | 0 | 0 | 0 | 0 | Цену и срок поставки уточняйте дополнительно.
A2500008078R |  | A2500008078 | ROTARY ENCODER | ABSOLUTE TYPE (OPTICAL) | EP58HB SERIES | EP58HB8-45-2F-N-5 | 5VDC | Южная Корея | EP58HB8-45-2F-N-5^5VDC^ | Энкодер абсолютный однооборотный, корпус: Ø58мм, вал полый глухой, посадочный диаметр вала: Ø8мм, разрешение: 45 имп./об., NPN с открытым коллектором, двоичный код, увеличение значения по часовой стрелке, Uпит. 5В=, кабель сзади 2м, IP50 | 0 | 0 | 0 | 0 | 0 | Цену и срок поставки уточняйте дополнительно.
A2500007952R |  | A2500007952 | ROTARY ENCODER | ABSOLUTE TYPE (OPTICAL) | EP58HB SERIES | EP58HB8-45-2F-P-24 | 12-24VDC | Южная Корея | EP58HB8-45-2F-P-24^12-24VDC^ | Энкодер абсолютный однооборотный, корпус: Ø58мм, вал полый глухой, посадочный диаметр вала: Ø8мм, разрешение: 45 имп./об., PNP с открытым коллектором, двоичный код, увеличение значения по часовой стрелке, Uпит. 12…24В=, кабель сзади 2м, IP50 | 0 | 0 | 0 | 0 | 0 | Цену и срок поставки уточняйте дополнительно.
A2500008072R |  | A2500008072 | ROTARY ENCODER | ABSOLUTE TYPE (OPTICAL) | EP58HB SERIES | EP58HB8-45-2F-P-5 | 5VDC | Южная Корея | EP58HB8-45-2F-P-5^5VDC^ | Энкодер абсолютный однооборотный, корпус: Ø58мм, вал полый глухой, посадочный диаметр вала: Ø8мм, разрешение: 45 имп./об., PNP с открытым коллектором, двоичный код, увеличение значения по часовой стрелке, Uпит. 5В=, кабель сзади 2м, IP50 | 0 | 0 | 0 | 0 | 0 | Цену и срок поставки уточняйте дополнительно.
A2500007961R |  | A2500007961 | ROTARY ENCODER | ABSOLUTE TYPE (OPTICAL) | EP58HB SERIES | EP58HB8-45-2R-N-24 | 12-24VDC | Южная Корея | EP58HB8-45-2R-N-24^12-24VDC^ | Энкодер абсолютный однооборотный, корпус: Ø58мм, вал полый глухой, посадочный диаметр вала: Ø8мм, разрешение: 45 имп./об., NPN с открытым коллектором, двоичный код, увеличение значения против часовой стрелки, Uпит. 12…24В=, кабель сзади 2м, IP50 | 0 | 0 | 0 | 0 | 0 | Цену и срок поставки уточняйте дополнительно.
A2500008081R |  | A2500008081 | ROTARY ENCODER | ABSOLUTE TYPE (OPTICAL) | EP58HB SERIES | EP58HB8-45-2R-N-5 | 5VDC | Южная Корея | EP58HB8-45-2R-N-5^5VDC^ | Энкодер абсолютный однооборотный, корпус: Ø58мм, вал полый глухой, посадочный диаметр вала: Ø8мм, разрешение: 45 имп./об., NPN с открытым коллектором, двоичный код, увеличение значения против часовой стрелки, Uпит. 5В=, кабель сзади 2м, IP50 | 0 | 0 | 0 | 0 | 0 | Цену и срок поставки уточняйте дополнительно.
A2500007955R |  | A2500007955 | ROTARY ENCODER | ABSOLUTE TYPE (OPTICAL) | EP58HB SERIES | EP58HB8-45-2R-P-24 | 12-24VDC | Южная Корея | EP58HB8-45-2R-P-24^12-24VDC^ | Энкодер абсолютный однооборотный, корпус: Ø58мм, вал полый глухой, посадочный диаметр вала: Ø8мм, разрешение: 45 имп./об., PNP с открытым коллектором, двоичный код, увеличение значения против часовой стрелки, Uпит. 12…24В=, кабель сзади 2м, IP50 | 0 | 0 | 0 | 0 | 0 | Цену и срок поставки уточняйте дополнительно.
A2500008075R |  | A2500008075 | ROTARY ENCODER | ABSOLUTE TYPE (OPTICAL) | EP58HB SERIES | EP58HB8-45-2R-P-5 | 5VDC | Южная Корея | EP58HB8-45-2R-P-5^5VDC^ | Энкодер абсолютный однооборотный, корпус: Ø58мм, вал полый глухой, посадочный диаметр вала: Ø8мм, разрешение: 45 имп./об., PNP с открытым коллектором, двоичный код, увеличение значения против часовой стрелки, Uпит. 5В=, кабель сзади 2м, IP50 | 0 | 0 | 0 | 0 | 0 | Цену и срок поставки уточняйте дополнительно.
A2500007959R |  | A2500007959 | ROTARY ENCODER | ABSOLUTE TYPE (OPTICAL) | EP58HB SERIES | EP58HB8-45-3F-N-24 | 12-24VDC | Южная Корея | EP58HB8-45-3F-N-24^12-24VDC^ | Энкодер абсолютный однооборотный, корпус: Ø58мм, вал полый глухой, посадочный диаметр вала: Ø8мм, разрешение: 45 имп./об., NPN с открытым коллектором, код Грея, увеличение значения по часовой стрелке, Uпит. 12…24В=, кабель сзади 2м, IP50 | 0 | 0 | 0 | 0 | 0 | Цену и срок поставки уточняйте дополнительно.
A2500008079R |  | A2500008079 | ROTARY ENCODER | ABSOLUTE TYPE (OPTICAL) | EP58HB SERIES | EP58HB8-45-3F-N-5 | 5VDC | Южная Корея | EP58HB8-45-3F-N-5^5VDC^ | Энкодер абсолютный однооборотный, корпус: Ø58мм, вал полый глухой, посадочный диаметр вала: Ø8мм, разрешение: 45 имп./об., NPN с открытым коллектором, код Грея, увеличение значения по часовой стрелке, Uпит. 5В=, кабель сзади 2м, IP50 | 0 | 0 | 0 | 0 | 0 | Цену и срок поставки уточняйте дополнительно.
A2500007953R |  | A2500007953 | ROTARY ENCODER | ABSOLUTE TYPE (OPTICAL) | EP58HB SERIES | EP58HB8-45-3F-P-24 | 12-24VDC | Южная Корея | EP58HB8-45-3F-P-24^12-24VDC^ | Энкодер абсолютный однооборотный, корпус: Ø58мм, вал полый глухой, посадочный диаметр вала: Ø8мм, разрешение: 45 имп./об., PNP с открытым коллектором, код Грея, увеличение значения по часовой стрелке, Uпит. 12…24В=, кабель сзади 2м, IP50 | 0 | 0 | 0 | 0 | 0 | Цену и срок поставки уточняйте дополнительно.
A2500008073R |  | A2500008073 | ROTARY ENCODER | ABSOLUTE TYPE (OPTICAL) | EP58HB SERIES | EP58HB8-45-3F-P-5 | 5VDC | Южная Корея | EP58HB8-45-3F-P-5^5VDC^ | Энкодер абсолютный однооборотный, корпус: Ø58мм, вал полый глухой, посадочный диаметр вала: Ø8мм, разрешение: 45 имп./об., PNP с открытым коллектором, код Грея, увеличение значения по часовой стрелке, Uпит. 5В=, кабель сзади 2м, IP50 | 0 | 0 | 0 | 0 | 0 | Цену и срок поставки уточняйте дополнительно.
A2500007962R |  | A2500007962 | ROTARY ENCODER | ABSOLUTE TYPE (OPTICAL) | EP58HB SERIES | EP58HB8-45-3R-N-24 | 12-24VDC | Южная Корея | EP58HB8-45-3R-N-24^12-24VDC^ | Энкодер абсолютный однооборотный, корпус: Ø58мм, вал полый глухой, посадочный диаметр вала: Ø8мм, разрешение: 45 имп./об., NPN с открытым коллектором, код Грея, увеличение значения против часовой стрелки, Uпит. 12…24В=, кабель сзади 2м, IP50 | 0 | 0 | 0 | 0 | 0 | Цену и срок поставки уточняйте дополнительно.
A2500008082R |  | A2500008082 | ROTARY ENCODER | ABSOLUTE TYPE (OPTICAL) | EP58HB SERIES | EP58HB8-45-3R-N-5 | 5VDC | Южная Корея | EP58HB8-45-3R-N-5^5VDC^ | Энкодер абсолютный однооборотный, корпус: Ø58мм, вал полый глухой, посадочный диаметр вала: Ø8мм, разрешение: 45 имп./об., NPN с открытым коллектором, код Грея, увеличение значения против часовой стрелки, Uпит. 5В=, кабель сзади 2м, IP50 | 0 | 0 | 0 | 0 | 0 | Цену и срок поставки уточняйте дополнительно.
A2500007956R |  | A2500007956 | ROTARY ENCODER | ABSOLUTE TYPE (OPTICAL) | EP58HB SERIES | EP58HB8-45-3R-P-24 | 12-24VDC | Южная Корея | EP58HB8-45-3R-P-24^12-24VDC^ | Энкодер абсолютный однооборотный, корпус: Ø58мм, вал полый глухой, посадочный диаметр вала: Ø8мм, разрешение: 45 имп./об., PNP с открытым коллектором, код Грея, увеличение значения против часовой стрелки, Uпит. 12…24В=, кабель сзади 2м, IP50 | 0 | 0 | 0 | 0 | 0 | Цену и срок поставки уточняйте дополнительно.
A2500008076R |  | A2500008076 | ROTARY ENCODER | ABSOLUTE TYPE (OPTICAL) | EP58HB SERIES | EP58HB8-45-3R-P-5 | 5VDC | Южная Корея | EP58HB8-45-3R-P-5^5VDC^ | Энкодер абсолютный однооборотный, корпус: Ø58мм, вал полый глухой, посадочный диаметр вала: Ø8мм, разрешение: 45 имп./об., PNP с открытым коллектором, код Грея, увеличение значения против часовой стрелки, Uпит. 5В=, кабель сзади 2м, IP50 | 0 | 0 | 0 | 0 | 0 | Цену и срок поставки уточняйте дополнительно.
A2500008041R |  | A2500008041 | ROTARY ENCODER | ABSOLUTE TYPE (OPTICAL) | EP58HB SERIES | EP58HB8-512-1F-N-24 | 12-24VDC | Южная Корея | EP58HB8-512-1F-N-24^12-24VDC^ | Энкодер абсолютный однооборотный, корпус: Ø58мм, вал полый глухой, посадочный диаметр вала: Ø8мм, разрешение: 512 имп./об., NPN с открытым коллектором, BCD-код, увеличение значения по часовой стрелке, Uпит. 12…24В=, кабель сзади 2м, IP50 | 0 | 0 | 0 | 0 | 0 | Цену и срок поставки уточняйте дополнительно.
A2500008161R |  | A2500008161 | ROTARY ENCODER | ABSOLUTE TYPE (OPTICAL) | EP58HB SERIES | EP58HB8-512-1F-N-5 | 5VDC | Южная Корея | EP58HB8-512-1F-N-5^5VDC^ | Энкодер абсолютный однооборотный, корпус: Ø58мм, вал полый глухой, посадочный диаметр вала: Ø8мм, разрешение: 512 имп./об., NPN с открытым коллектором, BCD-код, увеличение значения по часовой стрелке, Uпит. 5В=, кабель сзади 2м, IP50 | 0 | 0 | 0 | 0 | 0 | Цену и срок поставки уточняйте дополнительно.
A2500008035R |  | A2500008035 | ROTARY ENCODER | ABSOLUTE TYPE (OPTICAL) | EP58HB SERIES | EP58HB8-512-1F-P-24 | 12-24VDC | Южная Корея | EP58HB8-512-1F-P-24^12-24VDC^ | Энкодер абсолютный однооборотный, корпус: Ø58мм, вал полый глухой, посадочный диаметр вала: Ø8мм, разрешение: 512 имп./об., PNP с открытым коллектором, BCD-код, увеличение значения по часовой стрелке, Uпит. 12…24В=, кабель сзади 2м, IP50 | 0 | 0 | 0 | 0 | 0 | Цену и срок поставки уточняйте дополнительно.
A2500008155R |  | A2500008155 | ROTARY ENCODER | ABSOLUTE TYPE (OPTICAL) | EP58HB SERIES | EP58HB8-512-1F-P-5 | 5VDC | Южная Корея | EP58HB8-512-1F-P-5^5VDC^ | Энкодер абсолютный однооборотный, корпус: Ø58мм, вал полый глухой, посадочный диаметр вала: Ø8мм, разрешение: 512 имп./об., PNP с открытым коллектором, BCD-код, увеличение значения по часовой стрелке, Uпит. 5В=, кабель сзади 2м, IP50 | 0 | 0 | 0 | 0 | 0 | Цену и срок поставки уточняйте дополнительно.
A2500008044R |  | A2500008044 | ROTARY ENCODER | ABSOLUTE TYPE (OPTICAL) | EP58HB SERIES | EP58HB8-512-1R-N-24 | 12-24VDC | Южная Корея | EP58HB8-512-1R-N-24^12-24VDC^ | Энкодер абсолютный однооборотный, корпус: Ø58мм, вал полый глухой, посадочный диаметр вала: Ø8мм, разрешение: 512 имп./об., NPN с открытым коллектором, BCD-код, увеличение значения против часовой стрелки, Uпит. 12…24В=, кабель сзади 2м, IP50 | 0 | 0 | 0 | 0 | 0 | Цену и срок поставки уточняйте дополнительно.
A2500008164R |  | A2500008164 | ROTARY ENCODER | ABSOLUTE TYPE (OPTICAL) | EP58HB SERIES | EP58HB8-512-1R-N-5 | 5VDC | Южная Корея | EP58HB8-512-1R-N-5^5VDC^ | Энкодер абсолютный однооборотный, корпус: Ø58мм, вал полый глухой, посадочный диаметр вала: Ø8мм, разрешение: 512 имп./об., NPN с открытым коллектором, BCD-код, увеличение значения против часовой стрелки, Uпит. 5В=, кабель сзади 2м, IP50 | 0 | 0 | 0 | 0 | 0 | Цену и срок поставки уточняйте дополнительно.
A2500008038R |  | A2500008038 | ROTARY ENCODER | ABSOLUTE TYPE (OPTICAL) | EP58HB SERIES | EP58HB8-512-1R-P-24 | 12-24VDC | Южная Корея | EP58HB8-512-1R-P-24^12-24VDC^ | Энкодер абсолютный однооборотный, корпус: Ø58мм, вал полый глухой, посадочный диаметр вала: Ø8мм, разрешение: 512 имп./об., PNP с открытым коллектором, BCD-код, увеличение значения против часовой стрелки, Uпит. 12…24В=, кабель сзади 2м, IP50 | 0 | 0 | 0 | 0 | 0 | Цену и срок поставки уточняйте дополнительно.
A2500008158R |  | A2500008158 | ROTARY ENCODER | ABSOLUTE TYPE (OPTICAL) | EP58HB SERIES | EP58HB8-512-1R-P-5 | 5VDC | Южная Корея | EP58HB8-512-1R-P-5^5VDC^ | Энкодер абсолютный однооборотный, корпус: Ø58мм, вал полый глухой, посадочный диаметр вала: Ø8мм, разрешение: 512 имп./об., PNP с открытым коллектором, BCD-код, увеличение значения против часовой стрелки, Uпит. 5В=, кабель сзади 2м, IP50 | 0 | 0 | 0 | 0 | 0 | Цену и срок поставки уточняйте дополнительно.
A2500008042R |  | A2500008042 | ROTARY ENCODER | ABSOLUTE TYPE (OPTICAL) | EP58HB SERIES | EP58HB8-512-2F-N-24 | 12-24VDC | Южная Корея | EP58HB8-512-2F-N-24^12-24VDC^ | Энкодер абсолютный однооборотный, корпус: Ø58мм, вал полый глухой, посадочный диаметр вала: Ø8мм, разрешение: 512 имп./об., NPN с открытым коллектором, двоичный код, увеличение значения по часовой стрелке, Uпит. 12…24В=, кабель сзади 2м, IP50 | 44230 | 41133.9 | 39807 | 35384 | 30961 | Доступно к заказу.
A2500008162R |  | A2500008162 | ROTARY ENCODER | ABSOLUTE TYPE (OPTICAL) | EP58HB SERIES | EP58HB8-512-2F-N-5 | 5VDC | Южная Корея | EP58HB8-512-2F-N-5^5VDC^ | Энкодер абсолютный однооборотный, корпус: Ø58мм, вал полый глухой, посадочный диаметр вала: Ø8мм, разрешение: 512 имп./об., NPN с открытым коллектором, двоичный код, увеличение значения по часовой стрелке, Uпит. 5В=, кабель сзади 2м, IP50 | 0 | 0 | 0 | 0 | 0 | Цену и срок поставки уточняйте дополнительно.
A2500008036R |  | A2500008036 | ROTARY ENCODER | ABSOLUTE TYPE (OPTICAL) | EP58HB SERIES | EP58HB8-512-2F-P-24 | 12-24VDC | Южная Корея | EP58HB8-512-2F-P-24^12-24VDC^ | Энкодер абсолютный однооборотный, корпус: Ø58мм, вал полый глухой, посадочный диаметр вала: Ø8мм, разрешение: 512 имп./об., PNP с открытым коллектором, двоичный код, увеличение значения по часовой стрелке, Uпит. 12…24В=, кабель сзади 2м, IP50 | 0 | 0 | 0 | 0 | 0 | Цену и срок поставки уточняйте дополнительно.
A2500008156R |  | A2500008156 | ROTARY ENCODER | ABSOLUTE TYPE (OPTICAL) | EP58HB SERIES | EP58HB8-512-2F-P-5 | 5VDC | Южная Корея | EP58HB8-512-2F-P-5^5VDC^ | Энкодер абсолютный однооборотный, корпус: Ø58мм, вал полый глухой, посадочный диаметр вала: Ø8мм, разрешение: 512 имп./об., PNP с открытым коллектором, двоичный код, увеличение значения по часовой стрелке, Uпит. 5В=, кабель сзади 2м, IP50 | 0 | 0 | 0 | 0 | 0 | Цену и срок поставки уточняйте дополнительно.
A2500008045R |  | A2500008045 | ROTARY ENCODER | ABSOLUTE TYPE (OPTICAL) | EP58HB SERIES | EP58HB8-512-2R-N-24 | 12-24VDC | Южная Корея | EP58HB8-512-2R-N-24^12-24VDC^ | Энкодер абсолютный однооборотный, корпус: Ø58мм, вал полый глухой, посадочный диаметр вала: Ø8мм, разрешение: 512 имп./об., NPN с открытым коллектором, двоичный код, увеличение значения против часовой стрелки, Uпит. 12…24В=, кабель сзади 2м, IP50 | 0 | 0 | 0 | 0 | 0 | Цену и срок поставки уточняйте дополнительно.
A2500008165R |  | A2500008165 | ROTARY ENCODER | ABSOLUTE TYPE (OPTICAL) | EP58HB SERIES | EP58HB8-512-2R-N-5 | 5VDC | Южная Корея | EP58HB8-512-2R-N-5^5VDC^ | Энкодер абсолютный однооборотный, корпус: Ø58мм, вал полый глухой, посадочный диаметр вала: Ø8мм, разрешение: 512 имп./об., NPN с открытым коллектором, двоичный код, увеличение значения против часовой стрелки, Uпит. 5В=, кабель сзади 2м, IP50 | 0 | 0 | 0 | 0 | 0 | Цену и срок поставки уточняйте дополнительно.
A2500008039R |  | A2500008039 | ROTARY ENCODER | ABSOLUTE TYPE (OPTICAL) | EP58HB SERIES | EP58HB8-512-2R-P-24 | 12-24VDC | Южная Корея | EP58HB8-512-2R-P-24^12-24VDC^ | Энкодер абсолютный однооборотный, корпус: Ø58мм, вал полый глухой, посадочный диаметр вала: Ø8мм, разрешение: 512 имп./об., PNP с открытым коллектором, двоичный код, увеличение значения против часовой стрелки, Uпит. 12…24В=, кабель сзади 2м, IP50 | 0 | 0 | 0 | 0 | 0 | Цену и срок поставки уточняйте дополнительно.
A2500008159R |  | A2500008159 | ROTARY ENCODER | ABSOLUTE TYPE (OPTICAL) | EP58HB SERIES | EP58HB8-512-2R-P-5 | 5VDC | Южная Корея | EP58HB8-512-2R-P-5^5VDC^ | Энкодер абсолютный однооборотный, корпус: Ø58мм, вал полый глухой, посадочный диаметр вала: Ø8мм, разрешение: 512 имп./об., PNP с открытым коллектором, двоичный код, увеличение значения против часовой стрелки, Uпит. 5В=, кабель сзади 2м, IP50 | 0 | 0 | 0 | 0 | 0 | Цену и срок поставки уточняйте дополнительно.
A2500008043R |  | A2500008043 | ROTARY ENCODER | ABSOLUTE TYPE (OPTICAL) | EP58HB SERIES | EP58HB8-512-3F-N-24 | 12-24VDC | Южная Корея | EP58HB8-512-3F-N-24^12-24VDC^ | Энкодер абсолютный однооборотный, корпус: Ø58мм, вал полый глухой, посадочный диаметр вала: Ø8мм, разрешение: 512 имп./об., NPN с открытым коллектором, код Грея, увеличение значения по часовой стрелке, Uпит. 12…24В=, кабель сзади 2м, IP50 | 0 | 0 | 0 | 0 | 0 | Цену и срок поставки уточняйте дополнительно.
A2500008163R |  | A2500008163 | ROTARY ENCODER | ABSOLUTE TYPE (OPTICAL) | EP58HB SERIES | EP58HB8-512-3F-N-5 | 5VDC | Южная Корея | EP58HB8-512-3F-N-5^5VDC^ | Энкодер абсолютный однооборотный, корпус: Ø58мм, вал полый глухой, посадочный диаметр вала: Ø8мм, разрешение: 512 имп./об., NPN с открытым коллектором, код Грея, увеличение значения по часовой стрелке, Uпит. 5В=, кабель сзади 2м, IP50 | 0 | 0 | 0 | 0 | 0 | Цену и срок поставки уточняйте дополнительно.
A2500008037R |  | H2500003029 | ROTARY ENCODER | ABSOLUTE TYPE (OPTICAL) | EP58HB SERIES | EP58HB8-512-3F-P-24 | 12-24VDC | Южная Корея | EP58HB8-512-3F-P-24^12-24VDC^GL | Энкодер абсолютный однооборотный, корпус: Ø58мм, вал полый глухой, посадочный диаметр вала: Ø8мм, разрешение: 512 имп./об., PNP с открытым коллектором, код Грея, увеличение значения по часовой стрелке, Uпит. 12…24В=, кабель сзади 2м, IP50 | 43170 | 40148.1 | 38853 | 34536 | 30219 | Доступно к заказу.
A2500008157R |  | A2500008157 | ROTARY ENCODER | ABSOLUTE TYPE (OPTICAL) | EP58HB SERIES | EP58HB8-512-3F-P-5 | 5VDC | Южная Корея | EP58HB8-512-3F-P-5^5VDC^ | Энкодер абсолютный однооборотный, корпус: Ø58мм, вал полый глухой, посадочный диаметр вала: Ø8мм, разрешение: 512 имп./об., PNP с открытым коллектором, код Грея, увеличение значения по часовой стрелке, Uпит. 5В=, кабель сзади 2м, IP50 | 0 | 0 | 0 | 0 | 0 | Цену и срок поставки уточняйте дополнительно.
A2500008046R |  | A2500008046 | ROTARY ENCODER | ABSOLUTE TYPE (OPTICAL) | EP58HB SERIES | EP58HB8-512-3R-N-24 | 12-24VDC | Южная Корея | EP58HB8-512-3R-N-24^12-24VDC^ | Энкодер абсолютный однооборотный, корпус: Ø58мм, вал полый глухой, посадочный диаметр вала: Ø8мм, разрешение: 512 имп./об., NPN с открытым коллектором, код Грея, увеличение значения против часовой стрелки, Uпит. 12…24В=, кабель сзади 2м, IP50 | 44230 | 41133.9 | 39807 | 35384 | 30961 | Доступно к заказу.
A2500008166R |  | A2500008166 | ROTARY ENCODER | ABSOLUTE TYPE (OPTICAL) | EP58HB SERIES | EP58HB8-512-3R-N-5 | 5VDC | Южная Корея | EP58HB8-512-3R-N-5^5VDC^ | Энкодер абсолютный однооборотный, корпус: Ø58мм, вал полый глухой, посадочный диаметр вала: Ø8мм, разрешение: 512 имп./об., NPN с открытым коллектором, код Грея, увеличение значения против часовой стрелки, Uпит. 5В=, кабель сзади 2м, IP50 | 0 | 0 | 0 | 0 | 0 | Цену и срок поставки уточняйте дополнительно.
A2500008040R |  | A2500008040 | ROTARY ENCODER | ABSOLUTE TYPE (OPTICAL) | EP58HB SERIES | EP58HB8-512-3R-P-24 | 12-24VDC | Южная Корея | EP58HB8-512-3R-P-24^12-24VDC^ | Энкодер абсолютный однооборотный, корпус: Ø58мм, вал полый глухой, посадочный диаметр вала: Ø8мм, разрешение: 512 имп./об., PNP с открытым коллектором, код Грея, увеличение значения против часовой стрелки, Uпит. 12…24В=, кабель сзади 2м, IP50 | 0 | 0 | 0 | 0 | 0 | Цену и срок поставки уточняйте дополнительно.
A2500008160R |  | A2500008160 | ROTARY ENCODER | ABSOLUTE TYPE (OPTICAL) | EP58HB SERIES | EP58HB8-512-3R-P-5 | 5VDC | Южная Корея | EP58HB8-512-3R-P-5^5VDC^ | Энкодер абсолютный однооборотный, корпус: Ø58мм, вал полый глухой, посадочный диаметр вала: Ø8мм, разрешение: 512 имп./об., PNP с открытым коллектором, код Грея, увеличение значения против часовой стрелки, Uпит. 5В=, кабель сзади 2м, IP50 | 0 | 0 | 0 | 0 | 0 | Цену и срок поставки уточняйте дополнительно.
A2500007969R |  | A2500007969 | ROTARY ENCODER | ABSOLUTE TYPE (OPTICAL) | EP58HB SERIES | EP58HB8-64-1F-N-24 | 12-24VDC | Южная Корея | EP58HB8-64-1F-N-24^12-24VDC^ | Энкодер абсолютный однооборотный, корпус: Ø58мм, вал полый глухой, посадочный диаметр вала: Ø8мм, разрешение: 64 имп./об., NPN с открытым коллектором, BCD-код, увеличение значения по часовой стрелке, Uпит. 12…24В=, кабель сзади 2м, IP50 | 0 | 0 | 0 | 0 | 0 | Цену и срок поставки уточняйте дополнительно.
A2500008089R |  | A2500008089 | ROTARY ENCODER | ABSOLUTE TYPE (OPTICAL) | EP58HB SERIES | EP58HB8-64-1F-N-5 | 5VDC | Южная Корея | EP58HB8-64-1F-N-5^5VDC^ | Энкодер абсолютный однооборотный, корпус: Ø58мм, вал полый глухой, посадочный диаметр вала: Ø8мм, разрешение: 64 имп./об., NPN с открытым коллектором, BCD-код, увеличение значения по часовой стрелке, Uпит. 5В=, кабель сзади 2м, IP50 | 0 | 0 | 0 | 0 | 0 | Цену и срок поставки уточняйте дополнительно.
A2500007963R |  | A2500007963 | ROTARY ENCODER | ABSOLUTE TYPE (OPTICAL) | EP58HB SERIES | EP58HB8-64-1F-P-24 | 12-24VDC | Южная Корея | EP58HB8-64-1F-P-24^12-24VDC^ | Энкодер абсолютный однооборотный, корпус: Ø58мм, вал полый глухой, посадочный диаметр вала: Ø8мм, разрешение: 64 имп./об., PNP с открытым коллектором, BCD-код, увеличение значения по часовой стрелке, Uпит. 12…24В=, кабель сзади 2м, IP50 | 0 | 0 | 0 | 0 | 0 | Цену и срок поставки уточняйте дополнительно.
A2500008083R |  | A2500008083 | ROTARY ENCODER | ABSOLUTE TYPE (OPTICAL) | EP58HB SERIES | EP58HB8-64-1F-P-5 | 5VDC | Южная Корея | EP58HB8-64-1F-P-5^5VDC^ | Энкодер абсолютный однооборотный, корпус: Ø58мм, вал полый глухой, посадочный диаметр вала: Ø8мм, разрешение: 64 имп./об., PNP с открытым коллектором, BCD-код, увеличение значения по часовой стрелке, Uпит. 5В=, кабель сзади 2м, IP50 | 0 | 0 | 0 | 0 | 0 | Цену и срок поставки уточняйте дополнительно.
A2500007972R |  | A2500007972 | ROTARY ENCODER | ABSOLUTE TYPE (OPTICAL) | EP58HB SERIES | EP58HB8-64-1R-N-24 | 12-24VDC | Южная Корея | EP58HB8-64-1R-N-24^12-24VDC^ | Энкодер абсолютный однооборотный, корпус: Ø58мм, вал полый глухой, посадочный диаметр вала: Ø8мм, разрешение: 64 имп./об., NPN с открытым коллектором, BCD-код, увеличение значения против часовой стрелки, Uпит. 12…24В=, кабель сзади 2м, IP50 | 0 | 0 | 0 | 0 | 0 | Цену и срок поставки уточняйте дополнительно.
A2500008092R |  | A2500008092 | ROTARY ENCODER | ABSOLUTE TYPE (OPTICAL) | EP58HB SERIES | EP58HB8-64-1R-N-5 | 5VDC | Южная Корея | EP58HB8-64-1R-N-5^5VDC^ | Энкодер абсолютный однооборотный, корпус: Ø58мм, вал полый глухой, посадочный диаметр вала: Ø8мм, разрешение: 64 имп./об., NPN с открытым коллектором, BCD-код, увеличение значения против часовой стрелки, Uпит. 5В=, кабель сзади 2м, IP50 | 0 | 0 | 0 | 0 | 0 | Цену и срок поставки уточняйте дополнительно.
A2500007966R |  | A2500007966 | ROTARY ENCODER | ABSOLUTE TYPE (OPTICAL) | EP58HB SERIES | EP58HB8-64-1R-P-24 | 12-24VDC | Южная Корея | EP58HB8-64-1R-P-24^12-24VDC^ | Энкодер абсолютный однооборотный, корпус: Ø58мм, вал полый глухой, посадочный диаметр вала: Ø8мм, разрешение: 64 имп./об., PNP с открытым коллектором, BCD-код, увеличение значения против часовой стрелки, Uпит. 12…24В=, кабель сзади 2м, IP50 | 0 | 0 | 0 | 0 | 0 | Цену и срок поставки уточняйте дополнительно.
A2500008086R |  | A2500008086 | ROTARY ENCODER | ABSOLUTE TYPE (OPTICAL) | EP58HB SERIES | EP58HB8-64-1R-P-5 | 5VDC | Южная Корея | EP58HB8-64-1R-P-5^5VDC^ | Энкодер абсолютный однооборотный, корпус: Ø58мм, вал полый глухой, посадочный диаметр вала: Ø8мм, разрешение: 64 имп./об., PNP с открытым коллектором, BCD-код, увеличение значения против часовой стрелки, Uпит. 5В=, кабель сзади 2м, IP50 | 0 | 0 | 0 | 0 | 0 | Цену и срок поставки уточняйте дополнительно.
A2500007970R |  | A2500007970 | ROTARY ENCODER | ABSOLUTE TYPE (OPTICAL) | EP58HB SERIES | EP58HB8-64-2F-N-24 | 12-24VDC | Южная Корея | EP58HB8-64-2F-N-24^12-24VDC^ | Энкодер абсолютный однооборотный, корпус: Ø58мм, вал полый глухой, посадочный диаметр вала: Ø8мм, разрешение: 64 имп./об., NPN с открытым коллектором, двоичный код, увеличение значения по часовой стрелке, Uпит. 12…24В=, кабель сзади 2м, IP50 | 0 | 0 | 0 | 0 | 0 | Цену и срок поставки уточняйте дополнительно.
A2500008090R |  | A2500008090 | ROTARY ENCODER | ABSOLUTE TYPE (OPTICAL) | EP58HB SERIES | EP58HB8-64-2F-N-5 | 5VDC | Южная Корея | EP58HB8-64-2F-N-5^5VDC^ | Энкодер абсолютный однооборотный, корпус: Ø58мм, вал полый глухой, посадочный диаметр вала: Ø8мм, разрешение: 64 имп./об., NPN с открытым коллектором, двоичный код, увеличение значения по часовой стрелке, Uпит. 5В=, кабель сзади 2м, IP50 | 0 | 0 | 0 | 0 | 0 | Цену и срок поставки уточняйте дополнительно.
A2500007964R |  | A2500007964 | ROTARY ENCODER | ABSOLUTE TYPE (OPTICAL) | EP58HB SERIES | EP58HB8-64-2F-P-24 | 12-24VDC | Южная Корея | EP58HB8-64-2F-P-24^12-24VDC^ | Энкодер абсолютный однооборотный, корпус: Ø58мм, вал полый глухой, посадочный диаметр вала: Ø8мм, разрешение: 64 имп./об., PNP с открытым коллектором, двоичный код, увеличение значения по часовой стрелке, Uпит. 12…24В=, кабель сзади 2м, IP50 | 0 | 0 | 0 | 0 | 0 | Цену и срок поставки уточняйте дополнительно.
A2500008084R |  | A2500008084 | ROTARY ENCODER | ABSOLUTE TYPE (OPTICAL) | EP58HB SERIES | EP58HB8-64-2F-P-5 | 5VDC | Южная Корея | EP58HB8-64-2F-P-5^5VDC^ | Энкодер абсолютный однооборотный, корпус: Ø58мм, вал полый глухой, посадочный диаметр вала: Ø8мм, разрешение: 64 имп./об., PNP с открытым коллектором, двоичный код, увеличение значения по часовой стрелке, Uпит. 5В=, кабель сзади 2м, IP50 | 0 | 0 | 0 | 0 | 0 | Цену и срок поставки уточняйте дополнительно.
A2500007973R |  | A2500007973 | ROTARY ENCODER | ABSOLUTE TYPE (OPTICAL) | EP58HB SERIES | EP58HB8-64-2R-N-24 | 12-24VDC | Южная Корея | EP58HB8-64-2R-N-24^12-24VDC^ | Энкодер абсолютный однооборотный, корпус: Ø58мм, вал полый глухой, посадочный диаметр вала: Ø8мм, разрешение: 64 имп./об., NPN с открытым коллектором, двоичный код, увеличение значения против часовой стрелки, Uпит. 12…24В=, кабель сзади 2м, IP50 | 0 | 0 | 0 | 0 | 0 | Цену и срок поставки уточняйте дополнительно.
A2500008093R |  | A2500008093 | ROTARY ENCODER | ABSOLUTE TYPE (OPTICAL) | EP58HB SERIES | EP58HB8-64-2R-N-5 | 5VDC | Южная Корея | EP58HB8-64-2R-N-5^5VDC^ | Энкодер абсолютный однооборотный, корпус: Ø58мм, вал полый глухой, посадочный диаметр вала: Ø8мм, разрешение: 64 имп./об., NPN с открытым коллектором, двоичный код, увеличение значения против часовой стрелки, Uпит. 5В=, кабель сзади 2м, IP50 | 0 | 0 | 0 | 0 | 0 | Цену и срок поставки уточняйте дополнительно.
A2500007967R |  | A2500007967 | ROTARY ENCODER | ABSOLUTE TYPE (OPTICAL) | EP58HB SERIES | EP58HB8-64-2R-P-24 | 12-24VDC | Южная Корея | EP58HB8-64-2R-P-24^12-24VDC^ | Энкодер абсолютный однооборотный, корпус: Ø58мм, вал полый глухой, посадочный диаметр вала: Ø8мм, разрешение: 64 имп./об., PNP с открытым коллектором, двоичный код, увеличение значения против часовой стрелки, Uпит. 12…24В=, кабель сзади 2м, IP50 | 0 | 0 | 0 | 0 | 0 | Цену и срок поставки уточняйте дополнительно.
A2500008087R |  | A2500008087 | ROTARY ENCODER | ABSOLUTE TYPE (OPTICAL) | EP58HB SERIES | EP58HB8-64-2R-P-5 | 5VDC | Южная Корея | EP58HB8-64-2R-P-5^5VDC^ | Энкодер абсолютный однооборотный, корпус: Ø58мм, вал полый глухой, посадочный диаметр вала: Ø8мм, разрешение: 64 имп./об., PNP с открытым коллектором, двоичный код, увеличение значения против часовой стрелки, Uпит. 5В=, кабель сзади 2м, IP50 | 0 | 0 | 0 | 0 | 0 | Цену и срок поставки уточняйте дополнительно.
A2500008191R |  | A2500008191 | ROTARY ENCODER | ABSOLUTE TYPE (OPTICAL) | EP58HB SERIES | EP58HB8-64-3F-N-24 | 12-24VDC | Южная Корея | EP58HB8-64-3F-N-24^12-24VDC^ | Энкодер абсолютный однооборотный, корпус: Ø58мм, вал полый глухой, посадочный диаметр вала: Ø8мм, разрешение: 64 имп./об., NPN с открытым коллектором, код Грея, увеличение значения по часовой стрелке, Uпит. 12…24В=, кабель сзади 2м, IP50 | 0 | 0 | 0 | 0 | 0 | Цену и срок поставки уточняйте дополнительно.
A2500008091R |  | A2500008091 | ROTARY ENCODER | ABSOLUTE TYPE (OPTICAL) | EP58HB SERIES | EP58HB8-64-3F-N-5 | 5VDC | Южная Корея | EP58HB8-64-3F-N-5^5VDC^ | Энкодер абсолютный однооборотный, корпус: Ø58мм, вал полый глухой, посадочный диаметр вала: Ø8мм, разрешение: 64 имп./об., NPN с открытым коллектором, код Грея, увеличение значения по часовой стрелке, Uпит. 5В=, кабель сзади 2м, IP50 | 0 | 0 | 0 | 0 | 0 | Цену и срок поставки уточняйте дополнительно.
A2500007965R |  | A2500007965 | ROTARY ENCODER | ABSOLUTE TYPE (OPTICAL) | EP58HB SERIES | EP58HB8-64-3F-P-24 | 12-24VDC | Южная Корея | EP58HB8-64-3F-P-24^12-24VDC^ | Энкодер абсолютный однооборотный, корпус: Ø58мм, вал полый глухой, посадочный диаметр вала: Ø8мм, разрешение: 64 имп./об., PNP с открытым коллектором, код Грея, увеличение значения по часовой стрелке, Uпит. 12…24В=, кабель сзади 2м, IP50 | 0 | 0 | 0 | 0 | 0 | Цену и срок поставки уточняйте дополнительно.
A2500008085R |  | A2500008085 | ROTARY ENCODER | ABSOLUTE TYPE (OPTICAL) | EP58HB SERIES | EP58HB8-64-3F-P-5 | 5VDC | Южная Корея | EP58HB8-64-3F-P-5^5VDC^ | Энкодер абсолютный однооборотный, корпус: Ø58мм, вал полый глухой, посадочный диаметр вала: Ø8мм, разрешение: 64 имп./об., PNP с открытым коллектором, код Грея, увеличение значения по часовой стрелке, Uпит. 5В=, кабель сзади 2м, IP50 | 0 | 0 | 0 | 0 | 0 | Цену и срок поставки уточняйте дополнительно.
A2500007974R |  | A2500007974 | ROTARY ENCODER | ABSOLUTE TYPE (OPTICAL) | EP58HB SERIES | EP58HB8-64-3R-N-24 | 12-24VDC | Южная Корея | EP58HB8-64-3R-N-24^12-24VDC^ | Энкодер абсолютный однооборотный, корпус: Ø58мм, вал полый глухой, посадочный диаметр вала: Ø8мм, разрешение: 64 имп./об., NPN с открытым коллектором, код Грея, увеличение значения против часовой стрелки, Uпит. 12…24В=, кабель сзади 2м, IP50 | 0 | 0 | 0 | 0 | 0 | Цену и срок поставки уточняйте дополнительно.
A2500008094R |  | A2500008094 | ROTARY ENCODER | ABSOLUTE TYPE (OPTICAL) | EP58HB SERIES | EP58HB8-64-3R-N-5 | 5VDC | Южная Корея | EP58HB8-64-3R-N-5^5VDC^ | Энкодер абсолютный однооборотный, корпус: Ø58мм, вал полый глухой, посадочный диаметр вала: Ø8мм, разрешение: 64 имп./об., NPN с открытым коллектором, код Грея, увеличение значения против часовой стрелки, Uпит. 5В=, кабель сзади 2м, IP50 | 0 | 0 | 0 | 0 | 0 | Цену и срок поставки уточняйте дополнительно.
A2500007968R |  | A2500007968 | ROTARY ENCODER | ABSOLUTE TYPE (OPTICAL) | EP58HB SERIES | EP58HB8-64-3R-P-24 | 12-24VDC | Южная Корея | EP58HB8-64-3R-P-24^12-24VDC^ | Энкодер абсолютный однооборотный, корпус: Ø58мм, вал полый глухой, посадочный диаметр вала: Ø8мм, разрешение: 64 имп./об., PNP с открытым коллектором, код Грея, увеличение значения против часовой стрелки, Uпит. 12…24В=, кабель сзади 2м, IP50 | 0 | 0 | 0 | 0 | 0 | Цену и срок поставки уточняйте дополнительно.
A2500008088R |  | A2500008088 | ROTARY ENCODER | ABSOLUTE TYPE (OPTICAL) | EP58HB SERIES | EP58HB8-64-3R-P-5 | 5VDC | Южная Корея | EP58HB8-64-3R-P-5^5VDC^ | Энкодер абсолютный однооборотный, корпус: Ø58мм, вал полый глухой, посадочный диаметр вала: Ø8мм, разрешение: 64 имп./об., PNP с открытым коллектором, код Грея, увеличение значения против часовой стрелки, Uпит. 5В=, кабель сзади 2м, IP50 | 0 | 0 | 0 | 0 | 0 | Цену и срок поставки уточняйте дополнительно.
A2500008053R |  | A2500008053 | ROTARY ENCODER | ABSOLUTE TYPE (OPTICAL) | EP58HB SERIES | EP58HB8-720-1F-N-24 | 12-24VDC | Южная Корея | EP58HB8-720-1F-N-24^12-24VDC^ | Энкодер абсолютный однооборотный, корпус: Ø58мм, вал полый глухой, посадочный диаметр вала: Ø8мм, разрешение: 720 имп./об., NPN с открытым коллектором, BCD-код, увеличение значения по часовой стрелке, Uпит. 12…24В=, кабель сзади 2м, IP50 | 0 | 0 | 0 | 0 | 0 | Цену и срок поставки уточняйте дополнительно.
A2500008173R |  | A2500008173 | ROTARY ENCODER | ABSOLUTE TYPE (OPTICAL) | EP58HB SERIES | EP58HB8-720-1F-N-5 | 5VDC | Южная Корея | EP58HB8-720-1F-N-5^5VDC^ | Энкодер абсолютный однооборотный, корпус: Ø58мм, вал полый глухой, посадочный диаметр вала: Ø8мм, разрешение: 720 имп./об., NPN с открытым коллектором, BCD-код, увеличение значения по часовой стрелке, Uпит. 5В=, кабель сзади 2м, IP50 | 0 | 0 | 0 | 0 | 0 | Цену и срок поставки уточняйте дополнительно.
A2500008047R |  | A2500008047 | ROTARY ENCODER | ABSOLUTE TYPE (OPTICAL) | EP58HB SERIES | EP58HB8-720-1F-P-24 | 12-24VDC | Южная Корея | EP58HB8-720-1F-P-24^12-24VDC^ | Энкодер абсолютный однооборотный, корпус: Ø58мм, вал полый глухой, посадочный диаметр вала: Ø8мм, разрешение: 720 имп./об., PNP с открытым коллектором, BCD-код, увеличение значения по часовой стрелке, Uпит. 12…24В=, кабель сзади 2м, IP50 | 0 | 0 | 0 | 0 | 0 | Цену и срок поставки уточняйте дополнительно.
A2500008167R |  | A2500008167 | ROTARY ENCODER | ABSOLUTE TYPE (OPTICAL) | EP58HB SERIES | EP58HB8-720-1F-P-5 | 5VDC | Южная Корея | EP58HB8-720-1F-P-5^5VDC^ | Энкодер абсолютный однооборотный, корпус: Ø58мм, вал полый глухой, посадочный диаметр вала: Ø8мм, разрешение: 720 имп./об., PNP с открытым коллектором, BCD-код, увеличение значения по часовой стрелке, Uпит. 5В=, кабель сзади 2м, IP50 | 0 | 0 | 0 | 0 | 0 | Цену и срок поставки уточняйте дополнительно.
A2500008056R |  | A2500008056 | ROTARY ENCODER | ABSOLUTE TYPE (OPTICAL) | EP58HB SERIES | EP58HB8-720-1R-N-24 | 12-24VDC | Южная Корея | EP58HB8-720-1R-N-24^12-24VDC^ | Энкодер абсолютный однооборотный, корпус: Ø58мм, вал полый глухой, посадочный диаметр вала: Ø8мм, разрешение: 720 имп./об., NPN с открытым коллектором, BCD-код, увеличение значения против часовой стрелки, Uпит. 12…24В=, кабель сзади 2м, IP50 | 43170 | 40148.1 | 38853 | 34536 | 30219 | Доступно к заказу.
A2500008176R |  | A2500008176 | ROTARY ENCODER | ABSOLUTE TYPE (OPTICAL) | EP58HB SERIES | EP58HB8-720-1R-N-5 | 5VDC | Южная Корея | EP58HB8-720-1R-N-5^5VDC^ | Энкодер абсолютный однооборотный, корпус: Ø58мм, вал полый глухой, посадочный диаметр вала: Ø8мм, разрешение: 720 имп./об., NPN с открытым коллектором, BCD-код, увеличение значения против часовой стрелки, Uпит. 5В=, кабель сзади 2м, IP50 | 0 | 0 | 0 | 0 | 0 | Цену и срок поставки уточняйте дополнительно.
A2500008050R |  | A2500008050 | ROTARY ENCODER | ABSOLUTE TYPE (OPTICAL) | EP58HB SERIES | EP58HB8-720-1R-P-24 | 12-24VDC | Южная Корея | EP58HB8-720-1R-P-24^12-24VDC^ | Энкодер абсолютный однооборотный, корпус: Ø58мм, вал полый глухой, посадочный диаметр вала: Ø8мм, разрешение: 720 имп./об., PNP с открытым коллектором, BCD-код, увеличение значения против часовой стрелки, Uпит. 12…24В=, кабель сзади 2м, IP50 | 0 | 0 | 0 | 0 | 0 | Цену и срок поставки уточняйте дополнительно.
A2500008170R |  | A2500008170 | ROTARY ENCODER | ABSOLUTE TYPE (OPTICAL) | EP58HB SERIES | EP58HB8-720-1R-P-5 | 5VDC | Южная Корея | EP58HB8-720-1R-P-5^5VDC^ | Энкодер абсолютный однооборотный, корпус: Ø58мм, вал полый глухой, посадочный диаметр вала: Ø8мм, разрешение: 720 имп./об., PNP с открытым коллектором, BCD-код, увеличение значения против часовой стрелки, Uпит. 5В=, кабель сзади 2м, IP50 | 0 | 0 | 0 | 0 | 0 | Цену и срок поставки уточняйте дополнительно.
A2500008054R |  | A2500008054 | ROTARY ENCODER | ABSOLUTE TYPE (OPTICAL) | EP58HB SERIES | EP58HB8-720-2F-N-24 | 12-24VDC | Южная Корея | EP58HB8-720-2F-N-24^12-24VDC^ | Энкодер абсолютный однооборотный, корпус: Ø58мм, вал полый глухой, посадочный диаметр вала: Ø8мм, разрешение: 720 имп./об., NPN с открытым коллектором, двоичный код, увеличение значения по часовой стрелке, Uпит. 12…24В=, кабель сзади 2м, IP50 | 0 | 0 | 0 | 0 | 0 | Цену и срок поставки уточняйте дополнительно.
A2500008174R |  | A2500008174 | ROTARY ENCODER | ABSOLUTE TYPE (OPTICAL) | EP58HB SERIES | EP58HB8-720-2F-N-5 | 5VDC | Южная Корея | EP58HB8-720-2F-N-5^5VDC^ | Энкодер абсолютный однооборотный, корпус: Ø58мм, вал полый глухой, посадочный диаметр вала: Ø8мм, разрешение: 720 имп./об., NPN с открытым коллектором, двоичный код, увеличение значения по часовой стрелке, Uпит. 5В=, кабель сзади 2м, IP50 | 0 | 0 | 0 | 0 | 0 | Цену и срок поставки уточняйте дополнительно.
A2500008048R |  | A2500008048 | ROTARY ENCODER | ABSOLUTE TYPE (OPTICAL) | EP58HB SERIES | EP58HB8-720-2F-P-24 | 12-24VDC | Южная Корея | EP58HB8-720-2F-P-24^12-24VDC^ | Энкодер абсолютный однооборотный, корпус: Ø58мм, вал полый глухой, посадочный диаметр вала: Ø8мм, разрешение: 720 имп./об., PNP с открытым коллектором, двоичный код, увеличение значения по часовой стрелке, Uпит. 12…24В=, кабель сзади 2м, IP50 | 0 | 0 | 0 | 0 | 0 | Цену и срок поставки уточняйте дополнительно.
A2500008168R |  | A2500008168 | ROTARY ENCODER | ABSOLUTE TYPE (OPTICAL) | EP58HB SERIES | EP58HB8-720-2F-P-5 | 5VDC | Южная Корея | EP58HB8-720-2F-P-5^5VDC^ | Энкодер абсолютный однооборотный, корпус: Ø58мм, вал полый глухой, посадочный диаметр вала: Ø8мм, разрешение: 720 имп./об., PNP с открытым коллектором, двоичный код, увеличение значения по часовой стрелке, Uпит. 5В=, кабель сзади 2м, IP50 | 0 | 0 | 0 | 0 | 0 | Цену и срок поставки уточняйте дополнительно.
A2500008057R |  | A2500008057 | ROTARY ENCODER | ABSOLUTE TYPE (OPTICAL) | EP58HB SERIES | EP58HB8-720-2R-N-24 | 12-24VDC | Южная Корея | EP58HB8-720-2R-N-24^12-24VDC^ | Энкодер абсолютный однооборотный, корпус: Ø58мм, вал полый глухой, посадочный диаметр вала: Ø8мм, разрешение: 720 имп./об., NPN с открытым коллектором, двоичный код, увеличение значения против часовой стрелки, Uпит. 12…24В=, кабель сзади 2м, IP50 | 0 | 0 | 0 | 0 | 0 | Цену и срок поставки уточняйте дополнительно.
A2500008177R |  | A2500008177 | ROTARY ENCODER | ABSOLUTE TYPE (OPTICAL) | EP58HB SERIES | EP58HB8-720-2R-N-5 | 5VDC | Южная Корея | EP58HB8-720-2R-N-5^5VDC^ | Энкодер абсолютный однооборотный, корпус: Ø58мм, вал полый глухой, посадочный диаметр вала: Ø8мм, разрешение: 720 имп./об., NPN с открытым коллектором, двоичный код, увеличение значения против часовой стрелки, Uпит. 5В=, кабель сзади 2м, IP50 | 0 | 0 | 0 | 0 | 0 | Цену и срок поставки уточняйте дополнительно.
A2500008051R |  | A2500008051 | ROTARY ENCODER | ABSOLUTE TYPE (OPTICAL) | EP58HB SERIES | EP58HB8-720-2R-P-24 | 12-24VDC | Южная Корея | EP58HB8-720-2R-P-24^12-24VDC^ | Энкодер абсолютный однооборотный, корпус: Ø58мм, вал полый глухой, посадочный диаметр вала: Ø8мм, разрешение: 720 имп./об., PNP с открытым коллектором, двоичный код, увеличение значения против часовой стрелки, Uпит. 12…24В=, кабель сзади 2м, IP50 | 0 | 0 | 0 | 0 | 0 | Цену и срок поставки уточняйте дополнительно.
A2500008171R |  | A2500008171 | ROTARY ENCODER | ABSOLUTE TYPE (OPTICAL) | EP58HB SERIES | EP58HB8-720-2R-P-5 | 5VDC | Южная Корея | EP58HB8-720-2R-P-5^5VDC^ | Энкодер абсолютный однооборотный, корпус: Ø58мм, вал полый глухой, посадочный диаметр вала: Ø8мм, разрешение: 720 имп./об., PNP с открытым коллектором, двоичный код, увеличение значения против часовой стрелки, Uпит. 5В=, кабель сзади 2м, IP50 | 0 | 0 | 0 | 0 | 0 | Цену и срок поставки уточняйте дополнительно.
A2500008055R |  | A2500008055 | ROTARY ENCODER | ABSOLUTE TYPE (OPTICAL) | EP58HB SERIES | EP58HB8-720-3F-N-24 | 12-24VDC | Южная Корея | EP58HB8-720-3F-N-24^12-24VDC^ | Энкодер абсолютный однооборотный, корпус: Ø58мм, вал полый глухой, посадочный диаметр вала: Ø8мм, разрешение: 720 имп./об., NPN с открытым коллектором, код Грея, увеличение значения по часовой стрелке, Uпит. 12…24В=, кабель сзади 2м, IP50 | 0 | 0 | 0 | 0 | 0 | Цену и срок поставки уточняйте дополнительно.
A2500008175R |  | A2500008175 | ROTARY ENCODER | ABSOLUTE TYPE (OPTICAL) | EP58HB SERIES | EP58HB8-720-3F-N-5 | 5VDC | Южная Корея | EP58HB8-720-3F-N-5^5VDC^ | Энкодер абсолютный однооборотный, корпус: Ø58мм, вал полый глухой, посадочный диаметр вала: Ø8мм, разрешение: 720 имп./об., NPN с открытым коллектором, код Грея, увеличение значения по часовой стрелке, Uпит. 5В=, кабель сзади 2м, IP50 | 0 | 0 | 0 | 0 | 0 | Цену и срок поставки уточняйте дополнительно.
A2500008049R |  | A2500008049 | ROTARY ENCODER | ABSOLUTE TYPE (OPTICAL) | EP58HB SERIES | EP58HB8-720-3F-P-24 | 12-24VDC | Южная Корея | EP58HB8-720-3F-P-24^12-24VDC^ | Энкодер абсолютный однооборотный, корпус: Ø58мм, вал полый глухой, посадочный диаметр вала: Ø8мм, разрешение: 720 имп./об., PNP с открытым коллектором, код Грея, увеличение значения по часовой стрелке, Uпит. 12…24В=, кабель сзади 2м, IP50 | 0 | 0 | 0 | 0 | 0 | Цену и срок поставки уточняйте дополнительно.
A2500008169R |  | A2500008169 | ROTARY ENCODER | ABSOLUTE TYPE (OPTICAL) | EP58HB SERIES | EP58HB8-720-3F-P-5 | 5VDC | Южная Корея | EP58HB8-720-3F-P-5^5VDC^ | Энкодер абсолютный однооборотный, корпус: Ø58мм, вал полый глухой, посадочный диаметр вала: Ø8мм, разрешение: 720 имп./об., PNP с открытым коллектором, код Грея, увеличение значения по часовой стрелке, Uпит. 5В=, кабель сзади 2м, IP50 | 0 | 0 | 0 | 0 | 0 | Цену и срок поставки уточняйте дополнительно.
A2500008058R |  | A2500008058 | ROTARY ENCODER | ABSOLUTE TYPE (OPTICAL) | EP58HB SERIES | EP58HB8-720-3R-N-24 | 12-24VDC | Южная Корея | EP58HB8-720-3R-N-24^12-24VDC^ | Энкодер абсолютный однооборотный, корпус: Ø58мм, вал полый глухой, посадочный диаметр вала: Ø8мм, разрешение: 720 имп./об., NPN с открытым коллектором, код Грея, увеличение значения против часовой стрелки, Uпит. 12…24В=, кабель сзади 2м, IP50 | 0 | 0 | 0 | 0 | 0 | Цену и срок поставки уточняйте дополнительно.
A2500008178R |  | A2500008178 | ROTARY ENCODER | ABSOLUTE TYPE (OPTICAL) | EP58HB SERIES | EP58HB8-720-3R-N-5 | 5VDC | Южная Корея | EP58HB8-720-3R-N-5^5VDC^ | Энкодер абсолютный однооборотный, корпус: Ø58мм, вал полый глухой, посадочный диаметр вала: Ø8мм, разрешение: 720 имп./об., NPN с открытым коллектором, код Грея, увеличение значения против часовой стрелки, Uпит. 5В=, кабель сзади 2м, IP50 | 0 | 0 | 0 | 0 | 0 | Цену и срок поставки уточняйте дополнительно.
A2500008052R |  | A2500008052 | ROTARY ENCODER | ABSOLUTE TYPE (OPTICAL) | EP58HB SERIES | EP58HB8-720-3R-P-24 | 12-24VDC | Южная Корея | EP58HB8-720-3R-P-24^12-24VDC^ | Энкодер абсолютный однооборотный, корпус: Ø58мм, вал полый глухой, посадочный диаметр вала: Ø8мм, разрешение: 720 имп./об., PNP с открытым коллектором, код Грея, увеличение значения против часовой стрелки, Uпит. 12…24В=, кабель сзади 2м, IP50 | 0 | 0 | 0 | 0 | 0 | Цену и срок поставки уточняйте дополнительно.
A2500008172R |  | A2500008172 | ROTARY ENCODER | ABSOLUTE TYPE (OPTICAL) | EP58HB SERIES | EP58HB8-720-3R-P-5 | 5VDC | Южная Корея | EP58HB8-720-3R-P-5^5VDC^ | Энкодер абсолютный однооборотный, корпус: Ø58мм, вал полый глухой, посадочный диаметр вала: Ø8мм, разрешение: 720 имп./об., PNP с открытым коллектором, код Грея, увеличение значения против часовой стрелки, Uпит. 5В=, кабель сзади 2м, IP50 | 0 | 0 | 0 | 0 | 0 | Цену и срок поставки уточняйте дополнительно.
A2500007981R |  | A2500007981 | ROTARY ENCODER | ABSOLUTE TYPE (OPTICAL) | EP58HB SERIES | EP58HB8-90-1F-N-24 | 12-24VDC | Южная Корея | EP58HB8-90-1F-N-24^12-24VDC^ | Энкодер абсолютный однооборотный, корпус: Ø58мм, вал полый глухой, посадочный диаметр вала: Ø8мм, разрешение: 90 имп./об., NPN с открытым коллектором, BCD-код, увеличение значения по часовой стрелке, Uпит. 12…24В=, кабель сзади 2м, IP50 | 0 | 0 | 0 | 0 | 0 | Цену и срок поставки уточняйте дополнительно.
A2500008101R |  | A2500008101 | ROTARY ENCODER | ABSOLUTE TYPE (OPTICAL) | EP58HB SERIES | EP58HB8-90-1F-N-5 | 5VDC | Южная Корея | EP58HB8-90-1F-N-5^5VDC^ | Энкодер абсолютный однооборотный, корпус: Ø58мм, вал полый глухой, посадочный диаметр вала: Ø8мм, разрешение: 90 имп./об., NPN с открытым коллектором, BCD-код, увеличение значения по часовой стрелке, Uпит. 5В=, кабель сзади 2м, IP50 | 0 | 0 | 0 | 0 | 0 | Цену и срок поставки уточняйте дополнительно.
A2500007975R |  | A2500007975 | ROTARY ENCODER | ABSOLUTE TYPE (OPTICAL) | EP58HB SERIES | EP58HB8-90-1F-P-24 | 12-24VDC | Южная Корея | EP58HB8-90-1F-P-24^12-24VDC^ | Энкодер абсолютный однооборотный, корпус: Ø58мм, вал полый глухой, посадочный диаметр вала: Ø8мм, разрешение: 90 имп./об., PNP с открытым коллектором, BCD-код, увеличение значения по часовой стрелке, Uпит. 12…24В=, кабель сзади 2м, IP50 | 0 | 0 | 0 | 0 | 0 | Цену и срок поставки уточняйте дополнительно.
A2500008095R |  | A2500008095 | ROTARY ENCODER | ABSOLUTE TYPE (OPTICAL) | EP58HB SERIES | EP58HB8-90-1F-P-5 | 5VDC | Южная Корея | EP58HB8-90-1F-P-5^5VDC^ | Энкодер абсолютный однооборотный, корпус: Ø58мм, вал полый глухой, посадочный диаметр вала: Ø8мм, разрешение: 90 имп./об., PNP с открытым коллектором, BCD-код, увеличение значения по часовой стрелке, Uпит. 5В=, кабель сзади 2м, IP50 | 0 | 0 | 0 | 0 | 0 | Цену и срок поставки уточняйте дополнительно.
A2500007984R |  | A2500007984 | ROTARY ENCODER | ABSOLUTE TYPE (OPTICAL) | EP58HB SERIES | EP58HB8-90-1R-N-24 | 12-24VDC | Южная Корея | EP58HB8-90-1R-N-24^12-24VDC^ | Энкодер абсолютный однооборотный, корпус: Ø58мм, вал полый глухой, посадочный диаметр вала: Ø8мм, разрешение: 90 имп./об., NPN с открытым коллектором, BCD-код, увеличение значения против часовой стрелки, Uпит. 12…24В=, кабель сзади 2м, IP50 | 0 | 0 | 0 | 0 | 0 | Цену и срок поставки уточняйте дополнительно.
A2500008104R |  | A2500008104 | ROTARY ENCODER | ABSOLUTE TYPE (OPTICAL) | EP58HB SERIES | EP58HB8-90-1R-N-5 | 5VDC | Южная Корея | EP58HB8-90-1R-N-5^5VDC^ | Энкодер абсолютный однооборотный, корпус: Ø58мм, вал полый глухой, посадочный диаметр вала: Ø8мм, разрешение: 90 имп./об., NPN с открытым коллектором, BCD-код, увеличение значения против часовой стрелки, Uпит. 5В=, кабель сзади 2м, IP50 | 0 | 0 | 0 | 0 | 0 | Цену и срок поставки уточняйте дополнительно.
A2500007978R |  | A2500007978 | ROTARY ENCODER | ABSOLUTE TYPE (OPTICAL) | EP58HB SERIES | EP58HB8-90-1R-P-24 | 12-24VDC | Южная Корея | EP58HB8-90-1R-P-24^12-24VDC^ | Энкодер абсолютный однооборотный, корпус: Ø58мм, вал полый глухой, посадочный диаметр вала: Ø8мм, разрешение: 90 имп./об., PNP с открытым коллектором, BCD-код, увеличение значения против часовой стрелки, Uпит. 12…24В=, кабель сзади 2м, IP50 | 0 | 0 | 0 | 0 | 0 | Цену и срок поставки уточняйте дополнительно.
A2500008098R |  | A2500008098 | ROTARY ENCODER | ABSOLUTE TYPE (OPTICAL) | EP58HB SERIES | EP58HB8-90-1R-P-5 | 5VDC | Южная Корея | EP58HB8-90-1R-P-5^5VDC^ | Энкодер абсолютный однооборотный, корпус: Ø58мм, вал полый глухой, посадочный диаметр вала: Ø8мм, разрешение: 90 имп./об., PNP с открытым коллектором, BCD-код, увеличение значения против часовой стрелки, Uпит. 5В=, кабель сзади 2м, IP50 | 0 | 0 | 0 | 0 | 0 | Цену и срок поставки уточняйте дополнительно.
A2500007982R |  | A2500007982 | ROTARY ENCODER | ABSOLUTE TYPE (OPTICAL) | EP58HB SERIES | EP58HB8-90-2F-N-24 | 12-24VDC | Южная Корея | EP58HB8-90-2F-N-24^12-24VDC^ | Энкодер абсолютный однооборотный, корпус: Ø58мм, вал полый глухой, посадочный диаметр вала: Ø8мм, разрешение: 90 имп./об., NPN с открытым коллектором, двоичный код, увеличение значения по часовой стрелке, Uпит. 12…24В=, кабель сзади 2м, IP50 | 0 | 0 | 0 | 0 | 0 | Цену и срок поставки уточняйте дополнительно.
A2500008102R |  | A2500008102 | ROTARY ENCODER | ABSOLUTE TYPE (OPTICAL) | EP58HB SERIES | EP58HB8-90-2F-N-5 | 5VDC | Южная Корея | EP58HB8-90-2F-N-5^5VDC^ | Энкодер абсолютный однооборотный, корпус: Ø58мм, вал полый глухой, посадочный диаметр вала: Ø8мм, разрешение: 90 имп./об., NPN с открытым коллектором, двоичный код, увеличение значения по часовой стрелке, Uпит. 5В=, кабель сзади 2м, IP50 | 0 | 0 | 0 | 0 | 0 | Цену и срок поставки уточняйте дополнительно.
A2500007976R |  | A2500007976 | ROTARY ENCODER | ABSOLUTE TYPE (OPTICAL) | EP58HB SERIES | EP58HB8-90-2F-P-24 | 12-24VDC | Южная Корея | EP58HB8-90-2F-P-24^12-24VDC^ | Энкодер абсолютный однооборотный, корпус: Ø58мм, вал полый глухой, посадочный диаметр вала: Ø8мм, разрешение: 90 имп./об., PNP с открытым коллектором, двоичный код, увеличение значения по часовой стрелке, Uпит. 12…24В=, кабель сзади 2м, IP50 | 0 | 0 | 0 | 0 | 0 | Цену и срок поставки уточняйте дополнительно.
A2500008096R |  | A2500008096 | ROTARY ENCODER | ABSOLUTE TYPE (OPTICAL) | EP58HB SERIES | EP58HB8-90-2F-P-5 | 5VDC | Южная Корея | EP58HB8-90-2F-P-5^5VDC^ | Энкодер абсолютный однооборотный, корпус: Ø58мм, вал полый глухой, посадочный диаметр вала: Ø8мм, разрешение: 90 имп./об., PNP с открытым коллектором, двоичный код, увеличение значения по часовой стрелке, Uпит. 5В=, кабель сзади 2м, IP50 | 0 | 0 | 0 | 0 | 0 | Цену и срок поставки уточняйте дополнительно.
A2500007985R |  | A2500007985 | ROTARY ENCODER | ABSOLUTE TYPE (OPTICAL) | EP58HB SERIES | EP58HB8-90-2R-N-24 | 12-24VDC | Южная Корея | EP58HB8-90-2R-N-24^12-24VDC^ | Энкодер абсолютный однооборотный, корпус: Ø58мм, вал полый глухой, посадочный диаметр вала: Ø8мм, разрешение: 90 имп./об., NPN с открытым коллектором, двоичный код, увеличение значения против часовой стрелки, Uпит. 12…24В=, кабель сзади 2м, IP50 | 0 | 0 | 0 | 0 | 0 | Цену и срок поставки уточняйте дополнительно.
A2500008105R |  | A2500008105 | ROTARY ENCODER | ABSOLUTE TYPE (OPTICAL) | EP58HB SERIES | EP58HB8-90-2R-N-5 | 5VDC | Южная Корея | EP58HB8-90-2R-N-5^5VDC^ | Энкодер абсолютный однооборотный, корпус: Ø58мм, вал полый глухой, посадочный диаметр вала: Ø8мм, разрешение: 90 имп./об., NPN с открытым коллектором, двоичный код, увеличение значения против часовой стрелки, Uпит. 5В=, кабель сзади 2м, IP50 | 0 | 0 | 0 | 0 | 0 | Цену и срок поставки уточняйте дополнительно.
A2500007979R |  | A2500007979 | ROTARY ENCODER | ABSOLUTE TYPE (OPTICAL) | EP58HB SERIES | EP58HB8-90-2R-P-24 | 12-24VDC | Южная Корея | EP58HB8-90-2R-P-24^12-24VDC^ | Энкодер абсолютный однооборотный, корпус: Ø58мм, вал полый глухой, посадочный диаметр вала: Ø8мм, разрешение: 90 имп./об., PNP с открытым коллектором, двоичный код, увеличение значения против часовой стрелки, Uпит. 12…24В=, кабель сзади 2м, IP50 | 0 | 0 | 0 | 0 | 0 | Цену и срок поставки уточняйте дополнительно.
A2500008099R |  | A2500008099 | ROTARY ENCODER | ABSOLUTE TYPE (OPTICAL) | EP58HB SERIES | EP58HB8-90-2R-P-5 | 5VDC | Южная Корея | EP58HB8-90-2R-P-5^5VDC^ | Энкодер абсолютный однооборотный, корпус: Ø58мм, вал полый глухой, посадочный диаметр вала: Ø8мм, разрешение: 90 имп./об., PNP с открытым коллектором, двоичный код, увеличение значения против часовой стрелки, Uпит. 5В=, кабель сзади 2м, IP50 | 0 | 0 | 0 | 0 | 0 | Цену и срок поставки уточняйте дополнительно.
A2500007983R |  | A2500007983 | ROTARY ENCODER | ABSOLUTE TYPE (OPTICAL) | EP58HB SERIES | EP58HB8-90-3F-N-24 | 12-24VDC | Южная Корея | EP58HB8-90-3F-N-24^12-24VDC^ | Энкодер абсолютный однооборотный, корпус: Ø58мм, вал полый глухой, посадочный диаметр вала: Ø8мм, разрешение: 90 имп./об., NPN с открытым коллектором, код Грея, увеличение значения по часовой стрелке, Uпит. 12…24В=, кабель сзади 2м, IP50 | 0 | 0 | 0 | 0 | 0 | Цену и срок поставки уточняйте дополнительно.
A2500008103R |  | A2500008103 | ROTARY ENCODER | ABSOLUTE TYPE (OPTICAL) | EP58HB SERIES | EP58HB8-90-3F-N-5 | 5VDC | Южная Корея | EP58HB8-90-3F-N-5^5VDC^ | Энкодер абсолютный однооборотный, корпус: Ø58мм, вал полый глухой, посадочный диаметр вала: Ø8мм, разрешение: 90 имп./об., NPN с открытым коллектором, код Грея, увеличение значения по часовой стрелке, Uпит. 5В=, кабель сзади 2м, IP50 | 0 | 0 | 0 | 0 | 0 | Цену и срок поставки уточняйте дополнительно.
A2500007977R |  | A2500007977 | ROTARY ENCODER | ABSOLUTE TYPE (OPTICAL) | EP58HB SERIES | EP58HB8-90-3F-P-24 | 12-24VDC | Южная Корея | EP58HB8-90-3F-P-24^12-24VDC^ | Энкодер абсолютный однооборотный, корпус: Ø58мм, вал полый глухой, посадочный диаметр вала: Ø8мм, разрешение: 90 имп./об., PNP с открытым коллектором, код Грея, увеличение значения по часовой стрелке, Uпит. 12…24В=, кабель сзади 2м, IP50 | 0 | 0 | 0 | 0 | 0 | Цену и срок поставки уточняйте дополнительно.
A2500008097R |  | A2500008097 | ROTARY ENCODER | ABSOLUTE TYPE (OPTICAL) | EP58HB SERIES | EP58HB8-90-3F-P-5 | 5VDC | Южная Корея | EP58HB8-90-3F-P-5^5VDC^ | Энкодер абсолютный однооборотный, корпус: Ø58мм, вал полый глухой, посадочный диаметр вала: Ø8мм, разрешение: 90 имп./об., PNP с открытым коллектором, код Грея, увеличение значения по часовой стрелке, Uпит. 5В=, кабель сзади 2м, IP50 | 0 | 0 | 0 | 0 | 0 | Цену и срок поставки уточняйте дополнительно.
A2500007986R |  | A2500007986 | ROTARY ENCODER | ABSOLUTE TYPE (OPTICAL) | EP58HB SERIES | EP58HB8-90-3R-N-24 | 12-24VDC | Южная Корея | EP58HB8-90-3R-N-24^12-24VDC^ | Энкодер абсолютный однооборотный, корпус: Ø58мм, вал полый глухой, посадочный диаметр вала: Ø8мм, разрешение: 90 имп./об., NPN с открытым коллектором, код Грея, увеличение значения против часовой стрелки, Uпит. 12…24В=, кабель сзади 2м, IP50 | 0 | 0 | 0 | 0 | 0 | Цену и срок поставки уточняйте дополнительно.
A2500008106R |  | A2500008106 | ROTARY ENCODER | ABSOLUTE TYPE (OPTICAL) | EP58HB SERIES | EP58HB8-90-3R-N-5 | 5VDC | Южная Корея | EP58HB8-90-3R-N-5^5VDC^ | Энкодер абсолютный однооборотный, корпус: Ø58мм, вал полый глухой, посадочный диаметр вала: Ø8мм, разрешение: 90 имп./об., NPN с открытым коллектором, код Грея, увеличение значения против часовой стрелки, Uпит. 5В=, кабель сзади 2м, IP50 | 0 | 0 | 0 | 0 | 0 | Цену и срок поставки уточняйте дополнительно.
A2500007980R |  | A2500007980 | ROTARY ENCODER | ABSOLUTE TYPE (OPTICAL) | EP58HB SERIES | EP58HB8-90-3R-P-24 | 12-24VDC | Южная Корея | EP58HB8-90-3R-P-24^12-24VDC^ | Энкодер абсолютный однооборотный, корпус: Ø58мм, вал полый глухой, посадочный диаметр вала: Ø8мм, разрешение: 90 имп./об., PNP с открытым коллектором, код Грея, увеличение значения против часовой стрелки, Uпит. 12…24В=, кабель сзади 2м, IP50 | 0 | 0 | 0 | 0 | 0 | Цену и срок поставки уточняйте дополнительно.
A2500008100R |  | A2500008100 | ROTARY ENCODER | ABSOLUTE TYPE (OPTICAL) | EP58HB SERIES | EP58HB8-90-3R-P-5 | 5VDC | Южная Корея | EP58HB8-90-3R-P-5^5VDC^ | Энкодер абсолютный однооборотный, корпус: Ø58мм, вал полый глухой, посадочный диаметр вала: Ø8мм, разрешение: 90 имп./об., PNP с открытым коллектором, код Грея, увеличение значения против часовой стрелки, Uпит. 5В=, кабель сзади 2м, IP50 | 0 | 0 | 0 | 0 | 0 | Цену и срок поставки уточняйте дополнительно.
A2500008309R |  | A2500008309 | ROTARY ENCODER | ABSOLUTE TYPE (OPTICAL) | EP58SC SERIES | EP58SC10-1024-1F-N-24 | 12-24VDC | Южная Корея | EP58SC10-1024-1F-N-24^12-24VDC^ | Энкодер абсолютный однооборотный, корпус: Ø58мм, вал выступающий зажимного типа, посадочный диаметр вала: Ø10мм, разрешение: 1024 имп./об., NPN с открытым коллектором, BCD-код, увеличение значения по часовой стрелке, Uпит. 12…24В=, кабель сзади 2м, IP50 | 0 | 0 | 0 | 0 | 0 | Цену и срок поставки уточняйте дополнительно.
A2500008431R |  | A2500008431 | ROTARY ENCODER | ABSOLUTE TYPE (OPTICAL) | EP58SC SERIES | EP58SC10-1024-1F-N-5 | 5VDC | Южная Корея | EP58SC10-1024-1F-N-5^5VDC^ | Энкодер абсолютный однооборотный, корпус: Ø58мм, вал выступающий зажимного типа, посадочный диаметр вала: Ø10мм, разрешение: 1024 имп./об., NPN с открытым коллектором, BCD-код, увеличение значения по часовой стрелке, Uпит. 5В=, кабель сзади 2м, IP50 | 0 | 0 | 0 | 0 | 0 | Цену и срок поставки уточняйте дополнительно.
A2500008303R |  | A2500008303 | ROTARY ENCODER | ABSOLUTE TYPE (OPTICAL) | EP58SC SERIES | EP58SC10-1024-1F-P-24 | 12-24VDC | Южная Корея | EP58SC10-1024-1F-P-24^12-24VDC^ | Энкодер абсолютный однооборотный, корпус: Ø58мм, вал выступающий зажимного типа, посадочный диаметр вала: Ø10мм, разрешение: 1024 имп./об., PNP с открытым коллектором, BCD-код, увеличение значения по часовой стрелке, Uпит. 12…24В=, кабель сзади 2м, IP50 | 0 | 0 | 0 | 0 | 0 | Цену и срок поставки уточняйте дополнительно.
A2500008425R |  | A2500008425 | ROTARY ENCODER | ABSOLUTE TYPE (OPTICAL) | EP58SC SERIES | EP58SC10-1024-1F-P-5 | 5VDC | Южная Корея | EP58SC10-1024-1F-P-5^5VDC^ | Энкодер абсолютный однооборотный, корпус: Ø58мм, вал выступающий зажимного типа, посадочный диаметр вала: Ø10мм, разрешение: 1024 имп./об., PNP с открытым коллектором, BCD-код, увеличение значения по часовой стрелке, Uпит. 5В=, кабель сзади 2м, IP50 | 0 | 0 | 0 | 0 | 0 | Цену и срок поставки уточняйте дополнительно.
A2500008313R |  | A2500008313 | ROTARY ENCODER | ABSOLUTE TYPE (OPTICAL) | EP58SC SERIES | EP58SC10-1024-1R-N-24 | 12-24VDC | Южная Корея | EP58SC10-1024-1R-N-24^12-24VDC^ | Энкодер абсолютный однооборотный, корпус: Ø58мм, вал выступающий зажимного типа, посадочный диаметр вала: Ø10мм, разрешение: 1024 имп./об., NPN с открытым коллектором, BCD-код, увеличение значения против часовой стрелки, Uпит. 12…24В=, кабель сзади 2м, IP50 | 0 | 0 | 0 | 0 | 0 | Цену и срок поставки уточняйте дополнительно.
A2500008434R |  | A2500008434 | ROTARY ENCODER | ABSOLUTE TYPE (OPTICAL) | EP58SC SERIES | EP58SC10-1024-1R-N-5 | 5VDC | Южная Корея | EP58SC10-1024-1R-N-5^5VDC^ | Энкодер абсолютный однооборотный, корпус: Ø58мм, вал выступающий зажимного типа, посадочный диаметр вала: Ø10мм, разрешение: 1024 имп./об., NPN с открытым коллектором, BCD-код, увеличение значения против часовой стрелки, Uпит. 5В=, кабель сзади 2м, IP50 | 0 | 0 | 0 | 0 | 0 | Цену и срок поставки уточняйте дополнительно.
A2500008306R |  | A2500008306 | ROTARY ENCODER | ABSOLUTE TYPE (OPTICAL) | EP58SC SERIES | EP58SC10-1024-1R-P-24 | 12-24VDC | Южная Корея | EP58SC10-1024-1R-P-24^12-24VDC^ | Энкодер абсолютный однооборотный, корпус: Ø58мм, вал выступающий зажимного типа, посадочный диаметр вала: Ø10мм, разрешение: 1024 имп./об., PNP с открытым коллектором, BCD-код, увеличение значения против часовой стрелки, Uпит. 12…24В=, кабель сзади 2м, IP50 | 0 | 0 | 0 | 0 | 0 | Цену и срок поставки уточняйте дополнительно.
A2500008428R |  | A2500008428 | ROTARY ENCODER | ABSOLUTE TYPE (OPTICAL) | EP58SC SERIES | EP58SC10-1024-1R-P-5 | 5VDC | Южная Корея | EP58SC10-1024-1R-P-5^5VDC^ | Энкодер абсолютный однооборотный, корпус: Ø58мм, вал выступающий зажимного типа, посадочный диаметр вала: Ø10мм, разрешение: 1024 имп./об., PNP с открытым коллектором, BCD-код, увеличение значения против часовой стрелки, Uпит. 5В=, кабель сзади 2м, IP50 | 0 | 0 | 0 | 0 | 0 | Цену и срок поставки уточняйте дополнительно.
A2500008310R |  | A2500008310 | ROTARY ENCODER | ABSOLUTE TYPE (OPTICAL) | EP58SC SERIES | EP58SC10-1024-2F-N-24 | 12-24VDC | Южная Корея | EP58SC10-1024-2F-N-24^12-24VDC^ | Энкодер абсолютный однооборотный, корпус: Ø58мм, вал выступающий зажимного типа, посадочный диаметр вала: Ø10мм, разрешение: 1024 имп./об., NPN с открытым коллектором, двоичный код, увеличение значения по часовой стрелке, Uпит. 12…24В=, кабель сзади 2м, IP50 | 0 | 0 | 0 | 0 | 0 | Цену и срок поставки уточняйте дополнительно.
A2500008311R |  | A2500008311 | ROTARY ENCODER | ABSOLUTE TYPE (OPTICAL) | EP58SC SERIES | EP58SC10-1024-2F-N-24 | 12-24VDC(5M) | Южная Корея | EP58SC10-1024-2F-N-24^12-24VDC(5M)^ | Энкодер абсолютный однооборотный, корпус: Ø58мм, вал выступающий зажимного типа, посадочный диаметр вала: Ø10мм, разрешение: 1024 имп./об., NPN с открытым коллектором, двоичный код, увеличение значения по часовой стрелке, Uпит. 12…24В=, кабель сзади 5м, IP50 | 0 | 0 | 0 | 0 | 0 | Цену и срок поставки уточняйте дополнительно.
A2500008432R |  | H2500003097 | ROTARY ENCODER | ABSOLUTE TYPE (OPTICAL) | EP58SC SERIES | EP58SC10-1024-2F-N-5 | 5VDC | Южная Корея | EP58SC10-1024-2F-N-5^5VDC^GL | Энкодер абсолютный однооборотный, корпус: Ø58мм, вал выступающий зажимного типа, посадочный диаметр вала: Ø10мм, разрешение: 1024 имп./об., NPN с открытым коллектором, двоичный код, увеличение значения по часовой стрелке, Uпит. 5В=, кабель сзади 2м, IP50 | 40360 | 37534.8 | 36324 | 32288 | 28252 | Доступно к заказу.
A2500008304R |  | A2500008304 | ROTARY ENCODER | ABSOLUTE TYPE (OPTICAL) | EP58SC SERIES | EP58SC10-1024-2F-P-24 | 12-24VDC | Южная Корея | EP58SC10-1024-2F-P-24^12-24VDC^ | Энкодер абсолютный однооборотный, корпус: Ø58мм, вал выступающий зажимного типа, посадочный диаметр вала: Ø10мм, разрешение: 1024 имп./об., PNP с открытым коллектором, двоичный код, увеличение значения по часовой стрелке, Uпит. 12…24В=, кабель сзади 2м, IP50 | 0 | 0 | 0 | 0 | 0 | Цену и срок поставки уточняйте дополнительно.
A2500008426R |  | A2500008426 | ROTARY ENCODER | ABSOLUTE TYPE (OPTICAL) | EP58SC SERIES | EP58SC10-1024-2F-P-5 | 5VDC | Южная Корея | EP58SC10-1024-2F-P-5^5VDC^ | Энкодер абсолютный однооборотный, корпус: Ø58мм, вал выступающий зажимного типа, посадочный диаметр вала: Ø10мм, разрешение: 1024 имп./об., PNP с открытым коллектором, двоичный код, увеличение значения по часовой стрелке, Uпит. 5В=, кабель сзади 2м, IP50 | 0 | 0 | 0 | 0 | 0 | Цену и срок поставки уточняйте дополнительно.
A2500008314R |  | A2500008314 | ROTARY ENCODER | ABSOLUTE TYPE (OPTICAL) | EP58SC SERIES | EP58SC10-1024-2R-N-24 | 12-24VDC | Южная Корея | EP58SC10-1024-2R-N-24^12-24VDC^ | Энкодер абсолютный однооборотный, корпус: Ø58мм, вал выступающий зажимного типа, посадочный диаметр вала: Ø10мм, разрешение: 1024 имп./об., NPN с открытым коллектором, двоичный код, увеличение значения против часовой стрелки, Uпит. 12…24В=, кабель сзади 2м, IP50 | 0 | 0 | 0 | 0 | 0 | Цену и срок поставки уточняйте дополнительно.
A2500008435R |  | H2500003099 | ROTARY ENCODER | ABSOLUTE TYPE (OPTICAL) | EP58SC SERIES | EP58SC10-1024-2R-N-5 | 5VDC | Южная Корея | EP58SC10-1024-2R-N-5^5VDC^GL | Энкодер абсолютный однооборотный, корпус: Ø58мм, вал выступающий зажимного типа, посадочный диаметр вала: Ø10мм, разрешение: 1024 имп./об., NPN с открытым коллектором, двоичный код, увеличение значения против часовой стрелки, Uпит. 5В=, кабель сзади 2м, IP50 | 40360 | 37534.8 | 36324 | 32288 | 28252 | Доступно к заказу.
A2500008307R |  | A2500008307 | ROTARY ENCODER | ABSOLUTE TYPE (OPTICAL) | EP58SC SERIES | EP58SC10-1024-2R-P-24 | 12-24VDC | Южная Корея | EP58SC10-1024-2R-P-24^12-24VDC^ | Энкодер абсолютный однооборотный, корпус: Ø58мм, вал выступающий зажимного типа, посадочный диаметр вала: Ø10мм, разрешение: 1024 имп./об., PNP с открытым коллектором, двоичный код, увеличение значения против часовой стрелки, Uпит. 12…24В=, кабель сзади 2м, IP50 | 0 | 0 | 0 | 0 | 0 | Цену и срок поставки уточняйте дополнительно.
A2500008429R |  | A2500008429 | ROTARY ENCODER | ABSOLUTE TYPE (OPTICAL) | EP58SC SERIES | EP58SC10-1024-2R-P-5 | 5VDC | Южная Корея | EP58SC10-1024-2R-P-5^5VDC^ | Энкодер абсолютный однооборотный, корпус: Ø58мм, вал выступающий зажимного типа, посадочный диаметр вала: Ø10мм, разрешение: 1024 имп./об., PNP с открытым коллектором, двоичный код, увеличение значения против часовой стрелки, Uпит. 5В=, кабель сзади 2м, IP50 | 0 | 0 | 0 | 0 | 0 | Цену и срок поставки уточняйте дополнительно.
A2500008312R |  | H2500003086 | ROTARY ENCODER | ABSOLUTE TYPE (OPTICAL) | EP58SC SERIES | EP58SC10-1024-3F-N-24 | 12-24VDC | Южная Корея | EP58SC10-1024-3F-N-24^12-24VDC^GL | Энкодер абсолютный однооборотный, корпус: Ø58мм, вал выступающий зажимного типа, посадочный диаметр вала: Ø10мм, разрешение: 1024 имп./об., NPN с открытым коллектором, код Грея, увеличение значения по часовой стрелке, Uпит. 12…24В=, кабель сзади 2м, IP50 | 40360 | 37534.8 | 36324 | 32288 | 28252 | Доступно к заказу.
A2500008433R |  | A2500008433 | ROTARY ENCODER | ABSOLUTE TYPE (OPTICAL) | EP58SC SERIES | EP58SC10-1024-3F-N-5 | 5VDC | Южная Корея | EP58SC10-1024-3F-N-5^5VDC^ | Энкодер абсолютный однооборотный, корпус: Ø58мм, вал выступающий зажимного типа, посадочный диаметр вала: Ø10мм, разрешение: 1024 имп./об., NPN с открытым коллектором, код Грея, увеличение значения по часовой стрелке, Uпит. 5В=, кабель сзади 2м, IP50 | 0 | 0 | 0 | 0 | 0 | Цену и срок поставки уточняйте дополнительно.
A2500008305R |  | A2500008305 | ROTARY ENCODER | ABSOLUTE TYPE (OPTICAL) | EP58SC SERIES | EP58SC10-1024-3F-P-24 | 12-24VDC | Южная Корея | EP58SC10-1024-3F-P-24^12-24VDC^ | Энкодер абсолютный однооборотный, корпус: Ø58мм, вал выступающий зажимного типа, посадочный диаметр вала: Ø10мм, разрешение: 1024 имп./об., PNP с открытым коллектором, код Грея, увеличение значения по часовой стрелке, Uпит. 12…24В=, кабель сзади 2м, IP50 | 0 | 0 | 0 | 0 | 0 | Цену и срок поставки уточняйте дополнительно.
A2500008427R |  | A2500008427 | ROTARY ENCODER | ABSOLUTE TYPE (OPTICAL) | EP58SC SERIES | EP58SC10-1024-3F-P-5 | 5VDC | Южная Корея | EP58SC10-1024-3F-P-5^5VDC^ | Энкодер абсолютный однооборотный, корпус: Ø58мм, вал выступающий зажимного типа, посадочный диаметр вала: Ø10мм, разрешение: 1024 имп./об., PNP с открытым коллектором, код Грея, увеличение значения по часовой стрелке, Uпит. 5В=, кабель сзади 2м, IP50 | 0 | 0 | 0 | 0 | 0 | Цену и срок поставки уточняйте дополнительно.
A2500008315R |  | A2500008315 | ROTARY ENCODER | ABSOLUTE TYPE (OPTICAL) | EP58SC SERIES | EP58SC10-1024-3R-N-24 | 12-24VDC | Южная Корея | EP58SC10-1024-3R-N-24^12-24VDC^ | Энкодер абсолютный однооборотный, корпус: Ø58мм, вал выступающий зажимного типа, посадочный диаметр вала: Ø10мм, разрешение: 1024 имп./об., NPN с открытым коллектором, код Грея, увеличение значения против часовой стрелки, Uпит. 12…24В=, кабель сзади 2м, IP50 | 0 | 0 | 0 | 0 | 0 | Цену и срок поставки уточняйте дополнительно.
A2500008436R |  | A2500008436 | ROTARY ENCODER | ABSOLUTE TYPE (OPTICAL) | EP58SC SERIES | EP58SC10-1024-3R-N-5 | 5VDC | Южная Корея | EP58SC10-1024-3R-N-5^5VDC^ | Энкодер абсолютный однооборотный, корпус: Ø58мм, вал выступающий зажимного типа, посадочный диаметр вала: Ø10мм, разрешение: 1024 имп./об., NPN с открытым коллектором, код Грея, увеличение значения против часовой стрелки, Uпит. 5В=, кабель сзади 2м, IP50 | 0 | 0 | 0 | 0 | 0 | Цену и срок поставки уточняйте дополнительно.
A2500008308R |  | A2500008308 | ROTARY ENCODER | ABSOLUTE TYPE (OPTICAL) | EP58SC SERIES | EP58SC10-1024-3R-P-24 | 12-24VDC | Южная Корея | EP58SC10-1024-3R-P-24^12-24VDC^ | Энкодер абсолютный однооборотный, корпус: Ø58мм, вал выступающий зажимного типа, посадочный диаметр вала: Ø10мм, разрешение: 1024 имп./об., PNP с открытым коллектором, код Грея, увеличение значения против часовой стрелки, Uпит. 12…24В=, кабель сзади 2м, IP50 | 0 | 0 | 0 | 0 | 0 | Цену и срок поставки уточняйте дополнительно.
A2500008430R |  | A2500008430 | ROTARY ENCODER | ABSOLUTE TYPE (OPTICAL) | EP58SC SERIES | EP58SC10-1024-3R-P-5 | 5VDC | Южная Корея | EP58SC10-1024-3R-P-5^5VDC^ | Энкодер абсолютный однооборотный, корпус: Ø58мм, вал выступающий зажимного типа, посадочный диаметр вала: Ø10мм, разрешение: 1024 имп./об., PNP с открытым коллектором, код Грея, увеличение значения против часовой стрелки, Uпит. 5В=, кабель сзади 2м, IP50 | 0 | 0 | 0 | 0 | 0 | Цену и срок поставки уточняйте дополнительно.
A2500008234R |  | A2500008234 | ROTARY ENCODER | ABSOLUTE TYPE (OPTICAL) | EP58SC SERIES | EP58SC10-128-1F-N-24 | 12-24VDC | Южная Корея | EP58SC10-128-1F-N-24^12-24VDC^ | Энкодер абсолютный однооборотный, корпус: Ø58мм, вал выступающий зажимного типа, посадочный диаметр вала: Ø10мм, разрешение: 128 имп./об., NPN с открытым коллектором, BCD-код, увеличение значения по часовой стрелке, Uпит. 12…24В=, кабель сзади 2м, IP50 | 0 | 0 | 0 | 0 | 0 | Цену и срок поставки уточняйте дополнительно.
A2500008358R |  | A2500008358 | ROTARY ENCODER | ABSOLUTE TYPE (OPTICAL) | EP58SC SERIES | EP58SC10-128-1F-N-5 | 5VDC | Южная Корея | EP58SC10-128-1F-N-5^5VDC^ | Энкодер абсолютный однооборотный, корпус: Ø58мм, вал выступающий зажимного типа, посадочный диаметр вала: Ø10мм, разрешение: 128 имп./об., NPN с открытым коллектором, BCD-код, увеличение значения по часовой стрелке, Uпит. 5В=, кабель сзади 2м, IP50 | 0 | 0 | 0 | 0 | 0 | Цену и срок поставки уточняйте дополнительно.
A2500008228R |  | A2500008228 | ROTARY ENCODER | ABSOLUTE TYPE (OPTICAL) | EP58SC SERIES | EP58SC10-128-1F-P-24 | 12-24VDC | Южная Корея | EP58SC10-128-1F-P-24^12-24VDC^ | Энкодер абсолютный однооборотный, корпус: Ø58мм, вал выступающий зажимного типа, посадочный диаметр вала: Ø10мм, разрешение: 128 имп./об., PNP с открытым коллектором, BCD-код, увеличение значения по часовой стрелке, Uпит. 12…24В=, кабель сзади 2м, IP50 | 0 | 0 | 0 | 0 | 0 | Цену и срок поставки уточняйте дополнительно.
A2500008352R |  | A2500008352 | ROTARY ENCODER | ABSOLUTE TYPE (OPTICAL) | EP58SC SERIES | EP58SC10-128-1F-P-5 | 5VDC | Южная Корея | EP58SC10-128-1F-P-5^5VDC^ | Энкодер абсолютный однооборотный, корпус: Ø58мм, вал выступающий зажимного типа, посадочный диаметр вала: Ø10мм, разрешение: 128 имп./об., PNP с открытым коллектором, BCD-код, увеличение значения по часовой стрелке, Uпит. 5В=, кабель сзади 2м, IP50 | 0 | 0 | 0 | 0 | 0 | Цену и срок поставки уточняйте дополнительно.
A2500008237R |  | A2500008237 | ROTARY ENCODER | ABSOLUTE TYPE (OPTICAL) | EP58SC SERIES | EP58SC10-128-1R-N-24 | 12-24VDC | Южная Корея | EP58SC10-128-1R-N-24^12-24VDC^ | Энкодер абсолютный однооборотный, корпус: Ø58мм, вал выступающий зажимного типа, посадочный диаметр вала: Ø10мм, разрешение: 128 имп./об., NPN с открытым коллектором, BCD-код, увеличение значения против часовой стрелки, Uпит. 12…24В=, кабель сзади 2м, IP50 | 0 | 0 | 0 | 0 | 0 | Цену и срок поставки уточняйте дополнительно.
A2500008361R |  | A2500008361 | ROTARY ENCODER | ABSOLUTE TYPE (OPTICAL) | EP58SC SERIES | EP58SC10-128-1R-N-5 | 5VDC | Южная Корея | EP58SC10-128-1R-N-5^5VDC^ | Энкодер абсолютный однооборотный, корпус: Ø58мм, вал выступающий зажимного типа, посадочный диаметр вала: Ø10мм, разрешение: 128 имп./об., NPN с открытым коллектором, BCD-код, увеличение значения против часовой стрелки, Uпит. 5В=, кабель сзади 2м, IP50 | 0 | 0 | 0 | 0 | 0 | Цену и срок поставки уточняйте дополнительно.
A2500008231R |  | A2500008231 | ROTARY ENCODER | ABSOLUTE TYPE (OPTICAL) | EP58SC SERIES | EP58SC10-128-1R-P-24 | 12-24VDC | Южная Корея | EP58SC10-128-1R-P-24^12-24VDC^ | Энкодер абсолютный однооборотный, корпус: Ø58мм, вал выступающий зажимного типа, посадочный диаметр вала: Ø10мм, разрешение: 128 имп./об., PNP с открытым коллектором, BCD-код, увеличение значения против часовой стрелки, Uпит. 12…24В=, кабель сзади 2м, IP50 | 0 | 0 | 0 | 0 | 0 | Цену и срок поставки уточняйте дополнительно.
A2500008355R |  | A2500008355 | ROTARY ENCODER | ABSOLUTE TYPE (OPTICAL) | EP58SC SERIES | EP58SC10-128-1R-P-5 | 5VDC | Южная Корея | EP58SC10-128-1R-P-5^5VDC^ | Энкодер абсолютный однооборотный, корпус: Ø58мм, вал выступающий зажимного типа, посадочный диаметр вала: Ø10мм, разрешение: 128 имп./об., PNP с открытым коллектором, BCD-код, увеличение значения против часовой стрелки, Uпит. 5В=, кабель сзади 2м, IP50 | 0 | 0 | 0 | 0 | 0 | Цену и срок поставки уточняйте дополнительно.
A2500008235R |  | A2500008235 | ROTARY ENCODER | ABSOLUTE TYPE (OPTICAL) | EP58SC SERIES | EP58SC10-128-2F-N-24 | 12-24VDC | Южная Корея | EP58SC10-128-2F-N-24^12-24VDC^ | Энкодер абсолютный однооборотный, корпус: Ø58мм, вал выступающий зажимного типа, посадочный диаметр вала: Ø10мм, разрешение: 128 имп./об., NPN с открытым коллектором, двоичный код, увеличение значения по часовой стрелке, Uпит. 12…24В=, кабель сзади 2м, IP50 | 0 | 0 | 0 | 0 | 0 | Цену и срок поставки уточняйте дополнительно.
A2500008359R |  | A2500008359 | ROTARY ENCODER | ABSOLUTE TYPE (OPTICAL) | EP58SC SERIES | EP58SC10-128-2F-N-5 | 5VDC | Южная Корея | EP58SC10-128-2F-N-5^5VDC^ | Энкодер абсолютный однооборотный, корпус: Ø58мм, вал выступающий зажимного типа, посадочный диаметр вала: Ø10мм, разрешение: 128 имп./об., NPN с открытым коллектором, двоичный код, увеличение значения по часовой стрелке, Uпит. 5В=, кабель сзади 2м, IP50 | 0 | 0 | 0 | 0 | 0 | Цену и срок поставки уточняйте дополнительно.
A2500008229R |  | A2500008229 | ROTARY ENCODER | ABSOLUTE TYPE (OPTICAL) | EP58SC SERIES | EP58SC10-128-2F-P-24 | 12-24VDC | Южная Корея | EP58SC10-128-2F-P-24^12-24VDC^ | Энкодер абсолютный однооборотный, корпус: Ø58мм, вал выступающий зажимного типа, посадочный диаметр вала: Ø10мм, разрешение: 128 имп./об., PNP с открытым коллектором, двоичный код, увеличение значения по часовой стрелке, Uпит. 12…24В=, кабель сзади 2м, IP50 | 0 | 0 | 0 | 0 | 0 | Цену и срок поставки уточняйте дополнительно.
A2500008353R |  | A2500008353 | ROTARY ENCODER | ABSOLUTE TYPE (OPTICAL) | EP58SC SERIES | EP58SC10-128-2F-P-5 | 5VDC | Южная Корея | EP58SC10-128-2F-P-5^5VDC^ | Энкодер абсолютный однооборотный, корпус: Ø58мм, вал выступающий зажимного типа, посадочный диаметр вала: Ø10мм, разрешение: 128 имп./об., PNP с открытым коллектором, двоичный код, увеличение значения по часовой стрелке, Uпит. 5В=, кабель сзади 2м, IP50 | 0 | 0 | 0 | 0 | 0 | Цену и срок поставки уточняйте дополнительно.
A2500008238R |  | A2500008238 | ROTARY ENCODER | ABSOLUTE TYPE (OPTICAL) | EP58SC SERIES | EP58SC10-128-2R-N-24 | 12-24VDC | Южная Корея | EP58SC10-128-2R-N-24^12-24VDC^ | Энкодер абсолютный однооборотный, корпус: Ø58мм, вал выступающий зажимного типа, посадочный диаметр вала: Ø10мм, разрешение: 128 имп./об., NPN с открытым коллектором, двоичный код, увеличение значения против часовой стрелки, Uпит. 12…24В=, кабель сзади 2м, IP50 | 0 | 0 | 0 | 0 | 0 | Цену и срок поставки уточняйте дополнительно.
A2500008362R |  | A2500008362 | ROTARY ENCODER | ABSOLUTE TYPE (OPTICAL) | EP58SC SERIES | EP58SC10-128-2R-N-5 | 5VDC | Южная Корея | EP58SC10-128-2R-N-5^5VDC^ | Энкодер абсолютный однооборотный, корпус: Ø58мм, вал выступающий зажимного типа, посадочный диаметр вала: Ø10мм, разрешение: 128 имп./об., NPN с открытым коллектором, двоичный код, увеличение значения против часовой стрелки, Uпит. 5В=, кабель сзади 2м, IP50 | 0 | 0 | 0 | 0 | 0 | Цену и срок поставки уточняйте дополнительно.
A2500008232R |  | A2500008232 | ROTARY ENCODER | ABSOLUTE TYPE (OPTICAL) | EP58SC SERIES | EP58SC10-128-2R-P-24 | 12-24VDC | Южная Корея | EP58SC10-128-2R-P-24^12-24VDC^ | Энкодер абсолютный однооборотный, корпус: Ø58мм, вал выступающий зажимного типа, посадочный диаметр вала: Ø10мм, разрешение: 128 имп./об., PNP с открытым коллектором, двоичный код, увеличение значения против часовой стрелки, Uпит. 12…24В=, кабель сзади 2м, IP50 | 0 | 0 | 0 | 0 | 0 | Цену и срок поставки уточняйте дополнительно.
A2500008356R |  | A2500008356 | ROTARY ENCODER | ABSOLUTE TYPE (OPTICAL) | EP58SC SERIES | EP58SC10-128-2R-P-5 | 5VDC | Южная Корея | EP58SC10-128-2R-P-5^5VDC^ | Энкодер абсолютный однооборотный, корпус: Ø58мм, вал выступающий зажимного типа, посадочный диаметр вала: Ø10мм, разрешение: 128 имп./об., PNP с открытым коллектором, двоичный код, увеличение значения против часовой стрелки, Uпит. 5В=, кабель сзади 2м, IP50 | 0 | 0 | 0 | 0 | 0 | Цену и срок поставки уточняйте дополнительно.
A2500008236R |  | A2500008236 | ROTARY ENCODER | ABSOLUTE TYPE (OPTICAL) | EP58SC SERIES | EP58SC10-128-3F-N-24 | 12-24VDC | Южная Корея | EP58SC10-128-3F-N-24^12-24VDC^ | Энкодер абсолютный однооборотный, корпус: Ø58мм, вал выступающий зажимного типа, посадочный диаметр вала: Ø10мм, разрешение: 128 имп./об., NPN с открытым коллектором, код Грея, увеличение значения по часовой стрелке, Uпит. 12…24В=, кабель сзади 2м, IP50 | 0 | 0 | 0 | 0 | 0 | Цену и срок поставки уточняйте дополнительно.
A2500008360R |  | A2500008360 | ROTARY ENCODER | ABSOLUTE TYPE (OPTICAL) | EP58SC SERIES | EP58SC10-128-3F-N-5 | 5VDC | Южная Корея | EP58SC10-128-3F-N-5^5VDC^ | Энкодер абсолютный однооборотный, корпус: Ø58мм, вал выступающий зажимного типа, посадочный диаметр вала: Ø10мм, разрешение: 128 имп./об., NPN с открытым коллектором, код Грея, увеличение значения по часовой стрелке, Uпит. 5В=, кабель сзади 2м, IP50 | 0 | 0 | 0 | 0 | 0 | Цену и срок поставки уточняйте дополнительно.
A2500008230R |  | A2500008230 | ROTARY ENCODER | ABSOLUTE TYPE (OPTICAL) | EP58SC SERIES | EP58SC10-128-3F-P-24 | 12-24VDC | Южная Корея | EP58SC10-128-3F-P-24^12-24VDC^ | Энкодер абсолютный однооборотный, корпус: Ø58мм, вал выступающий зажимного типа, посадочный диаметр вала: Ø10мм, разрешение: 128 имп./об., PNP с открытым коллектором, код Грея, увеличение значения по часовой стрелке, Uпит. 12…24В=, кабель сзади 2м, IP50 | 41360 | 38464.8 | 37224 | 33088 | 28952 | Доступно к заказу.
A2500008354R |  | A2500008354 | ROTARY ENCODER | ABSOLUTE TYPE (OPTICAL) | EP58SC SERIES | EP58SC10-128-3F-P-5 | 5VDC | Южная Корея | EP58SC10-128-3F-P-5^5VDC^ | Энкодер абсолютный однооборотный, корпус: Ø58мм, вал выступающий зажимного типа, посадочный диаметр вала: Ø10мм, разрешение: 128 имп./об., PNP с открытым коллектором, код Грея, увеличение значения по часовой стрелке, Uпит. 5В=, кабель сзади 2м, IP50 | 0 | 0 | 0 | 0 | 0 | Цену и срок поставки уточняйте дополнительно.
A2500008239R |  | A2500008239 | ROTARY ENCODER | ABSOLUTE TYPE (OPTICAL) | EP58SC SERIES | EP58SC10-128-3R-N-24 | 12-24VDC | Южная Корея | EP58SC10-128-3R-N-24^12-24VDC^ | Энкодер абсолютный однооборотный, корпус: Ø58мм, вал выступающий зажимного типа, посадочный диаметр вала: Ø10мм, разрешение: 128 имп./об., NPN с открытым коллектором, код Грея, увеличение значения против часовой стрелки, Uпит. 12…24В=, кабель сзади 2м, IP50 | 0 | 0 | 0 | 0 | 0 | Цену и срок поставки уточняйте дополнительно.
A2500008363R |  | A2500008363 | ROTARY ENCODER | ABSOLUTE TYPE (OPTICAL) | EP58SC SERIES | EP58SC10-128-3R-N-5 | 5VDC | Южная Корея | EP58SC10-128-3R-N-5^5VDC^ | Энкодер абсолютный однооборотный, корпус: Ø58мм, вал выступающий зажимного типа, посадочный диаметр вала: Ø10мм, разрешение: 128 имп./об., NPN с открытым коллектором, код Грея, увеличение значения против часовой стрелки, Uпит. 5В=, кабель сзади 2м, IP50 | 0 | 0 | 0 | 0 | 0 | Цену и срок поставки уточняйте дополнительно.
A2500008233R |  | A2500008233 | ROTARY ENCODER | ABSOLUTE TYPE (OPTICAL) | EP58SC SERIES | EP58SC10-128-3R-P-24 | 12-24VDC | Южная Корея | EP58SC10-128-3R-P-24^12-24VDC^ | Энкодер абсолютный однооборотный, корпус: Ø58мм, вал выступающий зажимного типа, посадочный диаметр вала: Ø10мм, разрешение: 128 имп./об., PNP с открытым коллектором, код Грея, увеличение значения против часовой стрелки, Uпит. 12…24В=, кабель сзади 2м, IP50 | 41360 | 38464.8 | 37224 | 33088 | 28952 | Доступно к заказу.
A2500008357R |  | A2500008357 | ROTARY ENCODER | ABSOLUTE TYPE (OPTICAL) | EP58SC SERIES | EP58SC10-128-3R-P-5 | 5VDC | Южная Корея | EP58SC10-128-3R-P-5^5VDC^ | Энкодер абсолютный однооборотный, корпус: Ø58мм, вал выступающий зажимного типа, посадочный диаметр вала: Ø10мм, разрешение: 128 имп./об., PNP с открытым коллектором, код Грея, увеличение значения против часовой стрелки, Uпит. 5В=, кабель сзади 2м, IP50 | 0 | 0 | 0 | 0 | 0 | Цену и срок поставки уточняйте дополнительно.
A2500008246R |  | A2500008246 | ROTARY ENCODER | ABSOLUTE TYPE (OPTICAL) | EP58SC SERIES | EP58SC10-180-1F-N-24 | 12-24VDC | Южная Корея | EP58SC10-180-1F-N-24^12-24VDC^ | Энкодер абсолютный однооборотный, корпус: Ø58мм, вал выступающий зажимного типа, посадочный диаметр вала: Ø10мм, разрешение: 180 имп./об., NPN с открытым коллектором, BCD-код, увеличение значения по часовой стрелке, Uпит. 12…24В=, кабель сзади 2м, IP50 | 0 | 0 | 0 | 0 | 0 | Цену и срок поставки уточняйте дополнительно.
A2500008370R |  | A2500008370 | ROTARY ENCODER | ABSOLUTE TYPE (OPTICAL) | EP58SC SERIES | EP58SC10-180-1F-N-5 | 5VDC | Южная Корея | EP58SC10-180-1F-N-5^5VDC^ | Энкодер абсолютный однооборотный, корпус: Ø58мм, вал выступающий зажимного типа, посадочный диаметр вала: Ø10мм, разрешение: 180 имп./об., NPN с открытым коллектором, BCD-код, увеличение значения по часовой стрелке, Uпит. 5В=, кабель сзади 2м, IP50 | 0 | 0 | 0 | 0 | 0 | Цену и срок поставки уточняйте дополнительно.
A2500008240R |  | A2500008240 | ROTARY ENCODER | ABSOLUTE TYPE (OPTICAL) | EP58SC SERIES | EP58SC10-180-1F-P-24 | 12-24VDC | Южная Корея | EP58SC10-180-1F-P-24^12-24VDC^ | Энкодер абсолютный однооборотный, корпус: Ø58мм, вал выступающий зажимного типа, посадочный диаметр вала: Ø10мм, разрешение: 180 имп./об., PNP с открытым коллектором, BCD-код, увеличение значения по часовой стрелке, Uпит. 12…24В=, кабель сзади 2м, IP50 | 0 | 0 | 0 | 0 | 0 | Цену и срок поставки уточняйте дополнительно.
A2500008364R |  | A2500008364 | ROTARY ENCODER | ABSOLUTE TYPE (OPTICAL) | EP58SC SERIES | EP58SC10-180-1F-P-5 | 5VDC | Южная Корея | EP58SC10-180-1F-P-5^5VDC^ | Энкодер абсолютный однооборотный, корпус: Ø58мм, вал выступающий зажимного типа, посадочный диаметр вала: Ø10мм, разрешение: 180 имп./об., PNP с открытым коллектором, BCD-код, увеличение значения по часовой стрелке, Uпит. 5В=, кабель сзади 2м, IP50 | 0 | 0 | 0 | 0 | 0 | Цену и срок поставки уточняйте дополнительно.
A2500008249R |  | A2500008249 | ROTARY ENCODER | ABSOLUTE TYPE (OPTICAL) | EP58SC SERIES | EP58SC10-180-1R-N-24 | 12-24VDC | Южная Корея | EP58SC10-180-1R-N-24^12-24VDC^ | Энкодер абсолютный однооборотный, корпус: Ø58мм, вал выступающий зажимного типа, посадочный диаметр вала: Ø10мм, разрешение: 180 имп./об., NPN с открытым коллектором, BCD-код, увеличение значения против часовой стрелки, Uпит. 12…24В=, кабель сзади 2м, IP50 | 0 | 0 | 0 | 0 | 0 | Цену и срок поставки уточняйте дополнительно.
A2500008373R |  | A2500008373 | ROTARY ENCODER | ABSOLUTE TYPE (OPTICAL) | EP58SC SERIES | EP58SC10-180-1R-N-5 | 5VDC | Южная Корея | EP58SC10-180-1R-N-5^5VDC^ | Энкодер абсолютный однооборотный, корпус: Ø58мм, вал выступающий зажимного типа, посадочный диаметр вала: Ø10мм, разрешение: 180 имп./об., NPN с открытым коллектором, BCD-код, увеличение значения против часовой стрелки, Uпит. 5В=, кабель сзади 2м, IP50 | 0 | 0 | 0 | 0 | 0 | Цену и срок поставки уточняйте дополнительно.
A2500008243R |  | A2500008243 | ROTARY ENCODER | ABSOLUTE TYPE (OPTICAL) | EP58SC SERIES | EP58SC10-180-1R-P-24 | 12-24VDC | Южная Корея | EP58SC10-180-1R-P-24^12-24VDC^ | Энкодер абсолютный однооборотный, корпус: Ø58мм, вал выступающий зажимного типа, посадочный диаметр вала: Ø10мм, разрешение: 180 имп./об., PNP с открытым коллектором, BCD-код, увеличение значения против часовой стрелки, Uпит. 12…24В=, кабель сзади 2м, IP50 | 0 | 0 | 0 | 0 | 0 | Цену и срок поставки уточняйте дополнительно.
A2500008367R |  | A2500008367 | ROTARY ENCODER | ABSOLUTE TYPE (OPTICAL) | EP58SC SERIES | EP58SC10-180-1R-P-5 | 5VDC | Южная Корея | EP58SC10-180-1R-P-5^5VDC^ | Энкодер абсолютный однооборотный, корпус: Ø58мм, вал выступающий зажимного типа, посадочный диаметр вала: Ø10мм, разрешение: 180 имп./об., PNP с открытым коллектором, BCD-код, увеличение значения против часовой стрелки, Uпит. 5В=, кабель сзади 2м, IP50 | 0 | 0 | 0 | 0 | 0 | Цену и срок поставки уточняйте дополнительно.
A2500008247R |  | A2500008247 | ROTARY ENCODER | ABSOLUTE TYPE (OPTICAL) | EP58SC SERIES | EP58SC10-180-2F-N-24 | 12-24VDC | Южная Корея | EP58SC10-180-2F-N-24^12-24VDC^ | Энкодер абсолютный однооборотный, корпус: Ø58мм, вал выступающий зажимного типа, посадочный диаметр вала: Ø10мм, разрешение: 180 имп./об., NPN с открытым коллектором, двоичный код, увеличение значения по часовой стрелке, Uпит. 12…24В=, кабель сзади 2м, IP50 | 0 | 0 | 0 | 0 | 0 | Цену и срок поставки уточняйте дополнительно.
A2500008371R |  | A2500008371 | ROTARY ENCODER | ABSOLUTE TYPE (OPTICAL) | EP58SC SERIES | EP58SC10-180-2F-N-5 | 5VDC | Южная Корея | EP58SC10-180-2F-N-5^5VDC^ | Энкодер абсолютный однооборотный, корпус: Ø58мм, вал выступающий зажимного типа, посадочный диаметр вала: Ø10мм, разрешение: 180 имп./об., NPN с открытым коллектором, двоичный код, увеличение значения по часовой стрелке, Uпит. 5В=, кабель сзади 2м, IP50 | 0 | 0 | 0 | 0 | 0 | Цену и срок поставки уточняйте дополнительно.
A2500008241R |  | A2500008241 | ROTARY ENCODER | ABSOLUTE TYPE (OPTICAL) | EP58SC SERIES | EP58SC10-180-2F-P-24 | 12-24VDC | Южная Корея | EP58SC10-180-2F-P-24^12-24VDC^ | Энкодер абсолютный однооборотный, корпус: Ø58мм, вал выступающий зажимного типа, посадочный диаметр вала: Ø10мм, разрешение: 180 имп./об., PNP с открытым коллектором, двоичный код, увеличение значения по часовой стрелке, Uпит. 12…24В=, кабель сзади 2м, IP50 | 0 | 0 | 0 | 0 | 0 | Цену и срок поставки уточняйте дополнительно.
A2500008365R |  | A2500008365 | ROTARY ENCODER | ABSOLUTE TYPE (OPTICAL) | EP58SC SERIES | EP58SC10-180-2F-P-5 | 5VDC | Южная Корея | EP58SC10-180-2F-P-5^5VDC^ | Энкодер абсолютный однооборотный, корпус: Ø58мм, вал выступающий зажимного типа, посадочный диаметр вала: Ø10мм, разрешение: 180 имп./об., PNP с открытым коллектором, двоичный код, увеличение значения по часовой стрелке, Uпит. 5В=, кабель сзади 2м, IP50 | 0 | 0 | 0 | 0 | 0 | Цену и срок поставки уточняйте дополнительно.
A2500008250R |  | A2500008250 | ROTARY ENCODER | ABSOLUTE TYPE (OPTICAL) | EP58SC SERIES | EP58SC10-180-2R-N-24 | 12-24VDC | Южная Корея | EP58SC10-180-2R-N-24^12-24VDC^ | Энкодер абсолютный однооборотный, корпус: Ø58мм, вал выступающий зажимного типа, посадочный диаметр вала: Ø10мм, разрешение: 180 имп./об., NPN с открытым коллектором, двоичный код, увеличение значения против часовой стрелки, Uпит. 12…24В=, кабель сзади 2м, IP50 | 0 | 0 | 0 | 0 | 0 | Цену и срок поставки уточняйте дополнительно.
A2500008374R |  | A2500008374 | ROTARY ENCODER | ABSOLUTE TYPE (OPTICAL) | EP58SC SERIES | EP58SC10-180-2R-N-5 | 5VDC | Южная Корея | EP58SC10-180-2R-N-5^5VDC^ | Энкодер абсолютный однооборотный, корпус: Ø58мм, вал выступающий зажимного типа, посадочный диаметр вала: Ø10мм, разрешение: 180 имп./об., NPN с открытым коллектором, двоичный код, увеличение значения против часовой стрелки, Uпит. 5В=, кабель сзади 2м, IP50 | 0 | 0 | 0 | 0 | 0 | Цену и срок поставки уточняйте дополнительно.
A2500008244R |  | A2500008244 | ROTARY ENCODER | ABSOLUTE TYPE (OPTICAL) | EP58SC SERIES | EP58SC10-180-2R-P-24 | 12-24VDC | Южная Корея | EP58SC10-180-2R-P-24^12-24VDC^ | Энкодер абсолютный однооборотный, корпус: Ø58мм, вал выступающий зажимного типа, посадочный диаметр вала: Ø10мм, разрешение: 180 имп./об., PNP с открытым коллектором, двоичный код, увеличение значения против часовой стрелки, Uпит. 12…24В=, кабель сзади 2м, IP50 | 0 | 0 | 0 | 0 | 0 | Цену и срок поставки уточняйте дополнительно.
A2500008368R |  | A2500008368 | ROTARY ENCODER | ABSOLUTE TYPE (OPTICAL) | EP58SC SERIES | EP58SC10-180-2R-P-5 | 5VDC | Южная Корея | EP58SC10-180-2R-P-5^5VDC^ | Энкодер абсолютный однооборотный, корпус: Ø58мм, вал выступающий зажимного типа, посадочный диаметр вала: Ø10мм, разрешение: 180 имп./об., PNP с открытым коллектором, двоичный код, увеличение значения против часовой стрелки, Uпит. 5В=, кабель сзади 2м, IP50 | 0 | 0 | 0 | 0 | 0 | Цену и срок поставки уточняйте дополнительно.
A2500008248R |  | A2500008248 | ROTARY ENCODER | ABSOLUTE TYPE (OPTICAL) | EP58SC SERIES | EP58SC10-180-3F-N-24 | 12-24VDC | Южная Корея | EP58SC10-180-3F-N-24^12-24VDC^ | Энкодер абсолютный однооборотный, корпус: Ø58мм, вал выступающий зажимного типа, посадочный диаметр вала: Ø10мм, разрешение: 180 имп./об., NPN с открытым коллектором, код Грея, увеличение значения по часовой стрелке, Uпит. 12…24В=, кабель сзади 2м, IP50 | 0 | 0 | 0 | 0 | 0 | Цену и срок поставки уточняйте дополнительно.
A2500008372R |  | A2500008372 | ROTARY ENCODER | ABSOLUTE TYPE (OPTICAL) | EP58SC SERIES | EP58SC10-180-3F-N-5 | 5VDC | Южная Корея | EP58SC10-180-3F-N-5^5VDC^ | Энкодер абсолютный однооборотный, корпус: Ø58мм, вал выступающий зажимного типа, посадочный диаметр вала: Ø10мм, разрешение: 180 имп./об., NPN с открытым коллектором, код Грея, увеличение значения по часовой стрелке, Uпит. 5В=, кабель сзади 2м, IP50 | 0 | 0 | 0 | 0 | 0 | Цену и срок поставки уточняйте дополнительно.
A2500008242R |  | A2500008242 | ROTARY ENCODER | ABSOLUTE TYPE (OPTICAL) | EP58SC SERIES | EP58SC10-180-3F-P-24 | 12-24VDC | Южная Корея | EP58SC10-180-3F-P-24^12-24VDC^ | Энкодер абсолютный однооборотный, корпус: Ø58мм, вал выступающий зажимного типа, посадочный диаметр вала: Ø10мм, разрешение: 180 имп./об., PNP с открытым коллектором, код Грея, увеличение значения по часовой стрелке, Uпит. 12…24В=, кабель сзади 2м, IP50 | 0 | 0 | 0 | 0 | 0 | Цену и срок поставки уточняйте дополнительно.
A2500008366R |  | A2500008366 | ROTARY ENCODER | ABSOLUTE TYPE (OPTICAL) | EP58SC SERIES | EP58SC10-180-3F-P-5 | 5VDC | Южная Корея | EP58SC10-180-3F-P-5^5VDC^ | Энкодер абсолютный однооборотный, корпус: Ø58мм, вал выступающий зажимного типа, посадочный диаметр вала: Ø10мм, разрешение: 180 имп./об., PNP с открытым коллектором, код Грея, увеличение значения по часовой стрелке, Uпит. 5В=, кабель сзади 2м, IP50 | 0 | 0 | 0 | 0 | 0 | Цену и срок поставки уточняйте дополнительно.
A2500008251R |  | A2500008251 | ROTARY ENCODER | ABSOLUTE TYPE (OPTICAL) | EP58SC SERIES | EP58SC10-180-3R-N-24 | 12-24VDC | Южная Корея | EP58SC10-180-3R-N-24^12-24VDC^ | Энкодер абсолютный однооборотный, корпус: Ø58мм, вал выступающий зажимного типа, посадочный диаметр вала: Ø10мм, разрешение: 180 имп./об., NPN с открытым коллектором, код Грея, увеличение значения против часовой стрелки, Uпит. 12…24В=, кабель сзади 2м, IP50 | 0 | 0 | 0 | 0 | 0 | Цену и срок поставки уточняйте дополнительно.
A2500008375R |  | A2500008375 | ROTARY ENCODER | ABSOLUTE TYPE (OPTICAL) | EP58SC SERIES | EP58SC10-180-3R-N-5 | 5VDC | Южная Корея | EP58SC10-180-3R-N-5^5VDC^ | Энкодер абсолютный однооборотный, корпус: Ø58мм, вал выступающий зажимного типа, посадочный диаметр вала: Ø10мм, разрешение: 180 имп./об., NPN с открытым коллектором, код Грея, увеличение значения против часовой стрелки, Uпит. 5В=, кабель сзади 2м, IP50 | 0 | 0 | 0 | 0 | 0 | Цену и срок поставки уточняйте дополнительно.
A2500008245R |  | A2500008245 | ROTARY ENCODER | ABSOLUTE TYPE (OPTICAL) | EP58SC SERIES | EP58SC10-180-3R-P-24 | 12-24VDC | Южная Корея | EP58SC10-180-3R-P-24^12-24VDC^ | Энкодер абсолютный однооборотный, корпус: Ø58мм, вал выступающий зажимного типа, посадочный диаметр вала: Ø10мм, разрешение: 180 имп./об., PNP с открытым коллектором, код Грея, увеличение значения против часовой стрелки, Uпит. 12…24В=, кабель сзади 2м, IP50 | 0 | 0 | 0 | 0 | 0 | Цену и срок поставки уточняйте дополнительно.
A2500008369R |  | A2500008369 | ROTARY ENCODER | ABSOLUTE TYPE (OPTICAL) | EP58SC SERIES | EP58SC10-180-3R-P-5 | 5VDC | Южная Корея | EP58SC10-180-3R-P-5^5VDC^ | Энкодер абсолютный однооборотный, корпус: Ø58мм, вал выступающий зажимного типа, посадочный диаметр вала: Ø10мм, разрешение: 180 имп./об., PNP с открытым коллектором, код Грея, увеличение значения против часовой стрелки, Uпит. 5В=, кабель сзади 2м, IP50 | 0 | 0 | 0 | 0 | 0 | Цену и срок поставки уточняйте дополнительно.
A2500008258R |  | A2500008258 | ROTARY ENCODER | ABSOLUTE TYPE (OPTICAL) | EP58SC SERIES | EP58SC10-256-1F-N-24 | 12-24VDC | Южная Корея | EP58SC10-256-1F-N-24^12-24VDC^ | Энкодер абсолютный однооборотный, корпус: Ø58мм, вал выступающий зажимного типа, посадочный диаметр вала: Ø10мм, разрешение: 256 имп./об., NPN с открытым коллектором, BCD-код, увеличение значения по часовой стрелке, Uпит. 12…24В=, кабель сзади 2м, IP50 | 0 | 0 | 0 | 0 | 0 | Цену и срок поставки уточняйте дополнительно.
A2500008382R |  | A2500008382 | ROTARY ENCODER | ABSOLUTE TYPE (OPTICAL) | EP58SC SERIES | EP58SC10-256-1F-N-5 | 5VDC | Южная Корея | EP58SC10-256-1F-N-5^5VDC^ | Энкодер абсолютный однооборотный, корпус: Ø58мм, вал выступающий зажимного типа, посадочный диаметр вала: Ø10мм, разрешение: 256 имп./об., NPN с открытым коллектором, BCD-код, увеличение значения по часовой стрелке, Uпит. 5В=, кабель сзади 2м, IP50 | 0 | 0 | 0 | 0 | 0 | Цену и срок поставки уточняйте дополнительно.
A2500008252R |  | A2500008252 | ROTARY ENCODER | ABSOLUTE TYPE (OPTICAL) | EP58SC SERIES | EP58SC10-256-1F-P-24 | 12-24VDC | Южная Корея | EP58SC10-256-1F-P-24^12-24VDC^ | Энкодер абсолютный однооборотный, корпус: Ø58мм, вал выступающий зажимного типа, посадочный диаметр вала: Ø10мм, разрешение: 256 имп./об., PNP с открытым коллектором, BCD-код, увеличение значения по часовой стрелке, Uпит. 12…24В=, кабель сзади 2м, IP50 | 0 | 0 | 0 | 0 | 0 | Цену и срок поставки уточняйте дополнительно.
A2500008376R |  | A2500008376 | ROTARY ENCODER | ABSOLUTE TYPE (OPTICAL) | EP58SC SERIES | EP58SC10-256-1F-P-5 | 5VDC | Южная Корея | EP58SC10-256-1F-P-5^5VDC^ | Энкодер абсолютный однооборотный, корпус: Ø58мм, вал выступающий зажимного типа, посадочный диаметр вала: Ø10мм, разрешение: 256 имп./об., PNP с открытым коллектором, BCD-код, увеличение значения по часовой стрелке, Uпит. 5В=, кабель сзади 2м, IP50 | 0 | 0 | 0 | 0 | 0 | Цену и срок поставки уточняйте дополнительно.
A2500008261R |  | A2500008261 | ROTARY ENCODER | ABSOLUTE TYPE (OPTICAL) | EP58SC SERIES | EP58SC10-256-1R-N-24 | 12-24VDC | Южная Корея | EP58SC10-256-1R-N-24^12-24VDC^ | Энкодер абсолютный однооборотный, корпус: Ø58мм, вал выступающий зажимного типа, посадочный диаметр вала: Ø10мм, разрешение: 256 имп./об., NPN с открытым коллектором, BCD-код, увеличение значения против часовой стрелки, Uпит. 12…24В=, кабель сзади 2м, IP50 | 0 | 0 | 0 | 0 | 0 | Цену и срок поставки уточняйте дополнительно.
A2500008385R |  | A2500008385 | ROTARY ENCODER | ABSOLUTE TYPE (OPTICAL) | EP58SC SERIES | EP58SC10-256-1R-N-5 | 5VDC | Южная Корея | EP58SC10-256-1R-N-5^5VDC^ | Энкодер абсолютный однооборотный, корпус: Ø58мм, вал выступающий зажимного типа, посадочный диаметр вала: Ø10мм, разрешение: 256 имп./об., NPN с открытым коллектором, BCD-код, увеличение значения против часовой стрелки, Uпит. 5В=, кабель сзади 2м, IP50 | 0 | 0 | 0 | 0 | 0 | Цену и срок поставки уточняйте дополнительно.
A2500008255R |  | A2500008255 | ROTARY ENCODER | ABSOLUTE TYPE (OPTICAL) | EP58SC SERIES | EP58SC10-256-1R-P-24 | 12-24VDC | Южная Корея | EP58SC10-256-1R-P-24^12-24VDC^ | Энкодер абсолютный однооборотный, корпус: Ø58мм, вал выступающий зажимного типа, посадочный диаметр вала: Ø10мм, разрешение: 256 имп./об., PNP с открытым коллектором, BCD-код, увеличение значения против часовой стрелки, Uпит. 12…24В=, кабель сзади 2м, IP50 | 0 | 0 | 0 | 0 | 0 | Цену и срок поставки уточняйте дополнительно.
A2500008379R |  | A2500008379 | ROTARY ENCODER | ABSOLUTE TYPE (OPTICAL) | EP58SC SERIES | EP58SC10-256-1R-P-5 | 5VDC | Южная Корея | EP58SC10-256-1R-P-5^5VDC^ | Энкодер абсолютный однооборотный, корпус: Ø58мм, вал выступающий зажимного типа, посадочный диаметр вала: Ø10мм, разрешение: 256 имп./об., PNP с открытым коллектором, BCD-код, увеличение значения против часовой стрелки, Uпит. 5В=, кабель сзади 2м, IP50 | 0 | 0 | 0 | 0 | 0 | Цену и срок поставки уточняйте дополнительно.
A2500008259R |  | A2500008259 | ROTARY ENCODER | ABSOLUTE TYPE (OPTICAL) | EP58SC SERIES | EP58SC10-256-2F-N-24 | 12-24VDC | Южная Корея | EP58SC10-256-2F-N-24^12-24VDC^ | Энкодер абсолютный однооборотный, корпус: Ø58мм, вал выступающий зажимного типа, посадочный диаметр вала: Ø10мм, разрешение: 256 имп./об., NPN с открытым коллектором, двоичный код, увеличение значения по часовой стрелке, Uпит. 12…24В=, кабель сзади 2м, IP50 | 0 | 0 | 0 | 0 | 0 | Цену и срок поставки уточняйте дополнительно.
A2500008383R |  | A2500008383 | ROTARY ENCODER | ABSOLUTE TYPE (OPTICAL) | EP58SC SERIES | EP58SC10-256-2F-N-5 | 5VDC | Южная Корея | EP58SC10-256-2F-N-5^5VDC^ | Энкодер абсолютный однооборотный, корпус: Ø58мм, вал выступающий зажимного типа, посадочный диаметр вала: Ø10мм, разрешение: 256 имп./об., NPN с открытым коллектором, двоичный код, увеличение значения по часовой стрелке, Uпит. 5В=, кабель сзади 2м, IP50 | 0 | 0 | 0 | 0 | 0 | Цену и срок поставки уточняйте дополнительно.
A2500008253R |  | A2500008253 | ROTARY ENCODER | ABSOLUTE TYPE (OPTICAL) | EP58SC SERIES | EP58SC10-256-2F-P-24 | 12-24VDC | Южная Корея | EP58SC10-256-2F-P-24^12-24VDC^ | Энкодер абсолютный однооборотный, корпус: Ø58мм, вал выступающий зажимного типа, посадочный диаметр вала: Ø10мм, разрешение: 256 имп./об., PNP с открытым коллектором, двоичный код, увеличение значения по часовой стрелке, Uпит. 12…24В=, кабель сзади 2м, IP50 | 0 | 0 | 0 | 0 | 0 | Цену и срок поставки уточняйте дополнительно.
A2500008377R |  | A2500008377 | ROTARY ENCODER | ABSOLUTE TYPE (OPTICAL) | EP58SC SERIES | EP58SC10-256-2F-P-5 | 5VDC | Южная Корея | EP58SC10-256-2F-P-5^5VDC^ | Энкодер абсолютный однооборотный, корпус: Ø58мм, вал выступающий зажимного типа, посадочный диаметр вала: Ø10мм, разрешение: 256 имп./об., PNP с открытым коллектором, двоичный код, увеличение значения по часовой стрелке, Uпит. 5В=, кабель сзади 2м, IP50 | 0 | 0 | 0 | 0 | 0 | Цену и срок поставки уточняйте дополнительно.
A2500008262R |  | A2500008262 | ROTARY ENCODER | ABSOLUTE TYPE (OPTICAL) | EP58SC SERIES | EP58SC10-256-2R-N-24 | 12-24VDC | Южная Корея | EP58SC10-256-2R-N-24^12-24VDC^ | Энкодер абсолютный однооборотный, корпус: Ø58мм, вал выступающий зажимного типа, посадочный диаметр вала: Ø10мм, разрешение: 256 имп./об., NPN с открытым коллектором, двоичный код, увеличение значения против часовой стрелки, Uпит. 12…24В=, кабель сзади 2м, IP50 | 0 | 0 | 0 | 0 | 0 | Цену и срок поставки уточняйте дополнительно.
A2500008386R |  | A2500008386 | ROTARY ENCODER | ABSOLUTE TYPE (OPTICAL) | EP58SC SERIES | EP58SC10-256-2R-N-5 | 5VDC | Южная Корея | EP58SC10-256-2R-N-5^5VDC^ | Энкодер абсолютный однооборотный, корпус: Ø58мм, вал выступающий зажимного типа, посадочный диаметр вала: Ø10мм, разрешение: 256 имп./об., NPN с открытым коллектором, двоичный код, увеличение значения против часовой стрелки, Uпит. 5В=, кабель сзади 2м, IP50 | 0 | 0 | 0 | 0 | 0 | Цену и срок поставки уточняйте дополнительно.
A2500008256R |  | A2500008256 | ROTARY ENCODER | ABSOLUTE TYPE (OPTICAL) | EP58SC SERIES | EP58SC10-256-2R-P-24 | 12-24VDC | Южная Корея | EP58SC10-256-2R-P-24^12-24VDC^ | Энкодер абсолютный однооборотный, корпус: Ø58мм, вал выступающий зажимного типа, посадочный диаметр вала: Ø10мм, разрешение: 256 имп./об., PNP с открытым коллектором, двоичный код, увеличение значения против часовой стрелки, Uпит. 12…24В=, кабель сзади 2м, IP50 | 0 | 0 | 0 | 0 | 0 | Цену и срок поставки уточняйте дополнительно.
A2500008380R |  | A2500008380 | ROTARY ENCODER | ABSOLUTE TYPE (OPTICAL) | EP58SC SERIES | EP58SC10-256-2R-P-5 | 5VDC | Южная Корея | EP58SC10-256-2R-P-5^5VDC^ | Энкодер абсолютный однооборотный, корпус: Ø58мм, вал выступающий зажимного типа, посадочный диаметр вала: Ø10мм, разрешение: 256 имп./об., PNP с открытым коллектором, двоичный код, увеличение значения против часовой стрелки, Uпит. 5В=, кабель сзади 2м, IP50 | 0 | 0 | 0 | 0 | 0 | Цену и срок поставки уточняйте дополнительно.
A2500008260R |  | A2500008260 | ROTARY ENCODER | ABSOLUTE TYPE (OPTICAL) | EP58SC SERIES | EP58SC10-256-3F-N-24 | 12-24VDC | Южная Корея | EP58SC10-256-3F-N-24^12-24VDC^ | Энкодер абсолютный однооборотный, корпус: Ø58мм, вал выступающий зажимного типа, посадочный диаметр вала: Ø10мм, разрешение: 256 имп./об., NPN с открытым коллектором, код Грея, увеличение значения по часовой стрелке, Uпит. 12…24В=, кабель сзади 2м, IP50 | 0 | 0 | 0 | 0 | 0 | Цену и срок поставки уточняйте дополнительно.
A2500008384R |  | A2500008384 | ROTARY ENCODER | ABSOLUTE TYPE (OPTICAL) | EP58SC SERIES | EP58SC10-256-3F-N-5 | 5VDC | Южная Корея | EP58SC10-256-3F-N-5^5VDC^ | Энкодер абсолютный однооборотный, корпус: Ø58мм, вал выступающий зажимного типа, посадочный диаметр вала: Ø10мм, разрешение: 256 имп./об., NPN с открытым коллектором, код Грея, увеличение значения по часовой стрелке, Uпит. 5В=, кабель сзади 2м, IP50 | 0 | 0 | 0 | 0 | 0 | Цену и срок поставки уточняйте дополнительно.
A2500008254R |  | A2500008254 | ROTARY ENCODER | ABSOLUTE TYPE (OPTICAL) | EP58SC SERIES | EP58SC10-256-3F-P-24 | 12-24VDC | Южная Корея | EP58SC10-256-3F-P-24^12-24VDC^ | Энкодер абсолютный однооборотный, корпус: Ø58мм, вал выступающий зажимного типа, посадочный диаметр вала: Ø10мм, разрешение: 256 имп./об., PNP с открытым коллектором, код Грея, увеличение значения по часовой стрелке, Uпит. 12…24В=, кабель сзади 2м, IP50 | 0 | 0 | 0 | 0 | 0 | Цену и срок поставки уточняйте дополнительно.
A2500008378R |  | A2500008378 | ROTARY ENCODER | ABSOLUTE TYPE (OPTICAL) | EP58SC SERIES | EP58SC10-256-3F-P-5 | 5VDC | Южная Корея | EP58SC10-256-3F-P-5^5VDC^ | Энкодер абсолютный однооборотный, корпус: Ø58мм, вал выступающий зажимного типа, посадочный диаметр вала: Ø10мм, разрешение: 256 имп./об., PNP с открытым коллектором, код Грея, увеличение значения по часовой стрелке, Uпит. 5В=, кабель сзади 2м, IP50 | 0 | 0 | 0 | 0 | 0 | Цену и срок поставки уточняйте дополнительно.
A2500008263R |  | A2500008263 | ROTARY ENCODER | ABSOLUTE TYPE (OPTICAL) | EP58SC SERIES | EP58SC10-256-3R-N-24 | 12-24VDC | Южная Корея | EP58SC10-256-3R-N-24^12-24VDC^ | Энкодер абсолютный однооборотный, корпус: Ø58мм, вал выступающий зажимного типа, посадочный диаметр вала: Ø10мм, разрешение: 256 имп./об., NPN с открытым коллектором, код Грея, увеличение значения против часовой стрелки, Uпит. 12…24В=, кабель сзади 2м, IP50 | 0 | 0 | 0 | 0 | 0 | Цену и срок поставки уточняйте дополнительно.
A2500008387R |  | A2500008387 | ROTARY ENCODER | ABSOLUTE TYPE (OPTICAL) | EP58SC SERIES | EP58SC10-256-3R-N-5 | 5VDC | Южная Корея | EP58SC10-256-3R-N-5^5VDC^ | Энкодер абсолютный однооборотный, корпус: Ø58мм, вал выступающий зажимного типа, посадочный диаметр вала: Ø10мм, разрешение: 256 имп./об., NPN с открытым коллектором, код Грея, увеличение значения против часовой стрелки, Uпит. 5В=, кабель сзади 2м, IP50 | 0 | 0 | 0 | 0 | 0 | Цену и срок поставки уточняйте дополнительно.
A2500008257R |  | A2500008257 | ROTARY ENCODER | ABSOLUTE TYPE (OPTICAL) | EP58SC SERIES | EP58SC10-256-3R-P-24 | 12-24VDC | Южная Корея | EP58SC10-256-3R-P-24^12-24VDC^ | Энкодер абсолютный однооборотный, корпус: Ø58мм, вал выступающий зажимного типа, посадочный диаметр вала: Ø10мм, разрешение: 256 имп./об., PNP с открытым коллектором, код Грея, увеличение значения против часовой стрелки, Uпит. 12…24В=, кабель сзади 2м, IP50 | 0 | 0 | 0 | 0 | 0 | Цену и срок поставки уточняйте дополнительно.
A2500008381R |  | A2500008381 | ROTARY ENCODER | ABSOLUTE TYPE (OPTICAL) | EP58SC SERIES | EP58SC10-256-3R-P-5 | 5VDC | Южная Корея | EP58SC10-256-3R-P-5^5VDC^ | Энкодер абсолютный однооборотный, корпус: Ø58мм, вал выступающий зажимного типа, посадочный диаметр вала: Ø10мм, разрешение: 256 имп./об., PNP с открытым коллектором, код Грея, увеличение значения против часовой стрелки, Uпит. 5В=, кабель сзади 2м, IP50 | 0 | 0 | 0 | 0 | 0 | Цену и срок поставки уточняйте дополнительно.
A2500008271R |  | A2500008271 | ROTARY ENCODER | ABSOLUTE TYPE (OPTICAL) | EP58SC SERIES | EP58SC10-360-1F-N-24 | 12-24VDC | Южная Корея | EP58SC10-360-1F-N-24^12-24VDC^ | Энкодер абсолютный однооборотный, корпус: Ø58мм, вал выступающий зажимного типа, посадочный диаметр вала: Ø10мм, разрешение: 360 имп./об., NPN с открытым коллектором, BCD-код, увеличение значения по часовой стрелке, Uпит. 12…24В=, кабель сзади 2м, IP50 | 0 | 0 | 0 | 0 | 0 | Цену и срок поставки уточняйте дополнительно.
A2500008395R |  | A2500008395 | ROTARY ENCODER | ABSOLUTE TYPE (OPTICAL) | EP58SC SERIES | EP58SC10-360-1F-N-5 | 5VDC | Южная Корея | EP58SC10-360-1F-N-5^5VDC^ | Энкодер абсолютный однооборотный, корпус: Ø58мм, вал выступающий зажимного типа, посадочный диаметр вала: Ø10мм, разрешение: 360 имп./об., NPN с открытым коллектором, BCD-код, увеличение значения по часовой стрелке, Uпит. 5В=, кабель сзади 2м, IP50 | 0 | 0 | 0 | 0 | 0 | Цену и срок поставки уточняйте дополнительно.
A2500008264R |  | A2500008264 | ROTARY ENCODER | ABSOLUTE TYPE (OPTICAL) | EP58SC SERIES | EP58SC10-360-1F-P-24 | 12-24VDC | Южная Корея | EP58SC10-360-1F-P-24^12-24VDC^ | Энкодер абсолютный однооборотный, корпус: Ø58мм, вал выступающий зажимного типа, посадочный диаметр вала: Ø10мм, разрешение: 360 имп./об., PNP с открытым коллектором, BCD-код, увеличение значения по часовой стрелке, Uпит. 12…24В=, кабель сзади 2м, IP50 | 0 | 0 | 0 | 0 | 0 | Цену и срок поставки уточняйте дополнительно.
A2500008388R |  | A2500008388 | ROTARY ENCODER | ABSOLUTE TYPE (OPTICAL) | EP58SC SERIES | EP58SC10-360-1F-P-5 | 5VDC | Южная Корея | EP58SC10-360-1F-P-5^5VDC^ | Энкодер абсолютный однооборотный, корпус: Ø58мм, вал выступающий зажимного типа, посадочный диаметр вала: Ø10мм, разрешение: 360 имп./об., PNP с открытым коллектором, BCD-код, увеличение значения по часовой стрелке, Uпит. 5В=, кабель сзади 2м, IP50 | 0 | 0 | 0 | 0 | 0 | Цену и срок поставки уточняйте дополнительно.
A2500008275R |  | A2500008275 | ROTARY ENCODER | ABSOLUTE TYPE (OPTICAL) | EP58SC SERIES | EP58SC10-360-1R-N-24 | 12-24VDC | Южная Корея | EP58SC10-360-1R-N-24^12-24VDC^ | Энкодер абсолютный однооборотный, корпус: Ø58мм, вал выступающий зажимного типа, посадочный диаметр вала: Ø10мм, разрешение: 360 имп./об., NPN с открытым коллектором, BCD-код, увеличение значения против часовой стрелки, Uпит. 12…24В=, кабель сзади 2м, IP50 | 0 | 0 | 0 | 0 | 0 | Цену и срок поставки уточняйте дополнительно.
A2500008398R |  | A2500008398 | ROTARY ENCODER | ABSOLUTE TYPE (OPTICAL) | EP58SC SERIES | EP58SC10-360-1R-N-5 | 5VDC | Южная Корея | EP58SC10-360-1R-N-5^5VDC^ | Энкодер абсолютный однооборотный, корпус: Ø58мм, вал выступающий зажимного типа, посадочный диаметр вала: Ø10мм, разрешение: 360 имп./об., NPN с открытым коллектором, BCD-код, увеличение значения против часовой стрелки, Uпит. 5В=, кабель сзади 2м, IP50 | 0 | 0 | 0 | 0 | 0 | Цену и срок поставки уточняйте дополнительно.
A2500008268R |  | A2500008268 | ROTARY ENCODER | ABSOLUTE TYPE (OPTICAL) | EP58SC SERIES | EP58SC10-360-1R-P-24 | 12-24VDC | Южная Корея | EP58SC10-360-1R-P-24^12-24VDC^ | Энкодер абсолютный однооборотный, корпус: Ø58мм, вал выступающий зажимного типа, посадочный диаметр вала: Ø10мм, разрешение: 360 имп./об., PNP с открытым коллектором, BCD-код, увеличение значения против часовой стрелки, Uпит. 12…24В=, кабель сзади 2м, IP50 | 0 | 0 | 0 | 0 | 0 | Цену и срок поставки уточняйте дополнительно.
A2500008391R |  | A2500008391 | ROTARY ENCODER | ABSOLUTE TYPE (OPTICAL) | EP58SC SERIES | EP58SC10-360-1R-P-5 | 5VDC | Южная Корея | EP58SC10-360-1R-P-5^5VDC^ | Энкодер абсолютный однооборотный, корпус: Ø58мм, вал выступающий зажимного типа, посадочный диаметр вала: Ø10мм, разрешение: 360 имп./об., PNP с открытым коллектором, BCD-код, увеличение значения против часовой стрелки, Uпит. 5В=, кабель сзади 2м, IP50 | 0 | 0 | 0 | 0 | 0 | Цену и срок поставки уточняйте дополнительно.
A2500008273R |  | H2500003064 | ROTARY ENCODER | ABSOLUTE TYPE (OPTICAL) | EP58SC SERIES | EP58SC10-360-2F-N-24 | 12-24VDC | Южная Корея | EP58SC10-360-2F-N-24^12-24VDC^GL | Энкодер абсолютный однооборотный, корпус: Ø58мм, вал выступающий зажимного типа, посадочный диаметр вала: Ø10мм, разрешение: 360 имп./об., NPN с открытым коллектором, двоичный код, увеличение значения по часовой стрелке, Uпит. 12…24В=, кабель сзади 2м, IP50 | 40360 | 37534.8 | 36324 | 32288 | 28252 | Доступно к заказу.
A2500008396R |  | A2500008396 | ROTARY ENCODER | ABSOLUTE TYPE (OPTICAL) | EP58SC SERIES | EP58SC10-360-2F-N-5 | 5VDC | Южная Корея | EP58SC10-360-2F-N-5^5VDC^ | Энкодер абсолютный однооборотный, корпус: Ø58мм, вал выступающий зажимного типа, посадочный диаметр вала: Ø10мм, разрешение: 360 имп./об., NPN с открытым коллектором, двоичный код, увеличение значения по часовой стрелке, Uпит. 5В=, кабель сзади 2м, IP50 | 0 | 0 | 0 | 0 | 0 | Цену и срок поставки уточняйте дополнительно.
A2500008266R |  | H2500003672 | ROTARY ENCODER | ABSOLUTE TYPE (OPTICAL) | EP58SC SERIES | EP58SC10-360-2F-P-24 | 12-24VDC | Южная Корея | EP58SC10-360-2F-P-24^12-24VDC^GL | Энкодер абсолютный однооборотный, корпус: Ø58мм, вал выступающий зажимного типа, посадочный диаметр вала: Ø10мм, разрешение: 360 имп./об., PNP с открытым коллектором, двоичный код, увеличение значения по часовой стрелке, Uпит. 12…24В=, кабель сзади 2м, IP50 | 0 | 0 | 0 | 0 | 0 | Цену и срок поставки уточняйте дополнительно.
A2500008389R |  | A2500008389 | ROTARY ENCODER | ABSOLUTE TYPE (OPTICAL) | EP58SC SERIES | EP58SC10-360-2F-P-5 | 5VDC | Южная Корея | EP58SC10-360-2F-P-5^5VDC^ | Энкодер абсолютный однооборотный, корпус: Ø58мм, вал выступающий зажимного типа, посадочный диаметр вала: Ø10мм, разрешение: 360 имп./об., PNP с открытым коллектором, двоичный код, увеличение значения по часовой стрелке, Uпит. 5В=, кабель сзади 2м, IP50 | 0 | 0 | 0 | 0 | 0 | Цену и срок поставки уточняйте дополнительно.
A2500008276R |  | H2500003067 | ROTARY ENCODER | ABSOLUTE TYPE (OPTICAL) | EP58SC SERIES | EP58SC10-360-2R-N-24 | 12-24VDC | Южная Корея | EP58SC10-360-2R-N-24^12-24VDC^GL | Энкодер абсолютный однооборотный, корпус: Ø58мм, вал выступающий зажимного типа, посадочный диаметр вала: Ø10мм, разрешение: 360 имп./об., NPN с открытым коллектором, двоичный код, увеличение значения против часовой стрелки, Uпит. 12…24В=, кабель сзади 2м, IP50 | 40360 | 37534.8 | 36324 | 32288 | 28252 | Доступно к заказу.
A2500008399R |  | A2500008399 | ROTARY ENCODER | ABSOLUTE TYPE (OPTICAL) | EP58SC SERIES | EP58SC10-360-2R-N-5 | 5VDC | Южная Корея | EP58SC10-360-2R-N-5^5VDC^ | Энкодер абсолютный однооборотный, корпус: Ø58мм, вал выступающий зажимного типа, посадочный диаметр вала: Ø10мм, разрешение: 360 имп./об., NPN с открытым коллектором, двоичный код, увеличение значения против часовой стрелки, Uпит. 5В=, кабель сзади 2м, IP50 | 0 | 0 | 0 | 0 | 0 | Цену и срок поставки уточняйте дополнительно.
A2500008269R |  | A2500008269 | ROTARY ENCODER | ABSOLUTE TYPE (OPTICAL) | EP58SC SERIES | EP58SC10-360-2R-P-24 | 12-24VDC | Южная Корея | EP58SC10-360-2R-P-24^12-24VDC^ | Энкодер абсолютный однооборотный, корпус: Ø58мм, вал выступающий зажимного типа, посадочный диаметр вала: Ø10мм, разрешение: 360 имп./об., PNP с открытым коллектором, двоичный код, увеличение значения против часовой стрелки, Uпит. 12…24В=, кабель сзади 2м, IP50 | 40360 | 37534.8 | 36324 | 32288 | 28252 | Доступно к заказу.
A2500008392R |  | A2500008392 | ROTARY ENCODER | ABSOLUTE TYPE (OPTICAL) | EP58SC SERIES | EP58SC10-360-2R-P-5 | 5VDC | Южная Корея | EP58SC10-360-2R-P-5^5VDC^ | Энкодер абсолютный однооборотный, корпус: Ø58мм, вал выступающий зажимного типа, посадочный диаметр вала: Ø10мм, разрешение: 360 имп./об., PNP с открытым коллектором, двоичный код, увеличение значения против часовой стрелки, Uпит. 5В=, кабель сзади 2м, IP50 | 0 | 0 | 0 | 0 | 0 | Цену и срок поставки уточняйте дополнительно.
A2500008274R |  | A2500008274 | ROTARY ENCODER | ABSOLUTE TYPE (OPTICAL) | EP58SC SERIES | EP58SC10-360-3F-N-24 | 12-24VDC | Южная Корея | EP58SC10-360-3F-N-24^12-24VDC^ | Энкодер абсолютный однооборотный, корпус: Ø58мм, вал выступающий зажимного типа, посадочный диаметр вала: Ø10мм, разрешение: 360 имп./об., NPN с открытым коллектором, код Грея, увеличение значения по часовой стрелке, Uпит. 12…24В=, кабель сзади 2м, IP50 | 0 | 0 | 0 | 0 | 0 | Цену и срок поставки уточняйте дополнительно.
A2500008397R |  | A2500008397 | ROTARY ENCODER | ABSOLUTE TYPE (OPTICAL) | EP58SC SERIES | EP58SC10-360-3F-N-5 | 5VDC | Южная Корея | EP58SC10-360-3F-N-5^5VDC^ | Энкодер абсолютный однооборотный, корпус: Ø58мм, вал выступающий зажимного типа, посадочный диаметр вала: Ø10мм, разрешение: 360 имп./об., NPN с открытым коллектором, код Грея, увеличение значения по часовой стрелке, Uпит. 5В=, кабель сзади 2м, IP50 | 0 | 0 | 0 | 0 | 0 | Цену и срок поставки уточняйте дополнительно.
A2500008267R |  | A2500008267 | ROTARY ENCODER | ABSOLUTE TYPE (OPTICAL) | EP58SC SERIES | EP58SC10-360-3F-P-24 | 12-24VDC | Южная Корея | EP58SC10-360-3F-P-24^12-24VDC^ | Энкодер абсолютный однооборотный, корпус: Ø58мм, вал выступающий зажимного типа, посадочный диаметр вала: Ø10мм, разрешение: 360 имп./об., PNP с открытым коллектором, код Грея, увеличение значения по часовой стрелке, Uпит. 12…24В=, кабель сзади 2м, IP50 | 0 | 0 | 0 | 0 | 0 | Цену и срок поставки уточняйте дополнительно.
A2500008390R |  | A2500008390 | ROTARY ENCODER | ABSOLUTE TYPE (OPTICAL) | EP58SC SERIES | EP58SC10-360-3F-P-5 | 5VDC | Южная Корея | EP58SC10-360-3F-P-5^5VDC^ | Энкодер абсолютный однооборотный, корпус: Ø58мм, вал выступающий зажимного типа, посадочный диаметр вала: Ø10мм, разрешение: 360 имп./об., PNP с открытым коллектором, код Грея, увеличение значения по часовой стрелке, Uпит. 5В=, кабель сзади 2м, IP50 | 0 | 0 | 0 | 0 | 0 | Цену и срок поставки уточняйте дополнительно.
A2500008277R |  | A2500008277 | ROTARY ENCODER | ABSOLUTE TYPE (OPTICAL) | EP58SC SERIES | EP58SC10-360-3R-N-24 | 12-24VDC | Южная Корея | EP58SC10-360-3R-N-24^12-24VDC^ | Энкодер абсолютный однооборотный, корпус: Ø58мм, вал выступающий зажимного типа, посадочный диаметр вала: Ø10мм, разрешение: 360 имп./об., NPN с открытым коллектором, код Грея, увеличение значения против часовой стрелки, Uпит. 12…24В=, кабель сзади 2м, IP50 | 0 | 0 | 0 | 0 | 0 | Цену и срок поставки уточняйте дополнительно.
A2500008400R |  | A2500008400 | ROTARY ENCODER | ABSOLUTE TYPE (OPTICAL) | EP58SC SERIES | EP58SC10-360-3R-N-5 | 5VDC | Южная Корея | EP58SC10-360-3R-N-5^5VDC^ | Энкодер абсолютный однооборотный, корпус: Ø58мм, вал выступающий зажимного типа, посадочный диаметр вала: Ø10мм, разрешение: 360 имп./об., NPN с открытым коллектором, код Грея, увеличение значения против часовой стрелки, Uпит. 5В=, кабель сзади 2м, IP50 | 0 | 0 | 0 | 0 | 0 | Цену и срок поставки уточняйте дополнительно.
A2500008270R |  | A2500008270 | ROTARY ENCODER | ABSOLUTE TYPE (OPTICAL) | EP58SC SERIES | EP58SC10-360-3R-P-24 | 12-24VDC | Южная Корея | EP58SC10-360-3R-P-24^12-24VDC^ | Энкодер абсолютный однооборотный, корпус: Ø58мм, вал выступающий зажимного типа, посадочный диаметр вала: Ø10мм, разрешение: 360 имп./об., PNP с открытым коллектором, код Грея, увеличение значения против часовой стрелки, Uпит. 12…24В=, кабель сзади 2м, IP50 | 0 | 0 | 0 | 0 | 0 | Цену и срок поставки уточняйте дополнительно.
A2500008394R |  | A2500008394 | ROTARY ENCODER | ABSOLUTE TYPE (OPTICAL) | EP58SC SERIES | EP58SC10-360-3R-P-5 | 5VDC | Южная Корея | EP58SC10-360-3R-P-5^5VDC^ | Энкодер абсолютный однооборотный, корпус: Ø58мм, вал выступающий зажимного типа, посадочный диаметр вала: Ø10мм, разрешение: 360 имп./об., PNP с открытым коллектором, код Грея, увеличение значения против часовой стрелки, Uпит. 5В=, кабель сзади 2м, IP50 | 0 | 0 | 0 | 0 | 0 | Цену и срок поставки уточняйте дополнительно.
A2500008198R |  | A2500008198 | ROTARY ENCODER | ABSOLUTE TYPE (OPTICAL) | EP58SC SERIES | EP58SC10-45-1F-N-24 | 12-24VDC | Южная Корея | EP58SC10-45-1F-N-24^12-24VDC^ | Энкодер абсолютный однооборотный, корпус: Ø58мм, вал выступающий зажимного типа, посадочный диаметр вала: Ø10мм, разрешение: 45 имп./об., NPN с открытым коллектором, BCD-код, увеличение значения по часовой стрелке, Uпит. 12…24В=, кабель сзади 2м, IP50 | 0 | 0 | 0 | 0 | 0 | Цену и срок поставки уточняйте дополнительно.
A2500008322R |  | A2500008322 | ROTARY ENCODER | ABSOLUTE TYPE (OPTICAL) | EP58SC SERIES | EP58SC10-45-1F-N-5 | 5VDC | Южная Корея | EP58SC10-45-1F-N-5^5VDC^ | Энкодер абсолютный однооборотный, корпус: Ø58мм, вал выступающий зажимного типа, посадочный диаметр вала: Ø10мм, разрешение: 45 имп./об., NPN с открытым коллектором, BCD-код, увеличение значения по часовой стрелке, Uпит. 5В=, кабель сзади 2м, IP50 | 0 | 0 | 0 | 0 | 0 | Цену и срок поставки уточняйте дополнительно.
A2500008192R |  | A2500008192 | ROTARY ENCODER | ABSOLUTE TYPE (OPTICAL) | EP58SC SERIES | EP58SC10-45-1F-P-24 | 12-24VDC | Южная Корея | EP58SC10-45-1F-P-24^12-24VDC^ | Энкодер абсолютный однооборотный, корпус: Ø58мм, вал выступающий зажимного типа, посадочный диаметр вала: Ø10мм, разрешение: 45 имп./об., PNP с открытым коллектором, BCD-код, увеличение значения по часовой стрелке, Uпит. 12…24В=, кабель сзади 2м, IP50 | 0 | 0 | 0 | 0 | 0 | Цену и срок поставки уточняйте дополнительно.
A2500008316R |  | A2500008316 | ROTARY ENCODER | ABSOLUTE TYPE (OPTICAL) | EP58SC SERIES | EP58SC10-45-1F-P-5 | 5VDC | Южная Корея | EP58SC10-45-1F-P-5^5VDC^ | Энкодер абсолютный однооборотный, корпус: Ø58мм, вал выступающий зажимного типа, посадочный диаметр вала: Ø10мм, разрешение: 45 имп./об., PNP с открытым коллектором, BCD-код, увеличение значения по часовой стрелке, Uпит. 5В=, кабель сзади 2м, IP50 | 0 | 0 | 0 | 0 | 0 | Цену и срок поставки уточняйте дополнительно.
A2500008201R |  | A2500008201 | ROTARY ENCODER | ABSOLUTE TYPE (OPTICAL) | EP58SC SERIES | EP58SC10-45-1R-N-24 | 12-24VDC | Южная Корея | EP58SC10-45-1R-N-24^12-24VDC^ | Энкодер абсолютный однооборотный, корпус: Ø58мм, вал выступающий зажимного типа, посадочный диаметр вала: Ø10мм, разрешение: 45 имп./об., NPN с открытым коллектором, BCD-код, увеличение значения против часовой стрелки, Uпит. 12…24В=, кабель сзади 2м, IP50 | 0 | 0 | 0 | 0 | 0 | Цену и срок поставки уточняйте дополнительно.
A2500008325R |  | A2500008325 | ROTARY ENCODER | ABSOLUTE TYPE (OPTICAL) | EP58SC SERIES | EP58SC10-45-1R-N-5 | 5VDC | Южная Корея | EP58SC10-45-1R-N-5^5VDC^ | Энкодер абсолютный однооборотный, корпус: Ø58мм, вал выступающий зажимного типа, посадочный диаметр вала: Ø10мм, разрешение: 45 имп./об., NPN с открытым коллектором, BCD-код, увеличение значения против часовой стрелки, Uпит. 5В=, кабель сзади 2м, IP50 | 0 | 0 | 0 | 0 | 0 | Цену и срок поставки уточняйте дополнительно.
A2500008195R |  | A2500008195 | ROTARY ENCODER | ABSOLUTE TYPE (OPTICAL) | EP58SC SERIES | EP58SC10-45-1R-P-24 | 12-24VDC | Южная Корея | EP58SC10-45-1R-P-24^12-24VDC^ | Энкодер абсолютный однооборотный, корпус: Ø58мм, вал выступающий зажимного типа, посадочный диаметр вала: Ø10мм, разрешение: 45 имп./об., PNP с открытым коллектором, BCD-код, увеличение значения против часовой стрелки, Uпит. 12…24В=, кабель сзади 2м, IP50 | 0 | 0 | 0 | 0 | 0 | Цену и срок поставки уточняйте дополнительно.
A2500008319R |  | A2500008319 | ROTARY ENCODER | ABSOLUTE TYPE (OPTICAL) | EP58SC SERIES | EP58SC10-45-1R-P-5 | 5VDC | Южная Корея | EP58SC10-45-1R-P-5^5VDC^ | Энкодер абсолютный однооборотный, корпус: Ø58мм, вал выступающий зажимного типа, посадочный диаметр вала: Ø10мм, разрешение: 45 имп./об., PNP с открытым коллектором, BCD-код, увеличение значения против часовой стрелки, Uпит. 5В=, кабель сзади 2м, IP50 | 0 | 0 | 0 | 0 | 0 | Цену и срок поставки уточняйте дополнительно.
A2500008199R |  | A2500008199 | ROTARY ENCODER | ABSOLUTE TYPE (OPTICAL) | EP58SC SERIES | EP58SC10-45-2F-N-24 | 12-24VDC | Южная Корея | EP58SC10-45-2F-N-24^12-24VDC^ | Энкодер абсолютный однооборотный, корпус: Ø58мм, вал выступающий зажимного типа, посадочный диаметр вала: Ø10мм, разрешение: 45 имп./об., NPN с открытым коллектором, двоичный код, увеличение значения по часовой стрелке, Uпит. 12…24В=, кабель сзади 2м, IP50 | 0 | 0 | 0 | 0 | 0 | Цену и срок поставки уточняйте дополнительно.
A2500008323R |  | A2500008323 | ROTARY ENCODER | ABSOLUTE TYPE (OPTICAL) | EP58SC SERIES | EP58SC10-45-2F-N-5 | 5VDC | Южная Корея | EP58SC10-45-2F-N-5^5VDC^ | Энкодер абсолютный однооборотный, корпус: Ø58мм, вал выступающий зажимного типа, посадочный диаметр вала: Ø10мм, разрешение: 45 имп./об., NPN с открытым коллектором, двоичный код, увеличение значения по часовой стрелке, Uпит. 5В=, кабель сзади 2м, IP50 | 0 | 0 | 0 | 0 | 0 | Цену и срок поставки уточняйте дополнительно.
A2500008193R |  | A2500008193 | ROTARY ENCODER | ABSOLUTE TYPE (OPTICAL) | EP58SC SERIES | EP58SC10-45-2F-P-24 | 12-24VDC | Южная Корея | EP58SC10-45-2F-P-24^12-24VDC^ | Энкодер абсолютный однооборотный, корпус: Ø58мм, вал выступающий зажимного типа, посадочный диаметр вала: Ø10мм, разрешение: 45 имп./об., PNP с открытым коллектором, двоичный код, увеличение значения по часовой стрелке, Uпит. 12…24В=, кабель сзади 2м, IP50 | 0 | 0 | 0 | 0 | 0 | Цену и срок поставки уточняйте дополнительно.
A2500008317R |  | A2500008317 | ROTARY ENCODER | ABSOLUTE TYPE (OPTICAL) | EP58SC SERIES | EP58SC10-45-2F-P-5 | 5VDC | Южная Корея | EP58SC10-45-2F-P-5^5VDC^ | Энкодер абсолютный однооборотный, корпус: Ø58мм, вал выступающий зажимного типа, посадочный диаметр вала: Ø10мм, разрешение: 45 имп./об., PNP с открытым коллектором, двоичный код, увеличение значения по часовой стрелке, Uпит. 5В=, кабель сзади 2м, IP50 | 0 | 0 | 0 | 0 | 0 | Цену и срок поставки уточняйте дополнительно.
A2500008202R |  | A2500008202 | ROTARY ENCODER | ABSOLUTE TYPE (OPTICAL) | EP58SC SERIES | EP58SC10-45-2R-N-24 | 12-24VDC | Южная Корея | EP58SC10-45-2R-N-24^12-24VDC^ | Энкодер абсолютный однооборотный, корпус: Ø58мм, вал выступающий зажимного типа, посадочный диаметр вала: Ø10мм, разрешение: 45 имп./об., NPN с открытым коллектором, двоичный код, увеличение значения против часовой стрелки, Uпит. 12…24В=, кабель сзади 2м, IP50 | 0 | 0 | 0 | 0 | 0 | Цену и срок поставки уточняйте дополнительно.
A2500008326R |  | A2500008326 | ROTARY ENCODER | ABSOLUTE TYPE (OPTICAL) | EP58SC SERIES | EP58SC10-45-2R-N-5 | 5VDC | Южная Корея | EP58SC10-45-2R-N-5^5VDC^ | Энкодер абсолютный однооборотный, корпус: Ø58мм, вал выступающий зажимного типа, посадочный диаметр вала: Ø10мм, разрешение: 45 имп./об., NPN с открытым коллектором, двоичный код, увеличение значения против часовой стрелки, Uпит. 5В=, кабель сзади 2м, IP50 | 0 | 0 | 0 | 0 | 0 | Цену и срок поставки уточняйте дополнительно.
A2500008196R |  | A2500008196 | ROTARY ENCODER | ABSOLUTE TYPE (OPTICAL) | EP58SC SERIES | EP58SC10-45-2R-P-24 | 12-24VDC | Южная Корея | EP58SC10-45-2R-P-24^12-24VDC^ | Энкодер абсолютный однооборотный, корпус: Ø58мм, вал выступающий зажимного типа, посадочный диаметр вала: Ø10мм, разрешение: 45 имп./об., PNP с открытым коллектором, двоичный код, увеличение значения против часовой стрелки, Uпит. 12…24В=, кабель сзади 2м, IP50 | 0 | 0 | 0 | 0 | 0 | Цену и срок поставки уточняйте дополнительно.
A2500008320R |  | A2500008320 | ROTARY ENCODER | ABSOLUTE TYPE (OPTICAL) | EP58SC SERIES | EP58SC10-45-2R-P-5 | 5VDC | Южная Корея | EP58SC10-45-2R-P-5^5VDC^ | Энкодер абсолютный однооборотный, корпус: Ø58мм, вал выступающий зажимного типа, посадочный диаметр вала: Ø10мм, разрешение: 45 имп./об., PNP с открытым коллектором, двоичный код, увеличение значения против часовой стрелки, Uпит. 5В=, кабель сзади 2м, IP50 | 0 | 0 | 0 | 0 | 0 | Цену и срок поставки уточняйте дополнительно.
A2500008200R |  | A2500008200 | ROTARY ENCODER | ABSOLUTE TYPE (OPTICAL) | EP58SC SERIES | EP58SC10-45-3F-N-24 | 12-24VDC | Южная Корея | EP58SC10-45-3F-N-24^12-24VDC^ | Энкодер абсолютный однооборотный, корпус: Ø58мм, вал выступающий зажимного типа, посадочный диаметр вала: Ø10мм, разрешение: 45 имп./об., NPN с открытым коллектором, код Грея, увеличение значения по часовой стрелке, Uпит. 12…24В=, кабель сзади 2м, IP50 | 0 | 0 | 0 | 0 | 0 | Цену и срок поставки уточняйте дополнительно.
A2500008324R |  | A2500008324 | ROTARY ENCODER | ABSOLUTE TYPE (OPTICAL) | EP58SC SERIES | EP58SC10-45-3F-N-5 | 5VDC | Южная Корея | EP58SC10-45-3F-N-5^5VDC^ | Энкодер абсолютный однооборотный, корпус: Ø58мм, вал выступающий зажимного типа, посадочный диаметр вала: Ø10мм, разрешение: 45 имп./об., NPN с открытым коллектором, код Грея, увеличение значения по часовой стрелке, Uпит. 5В=, кабель сзади 2м, IP50 | 0 | 0 | 0 | 0 | 0 | Цену и срок поставки уточняйте дополнительно.
A2500008194R |  | A2500008194 | ROTARY ENCODER | ABSOLUTE TYPE (OPTICAL) | EP58SC SERIES | EP58SC10-45-3F-P-24 | 12-24VDC | Южная Корея | EP58SC10-45-3F-P-24^12-24VDC^ | Энкодер абсолютный однооборотный, корпус: Ø58мм, вал выступающий зажимного типа, посадочный диаметр вала: Ø10мм, разрешение: 45 имп./об., PNP с открытым коллектором, код Грея, увеличение значения по часовой стрелке, Uпит. 12…24В=, кабель сзади 2м, IP50 | 0 | 0 | 0 | 0 | 0 | Цену и срок поставки уточняйте дополнительно.
A2500008318R |  | A2500008318 | ROTARY ENCODER | ABSOLUTE TYPE (OPTICAL) | EP58SC SERIES | EP58SC10-45-3F-P-5 | 5VDC | Южная Корея | EP58SC10-45-3F-P-5^5VDC^ | Энкодер абсолютный однооборотный, корпус: Ø58мм, вал выступающий зажимного типа, посадочный диаметр вала: Ø10мм, разрешение: 45 имп./об., PNP с открытым коллектором, код Грея, увеличение значения по часовой стрелке, Uпит. 5В=, кабель сзади 2м, IP50 | 0 | 0 | 0 | 0 | 0 | Цену и срок поставки уточняйте дополнительно.
A2500008203R |  | A2500008203 | ROTARY ENCODER | ABSOLUTE TYPE (OPTICAL) | EP58SC SERIES | EP58SC10-45-3R-N-24 | 12-24VDC | Южная Корея | EP58SC10-45-3R-N-24^12-24VDC^ | Энкодер абсолютный однооборотный, корпус: Ø58мм, вал выступающий зажимного типа, посадочный диаметр вала: Ø10мм, разрешение: 45 имп./об., NPN с открытым коллектором, код Грея, увеличение значения против часовой стрелки, Uпит. 12…24В=, кабель сзади 2м, IP50 | 0 | 0 | 0 | 0 | 0 | Цену и срок поставки уточняйте дополнительно.
A2500008327R |  | A2500008327 | ROTARY ENCODER | ABSOLUTE TYPE (OPTICAL) | EP58SC SERIES | EP58SC10-45-3R-N-5 | 5VDC | Южная Корея | EP58SC10-45-3R-N-5^5VDC^ | Энкодер абсолютный однооборотный, корпус: Ø58мм, вал выступающий зажимного типа, посадочный диаметр вала: Ø10мм, разрешение: 45 имп./об., NPN с открытым коллектором, код Грея, увеличение значения против часовой стрелки, Uпит. 5В=, кабель сзади 2м, IP50 | 0 | 0 | 0 | 0 | 0 | Цену и срок поставки уточняйте дополнительно.
A2500008197R |  | A2500008197 | ROTARY ENCODER | ABSOLUTE TYPE (OPTICAL) | EP58SC SERIES | EP58SC10-45-3R-P-24 | 12-24VDC | Южная Корея | EP58SC10-45-3R-P-24^12-24VDC^ | Энкодер абсолютный однооборотный, корпус: Ø58мм, вал выступающий зажимного типа, посадочный диаметр вала: Ø10мм, разрешение: 45 имп./об., PNP с открытым коллектором, код Грея, увеличение значения против часовой стрелки, Uпит. 12…24В=, кабель сзади 2м, IP50 | 0 | 0 | 0 | 0 | 0 | Цену и срок поставки уточняйте дополнительно.
A2500008321R |  | A2500008321 | ROTARY ENCODER | ABSOLUTE TYPE (OPTICAL) | EP58SC SERIES | EP58SC10-45-3R-P-5 | 5VDC | Южная Корея | EP58SC10-45-3R-P-5^5VDC^ | Энкодер абсолютный однооборотный, корпус: Ø58мм, вал выступающий зажимного типа, посадочный диаметр вала: Ø10мм, разрешение: 45 имп./об., PNP с открытым коллектором, код Грея, увеличение значения против часовой стрелки, Uпит. 5В=, кабель сзади 2м, IP50 | 0 | 0 | 0 | 0 | 0 | Цену и срок поставки уточняйте дополнительно.
A2500008284R |  | A2500008284 | ROTARY ENCODER | ABSOLUTE TYPE (OPTICAL) | EP58SC SERIES | EP58SC10-512-1F-N-24 | 12-24VDC | Южная Корея | EP58SC10-512-1F-N-24^12-24VDC^ | Энкодер абсолютный однооборотный, корпус: Ø58мм, вал выступающий зажимного типа, посадочный диаметр вала: Ø10мм, разрешение: 512 имп./об., NPN с открытым коллектором, BCD-код, увеличение значения по часовой стрелке, Uпит. 12…24В=, кабель сзади 2м, IP50 | 0 | 0 | 0 | 0 | 0 | Цену и срок поставки уточняйте дополнительно.
A2500008407R |  | A2500008407 | ROTARY ENCODER | ABSOLUTE TYPE (OPTICAL) | EP58SC SERIES | EP58SC10-512-1F-N-5 | 5VDC | Южная Корея | EP58SC10-512-1F-N-5^5VDC^ | Энкодер абсолютный однооборотный, корпус: Ø58мм, вал выступающий зажимного типа, посадочный диаметр вала: Ø10мм, разрешение: 512 имп./об., NPN с открытым коллектором, BCD-код, увеличение значения по часовой стрелке, Uпит. 5В=, кабель сзади 2м, IP50 | 0 | 0 | 0 | 0 | 0 | Цену и срок поставки уточняйте дополнительно.
A2500008278R |  | A2500008278 | ROTARY ENCODER | ABSOLUTE TYPE (OPTICAL) | EP58SC SERIES | EP58SC10-512-1F-P-24 | 12-24VDC | Южная Корея | EP58SC10-512-1F-P-24^12-24VDC^ | Энкодер абсолютный однооборотный, корпус: Ø58мм, вал выступающий зажимного типа, посадочный диаметр вала: Ø10мм, разрешение: 512 имп./об., PNP с открытым коллектором, BCD-код, увеличение значения по часовой стрелке, Uпит. 12…24В=, кабель сзади 2м, IP50 | 0 | 0 | 0 | 0 | 0 | Цену и срок поставки уточняйте дополнительно.
A2500008401R |  | A2500008401 | ROTARY ENCODER | ABSOLUTE TYPE (OPTICAL) | EP58SC SERIES | EP58SC10-512-1F-P-5 | 5VDC | Южная Корея | EP58SC10-512-1F-P-5^5VDC^ | Энкодер абсолютный однооборотный, корпус: Ø58мм, вал выступающий зажимного типа, посадочный диаметр вала: Ø10мм, разрешение: 512 имп./об., PNP с открытым коллектором, BCD-код, увеличение значения по часовой стрелке, Uпит. 5В=, кабель сзади 2м, IP50 | 0 | 0 | 0 | 0 | 0 | Цену и срок поставки уточняйте дополнительно.
A2500008287R |  | A2500008287 | ROTARY ENCODER | ABSOLUTE TYPE (OPTICAL) | EP58SC SERIES | EP58SC10-512-1R-N-24 | 12-24VDC | Южная Корея | EP58SC10-512-1R-N-24^12-24VDC^ | Энкодер абсолютный однооборотный, корпус: Ø58мм, вал выступающий зажимного типа, посадочный диаметр вала: Ø10мм, разрешение: 512 имп./об., NPN с открытым коллектором, BCD-код, увеличение значения против часовой стрелки, Uпит. 12…24В=, кабель сзади 2м, IP50 | 0 | 0 | 0 | 0 | 0 | Цену и срок поставки уточняйте дополнительно.
A2500008410R |  | A2500008410 | ROTARY ENCODER | ABSOLUTE TYPE (OPTICAL) | EP58SC SERIES | EP58SC10-512-1R-N-5 | 5VDC | Южная Корея | EP58SC10-512-1R-N-5^5VDC^ | Энкодер абсолютный однооборотный, корпус: Ø58мм, вал выступающий зажимного типа, посадочный диаметр вала: Ø10мм, разрешение: 512 имп./об., NPN с открытым коллектором, BCD-код, увеличение значения против часовой стрелки, Uпит. 5В=, кабель сзади 2м, IP50 | 0 | 0 | 0 | 0 | 0 | Цену и срок поставки уточняйте дополнительно.
A2500008281R |  | A2500008281 | ROTARY ENCODER | ABSOLUTE TYPE (OPTICAL) | EP58SC SERIES | EP58SC10-512-1R-P-24 | 12-24VDC | Южная Корея | EP58SC10-512-1R-P-24^12-24VDC^ | Энкодер абсолютный однооборотный, корпус: Ø58мм, вал выступающий зажимного типа, посадочный диаметр вала: Ø10мм, разрешение: 512 имп./об., PNP с открытым коллектором, BCD-код, увеличение значения против часовой стрелки, Uпит. 12…24В=, кабель сзади 2м, IP50 | 0 | 0 | 0 | 0 | 0 | Цену и срок поставки уточняйте дополнительно.
A2500008404R |  | A2500008404 | ROTARY ENCODER | ABSOLUTE TYPE (OPTICAL) | EP58SC SERIES | EP58SC10-512-1R-P-5 | 5VDC | Южная Корея | EP58SC10-512-1R-P-5^5VDC^ | Энкодер абсолютный однооборотный, корпус: Ø58мм, вал выступающий зажимного типа, посадочный диаметр вала: Ø10мм, разрешение: 512 имп./об., PNP с открытым коллектором, BCD-код, увеличение значения против часовой стрелки, Uпит. 5В=, кабель сзади 2м, IP50 | 0 | 0 | 0 | 0 | 0 | Цену и срок поставки уточняйте дополнительно.
A2500008285R |  | A2500008285 | ROTARY ENCODER | ABSOLUTE TYPE (OPTICAL) | EP58SC SERIES | EP58SC10-512-2F-N-24 | 12-24VDC | Южная Корея | EP58SC10-512-2F-N-24^12-24VDC^ | Энкодер абсолютный однооборотный, корпус: Ø58мм, вал выступающий зажимного типа, посадочный диаметр вала: Ø10мм, разрешение: 512 имп./об., NPN с открытым коллектором, двоичный код, увеличение значения по часовой стрелке, Uпит. 12…24В=, кабель сзади 2м, IP50 | 0 | 0 | 0 | 0 | 0 | Цену и срок поставки уточняйте дополнительно.
A2500008408R |  | A2500008408 | ROTARY ENCODER | ABSOLUTE TYPE (OPTICAL) | EP58SC SERIES | EP58SC10-512-2F-N-5 | 5VDC | Южная Корея | EP58SC10-512-2F-N-5^5VDC^ | Энкодер абсолютный однооборотный, корпус: Ø58мм, вал выступающий зажимного типа, посадочный диаметр вала: Ø10мм, разрешение: 512 имп./об., NPN с открытым коллектором, двоичный код, увеличение значения по часовой стрелке, Uпит. 5В=, кабель сзади 2м, IP50 | 0 | 0 | 0 | 0 | 0 | Цену и срок поставки уточняйте дополнительно.
A2500008279R |  | H2500003491 | ROTARY ENCODER | ABSOLUTE TYPE (OPTICAL) | EP58SC SERIES | EP58SC10-512-2F-P-24 | 12-24VDC | Южная Корея | EP58SC10-512-2F-P-24^12-24VDC^GL | Энкодер абсолютный однооборотный, корпус: Ø58мм, вал выступающий зажимного типа, посадочный диаметр вала: Ø10мм, разрешение: 512 имп./об., PNP с открытым коллектором, двоичный код, увеличение значения по часовой стрелке, Uпит. 12…24В=, кабель сзади 2м, IP50 | 40360 | 37534.8 | 36324 | 32288 | 28252 | Доступно к заказу.
A2500008402R |  | A2500008402 | ROTARY ENCODER | ABSOLUTE TYPE (OPTICAL) | EP58SC SERIES | EP58SC10-512-2F-P-5 | 5VDC | Южная Корея | EP58SC10-512-2F-P-5^5VDC^ | Энкодер абсолютный однооборотный, корпус: Ø58мм, вал выступающий зажимного типа, посадочный диаметр вала: Ø10мм, разрешение: 512 имп./об., PNP с открытым коллектором, двоичный код, увеличение значения по часовой стрелке, Uпит. 5В=, кабель сзади 2м, IP50 | 0 | 0 | 0 | 0 | 0 | Цену и срок поставки уточняйте дополнительно.
A2500008288R |  | A2500008288 | ROTARY ENCODER | ABSOLUTE TYPE (OPTICAL) | EP58SC SERIES | EP58SC10-512-2R-N-24 | 12-24VDC | Южная Корея | EP58SC10-512-2R-N-24^12-24VDC^ | Энкодер абсолютный однооборотный, корпус: Ø58мм, вал выступающий зажимного типа, посадочный диаметр вала: Ø10мм, разрешение: 512 имп./об., NPN с открытым коллектором, двоичный код, увеличение значения против часовой стрелки, Uпит. 12…24В=, кабель сзади 2м, IP50 | 0 | 0 | 0 | 0 | 0 | Цену и срок поставки уточняйте дополнительно.
A2500008411R |  | A2500008411 | ROTARY ENCODER | ABSOLUTE TYPE (OPTICAL) | EP58SC SERIES | EP58SC10-512-2R-N-5 | 5VDC | Южная Корея | EP58SC10-512-2R-N-5^5VDC^ | Энкодер абсолютный однооборотный, корпус: Ø58мм, вал выступающий зажимного типа, посадочный диаметр вала: Ø10мм, разрешение: 512 имп./об., NPN с открытым коллектором, двоичный код, увеличение значения против часовой стрелки, Uпит. 5В=, кабель сзади 2м, IP50 | 0 | 0 | 0 | 0 | 0 | Цену и срок поставки уточняйте дополнительно.
A2500008282R |  | A2500008282 | ROTARY ENCODER | ABSOLUTE TYPE (OPTICAL) | EP58SC SERIES | EP58SC10-512-2R-P-24 | 12-24VDC | Южная Корея | EP58SC10-512-2R-P-24^12-24VDC^ | Энкодер абсолютный однооборотный, корпус: Ø58мм, вал выступающий зажимного типа, посадочный диаметр вала: Ø10мм, разрешение: 512 имп./об., PNP с открытым коллектором, двоичный код, увеличение значения против часовой стрелки, Uпит. 12…24В=, кабель сзади 2м, IP50 | 0 | 0 | 0 | 0 | 0 | Цену и срок поставки уточняйте дополнительно.
A2500008405R |  | A2500008405 | ROTARY ENCODER | ABSOLUTE TYPE (OPTICAL) | EP58SC SERIES | EP58SC10-512-2R-P-5 | 5VDC | Южная Корея | EP58SC10-512-2R-P-5^5VDC^ | Энкодер абсолютный однооборотный, корпус: Ø58мм, вал выступающий зажимного типа, посадочный диаметр вала: Ø10мм, разрешение: 512 имп./об., PNP с открытым коллектором, двоичный код, увеличение значения против часовой стрелки, Uпит. 5В=, кабель сзади 2м, IP50 | 0 | 0 | 0 | 0 | 0 | Цену и срок поставки уточняйте дополнительно.
A2500008286R |  | A2500008286 | ROTARY ENCODER | ABSOLUTE TYPE (OPTICAL) | EP58SC SERIES | EP58SC10-512-3F-N-24 | 12-24VDC | Южная Корея | EP58SC10-512-3F-N-24^12-24VDC^ | Энкодер абсолютный однооборотный, корпус: Ø58мм, вал выступающий зажимного типа, посадочный диаметр вала: Ø10мм, разрешение: 512 имп./об., NPN с открытым коллектором, код Грея, увеличение значения по часовой стрелке, Uпит. 12…24В=, кабель сзади 2м, IP50 | 0 | 0 | 0 | 0 | 0 | Цену и срок поставки уточняйте дополнительно.
A2500008409R |  | A2500008409 | ROTARY ENCODER | ABSOLUTE TYPE (OPTICAL) | EP58SC SERIES | EP58SC10-512-3F-N-5 | 5VDC | Южная Корея | EP58SC10-512-3F-N-5^5VDC^ | Энкодер абсолютный однооборотный, корпус: Ø58мм, вал выступающий зажимного типа, посадочный диаметр вала: Ø10мм, разрешение: 512 имп./об., NPN с открытым коллектором, код Грея, увеличение значения по часовой стрелке, Uпит. 5В=, кабель сзади 2м, IP50 | 0 | 0 | 0 | 0 | 0 | Цену и срок поставки уточняйте дополнительно.
A2500008280R |  | A2500008280 | ROTARY ENCODER | ABSOLUTE TYPE (OPTICAL) | EP58SC SERIES | EP58SC10-512-3F-P-24 | 12-24VDC | Южная Корея | EP58SC10-512-3F-P-24^12-24VDC^ | Энкодер абсолютный однооборотный, корпус: Ø58мм, вал выступающий зажимного типа, посадочный диаметр вала: Ø10мм, разрешение: 512 имп./об., PNP с открытым коллектором, код Грея, увеличение значения по часовой стрелке, Uпит. 12…24В=, кабель сзади 2м, IP50 | 0 | 0 | 0 | 0 | 0 | Цену и срок поставки уточняйте дополнительно.
A2500008403R |  | A2500008403 | ROTARY ENCODER | ABSOLUTE TYPE (OPTICAL) | EP58SC SERIES | EP58SC10-512-3F-P-5 | 5VDC | Южная Корея | EP58SC10-512-3F-P-5^5VDC^ | Энкодер абсолютный однооборотный, корпус: Ø58мм, вал выступающий зажимного типа, посадочный диаметр вала: Ø10мм, разрешение: 512 имп./об., PNP с открытым коллектором, код Грея, увеличение значения по часовой стрелке, Uпит. 5В=, кабель сзади 2м, IP50 | 0 | 0 | 0 | 0 | 0 | Цену и срок поставки уточняйте дополнительно.
A2500008289R |  | A2500008289 | ROTARY ENCODER | ABSOLUTE TYPE (OPTICAL) | EP58SC SERIES | EP58SC10-512-3R-N-24 | 12-24VDC | Южная Корея | EP58SC10-512-3R-N-24^12-24VDC^ | Энкодер абсолютный однооборотный, корпус: Ø58мм, вал выступающий зажимного типа, посадочный диаметр вала: Ø10мм, разрешение: 512 имп./об., NPN с открытым коллектором, код Грея, увеличение значения против часовой стрелки, Uпит. 12…24В=, кабель сзади 2м, IP50 | 0 | 0 | 0 | 0 | 0 | Цену и срок поставки уточняйте дополнительно.
A2500008412R |  | A2500008412 | ROTARY ENCODER | ABSOLUTE TYPE (OPTICAL) | EP58SC SERIES | EP58SC10-512-3R-N-5 | 5VDC | Южная Корея | EP58SC10-512-3R-N-5^5VDC^ | Энкодер абсолютный однооборотный, корпус: Ø58мм, вал выступающий зажимного типа, посадочный диаметр вала: Ø10мм, разрешение: 512 имп./об., NPN с открытым коллектором, код Грея, увеличение значения против часовой стрелки, Uпит. 5В=, кабель сзади 2м, IP50 | 0 | 0 | 0 | 0 | 0 | Цену и срок поставки уточняйте дополнительно.
A2500008283R |  | A2500008283 | ROTARY ENCODER | ABSOLUTE TYPE (OPTICAL) | EP58SC SERIES | EP58SC10-512-3R-P-24 | 12-24VDC | Южная Корея | EP58SC10-512-3R-P-24^12-24VDC^ | Энкодер абсолютный однооборотный, корпус: Ø58мм, вал выступающий зажимного типа, посадочный диаметр вала: Ø10мм, разрешение: 512 имп./об., PNP с открытым коллектором, код Грея, увеличение значения против часовой стрелки, Uпит. 12…24В=, кабель сзади 2м, IP50 | 0 | 0 | 0 | 0 | 0 | Цену и срок поставки уточняйте дополнительно.
A2500008406R |  | A2500008406 | ROTARY ENCODER | ABSOLUTE TYPE (OPTICAL) | EP58SC SERIES | EP58SC10-512-3R-P-5 | 5VDC | Южная Корея | EP58SC10-512-3R-P-5^5VDC^ | Энкодер абсолютный однооборотный, корпус: Ø58мм, вал выступающий зажимного типа, посадочный диаметр вала: Ø10мм, разрешение: 512 имп./об., PNP с открытым коллектором, код Грея, увеличение значения против часовой стрелки, Uпит. 5В=, кабель сзади 2м, IP50 | 0 | 0 | 0 | 0 | 0 | Цену и срок поставки уточняйте дополнительно.
A2500008210R |  | A2500008210 | ROTARY ENCODER | ABSOLUTE TYPE (OPTICAL) | EP58SC SERIES | EP58SC10-64-1F-N-24 | 12-24VDC | Южная Корея | EP58SC10-64-1F-N-24^12-24VDC^ | Энкодер абсолютный однооборотный, корпус: Ø58мм, вал выступающий зажимного типа, посадочный диаметр вала: Ø10мм, разрешение: 64 имп./об., NPN с открытым коллектором, BCD-код, увеличение значения по часовой стрелке, Uпит. 12…24В=, кабель сзади 2м, IP50 | 0 | 0 | 0 | 0 | 0 | Цену и срок поставки уточняйте дополнительно.
A2500008334R |  | A2500008334 | ROTARY ENCODER | ABSOLUTE TYPE (OPTICAL) | EP58SC SERIES | EP58SC10-64-1F-N-5 | 5VDC | Южная Корея | EP58SC10-64-1F-N-5^5VDC^ | Энкодер абсолютный однооборотный, корпус: Ø58мм, вал выступающий зажимного типа, посадочный диаметр вала: Ø10мм, разрешение: 64 имп./об., NPN с открытым коллектором, BCD-код, увеличение значения по часовой стрелке, Uпит. 5В=, кабель сзади 2м, IP50 | 0 | 0 | 0 | 0 | 0 | Цену и срок поставки уточняйте дополнительно.
A2500008204R |  | A2500008204 | ROTARY ENCODER | ABSOLUTE TYPE (OPTICAL) | EP58SC SERIES | EP58SC10-64-1F-P-24 | 12-24VDC | Южная Корея | EP58SC10-64-1F-P-24^12-24VDC^ | Энкодер абсолютный однооборотный, корпус: Ø58мм, вал выступающий зажимного типа, посадочный диаметр вала: Ø10мм, разрешение: 64 имп./об., PNP с открытым коллектором, BCD-код, увеличение значения по часовой стрелке, Uпит. 12…24В=, кабель сзади 2м, IP50 | 0 | 0 | 0 | 0 | 0 | Цену и срок поставки уточняйте дополнительно.
A2500008328R |  | A2500008328 | ROTARY ENCODER | ABSOLUTE TYPE (OPTICAL) | EP58SC SERIES | EP58SC10-64-1F-P-5 | 5VDC | Южная Корея | EP58SC10-64-1F-P-5^5VDC^ | Энкодер абсолютный однооборотный, корпус: Ø58мм, вал выступающий зажимного типа, посадочный диаметр вала: Ø10мм, разрешение: 64 имп./об., PNP с открытым коллектором, BCD-код, увеличение значения по часовой стрелке, Uпит. 5В=, кабель сзади 2м, IP50 | 0 | 0 | 0 | 0 | 0 | Цену и срок поставки уточняйте дополнительно.
A2500008213R |  | A2500008213 | ROTARY ENCODER | ABSOLUTE TYPE (OPTICAL) | EP58SC SERIES | EP58SC10-64-1R-N-24 | 12-24VDC | Южная Корея | EP58SC10-64-1R-N-24^12-24VDC^ | Энкодер абсолютный однооборотный, корпус: Ø58мм, вал выступающий зажимного типа, посадочный диаметр вала: Ø10мм, разрешение: 64 имп./об., NPN с открытым коллектором, BCD-код, увеличение значения против часовой стрелки, Uпит. 12…24В=, кабель сзади 2м, IP50 | 0 | 0 | 0 | 0 | 0 | Цену и срок поставки уточняйте дополнительно.
A2500008337R |  | A2500008337 | ROTARY ENCODER | ABSOLUTE TYPE (OPTICAL) | EP58SC SERIES | EP58SC10-64-1R-N-5 | 5VDC | Южная Корея | EP58SC10-64-1R-N-5^5VDC^ | Энкодер абсолютный однооборотный, корпус: Ø58мм, вал выступающий зажимного типа, посадочный диаметр вала: Ø10мм, разрешение: 64 имп./об., NPN с открытым коллектором, BCD-код, увеличение значения против часовой стрелки, Uпит. 5В=, кабель сзади 2м, IP50 | 0 | 0 | 0 | 0 | 0 | Цену и срок поставки уточняйте дополнительно.
A2500008207R |  | A2500008207 | ROTARY ENCODER | ABSOLUTE TYPE (OPTICAL) | EP58SC SERIES | EP58SC10-64-1R-P-24 | 12-24VDC | Южная Корея | EP58SC10-64-1R-P-24^12-24VDC^ | Энкодер абсолютный однооборотный, корпус: Ø58мм, вал выступающий зажимного типа, посадочный диаметр вала: Ø10мм, разрешение: 64 имп./об., PNP с открытым коллектором, BCD-код, увеличение значения против часовой стрелки, Uпит. 12…24В=, кабель сзади 2м, IP50 | 0 | 0 | 0 | 0 | 0 | Цену и срок поставки уточняйте дополнительно.
A2500008331R |  | A2500008331 | ROTARY ENCODER | ABSOLUTE TYPE (OPTICAL) | EP58SC SERIES | EP58SC10-64-1R-P-5 | 5VDC | Южная Корея | EP58SC10-64-1R-P-5^5VDC^ | Энкодер абсолютный однооборотный, корпус: Ø58мм, вал выступающий зажимного типа, посадочный диаметр вала: Ø10мм, разрешение: 64 имп./об., PNP с открытым коллектором, BCD-код, увеличение значения против часовой стрелки, Uпит. 5В=, кабель сзади 2м, IP50 | 0 | 0 | 0 | 0 | 0 | Цену и срок поставки уточняйте дополнительно.
A2500008211R |  | A2500008211 | ROTARY ENCODER | ABSOLUTE TYPE (OPTICAL) | EP58SC SERIES | EP58SC10-64-2F-N-24 | 12-24VDC | Южная Корея | EP58SC10-64-2F-N-24^12-24VDC^ | Энкодер абсолютный однооборотный, корпус: Ø58мм, вал выступающий зажимного типа, посадочный диаметр вала: Ø10мм, разрешение: 64 имп./об., NPN с открытым коллектором, двоичный код, увеличение значения по часовой стрелке, Uпит. 12…24В=, кабель сзади 2м, IP50 | 0 | 0 | 0 | 0 | 0 | Цену и срок поставки уточняйте дополнительно.
A2500008335R |  | A2500008335 | ROTARY ENCODER | ABSOLUTE TYPE (OPTICAL) | EP58SC SERIES | EP58SC10-64-2F-N-5 | 5VDC | Южная Корея | EP58SC10-64-2F-N-5^5VDC^ | Энкодер абсолютный однооборотный, корпус: Ø58мм, вал выступающий зажимного типа, посадочный диаметр вала: Ø10мм, разрешение: 64 имп./об., NPN с открытым коллектором, двоичный код, увеличение значения по часовой стрелке, Uпит. 5В=, кабель сзади 2м, IP50 | 0 | 0 | 0 | 0 | 0 | Цену и срок поставки уточняйте дополнительно.
A2500008205R |  | A2500008205 | ROTARY ENCODER | ABSOLUTE TYPE (OPTICAL) | EP58SC SERIES | EP58SC10-64-2F-P-24 | 12-24VDC | Южная Корея | EP58SC10-64-2F-P-24^12-24VDC^ | Энкодер абсолютный однооборотный, корпус: Ø58мм, вал выступающий зажимного типа, посадочный диаметр вала: Ø10мм, разрешение: 64 имп./об., PNP с открытым коллектором, двоичный код, увеличение значения по часовой стрелке, Uпит. 12…24В=, кабель сзади 2м, IP50 | 0 | 0 | 0 | 0 | 0 | Цену и срок поставки уточняйте дополнительно.
A2500008329R |  | A2500008329 | ROTARY ENCODER | ABSOLUTE TYPE (OPTICAL) | EP58SC SERIES | EP58SC10-64-2F-P-5 | 5VDC | Южная Корея | EP58SC10-64-2F-P-5^5VDC^ | Энкодер абсолютный однооборотный, корпус: Ø58мм, вал выступающий зажимного типа, посадочный диаметр вала: Ø10мм, разрешение: 64 имп./об., PNP с открытым коллектором, двоичный код, увеличение значения по часовой стрелке, Uпит. 5В=, кабель сзади 2м, IP50 | 0 | 0 | 0 | 0 | 0 | Цену и срок поставки уточняйте дополнительно.
A2500008214R |  | A2500008214 | ROTARY ENCODER | ABSOLUTE TYPE (OPTICAL) | EP58SC SERIES | EP58SC10-64-2R-N-24 | 12-24VDC | Южная Корея | EP58SC10-64-2R-N-24^12-24VDC^ | Энкодер абсолютный однооборотный, корпус: Ø58мм, вал выступающий зажимного типа, посадочный диаметр вала: Ø10мм, разрешение: 64 имп./об., NPN с открытым коллектором, двоичный код, увеличение значения против часовой стрелки, Uпит. 12…24В=, кабель сзади 2м, IP50 | 0 | 0 | 0 | 0 | 0 | Цену и срок поставки уточняйте дополнительно.
A2500008338R |  | A2500008338 | ROTARY ENCODER | ABSOLUTE TYPE (OPTICAL) | EP58SC SERIES | EP58SC10-64-2R-N-5 | 5VDC | Южная Корея | EP58SC10-64-2R-N-5^5VDC^ | Энкодер абсолютный однооборотный, корпус: Ø58мм, вал выступающий зажимного типа, посадочный диаметр вала: Ø10мм, разрешение: 64 имп./об., NPN с открытым коллектором, двоичный код, увеличение значения против часовой стрелки, Uпит. 5В=, кабель сзади 2м, IP50 | 0 | 0 | 0 | 0 | 0 | Цену и срок поставки уточняйте дополнительно.
A2500008208R |  | A2500008208 | ROTARY ENCODER | ABSOLUTE TYPE (OPTICAL) | EP58SC SERIES | EP58SC10-64-2R-P-24 | 12-24VDC | Южная Корея | EP58SC10-64-2R-P-24^12-24VDC^ | Энкодер абсолютный однооборотный, корпус: Ø58мм, вал выступающий зажимного типа, посадочный диаметр вала: Ø10мм, разрешение: 64 имп./об., PNP с открытым коллектором, двоичный код, увеличение значения против часовой стрелки, Uпит. 12…24В=, кабель сзади 2м, IP50 | 0 | 0 | 0 | 0 | 0 | Цену и срок поставки уточняйте дополнительно.
A2500008332R |  | A2500008332 | ROTARY ENCODER | ABSOLUTE TYPE (OPTICAL) | EP58SC SERIES | EP58SC10-64-2R-P-5 | 5VDC | Южная Корея | EP58SC10-64-2R-P-5^5VDC^ | Энкодер абсолютный однооборотный, корпус: Ø58мм, вал выступающий зажимного типа, посадочный диаметр вала: Ø10мм, разрешение: 64 имп./об., PNP с открытым коллектором, двоичный код, увеличение значения против часовой стрелки, Uпит. 5В=, кабель сзади 2м, IP50 | 0 | 0 | 0 | 0 | 0 | Цену и срок поставки уточняйте дополнительно.
A2500008212R |  | A2500008212 | ROTARY ENCODER | ABSOLUTE TYPE (OPTICAL) | EP58SC SERIES | EP58SC10-64-3F-N-24 | 12-24VDC | Южная Корея | EP58SC10-64-3F-N-24^12-24VDC^ | Энкодер абсолютный однооборотный, корпус: Ø58мм, вал выступающий зажимного типа, посадочный диаметр вала: Ø10мм, разрешение: 64 имп./об., NPN с открытым коллектором, код Грея, увеличение значения по часовой стрелке, Uпит. 12…24В=, кабель сзади 2м, IP50 | 0 | 0 | 0 | 0 | 0 | Цену и срок поставки уточняйте дополнительно.
A2500008336R |  | A2500008336 | ROTARY ENCODER | ABSOLUTE TYPE (OPTICAL) | EP58SC SERIES | EP58SC10-64-3F-N-5 | 5VDC | Южная Корея | EP58SC10-64-3F-N-5^5VDC^ | Энкодер абсолютный однооборотный, корпус: Ø58мм, вал выступающий зажимного типа, посадочный диаметр вала: Ø10мм, разрешение: 64 имп./об., NPN с открытым коллектором, код Грея, увеличение значения по часовой стрелке, Uпит. 5В=, кабель сзади 2м, IP50 | 0 | 0 | 0 | 0 | 0 | Цену и срок поставки уточняйте дополнительно.
A2500008206R |  | A2500008206 | ROTARY ENCODER | ABSOLUTE TYPE (OPTICAL) | EP58SC SERIES | EP58SC10-64-3F-P-24 | 12-24VDC | Южная Корея | EP58SC10-64-3F-P-24^12-24VDC^ | Энкодер абсолютный однооборотный, корпус: Ø58мм, вал выступающий зажимного типа, посадочный диаметр вала: Ø10мм, разрешение: 64 имп./об., PNP с открытым коллектором, код Грея, увеличение значения по часовой стрелке, Uпит. 12…24В=, кабель сзади 2м, IP50 | 0 | 0 | 0 | 0 | 0 | Цену и срок поставки уточняйте дополнительно.
A2500008330R |  | A2500008330 | ROTARY ENCODER | ABSOLUTE TYPE (OPTICAL) | EP58SC SERIES | EP58SC10-64-3F-P-5 | 5VDC | Южная Корея | EP58SC10-64-3F-P-5^5VDC^ | Энкодер абсолютный однооборотный, корпус: Ø58мм, вал выступающий зажимного типа, посадочный диаметр вала: Ø10мм, разрешение: 64 имп./об., PNP с открытым коллектором, код Грея, увеличение значения по часовой стрелке, Uпит. 5В=, кабель сзади 2м, IP50 | 0 | 0 | 0 | 0 | 0 | Цену и срок поставки уточняйте дополнительно.
A2500008215R |  | A2500008215 | ROTARY ENCODER | ABSOLUTE TYPE (OPTICAL) | EP58SC SERIES | EP58SC10-64-3R-N-24 | 12-24VDC | Южная Корея | EP58SC10-64-3R-N-24^12-24VDC^ | Энкодер абсолютный однооборотный, корпус: Ø58мм, вал выступающий зажимного типа, посадочный диаметр вала: Ø10мм, разрешение: 64 имп./об., NPN с открытым коллектором, код Грея, увеличение значения против часовой стрелки, Uпит. 12…24В=, кабель сзади 2м, IP50 | 0 | 0 | 0 | 0 | 0 | Цену и срок поставки уточняйте дополнительно.
A2500008339R |  | A2500008339 | ROTARY ENCODER | ABSOLUTE TYPE (OPTICAL) | EP58SC SERIES | EP58SC10-64-3R-N-5 | 5VDC | Южная Корея | EP58SC10-64-3R-N-5^5VDC^ | Энкодер абсолютный однооборотный, корпус: Ø58мм, вал выступающий зажимного типа, посадочный диаметр вала: Ø10мм, разрешение: 64 имп./об., NPN с открытым коллектором, код Грея, увеличение значения против часовой стрелки, Uпит. 5В=, кабель сзади 2м, IP50 | 0 | 0 | 0 | 0 | 0 | Цену и срок поставки уточняйте дополнительно.
A2500008209R |  | A2500008209 | ROTARY ENCODER | ABSOLUTE TYPE (OPTICAL) | EP58SC SERIES | EP58SC10-64-3R-P-24 | 12-24VDC | Южная Корея | EP58SC10-64-3R-P-24^12-24VDC^ | Энкодер абсолютный однооборотный, корпус: Ø58мм, вал выступающий зажимного типа, посадочный диаметр вала: Ø10мм, разрешение: 64 имп./об., PNP с открытым коллектором, код Грея, увеличение значения против часовой стрелки, Uпит. 12…24В=, кабель сзади 2м, IP50 | 0 | 0 | 0 | 0 | 0 | Цену и срок поставки уточняйте дополнительно.
A2500008333R |  | A2500008333 | ROTARY ENCODER | ABSOLUTE TYPE (OPTICAL) | EP58SC SERIES | EP58SC10-64-3R-P-5 | 5VDC | Южная Корея | EP58SC10-64-3R-P-5^5VDC^ | Энкодер абсолютный однооборотный, корпус: Ø58мм, вал выступающий зажимного типа, посадочный диаметр вала: Ø10мм, разрешение: 64 имп./об., PNP с открытым коллектором, код Грея, увеличение значения против часовой стрелки, Uпит. 5В=, кабель сзади 2м, IP50 | 0 | 0 | 0 | 0 | 0 | Цену и срок поставки уточняйте дополнительно.
A2500008297R |  | A2500008297 | ROTARY ENCODER | ABSOLUTE TYPE (OPTICAL) | EP58SC SERIES | EP58SC10-720-1F-N-24 | 12-24VDC | Южная Корея | EP58SC10-720-1F-N-24^12-24VDC^ | Энкодер абсолютный однооборотный, корпус: Ø58мм, вал выступающий зажимного типа, посадочный диаметр вала: Ø10мм, разрешение: 720 имп./об., NPN с открытым коллектором, BCD-код, увеличение значения по часовой стрелке, Uпит. 12…24В=, кабель сзади 2м, IP50 | 0 | 0 | 0 | 0 | 0 | Цену и срок поставки уточняйте дополнительно.
A2500008419R |  | A2500008419 | ROTARY ENCODER | ABSOLUTE TYPE (OPTICAL) | EP58SC SERIES | EP58SC10-720-1F-N-5 | 5VDC | Южная Корея | EP58SC10-720-1F-N-5^5VDC^ | Энкодер абсолютный однооборотный, корпус: Ø58мм, вал выступающий зажимного типа, посадочный диаметр вала: Ø10мм, разрешение: 720 имп./об., NPN с открытым коллектором, BCD-код, увеличение значения по часовой стрелке, Uпит. 5В=, кабель сзади 2м, IP50 | 0 | 0 | 0 | 0 | 0 | Цену и срок поставки уточняйте дополнительно.
A2500008290R |  | A2500008290 | ROTARY ENCODER | ABSOLUTE TYPE (OPTICAL) | EP58SC SERIES | EP58SC10-720-1F-P-24 | 12-24VDC | Южная Корея | EP58SC10-720-1F-P-24^12-24VDC^ | Энкодер абсолютный однооборотный, корпус: Ø58мм, вал выступающий зажимного типа, посадочный диаметр вала: Ø10мм, разрешение: 720 имп./об., PNP с открытым коллектором, BCD-код, увеличение значения по часовой стрелке, Uпит. 12…24В=, кабель сзади 2м, IP50 | 0 | 0 | 0 | 0 | 0 | Цену и срок поставки уточняйте дополнительно.
A2500008413R |  | A2500008413 | ROTARY ENCODER | ABSOLUTE TYPE (OPTICAL) | EP58SC SERIES | EP58SC10-720-1F-P-5 | 5VDC | Южная Корея | EP58SC10-720-1F-P-5^5VDC^ | Энкодер абсолютный однооборотный, корпус: Ø58мм, вал выступающий зажимного типа, посадочный диаметр вала: Ø10мм, разрешение: 720 имп./об., PNP с открытым коллектором, BCD-код, увеличение значения по часовой стрелке, Uпит. 5В=, кабель сзади 2м, IP50 | 0 | 0 | 0 | 0 | 0 | Цену и срок поставки уточняйте дополнительно.
A2500008300R |  | A2500008300 | ROTARY ENCODER | ABSOLUTE TYPE (OPTICAL) | EP58SC SERIES | EP58SC10-720-1R-N-24 | 12-24VDC | Южная Корея | EP58SC10-720-1R-N-24^12-24VDC^ | Энкодер абсолютный однооборотный, корпус: Ø58мм, вал выступающий зажимного типа, посадочный диаметр вала: Ø10мм, разрешение: 720 имп./об., NPN с открытым коллектором, BCD-код, увеличение значения против часовой стрелки, Uпит. 12…24В=, кабель сзади 2м, IP50 | 0 | 0 | 0 | 0 | 0 | Цену и срок поставки уточняйте дополнительно.
A2500008422R |  | A2500008422 | ROTARY ENCODER | ABSOLUTE TYPE (OPTICAL) | EP58SC SERIES | EP58SC10-720-1R-N-5 | 5VDC | Южная Корея | EP58SC10-720-1R-N-5^5VDC^ | Энкодер абсолютный однооборотный, корпус: Ø58мм, вал выступающий зажимного типа, посадочный диаметр вала: Ø10мм, разрешение: 720 имп./об., NPN с открытым коллектором, BCD-код, увеличение значения против часовой стрелки, Uпит. 5В=, кабель сзади 2м, IP50 | 0 | 0 | 0 | 0 | 0 | Цену и срок поставки уточняйте дополнительно.
A2500008294R |  | A2500008294 | ROTARY ENCODER | ABSOLUTE TYPE (OPTICAL) | EP58SC SERIES | EP58SC10-720-1R-P-24 | 12-24VDC | Южная Корея | EP58SC10-720-1R-P-24^12-24VDC^ | Энкодер абсолютный однооборотный, корпус: Ø58мм, вал выступающий зажимного типа, посадочный диаметр вала: Ø10мм, разрешение: 720 имп./об., PNP с открытым коллектором, BCD-код, увеличение значения против часовой стрелки, Uпит. 12…24В=, кабель сзади 2м, IP50 | 0 | 0 | 0 | 0 | 0 | Цену и срок поставки уточняйте дополнительно.
A2500008416R |  | A2500008416 | ROTARY ENCODER | ABSOLUTE TYPE (OPTICAL) | EP58SC SERIES | EP58SC10-720-1R-P-5 | 5VDC | Южная Корея | EP58SC10-720-1R-P-5^5VDC^ | Энкодер абсолютный однооборотный, корпус: Ø58мм, вал выступающий зажимного типа, посадочный диаметр вала: Ø10мм, разрешение: 720 имп./об., PNP с открытым коллектором, BCD-код, увеличение значения против часовой стрелки, Uпит. 5В=, кабель сзади 2м, IP50 | 0 | 0 | 0 | 0 | 0 | Цену и срок поставки уточняйте дополнительно.
A2500008298R |  | A2500008298 | ROTARY ENCODER | ABSOLUTE TYPE (OPTICAL) | EP58SC SERIES | EP58SC10-720-2F-N-24 | 12-24VDC | Южная Корея | EP58SC10-720-2F-N-24^12-24VDC^ | Энкодер абсолютный однооборотный, корпус: Ø58мм, вал выступающий зажимного типа, посадочный диаметр вала: Ø10мм, разрешение: 720 имп./об., NPN с открытым коллектором, двоичный код, увеличение значения по часовой стрелке, Uпит. 12…24В=, кабель сзади 2м, IP50 | 0 | 0 | 0 | 0 | 0 | Цену и срок поставки уточняйте дополнительно.
A2500008420R |  | A2500008420 | ROTARY ENCODER | ABSOLUTE TYPE (OPTICAL) | EP58SC SERIES | EP58SC10-720-2F-N-5 | 5VDC | Южная Корея | EP58SC10-720-2F-N-5^5VDC^ | Энкодер абсолютный однооборотный, корпус: Ø58мм, вал выступающий зажимного типа, посадочный диаметр вала: Ø10мм, разрешение: 720 имп./об., NPN с открытым коллектором, двоичный код, увеличение значения по часовой стрелке, Uпит. 5В=, кабель сзади 2м, IP50 | 0 | 0 | 0 | 0 | 0 | Цену и срок поставки уточняйте дополнительно.
A2500008292R |  | A2500008292 | ROTARY ENCODER | ABSOLUTE TYPE (OPTICAL) | EP58SC SERIES | EP58SC10-720-2F-P-24 | 12-24VDC | Южная Корея | EP58SC10-720-2F-P-24^12-24VDC^ | Энкодер абсолютный однооборотный, корпус: Ø58мм, вал выступающий зажимного типа, посадочный диаметр вала: Ø10мм, разрешение: 720 имп./об., PNP с открытым коллектором, двоичный код, увеличение значения по часовой стрелке, Uпит. 12…24В=, кабель сзади 2м, IP50 | 0 | 0 | 0 | 0 | 0 | Цену и срок поставки уточняйте дополнительно.
A2500008414R |  | A2500008414 | ROTARY ENCODER | ABSOLUTE TYPE (OPTICAL) | EP58SC SERIES | EP58SC10-720-2F-P-5 | 5VDC | Южная Корея | EP58SC10-720-2F-P-5^5VDC^ | Энкодер абсолютный однооборотный, корпус: Ø58мм, вал выступающий зажимного типа, посадочный диаметр вала: Ø10мм, разрешение: 720 имп./об., PNP с открытым коллектором, двоичный код, увеличение значения по часовой стрелке, Uпит. 5В=, кабель сзади 2м, IP50 | 0 | 0 | 0 | 0 | 0 | Цену и срок поставки уточняйте дополнительно.
A2500008301R |  | A2500008301 | ROTARY ENCODER | ABSOLUTE TYPE (OPTICAL) | EP58SC SERIES | EP58SC10-720-2R-N-24 | 12-24VDC | Южная Корея | EP58SC10-720-2R-N-24^12-24VDC^ | Энкодер абсолютный однооборотный, корпус: Ø58мм, вал выступающий зажимного типа, посадочный диаметр вала: Ø10мм, разрешение: 720 имп./об., NPN с открытым коллектором, двоичный код, увеличение значения против часовой стрелки, Uпит. 12…24В=, кабель сзади 2м, IP50 | 0 | 0 | 0 | 0 | 0 | Цену и срок поставки уточняйте дополнительно.
A2500008423R |  | A2500008423 | ROTARY ENCODER | ABSOLUTE TYPE (OPTICAL) | EP58SC SERIES | EP58SC10-720-2R-N-5 | 5VDC | Южная Корея | EP58SC10-720-2R-N-5^5VDC^ | Энкодер абсолютный однооборотный, корпус: Ø58мм, вал выступающий зажимного типа, посадочный диаметр вала: Ø10мм, разрешение: 720 имп./об., NPN с открытым коллектором, двоичный код, увеличение значения против часовой стрелки, Uпит. 5В=, кабель сзади 2м, IP50 | 0 | 0 | 0 | 0 | 0 | Цену и срок поставки уточняйте дополнительно.
A2500008295R |  | A2500008295 | ROTARY ENCODER | ABSOLUTE TYPE (OPTICAL) | EP58SC SERIES | EP58SC10-720-2R-P-24 | 12-24VDC | Южная Корея | EP58SC10-720-2R-P-24^12-24VDC^ | Энкодер абсолютный однооборотный, корпус: Ø58мм, вал выступающий зажимного типа, посадочный диаметр вала: Ø10мм, разрешение: 720 имп./об., PNP с открытым коллектором, двоичный код, увеличение значения против часовой стрелки, Uпит. 12…24В=, кабель сзади 2м, IP50 | 0 | 0 | 0 | 0 | 0 | Цену и срок поставки уточняйте дополнительно.
A2500008417R |  | A2500008417 | ROTARY ENCODER | ABSOLUTE TYPE (OPTICAL) | EP58SC SERIES | EP58SC10-720-2R-P-5 | 5VDC | Южная Корея | EP58SC10-720-2R-P-5^5VDC^ | Энкодер абсолютный однооборотный, корпус: Ø58мм, вал выступающий зажимного типа, посадочный диаметр вала: Ø10мм, разрешение: 720 имп./об., PNP с открытым коллектором, двоичный код, увеличение значения против часовой стрелки, Uпит. 5В=, кабель сзади 2м, IP50 | 0 | 0 | 0 | 0 | 0 | Цену и срок поставки уточняйте дополнительно.
A2500008299R |  | A2500008299 | ROTARY ENCODER | ABSOLUTE TYPE (OPTICAL) | EP58SC SERIES | EP58SC10-720-3F-N-24 | 12-24VDC | Южная Корея | EP58SC10-720-3F-N-24^12-24VDC^ | Энкодер абсолютный однооборотный, корпус: Ø58мм, вал выступающий зажимного типа, посадочный диаметр вала: Ø10мм, разрешение: 720 имп./об., NPN с открытым коллектором, код Грея, увеличение значения по часовой стрелке, Uпит. 12…24В=, кабель сзади 2м, IP50 | 0 | 0 | 0 | 0 | 0 | Цену и срок поставки уточняйте дополнительно.
A2500008421R |  | A2500008421 | ROTARY ENCODER | ABSOLUTE TYPE (OPTICAL) | EP58SC SERIES | EP58SC10-720-3F-N-5 | 5VDC | Южная Корея | EP58SC10-720-3F-N-5^5VDC^ | Энкодер абсолютный однооборотный, корпус: Ø58мм, вал выступающий зажимного типа, посадочный диаметр вала: Ø10мм, разрешение: 720 имп./об., NPN с открытым коллектором, код Грея, увеличение значения по часовой стрелке, Uпит. 5В=, кабель сзади 2м, IP50 | 0 | 0 | 0 | 0 | 0 | Цену и срок поставки уточняйте дополнительно.
A2500008293R |  | A2500008293 | ROTARY ENCODER | ABSOLUTE TYPE (OPTICAL) | EP58SC SERIES | EP58SC10-720-3F-P-24 | 12-24VDC | Южная Корея | EP58SC10-720-3F-P-24^12-24VDC^ | Энкодер абсолютный однооборотный, корпус: Ø58мм, вал выступающий зажимного типа, посадочный диаметр вала: Ø10мм, разрешение: 720 имп./об., PNP с открытым коллектором, код Грея, увеличение значения по часовой стрелке, Uпит. 12…24В=, кабель сзади 2м, IP50 | 0 | 0 | 0 | 0 | 0 | Цену и срок поставки уточняйте дополнительно.
A2500008415R |  | A2500008415 | ROTARY ENCODER | ABSOLUTE TYPE (OPTICAL) | EP58SC SERIES | EP58SC10-720-3F-P-5 | 5VDC | Южная Корея | EP58SC10-720-3F-P-5^5VDC^ | Энкодер абсолютный однооборотный, корпус: Ø58мм, вал выступающий зажимного типа, посадочный диаметр вала: Ø10мм, разрешение: 720 имп./об., PNP с открытым коллектором, код Грея, увеличение значения по часовой стрелке, Uпит. 5В=, кабель сзади 2м, IP50 | 0 | 0 | 0 | 0 | 0 | Цену и срок поставки уточняйте дополнительно.
A2500008302R |  | A2500008302 | ROTARY ENCODER | ABSOLUTE TYPE (OPTICAL) | EP58SC SERIES | EP58SC10-720-3R-N-24 | 12-24VDC | Южная Корея | EP58SC10-720-3R-N-24^12-24VDC^ | Энкодер абсолютный однооборотный, корпус: Ø58мм, вал выступающий зажимного типа, посадочный диаметр вала: Ø10мм, разрешение: 720 имп./об., NPN с открытым коллектором, код Грея, увеличение значения против часовой стрелки, Uпит. 12…24В=, кабель сзади 2м, IP50 | 0 | 0 | 0 | 0 | 0 | Цену и срок поставки уточняйте дополнительно.
A2500008424R |  | A2500008424 | ROTARY ENCODER | ABSOLUTE TYPE (OPTICAL) | EP58SC SERIES | EP58SC10-720-3R-N-5 | 5VDC | Южная Корея | EP58SC10-720-3R-N-5^5VDC^ | Энкодер абсолютный однооборотный, корпус: Ø58мм, вал выступающий зажимного типа, посадочный диаметр вала: Ø10мм, разрешение: 720 имп./об., NPN с открытым коллектором, код Грея, увеличение значения против часовой стрелки, Uпит. 5В=, кабель сзади 2м, IP50 | 0 | 0 | 0 | 0 | 0 | Цену и срок поставки уточняйте дополнительно.
A2500008296R |  | A2500008296 | ROTARY ENCODER | ABSOLUTE TYPE (OPTICAL) | EP58SC SERIES | EP58SC10-720-3R-P-24 | 12-24VDC | Южная Корея | EP58SC10-720-3R-P-24^12-24VDC^ | Энкодер абсолютный однооборотный, корпус: Ø58мм, вал выступающий зажимного типа, посадочный диаметр вала: Ø10мм, разрешение: 720 имп./об., PNP с открытым коллектором, код Грея, увеличение значения против часовой стрелки, Uпит. 12…24В=, кабель сзади 2м, IP50 | 0 | 0 | 0 | 0 | 0 | Цену и срок поставки уточняйте дополнительно.
A2500008418R |  | A2500008418 | ROTARY ENCODER | ABSOLUTE TYPE (OPTICAL) | EP58SC SERIES | EP58SC10-720-3R-P-5 | 5VDC | Южная Корея | EP58SC10-720-3R-P-5^5VDC^ | Энкодер абсолютный однооборотный, корпус: Ø58мм, вал выступающий зажимного типа, посадочный диаметр вала: Ø10мм, разрешение: 720 имп./об., PNP с открытым коллектором, код Грея, увеличение значения против часовой стрелки, Uпит. 5В=, кабель сзади 2м, IP50 | 0 | 0 | 0 | 0 | 0 | Цену и срок поставки уточняйте дополнительно.
A2500008222R |  | A2500008222 | ROTARY ENCODER | ABSOLUTE TYPE (OPTICAL) | EP58SC SERIES | EP58SC10-90-1F-N-24 | 12-24VDC | Южная Корея | EP58SC10-90-1F-N-24^12-24VDC^ | Энкодер абсолютный однооборотный, корпус: Ø58мм, вал выступающий зажимного типа, посадочный диаметр вала: Ø10мм, разрешение: 90 имп./об., NPN с открытым коллектором, BCD-код, увеличение значения по часовой стрелке, Uпит. 12…24В=, кабель сзади 2м, IP50 | 0 | 0 | 0 | 0 | 0 | Цену и срок поставки уточняйте дополнительно.
A2500008346R |  | A2500008346 | ROTARY ENCODER | ABSOLUTE TYPE (OPTICAL) | EP58SC SERIES | EP58SC10-90-1F-N-5 | 5VDC | Южная Корея | EP58SC10-90-1F-N-5^5VDC^ | Энкодер абсолютный однооборотный, корпус: Ø58мм, вал выступающий зажимного типа, посадочный диаметр вала: Ø10мм, разрешение: 90 имп./об., NPN с открытым коллектором, BCD-код, увеличение значения по часовой стрелке, Uпит. 5В=, кабель сзади 2м, IP50 | 0 | 0 | 0 | 0 | 0 | Цену и срок поставки уточняйте дополнительно.
A2500008216R |  | A2500008216 | ROTARY ENCODER | ABSOLUTE TYPE (OPTICAL) | EP58SC SERIES | EP58SC10-90-1F-P-24 | 12-24VDC | Южная Корея | EP58SC10-90-1F-P-24^12-24VDC^ | Энкодер абсолютный однооборотный, корпус: Ø58мм, вал выступающий зажимного типа, посадочный диаметр вала: Ø10мм, разрешение: 90 имп./об., PNP с открытым коллектором, BCD-код, увеличение значения по часовой стрелке, Uпит. 12…24В=, кабель сзади 2м, IP50 | 0 | 0 | 0 | 0 | 0 | Цену и срок поставки уточняйте дополнительно.
A2500008340R |  | A2500008340 | ROTARY ENCODER | ABSOLUTE TYPE (OPTICAL) | EP58SC SERIES | EP58SC10-90-1F-P-5 | 5VDC | Южная Корея | EP58SC10-90-1F-P-5^5VDC^ | Энкодер абсолютный однооборотный, корпус: Ø58мм, вал выступающий зажимного типа, посадочный диаметр вала: Ø10мм, разрешение: 90 имп./об., PNP с открытым коллектором, BCD-код, увеличение значения по часовой стрелке, Uпит. 5В=, кабель сзади 2м, IP50 | 0 | 0 | 0 | 0 | 0 | Цену и срок поставки уточняйте дополнительно.
A2500008225R |  | A2500008225 | ROTARY ENCODER | ABSOLUTE TYPE (OPTICAL) | EP58SC SERIES | EP58SC10-90-1R-N-24 | 12-24VDC | Южная Корея | EP58SC10-90-1R-N-24^12-24VDC^ | Энкодер абсолютный однооборотный, корпус: Ø58мм, вал выступающий зажимного типа, посадочный диаметр вала: Ø10мм, разрешение: 90 имп./об., NPN с открытым коллектором, BCD-код, увеличение значения против часовой стрелки, Uпит. 12…24В=, кабель сзади 2м, IP50 | 0 | 0 | 0 | 0 | 0 | Цену и срок поставки уточняйте дополнительно.
A2500008349R |  | A2500008349 | ROTARY ENCODER | ABSOLUTE TYPE (OPTICAL) | EP58SC SERIES | EP58SC10-90-1R-N-5 | 5VDC | Южная Корея | EP58SC10-90-1R-N-5^5VDC^ | Энкодер абсолютный однооборотный, корпус: Ø58мм, вал выступающий зажимного типа, посадочный диаметр вала: Ø10мм, разрешение: 90 имп./об., NPN с открытым коллектором, BCD-код, увеличение значения против часовой стрелки, Uпит. 5В=, кабель сзади 2м, IP50 | 0 | 0 | 0 | 0 | 0 | Цену и срок поставки уточняйте дополнительно.
A2500008219R |  | A2500008219 | ROTARY ENCODER | ABSOLUTE TYPE (OPTICAL) | EP58SC SERIES | EP58SC10-90-1R-P-24 | 12-24VDC | Южная Корея | EP58SC10-90-1R-P-24^12-24VDC^ | Энкодер абсолютный однооборотный, корпус: Ø58мм, вал выступающий зажимного типа, посадочный диаметр вала: Ø10мм, разрешение: 90 имп./об., PNP с открытым коллектором, BCD-код, увеличение значения против часовой стрелки, Uпит. 12…24В=, кабель сзади 2м, IP50 | 0 | 0 | 0 | 0 | 0 | Цену и срок поставки уточняйте дополнительно.
A2500008343R |  | A2500008343 | ROTARY ENCODER | ABSOLUTE TYPE (OPTICAL) | EP58SC SERIES | EP58SC10-90-1R-P-5 | 5VDC | Южная Корея | EP58SC10-90-1R-P-5^5VDC^ | Энкодер абсолютный однооборотный, корпус: Ø58мм, вал выступающий зажимного типа, посадочный диаметр вала: Ø10мм, разрешение: 90 имп./об., PNP с открытым коллектором, BCD-код, увеличение значения против часовой стрелки, Uпит. 5В=, кабель сзади 2м, IP50 | 0 | 0 | 0 | 0 | 0 | Цену и срок поставки уточняйте дополнительно.
A2500008223R |  | A2500008223 | ROTARY ENCODER | ABSOLUTE TYPE (OPTICAL) | EP58SC SERIES | EP58SC10-90-2F-N-24 | 12-24VDC | Южная Корея | EP58SC10-90-2F-N-24^12-24VDC^ | Энкодер абсолютный однооборотный, корпус: Ø58мм, вал выступающий зажимного типа, посадочный диаметр вала: Ø10мм, разрешение: 90 имп./об., NPN с открытым коллектором, двоичный код, увеличение значения по часовой стрелке, Uпит. 12…24В=, кабель сзади 2м, IP50 | 0 | 0 | 0 | 0 | 0 | Цену и срок поставки уточняйте дополнительно.
A2500008347R |  | A2500008347 | ROTARY ENCODER | ABSOLUTE TYPE (OPTICAL) | EP58SC SERIES | EP58SC10-90-2F-N-5 | 5VDC | Южная Корея | EP58SC10-90-2F-N-5^5VDC^ | Энкодер абсолютный однооборотный, корпус: Ø58мм, вал выступающий зажимного типа, посадочный диаметр вала: Ø10мм, разрешение: 90 имп./об., NPN с открытым коллектором, двоичный код, увеличение значения по часовой стрелке, Uпит. 5В=, кабель сзади 2м, IP50 | 0 | 0 | 0 | 0 | 0 | Цену и срок поставки уточняйте дополнительно.
A2500008217R |  | A2500008217 | ROTARY ENCODER | ABSOLUTE TYPE (OPTICAL) | EP58SC SERIES | EP58SC10-90-2F-P-24 | 12-24VDC | Южная Корея | EP58SC10-90-2F-P-24^12-24VDC^ | Энкодер абсолютный однооборотный, корпус: Ø58мм, вал выступающий зажимного типа, посадочный диаметр вала: Ø10мм, разрешение: 90 имп./об., PNP с открытым коллектором, двоичный код, увеличение значения по часовой стрелке, Uпит. 12…24В=, кабель сзади 2м, IP50 | 0 | 0 | 0 | 0 | 0 | Цену и срок поставки уточняйте дополнительно.
A2500008341R |  | A2500008341 | ROTARY ENCODER | ABSOLUTE TYPE (OPTICAL) | EP58SC SERIES | EP58SC10-90-2F-P-5 | 5VDC | Южная Корея | EP58SC10-90-2F-P-5^5VDC^ | Энкодер абсолютный однооборотный, корпус: Ø58мм, вал выступающий зажимного типа, посадочный диаметр вала: Ø10мм, разрешение: 90 имп./об., PNP с открытым коллектором, двоичный код, увеличение значения по часовой стрелке, Uпит. 5В=, кабель сзади 2м, IP50 | 0 | 0 | 0 | 0 | 0 | Цену и срок поставки уточняйте дополнительно.
A2500008226R |  | A2500008226 | ROTARY ENCODER | ABSOLUTE TYPE (OPTICAL) | EP58SC SERIES | EP58SC10-90-2R-N-24 | 12-24VDC | Южная Корея | EP58SC10-90-2R-N-24^12-24VDC^ | Энкодер абсолютный однооборотный, корпус: Ø58мм, вал выступающий зажимного типа, посадочный диаметр вала: Ø10мм, разрешение: 90 имп./об., NPN с открытым коллектором, двоичный код, увеличение значения против часовой стрелки, Uпит. 12…24В=, кабель сзади 2м, IP50 | 0 | 0 | 0 | 0 | 0 | Цену и срок поставки уточняйте дополнительно.
A2500008350R |  | A2500008350 | ROTARY ENCODER | ABSOLUTE TYPE (OPTICAL) | EP58SC SERIES | EP58SC10-90-2R-N-5 | 5VDC | Южная Корея | EP58SC10-90-2R-N-5^5VDC^ | Энкодер абсолютный однооборотный, корпус: Ø58мм, вал выступающий зажимного типа, посадочный диаметр вала: Ø10мм, разрешение: 90 имп./об., NPN с открытым коллектором, двоичный код, увеличение значения против часовой стрелки, Uпит. 5В=, кабель сзади 2м, IP50 | 0 | 0 | 0 | 0 | 0 | Цену и срок поставки уточняйте дополнительно.
A2500008220R |  | A2500008220 | ROTARY ENCODER | ABSOLUTE TYPE (OPTICAL) | EP58SC SERIES | EP58SC10-90-2R-P-24 | 12-24VDC | Южная Корея | EP58SC10-90-2R-P-24^12-24VDC^ | Энкодер абсолютный однооборотный, корпус: Ø58мм, вал выступающий зажимного типа, посадочный диаметр вала: Ø10мм, разрешение: 90 имп./об., PNP с открытым коллектором, двоичный код, увеличение значения против часовой стрелки, Uпит. 12…24В=, кабель сзади 2м, IP50 | 0 | 0 | 0 | 0 | 0 | Цену и срок поставки уточняйте дополнительно.
A2500008344R |  | A2500008344 | ROTARY ENCODER | ABSOLUTE TYPE (OPTICAL) | EP58SC SERIES | EP58SC10-90-2R-P-5 | 5VDC | Южная Корея | EP58SC10-90-2R-P-5^5VDC^ | Энкодер абсолютный однооборотный, корпус: Ø58мм, вал выступающий зажимного типа, посадочный диаметр вала: Ø10мм, разрешение: 90 имп./об., PNP с открытым коллектором, двоичный код, увеличение значения против часовой стрелки, Uпит. 5В=, кабель сзади 2м, IP50 | 0 | 0 | 0 | 0 | 0 | Цену и срок поставки уточняйте дополнительно.
A2500008224R |  | A2500008224 | ROTARY ENCODER | ABSOLUTE TYPE (OPTICAL) | EP58SC SERIES | EP58SC10-90-3F-N-24 | 12-24VDC | Южная Корея | EP58SC10-90-3F-N-24^12-24VDC^ | Энкодер абсолютный однооборотный, корпус: Ø58мм, вал выступающий зажимного типа, посадочный диаметр вала: Ø10мм, разрешение: 90 имп./об., NPN с открытым коллектором, код Грея, увеличение значения по часовой стрелке, Uпит. 12…24В=, кабель сзади 2м, IP50 | 0 | 0 | 0 | 0 | 0 | Цену и срок поставки уточняйте дополнительно.
A2500008348R |  | A2500008348 | ROTARY ENCODER | ABSOLUTE TYPE (OPTICAL) | EP58SC SERIES | EP58SC10-90-3F-N-5 | 5VDC | Южная Корея | EP58SC10-90-3F-N-5^5VDC^ | Энкодер абсолютный однооборотный, корпус: Ø58мм, вал выступающий зажимного типа, посадочный диаметр вала: Ø10мм, разрешение: 90 имп./об., NPN с открытым коллектором, код Грея, увеличение значения по часовой стрелке, Uпит. 5В=, кабель сзади 2м, IP50 | 0 | 0 | 0 | 0 | 0 | Цену и срок поставки уточняйте дополнительно.
A2500008218R |  | A2500008218 | ROTARY ENCODER | ABSOLUTE TYPE (OPTICAL) | EP58SC SERIES | EP58SC10-90-3F-P-24 | 12-24VDC | Южная Корея | EP58SC10-90-3F-P-24^12-24VDC^ | Энкодер абсолютный однооборотный, корпус: Ø58мм, вал выступающий зажимного типа, посадочный диаметр вала: Ø10мм, разрешение: 90 имп./об., PNP с открытым коллектором, код Грея, увеличение значения по часовой стрелке, Uпит. 12…24В=, кабель сзади 2м, IP50 | 0 | 0 | 0 | 0 | 0 | Цену и срок поставки уточняйте дополнительно.
A2500008342R |  | A2500008342 | ROTARY ENCODER | ABSOLUTE TYPE (OPTICAL) | EP58SC SERIES | EP58SC10-90-3F-P-5 | 5VDC | Южная Корея | EP58SC10-90-3F-P-5^5VDC^ | Энкодер абсолютный однооборотный, корпус: Ø58мм, вал выступающий зажимного типа, посадочный диаметр вала: Ø10мм, разрешение: 90 имп./об., PNP с открытым коллектором, код Грея, увеличение значения по часовой стрелке, Uпит. 5В=, кабель сзади 2м, IP50 | 0 | 0 | 0 | 0 | 0 | Цену и срок поставки уточняйте дополнительно.
A2500008227R |  | A2500008227 | ROTARY ENCODER | ABSOLUTE TYPE (OPTICAL) | EP58SC SERIES | EP58SC10-90-3R-N-24 | 12-24VDC | Южная Корея | EP58SC10-90-3R-N-24^12-24VDC^ | Энкодер абсолютный однооборотный, корпус: Ø58мм, вал выступающий зажимного типа, посадочный диаметр вала: Ø10мм, разрешение: 90 имп./об., NPN с открытым коллектором, код Грея, увеличение значения против часовой стрелки, Uпит. 12…24В=, кабель сзади 2м, IP50 | 0 | 0 | 0 | 0 | 0 | Цену и срок поставки уточняйте дополнительно.
A2500008351R |  | A2500008351 | ROTARY ENCODER | ABSOLUTE TYPE (OPTICAL) | EP58SC SERIES | EP58SC10-90-3R-N-5 | 5VDC | Южная Корея | EP58SC10-90-3R-N-5^5VDC^ | Энкодер абсолютный однооборотный, корпус: Ø58мм, вал выступающий зажимного типа, посадочный диаметр вала: Ø10мм, разрешение: 90 имп./об., NPN с открытым коллектором, код Грея, увеличение значения против часовой стрелки, Uпит. 5В=, кабель сзади 2м, IP50 | 0 | 0 | 0 | 0 | 0 | Цену и срок поставки уточняйте дополнительно.
A2500008221R |  | A2500008221 | ROTARY ENCODER | ABSOLUTE TYPE (OPTICAL) | EP58SC SERIES | EP58SC10-90-3R-P-24 | 12-24VDC | Южная Корея | EP58SC10-90-3R-P-24^12-24VDC^ | Энкодер абсолютный однооборотный, корпус: Ø58мм, вал выступающий зажимного типа, посадочный диаметр вала: Ø10мм, разрешение: 90 имп./об., PNP с открытым коллектором, код Грея, увеличение значения против часовой стрелки, Uпит. 12…24В=, кабель сзади 2м, IP50 | 0 | 0 | 0 | 0 | 0 | Цену и срок поставки уточняйте дополнительно.
A2500008345R |  | A2500008345 | ROTARY ENCODER | ABSOLUTE TYPE (OPTICAL) | EP58SC SERIES | EP58SC10-90-3R-P-5 | 5VDC | Южная Корея | EP58SC10-90-3R-P-5^5VDC^ | Энкодер абсолютный однооборотный, корпус: Ø58мм, вал выступающий зажимного типа, посадочный диаметр вала: Ø10мм, разрешение: 90 имп./об., PNP с открытым коллектором, код Грея, увеличение значения против часовой стрелки, Uпит. 5В=, кабель сзади 2м, IP50 | 0 | 0 | 0 | 0 | 0 | Цену и срок поставки уточняйте дополнительно.
A2500008551R |  | A2500008551 | ROTARY ENCODER | ABSOLUTE TYPE (OPTICAL) | EP58SS SERIES | EP58SS6-1024-1F-N-24 | 12-24VDC | Южная Корея | EP58SS6-1024-1F-N-24^12-24VDC^ | Энкодер абсолютный однооборотный, корпус: Ø58мм, вал выступающий с синхронным фланцем, посадочный диаметр вала: Ø6мм, разрешение: 1024 имп./об., NPN с открытым коллектором, BCD-код, увеличение значения по часовой стрелке, Uпит. 12…24В=, кабель сзади 2м, IP50 | 0 | 0 | 0 | 0 | 0 | Цену и срок поставки уточняйте дополнительно.
A2500008671R |  | A2500008671 | ROTARY ENCODER | ABSOLUTE TYPE (OPTICAL) | EP58SS SERIES | EP58SS6-1024-1F-N-5 | 5VDC | Южная Корея | EP58SS6-1024-1F-N-5^5VDC^ | Энкодер абсолютный однооборотный, корпус: Ø58мм, вал выступающий с синхронным фланцем, посадочный диаметр вала: Ø6мм, разрешение: 1024 имп./об., NPN с открытым коллектором, BCD-код, увеличение значения по часовой стрелке, Uпит. 5В=, кабель сзади 2м, IP50 | 0 | 0 | 0 | 0 | 0 | Цену и срок поставки уточняйте дополнительно.
A2500008545R |  | A2500008545 | ROTARY ENCODER | ABSOLUTE TYPE (OPTICAL) | EP58SS SERIES | EP58SS6-1024-1F-P-24 | 12-24VDC | Южная Корея | EP58SS6-1024-1F-P-24^12-24VDC^ | Энкодер абсолютный однооборотный, корпус: Ø58мм, вал выступающий с синхронным фланцем, посадочный диаметр вала: Ø6мм, разрешение: 1024 имп./об., PNP с открытым коллектором, BCD-код, увеличение значения по часовой стрелке, Uпит. 12…24В=, кабель сзади 2м, IP50 | 0 | 0 | 0 | 0 | 0 | Цену и срок поставки уточняйте дополнительно.
A2500008665R |  | A2500008665 | ROTARY ENCODER | ABSOLUTE TYPE (OPTICAL) | EP58SS SERIES | EP58SS6-1024-1F-P-5 | 5VDC | Южная Корея | EP58SS6-1024-1F-P-5^5VDC^ | Энкодер абсолютный однооборотный, корпус: Ø58мм, вал выступающий с синхронным фланцем, посадочный диаметр вала: Ø6мм, разрешение: 1024 имп./об., PNP с открытым коллектором, BCD-код, увеличение значения по часовой стрелке, Uпит. 5В=, кабель сзади 2м, IP50 | 0 | 0 | 0 | 0 | 0 | Цену и срок поставки уточняйте дополнительно.
A2500008554R |  | A2500008554 | ROTARY ENCODER | ABSOLUTE TYPE (OPTICAL) | EP58SS SERIES | EP58SS6-1024-1R-N-24 | 12-24VDC | Южная Корея | EP58SS6-1024-1R-N-24^12-24VDC^ | Энкодер абсолютный однооборотный, корпус: Ø58мм, вал выступающий с синхронным фланцем, посадочный диаметр вала: Ø6мм, разрешение: 1024 имп./об., NPN с открытым коллектором, BCD-код, увеличение значения против часовой стрелки, Uпит. 12…24В=, кабель сзади 2м, IP50 | 0 | 0 | 0 | 0 | 0 | Цену и срок поставки уточняйте дополнительно.
A2500008674R |  | A2500008674 | ROTARY ENCODER | ABSOLUTE TYPE (OPTICAL) | EP58SS SERIES | EP58SS6-1024-1R-N-5 | 5VDC | Южная Корея | EP58SS6-1024-1R-N-5^5VDC^ | Энкодер абсолютный однооборотный, корпус: Ø58мм, вал выступающий с синхронным фланцем, посадочный диаметр вала: Ø6мм, разрешение: 1024 имп./об., NPN с открытым коллектором, BCD-код, увеличение значения против часовой стрелки, Uпит. 5В=, кабель сзади 2м, IP50 | 0 | 0 | 0 | 0 | 0 | Цену и срок поставки уточняйте дополнительно.
A2500008548R |  | A2500008548 | ROTARY ENCODER | ABSOLUTE TYPE (OPTICAL) | EP58SS SERIES | EP58SS6-1024-1R-P-24 | 12-24VDC | Южная Корея | EP58SS6-1024-1R-P-24^12-24VDC^ | Энкодер абсолютный однооборотный, корпус: Ø58мм, вал выступающий с синхронным фланцем, посадочный диаметр вала: Ø6мм, разрешение: 1024 имп./об., PNP с открытым коллектором, BCD-код, увеличение значения против часовой стрелки, Uпит. 12…24В=, кабель сзади 2м, IP50 | 0 | 0 | 0 | 0 | 0 | Цену и срок поставки уточняйте дополнительно.
A2500008668R |  | A2500008668 | ROTARY ENCODER | ABSOLUTE TYPE (OPTICAL) | EP58SS SERIES | EP58SS6-1024-1R-P-5 | 5VDC | Южная Корея | EP58SS6-1024-1R-P-5^5VDC^ | Энкодер абсолютный однооборотный, корпус: Ø58мм, вал выступающий с синхронным фланцем, посадочный диаметр вала: Ø6мм, разрешение: 1024 имп./об., PNP с открытым коллектором, BCD-код, увеличение значения против часовой стрелки, Uпит. 5В=, кабель сзади 2м, IP50 | 0 | 0 | 0 | 0 | 0 | Цену и срок поставки уточняйте дополнительно.
A2500008552R |  | A2500008552 | ROTARY ENCODER | ABSOLUTE TYPE (OPTICAL) | EP58SS SERIES | EP58SS6-1024-2F-N-24 | 12-24VDC | Южная Корея | EP58SS6-1024-2F-N-24^12-24VDC^ | Энкодер абсолютный однооборотный, корпус: Ø58мм, вал выступающий с синхронным фланцем, посадочный диаметр вала: Ø6мм, разрешение: 1024 имп./об., NPN с открытым коллектором, двоичный код, увеличение значения по часовой стрелке, Uпит. 12…24В=, кабель сзади 2м, IP50 | 0 | 0 | 0 | 0 | 0 | Цену и срок поставки уточняйте дополнительно.
A2500008672R |  | A2500008672 | ROTARY ENCODER | ABSOLUTE TYPE (OPTICAL) | EP58SS SERIES | EP58SS6-1024-2F-N-5 | 5VDC | Южная Корея | EP58SS6-1024-2F-N-5^5VDC^ | Энкодер абсолютный однооборотный, корпус: Ø58мм, вал выступающий с синхронным фланцем, посадочный диаметр вала: Ø6мм, разрешение: 1024 имп./об., NPN с открытым коллектором, двоичный код, увеличение значения по часовой стрелке, Uпит. 5В=, кабель сзади 2м, IP50 | 0 | 0 | 0 | 0 | 0 | Цену и срок поставки уточняйте дополнительно.
A2500008546R |  | A2500008546 | ROTARY ENCODER | ABSOLUTE TYPE (OPTICAL) | EP58SS SERIES | EP58SS6-1024-2F-P-24 | 12-24VDC | Южная Корея | EP58SS6-1024-2F-P-24^12-24VDC^ | Энкодер абсолютный однооборотный, корпус: Ø58мм, вал выступающий с синхронным фланцем, посадочный диаметр вала: Ø6мм, разрешение: 1024 имп./об., PNP с открытым коллектором, двоичный код, увеличение значения по часовой стрелке, Uпит. 12…24В=, кабель сзади 2м, IP50 | 0 | 0 | 0 | 0 | 0 | Цену и срок поставки уточняйте дополнительно.
A2500008666R |  | A2500008666 | ROTARY ENCODER | ABSOLUTE TYPE (OPTICAL) | EP58SS SERIES | EP58SS6-1024-2F-P-5 | 5VDC | Южная Корея | EP58SS6-1024-2F-P-5^5VDC^ | Энкодер абсолютный однооборотный, корпус: Ø58мм, вал выступающий с синхронным фланцем, посадочный диаметр вала: Ø6мм, разрешение: 1024 имп./об., PNP с открытым коллектором, двоичный код, увеличение значения по часовой стрелке, Uпит. 5В=, кабель сзади 2м, IP50 | 0 | 0 | 0 | 0 | 0 | Цену и срок поставки уточняйте дополнительно.
A2500008555R |  | A2500008555 | ROTARY ENCODER | ABSOLUTE TYPE (OPTICAL) | EP58SS SERIES | EP58SS6-1024-2R-N-24 | 12-24VDC | Южная Корея | EP58SS6-1024-2R-N-24^12-24VDC^ | Энкодер абсолютный однооборотный, корпус: Ø58мм, вал выступающий с синхронным фланцем, посадочный диаметр вала: Ø6мм, разрешение: 1024 имп./об., NPN с открытым коллектором, двоичный код, увеличение значения против часовой стрелки, Uпит. 12…24В=, кабель сзади 2м, IP50 | 0 | 0 | 0 | 0 | 0 | Цену и срок поставки уточняйте дополнительно.
A2500008675R |  | A2500008675 | ROTARY ENCODER | ABSOLUTE TYPE (OPTICAL) | EP58SS SERIES | EP58SS6-1024-2R-N-5 | 5VDC | Южная Корея | EP58SS6-1024-2R-N-5^5VDC^ | Энкодер абсолютный однооборотный, корпус: Ø58мм, вал выступающий с синхронным фланцем, посадочный диаметр вала: Ø6мм, разрешение: 1024 имп./об., NPN с открытым коллектором, двоичный код, увеличение значения против часовой стрелки, Uпит. 5В=, кабель сзади 2м, IP50 | 0 | 0 | 0 | 0 | 0 | Цену и срок поставки уточняйте дополнительно.
A2500008549R |  | A2500008549 | ROTARY ENCODER | ABSOLUTE TYPE (OPTICAL) | EP58SS SERIES | EP58SS6-1024-2R-P-24 | 12-24VDC | Южная Корея | EP58SS6-1024-2R-P-24^12-24VDC^ | Энкодер абсолютный однооборотный, корпус: Ø58мм, вал выступающий с синхронным фланцем, посадочный диаметр вала: Ø6мм, разрешение: 1024 имп./об., PNP с открытым коллектором, двоичный код, увеличение значения против часовой стрелки, Uпит. 12…24В=, кабель сзади 2м, IP50 | 0 | 0 | 0 | 0 | 0 | Цену и срок поставки уточняйте дополнительно.
A2500008669R |  | A2500008669 | ROTARY ENCODER | ABSOLUTE TYPE (OPTICAL) | EP58SS SERIES | EP58SS6-1024-2R-P-5 | 5VDC | Южная Корея | EP58SS6-1024-2R-P-5^5VDC^ | Энкодер абсолютный однооборотный, корпус: Ø58мм, вал выступающий с синхронным фланцем, посадочный диаметр вала: Ø6мм, разрешение: 1024 имп./об., PNP с открытым коллектором, двоичный код, увеличение значения против часовой стрелки, Uпит. 5В=, кабель сзади 2м, IP50 | 0 | 0 | 0 | 0 | 0 | Цену и срок поставки уточняйте дополнительно.
A2500008553R |  | A2500008553 | ROTARY ENCODER | ABSOLUTE TYPE (OPTICAL) | EP58SS SERIES | EP58SS6-1024-3F-N-24 | 12-24VDC | Южная Корея | EP58SS6-1024-3F-N-24^12-24VDC^ | Энкодер абсолютный однооборотный, корпус: Ø58мм, вал выступающий с синхронным фланцем, посадочный диаметр вала: Ø6мм, разрешение: 1024 имп./об., NPN с открытым коллектором, код Грея, увеличение значения по часовой стрелке, Uпит. 12…24В=, кабель сзади 2м, IP50 | 0 | 0 | 0 | 0 | 0 | Цену и срок поставки уточняйте дополнительно.
A2500008673R |  | A2500008673 | ROTARY ENCODER | ABSOLUTE TYPE (OPTICAL) | EP58SS SERIES | EP58SS6-1024-3F-N-5 | 5VDC | Южная Корея | EP58SS6-1024-3F-N-5^5VDC^ | Энкодер абсолютный однооборотный, корпус: Ø58мм, вал выступающий с синхронным фланцем, посадочный диаметр вала: Ø6мм, разрешение: 1024 имп./об., NPN с открытым коллектором, код Грея, увеличение значения по часовой стрелке, Uпит. 5В=, кабель сзади 2м, IP50 | 0 | 0 | 0 | 0 | 0 | Цену и срок поставки уточняйте дополнительно.
A2500008547R |  | A2500008547 | ROTARY ENCODER | ABSOLUTE TYPE (OPTICAL) | EP58SS SERIES | EP58SS6-1024-3F-P-24 | 12-24VDC | Южная Корея | EP58SS6-1024-3F-P-24^12-24VDC^ | Энкодер абсолютный однооборотный, корпус: Ø58мм, вал выступающий с синхронным фланцем, посадочный диаметр вала: Ø6мм, разрешение: 1024 имп./об., PNP с открытым коллектором, код Грея, увеличение значения по часовой стрелке, Uпит. 12…24В=, кабель сзади 2м, IP50 | 40360 | 37534.8 | 36324 | 32288 | 28252 | Доступно к заказу.
A2500008667R |  | A2500008667 | ROTARY ENCODER | ABSOLUTE TYPE (OPTICAL) | EP58SS SERIES | EP58SS6-1024-3F-P-5 | 5VDC | Южная Корея | EP58SS6-1024-3F-P-5^5VDC^ | Энкодер абсолютный однооборотный, корпус: Ø58мм, вал выступающий с синхронным фланцем, посадочный диаметр вала: Ø6мм, разрешение: 1024 имп./об., PNP с открытым коллектором, код Грея, увеличение значения по часовой стрелке, Uпит. 5В=, кабель сзади 2м, IP50 | 0 | 0 | 0 | 0 | 0 | Цену и срок поставки уточняйте дополнительно.
A2500008556R |  | A2500008556 | ROTARY ENCODER | ABSOLUTE TYPE (OPTICAL) | EP58SS SERIES | EP58SS6-1024-3R-N-24 | 12-24VDC | Южная Корея | EP58SS6-1024-3R-N-24^12-24VDC^ | Энкодер абсолютный однооборотный, корпус: Ø58мм, вал выступающий с синхронным фланцем, посадочный диаметр вала: Ø6мм, разрешение: 1024 имп./об., NPN с открытым коллектором, код Грея, увеличение значения против часовой стрелки, Uпит. 12…24В=, кабель сзади 2м, IP50 | 0 | 0 | 0 | 0 | 0 | Цену и срок поставки уточняйте дополнительно.
A2500008676R |  | A2500008676 | ROTARY ENCODER | ABSOLUTE TYPE (OPTICAL) | EP58SS SERIES | EP58SS6-1024-3R-N-5 | 5VDC | Южная Корея | EP58SS6-1024-3R-N-5^5VDC^ | Энкодер абсолютный однооборотный, корпус: Ø58мм, вал выступающий с синхронным фланцем, посадочный диаметр вала: Ø6мм, разрешение: 1024 имп./об., NPN с открытым коллектором, код Грея, увеличение значения против часовой стрелки, Uпит. 5В=, кабель сзади 2м, IP50 | 0 | 0 | 0 | 0 | 0 | Цену и срок поставки уточняйте дополнительно.
A2500008550R |  | A2500008550 | ROTARY ENCODER | ABSOLUTE TYPE (OPTICAL) | EP58SS SERIES | EP58SS6-1024-3R-P-24 | 12-24VDC | Южная Корея | EP58SS6-1024-3R-P-24^12-24VDC^ | Энкодер абсолютный однооборотный, корпус: Ø58мм, вал выступающий с синхронным фланцем, посадочный диаметр вала: Ø6мм, разрешение: 1024 имп./об., PNP с открытым коллектором, код Грея, увеличение значения против часовой стрелки, Uпит. 12…24В=, кабель сзади 2м, IP50 | 0 | 0 | 0 | 0 | 0 | Цену и срок поставки уточняйте дополнительно.
A2500008670R |  | A2500008670 | ROTARY ENCODER | ABSOLUTE TYPE (OPTICAL) | EP58SS SERIES | EP58SS6-1024-3R-P-5 | 5VDC | Южная Корея | EP58SS6-1024-3R-P-5^5VDC^ | Энкодер абсолютный однооборотный, корпус: Ø58мм, вал выступающий с синхронным фланцем, посадочный диаметр вала: Ø6мм, разрешение: 1024 имп./об., PNP с открытым коллектором, код Грея, увеличение значения против часовой стрелки, Uпит. 5В=, кабель сзади 2м, IP50 | 0 | 0 | 0 | 0 | 0 | Цену и срок поставки уточняйте дополнительно.
A2500008479R |  | A2500008479 | ROTARY ENCODER | ABSOLUTE TYPE (OPTICAL) | EP58SS SERIES | EP58SS6-128-1F-N-24 | 12-24VDC | Южная Корея | EP58SS6-128-1F-N-24^12-24VDC^ | Энкодер абсолютный однооборотный, корпус: Ø58мм, вал выступающий с синхронным фланцем, посадочный диаметр вала: Ø6мм, разрешение: 128 имп./об., NPN с открытым коллектором, BCD-код, увеличение значения по часовой стрелке, Uпит. 12…24В=, кабель сзади 2м, IP50 | 0 | 0 | 0 | 0 | 0 | Цену и срок поставки уточняйте дополнительно.
A2500008599R |  | A2500008599 | ROTARY ENCODER | ABSOLUTE TYPE (OPTICAL) | EP58SS SERIES | EP58SS6-128-1F-N-5 | 5VDC | Южная Корея | EP58SS6-128-1F-N-5^5VDC^ | Энкодер абсолютный однооборотный, корпус: Ø58мм, вал выступающий с синхронным фланцем, посадочный диаметр вала: Ø6мм, разрешение: 128 имп./об., NPN с открытым коллектором, BCD-код, увеличение значения по часовой стрелке, Uпит. 5В=, кабель сзади 2м, IP50 | 0 | 0 | 0 | 0 | 0 | Цену и срок поставки уточняйте дополнительно.
A2500008473R |  | A2500008473 | ROTARY ENCODER | ABSOLUTE TYPE (OPTICAL) | EP58SS SERIES | EP58SS6-128-1F-P-24 | 12-24VDC | Южная Корея | EP58SS6-128-1F-P-24^12-24VDC^ | Энкодер абсолютный однооборотный, корпус: Ø58мм, вал выступающий с синхронным фланцем, посадочный диаметр вала: Ø6мм, разрешение: 128 имп./об., PNP с открытым коллектором, BCD-код, увеличение значения по часовой стрелке, Uпит. 12…24В=, кабель сзади 2м, IP50 | 0 | 0 | 0 | 0 | 0 | Цену и срок поставки уточняйте дополнительно.
A2500008593R |  | A2500008593 | ROTARY ENCODER | ABSOLUTE TYPE (OPTICAL) | EP58SS SERIES | EP58SS6-128-1F-P-5 | 5VDC | Южная Корея | EP58SS6-128-1F-P-5^5VDC^ | Энкодер абсолютный однооборотный, корпус: Ø58мм, вал выступающий с синхронным фланцем, посадочный диаметр вала: Ø6мм, разрешение: 128 имп./об., PNP с открытым коллектором, BCD-код, увеличение значения по часовой стрелке, Uпит. 5В=, кабель сзади 2м, IP50 | 0 | 0 | 0 | 0 | 0 | Цену и срок поставки уточняйте дополнительно.
A2500008482R |  | A2500008482 | ROTARY ENCODER | ABSOLUTE TYPE (OPTICAL) | EP58SS SERIES | EP58SS6-128-1R-N-24 | 12-24VDC | Южная Корея | EP58SS6-128-1R-N-24^12-24VDC^ | Энкодер абсолютный однооборотный, корпус: Ø58мм, вал выступающий с синхронным фланцем, посадочный диаметр вала: Ø6мм, разрешение: 128 имп./об., NPN с открытым коллектором, BCD-код, увеличение значения против часовой стрелки, Uпит. 12…24В=, кабель сзади 2м, IP50 | 0 | 0 | 0 | 0 | 0 | Цену и срок поставки уточняйте дополнительно.
A2500008602R |  | A2500008602 | ROTARY ENCODER | ABSOLUTE TYPE (OPTICAL) | EP58SS SERIES | EP58SS6-128-1R-N-5 | 5VDC | Южная Корея | EP58SS6-128-1R-N-5^5VDC^ | Энкодер абсолютный однооборотный, корпус: Ø58мм, вал выступающий с синхронным фланцем, посадочный диаметр вала: Ø6мм, разрешение: 128 имп./об., NPN с открытым коллектором, BCD-код, увеличение значения против часовой стрелки, Uпит. 5В=, кабель сзади 2м, IP50 | 0 | 0 | 0 | 0 | 0 | Цену и срок поставки уточняйте дополнительно.
A2500008476R |  | A2500008476 | ROTARY ENCODER | ABSOLUTE TYPE (OPTICAL) | EP58SS SERIES | EP58SS6-128-1R-P-24 | 12-24VDC | Южная Корея | EP58SS6-128-1R-P-24^12-24VDC^ | Энкодер абсолютный однооборотный, корпус: Ø58мм, вал выступающий с синхронным фланцем, посадочный диаметр вала: Ø6мм, разрешение: 128 имп./об., PNP с открытым коллектором, BCD-код, увеличение значения против часовой стрелки, Uпит. 12…24В=, кабель сзади 2м, IP50 | 0 | 0 | 0 | 0 | 0 | Цену и срок поставки уточняйте дополнительно.
A2500008596R |  | A2500008596 | ROTARY ENCODER | ABSOLUTE TYPE (OPTICAL) | EP58SS SERIES | EP58SS6-128-1R-P-5 | 5VDC | Южная Корея | EP58SS6-128-1R-P-5^5VDC^ | Энкодер абсолютный однооборотный, корпус: Ø58мм, вал выступающий с синхронным фланцем, посадочный диаметр вала: Ø6мм, разрешение: 128 имп./об., PNP с открытым коллектором, BCD-код, увеличение значения против часовой стрелки, Uпит. 5В=, кабель сзади 2м, IP50 | 0 | 0 | 0 | 0 | 0 | Цену и срок поставки уточняйте дополнительно.
A2500008480R |  | A2500008480 | ROTARY ENCODER | ABSOLUTE TYPE (OPTICAL) | EP58SS SERIES | EP58SS6-128-2F-N-24 | 12-24VDC | Южная Корея | EP58SS6-128-2F-N-24^12-24VDC^ | Энкодер абсолютный однооборотный, корпус: Ø58мм, вал выступающий с синхронным фланцем, посадочный диаметр вала: Ø6мм, разрешение: 128 имп./об., NPN с открытым коллектором, двоичный код, увеличение значения по часовой стрелке, Uпит. 12…24В=, кабель сзади 2м, IP50 | 0 | 0 | 0 | 0 | 0 | Цену и срок поставки уточняйте дополнительно.
A2500008600R |  | A2500008600 | ROTARY ENCODER | ABSOLUTE TYPE (OPTICAL) | EP58SS SERIES | EP58SS6-128-2F-N-5 | 5VDC | Южная Корея | EP58SS6-128-2F-N-5^5VDC^ | Энкодер абсолютный однооборотный, корпус: Ø58мм, вал выступающий с синхронным фланцем, посадочный диаметр вала: Ø6мм, разрешение: 128 имп./об., NPN с открытым коллектором, двоичный код, увеличение значения по часовой стрелке, Uпит. 5В=, кабель сзади 2м, IP50 | 0 | 0 | 0 | 0 | 0 | Цену и срок поставки уточняйте дополнительно.
A2500008474R |  | A2500008474 | ROTARY ENCODER | ABSOLUTE TYPE (OPTICAL) | EP58SS SERIES | EP58SS6-128-2F-P-24 | 12-24VDC | Южная Корея | EP58SS6-128-2F-P-24^12-24VDC^ | Энкодер абсолютный однооборотный, корпус: Ø58мм, вал выступающий с синхронным фланцем, посадочный диаметр вала: Ø6мм, разрешение: 128 имп./об., PNP с открытым коллектором, двоичный код, увеличение значения по часовой стрелке, Uпит. 12…24В=, кабель сзади 2м, IP50 | 0 | 0 | 0 | 0 | 0 | Цену и срок поставки уточняйте дополнительно.
A2500008594R |  | A2500008594 | ROTARY ENCODER | ABSOLUTE TYPE (OPTICAL) | EP58SS SERIES | EP58SS6-128-2F-P-5 | 5VDC | Южная Корея | EP58SS6-128-2F-P-5^5VDC^ | Энкодер абсолютный однооборотный, корпус: Ø58мм, вал выступающий с синхронным фланцем, посадочный диаметр вала: Ø6мм, разрешение: 128 имп./об., PNP с открытым коллектором, двоичный код, увеличение значения по часовой стрелке, Uпит. 5В=, кабель сзади 2м, IP50 | 0 | 0 | 0 | 0 | 0 | Цену и срок поставки уточняйте дополнительно.
A2500008483R |  | A2500008483 | ROTARY ENCODER | ABSOLUTE TYPE (OPTICAL) | EP58SS SERIES | EP58SS6-128-2R-N-24 | 12-24VDC | Южная Корея | EP58SS6-128-2R-N-24^12-24VDC^ | Энкодер абсолютный однооборотный, корпус: Ø58мм, вал выступающий с синхронным фланцем, посадочный диаметр вала: Ø6мм, разрешение: 128 имп./об., NPN с открытым коллектором, двоичный код, увеличение значения против часовой стрелки, Uпит. 12…24В=, кабель сзади 2м, IP50 | 0 | 0 | 0 | 0 | 0 | Цену и срок поставки уточняйте дополнительно.
A2500008603R |  | A2500008603 | ROTARY ENCODER | ABSOLUTE TYPE (OPTICAL) | EP58SS SERIES | EP58SS6-128-2R-N-5 | 5VDC | Южная Корея | EP58SS6-128-2R-N-5^5VDC^ | Энкодер абсолютный однооборотный, корпус: Ø58мм, вал выступающий с синхронным фланцем, посадочный диаметр вала: Ø6мм, разрешение: 128 имп./об., NPN с открытым коллектором, двоичный код, увеличение значения против часовой стрелки, Uпит. 5В=, кабель сзади 2м, IP50 | 0 | 0 | 0 | 0 | 0 | Цену и срок поставки уточняйте дополнительно.
A2500008477R |  | A2500008477 | ROTARY ENCODER | ABSOLUTE TYPE (OPTICAL) | EP58SS SERIES | EP58SS6-128-2R-P-24 | 12-24VDC | Южная Корея | EP58SS6-128-2R-P-24^12-24VDC^ | Энкодер абсолютный однооборотный, корпус: Ø58мм, вал выступающий с синхронным фланцем, посадочный диаметр вала: Ø6мм, разрешение: 128 имп./об., PNP с открытым коллектором, двоичный код, увеличение значения против часовой стрелки, Uпит. 12…24В=, кабель сзади 2м, IP50 | 0 | 0 | 0 | 0 | 0 | Цену и срок поставки уточняйте дополнительно.
A2500008597R |  | A2500008597 | ROTARY ENCODER | ABSOLUTE TYPE (OPTICAL) | EP58SS SERIES | EP58SS6-128-2R-P-5 | 5VDC | Южная Корея | EP58SS6-128-2R-P-5^5VDC^ | Энкодер абсолютный однооборотный, корпус: Ø58мм, вал выступающий с синхронным фланцем, посадочный диаметр вала: Ø6мм, разрешение: 128 имп./об., PNP с открытым коллектором, двоичный код, увеличение значения против часовой стрелки, Uпит. 5В=, кабель сзади 2м, IP50 | 0 | 0 | 0 | 0 | 0 | Цену и срок поставки уточняйте дополнительно.
A2500008481R |  | A2500008481 | ROTARY ENCODER | ABSOLUTE TYPE (OPTICAL) | EP58SS SERIES | EP58SS6-128-3F-N-24 | 12-24VDC | Южная Корея | EP58SS6-128-3F-N-24^12-24VDC^ | Энкодер абсолютный однооборотный, корпус: Ø58мм, вал выступающий с синхронным фланцем, посадочный диаметр вала: Ø6мм, разрешение: 128 имп./об., NPN с открытым коллектором, код Грея, увеличение значения по часовой стрелке, Uпит. 12…24В=, кабель сзади 2м, IP50 | 0 | 0 | 0 | 0 | 0 | Цену и срок поставки уточняйте дополнительно.
A2500008601R |  | A2500008601 | ROTARY ENCODER | ABSOLUTE TYPE (OPTICAL) | EP58SS SERIES | EP58SS6-128-3F-N-5 | 5VDC | Южная Корея | EP58SS6-128-3F-N-5^5VDC^ | Энкодер абсолютный однооборотный, корпус: Ø58мм, вал выступающий с синхронным фланцем, посадочный диаметр вала: Ø6мм, разрешение: 128 имп./об., NPN с открытым коллектором, код Грея, увеличение значения по часовой стрелке, Uпит. 5В=, кабель сзади 2м, IP50 | 0 | 0 | 0 | 0 | 0 | Цену и срок поставки уточняйте дополнительно.
A2500008475R |  | A2500008475 | ROTARY ENCODER | ABSOLUTE TYPE (OPTICAL) | EP58SS SERIES | EP58SS6-128-3F-P-24 | 12-24VDC | Южная Корея | EP58SS6-128-3F-P-24^12-24VDC^ | Энкодер абсолютный однооборотный, корпус: Ø58мм, вал выступающий с синхронным фланцем, посадочный диаметр вала: Ø6мм, разрешение: 128 имп./об., PNP с открытым коллектором, код Грея, увеличение значения по часовой стрелке, Uпит. 12…24В=, кабель сзади 2м, IP50 | 0 | 0 | 0 | 0 | 0 | Цену и срок поставки уточняйте дополнительно.
A2500008595R |  | A2500008595 | ROTARY ENCODER | ABSOLUTE TYPE (OPTICAL) | EP58SS SERIES | EP58SS6-128-3F-P-5 | 5VDC | Южная Корея | EP58SS6-128-3F-P-5^5VDC^ | Энкодер абсолютный однооборотный, корпус: Ø58мм, вал выступающий с синхронным фланцем, посадочный диаметр вала: Ø6мм, разрешение: 128 имп./об., PNP с открытым коллектором, код Грея, увеличение значения по часовой стрелке, Uпит. 5В=, кабель сзади 2м, IP50 | 0 | 0 | 0 | 0 | 0 | Цену и срок поставки уточняйте дополнительно.
A2500008484R |  | A2500008484 | ROTARY ENCODER | ABSOLUTE TYPE (OPTICAL) | EP58SS SERIES | EP58SS6-128-3R-N-24 | 12-24VDC | Южная Корея | EP58SS6-128-3R-N-24^12-24VDC^ | Энкодер абсолютный однооборотный, корпус: Ø58мм, вал выступающий с синхронным фланцем, посадочный диаметр вала: Ø6мм, разрешение: 128 имп./об., NPN с открытым коллектором, код Грея, увеличение значения против часовой стрелки, Uпит. 12…24В=, кабель сзади 2м, IP50 | 0 | 0 | 0 | 0 | 0 | Цену и срок поставки уточняйте дополнительно.
A2500008604R |  | A2500008604 | ROTARY ENCODER | ABSOLUTE TYPE (OPTICAL) | EP58SS SERIES | EP58SS6-128-3R-N-5 | 5VDC | Южная Корея | EP58SS6-128-3R-N-5^5VDC^ | Энкодер абсолютный однооборотный, корпус: Ø58мм, вал выступающий с синхронным фланцем, посадочный диаметр вала: Ø6мм, разрешение: 128 имп./об., NPN с открытым коллектором, код Грея, увеличение значения против часовой стрелки, Uпит. 5В=, кабель сзади 2м, IP50 | 0 | 0 | 0 | 0 | 0 | Цену и срок поставки уточняйте дополнительно.
A2500008478R |  | A2500008478 | ROTARY ENCODER | ABSOLUTE TYPE (OPTICAL) | EP58SS SERIES | EP58SS6-128-3R-P-24 | 12-24VDC | Южная Корея | EP58SS6-128-3R-P-24^12-24VDC^ | Энкодер абсолютный однооборотный, корпус: Ø58мм, вал выступающий с синхронным фланцем, посадочный диаметр вала: Ø6мм, разрешение: 128 имп./об., PNP с открытым коллектором, код Грея, увеличение значения против часовой стрелки, Uпит. 12…24В=, кабель сзади 2м, IP50 | 0 | 0 | 0 | 0 | 0 | Цену и срок поставки уточняйте дополнительно.
A2500008598R |  | A2500008598 | ROTARY ENCODER | ABSOLUTE TYPE (OPTICAL) | EP58SS SERIES | EP58SS6-128-3R-P-5 | 5VDC | Южная Корея | EP58SS6-128-3R-P-5^5VDC^ | Энкодер абсолютный однооборотный, корпус: Ø58мм, вал выступающий с синхронным фланцем, посадочный диаметр вала: Ø6мм, разрешение: 128 имп./об., PNP с открытым коллектором, код Грея, увеличение значения против часовой стрелки, Uпит. 5В=, кабель сзади 2м, IP50 | 0 | 0 | 0 | 0 | 0 | Цену и срок поставки уточняйте дополнительно.
A2500008491R |  | A2500008491 | ROTARY ENCODER | ABSOLUTE TYPE (OPTICAL) | EP58SS SERIES | EP58SS6-180-1F-N-24 | 12-24VDC | Южная Корея | EP58SS6-180-1F-N-24^12-24VDC^ | Энкодер абсолютный однооборотный, корпус: Ø58мм, вал выступающий с синхронным фланцем, посадочный диаметр вала: Ø6мм, разрешение: 180 имп./об., NPN с открытым коллектором, BCD-код, увеличение значения по часовой стрелке, Uпит. 12…24В=, кабель сзади 2м, IP50 | 0 | 0 | 0 | 0 | 0 | Цену и срок поставки уточняйте дополнительно.
A2500008611R |  | A2500008611 | ROTARY ENCODER | ABSOLUTE TYPE (OPTICAL) | EP58SS SERIES | EP58SS6-180-1F-N-5 | 5VDC | Южная Корея | EP58SS6-180-1F-N-5^5VDC^ | Энкодер абсолютный однооборотный, корпус: Ø58мм, вал выступающий с синхронным фланцем, посадочный диаметр вала: Ø6мм, разрешение: 180 имп./об., NPN с открытым коллектором, BCD-код, увеличение значения по часовой стрелке, Uпит. 5В=, кабель сзади 2м, IP50 | 0 | 0 | 0 | 0 | 0 | Цену и срок поставки уточняйте дополнительно.
A2500008485R |  | A2500008485 | ROTARY ENCODER | ABSOLUTE TYPE (OPTICAL) | EP58SS SERIES | EP58SS6-180-1F-P-24 | 12-24VDC | Южная Корея | EP58SS6-180-1F-P-24^12-24VDC^ | Энкодер абсолютный однооборотный, корпус: Ø58мм, вал выступающий с синхронным фланцем, посадочный диаметр вала: Ø6мм, разрешение: 180 имп./об., PNP с открытым коллектором, BCD-код, увеличение значения по часовой стрелке, Uпит. 12…24В=, кабель сзади 2м, IP50 | 0 | 0 | 0 | 0 | 0 | Цену и срок поставки уточняйте дополнительно.
A2500008605R |  | A2500008605 | ROTARY ENCODER | ABSOLUTE TYPE (OPTICAL) | EP58SS SERIES | EP58SS6-180-1F-P-5 | 5VDC | Южная Корея | EP58SS6-180-1F-P-5^5VDC^ | Энкодер абсолютный однооборотный, корпус: Ø58мм, вал выступающий с синхронным фланцем, посадочный диаметр вала: Ø6мм, разрешение: 180 имп./об., PNP с открытым коллектором, BCD-код, увеличение значения по часовой стрелке, Uпит. 5В=, кабель сзади 2м, IP50 | 0 | 0 | 0 | 0 | 0 | Цену и срок поставки уточняйте дополнительно.
A2500008494R |  | A2500008494 | ROTARY ENCODER | ABSOLUTE TYPE (OPTICAL) | EP58SS SERIES | EP58SS6-180-1R-N-24 | 12-24VDC | Южная Корея | EP58SS6-180-1R-N-24^12-24VDC^ | Энкодер абсолютный однооборотный, корпус: Ø58мм, вал выступающий с синхронным фланцем, посадочный диаметр вала: Ø6мм, разрешение: 180 имп./об., NPN с открытым коллектором, BCD-код, увеличение значения против часовой стрелки, Uпит. 12…24В=, кабель сзади 2м, IP50 | 0 | 0 | 0 | 0 | 0 | Цену и срок поставки уточняйте дополнительно.
A2500008614R |  | A2500008614 | ROTARY ENCODER | ABSOLUTE TYPE (OPTICAL) | EP58SS SERIES | EP58SS6-180-1R-N-5 | 5VDC | Южная Корея | EP58SS6-180-1R-N-5^5VDC^ | Энкодер абсолютный однооборотный, корпус: Ø58мм, вал выступающий с синхронным фланцем, посадочный диаметр вала: Ø6мм, разрешение: 180 имп./об., NPN с открытым коллектором, BCD-код, увеличение значения против часовой стрелки, Uпит. 5В=, кабель сзади 2м, IP50 | 0 | 0 | 0 | 0 | 0 | Цену и срок поставки уточняйте дополнительно.
A2500008488R |  | A2500008488 | ROTARY ENCODER | ABSOLUTE TYPE (OPTICAL) | EP58SS SERIES | EP58SS6-180-1R-P-24 | 12-24VDC | Южная Корея | EP58SS6-180-1R-P-24^12-24VDC^ | Энкодер абсолютный однооборотный, корпус: Ø58мм, вал выступающий с синхронным фланцем, посадочный диаметр вала: Ø6мм, разрешение: 180 имп./об., PNP с открытым коллектором, BCD-код, увеличение значения против часовой стрелки, Uпит. 12…24В=, кабель сзади 2м, IP50 | 0 | 0 | 0 | 0 | 0 | Цену и срок поставки уточняйте дополнительно.
A2500008608R |  | A2500008608 | ROTARY ENCODER | ABSOLUTE TYPE (OPTICAL) | EP58SS SERIES | EP58SS6-180-1R-P-5 | 5VDC | Южная Корея | EP58SS6-180-1R-P-5^5VDC^ | Энкодер абсолютный однооборотный, корпус: Ø58мм, вал выступающий с синхронным фланцем, посадочный диаметр вала: Ø6мм, разрешение: 180 имп./об., PNP с открытым коллектором, BCD-код, увеличение значения против часовой стрелки, Uпит. 5В=, кабель сзади 2м, IP50 | 0 | 0 | 0 | 0 | 0 | Цену и срок поставки уточняйте дополнительно.
A2500008492R |  | A2500008492 | ROTARY ENCODER | ABSOLUTE TYPE (OPTICAL) | EP58SS SERIES | EP58SS6-180-2F-N-24 | 12-24VDC | Южная Корея | EP58SS6-180-2F-N-24^12-24VDC^ | Энкодер абсолютный однооборотный, корпус: Ø58мм, вал выступающий с синхронным фланцем, посадочный диаметр вала: Ø6мм, разрешение: 180 имп./об., NPN с открытым коллектором, двоичный код, увеличение значения по часовой стрелке, Uпит. 12…24В=, кабель сзади 2м, IP50 | 0 | 0 | 0 | 0 | 0 | Цену и срок поставки уточняйте дополнительно.
A2500008612R |  | A2500008612 | ROTARY ENCODER | ABSOLUTE TYPE (OPTICAL) | EP58SS SERIES | EP58SS6-180-2F-N-5 | 5VDC | Южная Корея | EP58SS6-180-2F-N-5^5VDC^ | Энкодер абсолютный однооборотный, корпус: Ø58мм, вал выступающий с синхронным фланцем, посадочный диаметр вала: Ø6мм, разрешение: 180 имп./об., NPN с открытым коллектором, двоичный код, увеличение значения по часовой стрелке, Uпит. 5В=, кабель сзади 2м, IP50 | 0 | 0 | 0 | 0 | 0 | Цену и срок поставки уточняйте дополнительно.
A2500008486R |  | A2500008486 | ROTARY ENCODER | ABSOLUTE TYPE (OPTICAL) | EP58SS SERIES | EP58SS6-180-2F-P-24 | 12-24VDC | Южная Корея | EP58SS6-180-2F-P-24^12-24VDC^ | Энкодер абсолютный однооборотный, корпус: Ø58мм, вал выступающий с синхронным фланцем, посадочный диаметр вала: Ø6мм, разрешение: 180 имп./об., PNP с открытым коллектором, двоичный код, увеличение значения по часовой стрелке, Uпит. 12…24В=, кабель сзади 2м, IP50 | 0 | 0 | 0 | 0 | 0 | Цену и срок поставки уточняйте дополнительно.
A2500008606R |  | A2500008606 | ROTARY ENCODER | ABSOLUTE TYPE (OPTICAL) | EP58SS SERIES | EP58SS6-180-2F-P-5 | 5VDC | Южная Корея | EP58SS6-180-2F-P-5^5VDC^ | Энкодер абсолютный однооборотный, корпус: Ø58мм, вал выступающий с синхронным фланцем, посадочный диаметр вала: Ø6мм, разрешение: 180 имп./об., PNP с открытым коллектором, двоичный код, увеличение значения по часовой стрелке, Uпит. 5В=, кабель сзади 2м, IP50 | 0 | 0 | 0 | 0 | 0 | Цену и срок поставки уточняйте дополнительно.
A2500008495R |  | A2500008495 | ROTARY ENCODER | ABSOLUTE TYPE (OPTICAL) | EP58SS SERIES | EP58SS6-180-2R-N-24 | 12-24VDC | Южная Корея | EP58SS6-180-2R-N-24^12-24VDC^ | Энкодер абсолютный однооборотный, корпус: Ø58мм, вал выступающий с синхронным фланцем, посадочный диаметр вала: Ø6мм, разрешение: 180 имп./об., NPN с открытым коллектором, двоичный код, увеличение значения против часовой стрелки, Uпит. 12…24В=, кабель сзади 2м, IP50 | 0 | 0 | 0 | 0 | 0 | Цену и срок поставки уточняйте дополнительно.
A2500008615R |  | A2500008615 | ROTARY ENCODER | ABSOLUTE TYPE (OPTICAL) | EP58SS SERIES | EP58SS6-180-2R-N-5 | 5VDC | Южная Корея | EP58SS6-180-2R-N-5^5VDC^ | Энкодер абсолютный однооборотный, корпус: Ø58мм, вал выступающий с синхронным фланцем, посадочный диаметр вала: Ø6мм, разрешение: 180 имп./об., NPN с открытым коллектором, двоичный код, увеличение значения против часовой стрелки, Uпит. 5В=, кабель сзади 2м, IP50 | 0 | 0 | 0 | 0 | 0 | Цену и срок поставки уточняйте дополнительно.
A2500008489R |  | A2500008489 | ROTARY ENCODER | ABSOLUTE TYPE (OPTICAL) | EP58SS SERIES | EP58SS6-180-2R-P-24 | 12-24VDC | Южная Корея | EP58SS6-180-2R-P-24^12-24VDC^ | Энкодер абсолютный однооборотный, корпус: Ø58мм, вал выступающий с синхронным фланцем, посадочный диаметр вала: Ø6мм, разрешение: 180 имп./об., PNP с открытым коллектором, двоичный код, увеличение значения против часовой стрелки, Uпит. 12…24В=, кабель сзади 2м, IP50 | 0 | 0 | 0 | 0 | 0 | Цену и срок поставки уточняйте дополнительно.
A2500008609R |  | A2500008609 | ROTARY ENCODER | ABSOLUTE TYPE (OPTICAL) | EP58SS SERIES | EP58SS6-180-2R-P-5 | 5VDC | Южная Корея | EP58SS6-180-2R-P-5^5VDC^ | Энкодер абсолютный однооборотный, корпус: Ø58мм, вал выступающий с синхронным фланцем, посадочный диаметр вала: Ø6мм, разрешение: 180 имп./об., PNP с открытым коллектором, двоичный код, увеличение значения против часовой стрелки, Uпит. 5В=, кабель сзади 2м, IP50 | 0 | 0 | 0 | 0 | 0 | Цену и срок поставки уточняйте дополнительно.
A2500008493R |  | A2500008493 | ROTARY ENCODER | ABSOLUTE TYPE (OPTICAL) | EP58SS SERIES | EP58SS6-180-3F-N-24 | 12-24VDC | Южная Корея | EP58SS6-180-3F-N-24^12-24VDC^ | Энкодер абсолютный однооборотный, корпус: Ø58мм, вал выступающий с синхронным фланцем, посадочный диаметр вала: Ø6мм, разрешение: 180 имп./об., NPN с открытым коллектором, код Грея, увеличение значения по часовой стрелке, Uпит. 12…24В=, кабель сзади 2м, IP50 | 0 | 0 | 0 | 0 | 0 | Цену и срок поставки уточняйте дополнительно.
A2500008613R |  | A2500008613 | ROTARY ENCODER | ABSOLUTE TYPE (OPTICAL) | EP58SS SERIES | EP58SS6-180-3F-N-5 | 5VDC | Южная Корея | EP58SS6-180-3F-N-5^5VDC^ | Энкодер абсолютный однооборотный, корпус: Ø58мм, вал выступающий с синхронным фланцем, посадочный диаметр вала: Ø6мм, разрешение: 180 имп./об., NPN с открытым коллектором, код Грея, увеличение значения по часовой стрелке, Uпит. 5В=, кабель сзади 2м, IP50 | 0 | 0 | 0 | 0 | 0 | Цену и срок поставки уточняйте дополнительно.
A2500008487R |  | A2500008487 | ROTARY ENCODER | ABSOLUTE TYPE (OPTICAL) | EP58SS SERIES | EP58SS6-180-3F-P-24 | 12-24VDC | Южная Корея | EP58SS6-180-3F-P-24^12-24VDC^ | Энкодер абсолютный однооборотный, корпус: Ø58мм, вал выступающий с синхронным фланцем, посадочный диаметр вала: Ø6мм, разрешение: 180 имп./об., PNP с открытым коллектором, код Грея, увеличение значения по часовой стрелке, Uпит. 12…24В=, кабель сзади 2м, IP50 | 0 | 0 | 0 | 0 | 0 | Цену и срок поставки уточняйте дополнительно.
A2500008607R |  | A2500008607 | ROTARY ENCODER | ABSOLUTE TYPE (OPTICAL) | EP58SS SERIES | EP58SS6-180-3F-P-5 | 5VDC | Южная Корея | EP58SS6-180-3F-P-5^5VDC^ | Энкодер абсолютный однооборотный, корпус: Ø58мм, вал выступающий с синхронным фланцем, посадочный диаметр вала: Ø6мм, разрешение: 180 имп./об., PNP с открытым коллектором, код Грея, увеличение значения по часовой стрелке, Uпит. 5В=, кабель сзади 2м, IP50 | 0 | 0 | 0 | 0 | 0 | Цену и срок поставки уточняйте дополнительно.
A2500008496R |  | A2500008496 | ROTARY ENCODER | ABSOLUTE TYPE (OPTICAL) | EP58SS SERIES | EP58SS6-180-3R-N-24 | 12-24VDC | Южная Корея | EP58SS6-180-3R-N-24^12-24VDC^ | Энкодер абсолютный однооборотный, корпус: Ø58мм, вал выступающий с синхронным фланцем, посадочный диаметр вала: Ø6мм, разрешение: 180 имп./об., NPN с открытым коллектором, код Грея, увеличение значения против часовой стрелки, Uпит. 12…24В=, кабель сзади 2м, IP50 | 0 | 0 | 0 | 0 | 0 | Цену и срок поставки уточняйте дополнительно.
A2500008616R |  | A2500008616 | ROTARY ENCODER | ABSOLUTE TYPE (OPTICAL) | EP58SS SERIES | EP58SS6-180-3R-N-5 | 5VDC | Южная Корея | EP58SS6-180-3R-N-5^5VDC^ | Энкодер абсолютный однооборотный, корпус: Ø58мм, вал выступающий с синхронным фланцем, посадочный диаметр вала: Ø6мм, разрешение: 180 имп./об., NPN с открытым коллектором, код Грея, увеличение значения против часовой стрелки, Uпит. 5В=, кабель сзади 2м, IP50 | 0 | 0 | 0 | 0 | 0 | Цену и срок поставки уточняйте дополнительно.
A2500008490R |  | A2500008490 | ROTARY ENCODER | ABSOLUTE TYPE (OPTICAL) | EP58SS SERIES | EP58SS6-180-3R-P-24 | 12-24VDC | Южная Корея | EP58SS6-180-3R-P-24^12-24VDC^ | Энкодер абсолютный однооборотный, корпус: Ø58мм, вал выступающий с синхронным фланцем, посадочный диаметр вала: Ø6мм, разрешение: 180 имп./об., PNP с открытым коллектором, код Грея, увеличение значения против часовой стрелки, Uпит. 12…24В=, кабель сзади 2м, IP50 | 0 | 0 | 0 | 0 | 0 | Цену и срок поставки уточняйте дополнительно.
A2500008610R |  | A2500008610 | ROTARY ENCODER | ABSOLUTE TYPE (OPTICAL) | EP58SS SERIES | EP58SS6-180-3R-P-5 | 5VDC | Южная Корея | EP58SS6-180-3R-P-5^5VDC^ | Энкодер абсолютный однооборотный, корпус: Ø58мм, вал выступающий с синхронным фланцем, посадочный диаметр вала: Ø6мм, разрешение: 180 имп./об., PNP с открытым коллектором, код Грея, увеличение значения против часовой стрелки, Uпит. 5В=, кабель сзади 2м, IP50 | 0 | 0 | 0 | 0 | 0 | Цену и срок поставки уточняйте дополнительно.
A2500008503R |  | A2500008503 | ROTARY ENCODER | ABSOLUTE TYPE (OPTICAL) | EP58SS SERIES | EP58SS6-256-1F-N-24 | 12-24VDC | Южная Корея | EP58SS6-256-1F-N-24^12-24VDC^ | Энкодер абсолютный однооборотный, корпус: Ø58мм, вал выступающий с синхронным фланцем, посадочный диаметр вала: Ø6мм, разрешение: 256 имп./об., NPN с открытым коллектором, BCD-код, увеличение значения по часовой стрелке, Uпит. 12…24В=, кабель сзади 2м, IP50 | 0 | 0 | 0 | 0 | 0 | Цену и срок поставки уточняйте дополнительно.
A2500008623R |  | A2500008623 | ROTARY ENCODER | ABSOLUTE TYPE (OPTICAL) | EP58SS SERIES | EP58SS6-256-1F-N-5 | 5VDC | Южная Корея | EP58SS6-256-1F-N-5^5VDC^ | Энкодер абсолютный однооборотный, корпус: Ø58мм, вал выступающий с синхронным фланцем, посадочный диаметр вала: Ø6мм, разрешение: 256 имп./об., NPN с открытым коллектором, BCD-код, увеличение значения по часовой стрелке, Uпит. 5В=, кабель сзади 2м, IP50 | 0 | 0 | 0 | 0 | 0 | Цену и срок поставки уточняйте дополнительно.
A2500008497R |  | A2500008497 | ROTARY ENCODER | ABSOLUTE TYPE (OPTICAL) | EP58SS SERIES | EP58SS6-256-1F-P-24 | 12-24VDC | Южная Корея | EP58SS6-256-1F-P-24^12-24VDC^ | Энкодер абсолютный однооборотный, корпус: Ø58мм, вал выступающий с синхронным фланцем, посадочный диаметр вала: Ø6мм, разрешение: 256 имп./об., PNP с открытым коллектором, BCD-код, увеличение значения по часовой стрелке, Uпит. 12…24В=, кабель сзади 2м, IP50 | 0 | 0 | 0 | 0 | 0 | Цену и срок поставки уточняйте дополнительно.
A2500008617R |  | A2500008617 | ROTARY ENCODER | ABSOLUTE TYPE (OPTICAL) | EP58SS SERIES | EP58SS6-256-1F-P-5 | 5VDC | Южная Корея | EP58SS6-256-1F-P-5^5VDC^ | Энкодер абсолютный однооборотный, корпус: Ø58мм, вал выступающий с синхронным фланцем, посадочный диаметр вала: Ø6мм, разрешение: 256 имп./об., PNP с открытым коллектором, BCD-код, увеличение значения по часовой стрелке, Uпит. 5В=, кабель сзади 2м, IP50 | 0 | 0 | 0 | 0 | 0 | Цену и срок поставки уточняйте дополнительно.
A2500008506R |  | A2500008506 | ROTARY ENCODER | ABSOLUTE TYPE (OPTICAL) | EP58SS SERIES | EP58SS6-256-1R-N-24 | 12-24VDC | Южная Корея | EP58SS6-256-1R-N-24^12-24VDC^ | Энкодер абсолютный однооборотный, корпус: Ø58мм, вал выступающий с синхронным фланцем, посадочный диаметр вала: Ø6мм, разрешение: 256 имп./об., NPN с открытым коллектором, BCD-код, увеличение значения против часовой стрелки, Uпит. 12…24В=, кабель сзади 2м, IP50 | 0 | 0 | 0 | 0 | 0 | Цену и срок поставки уточняйте дополнительно.
A2500008626R |  | A2500008626 | ROTARY ENCODER | ABSOLUTE TYPE (OPTICAL) | EP58SS SERIES | EP58SS6-256-1R-N-5 | 5VDC | Южная Корея | EP58SS6-256-1R-N-5^5VDC^ | Энкодер абсолютный однооборотный, корпус: Ø58мм, вал выступающий с синхронным фланцем, посадочный диаметр вала: Ø6мм, разрешение: 256 имп./об., NPN с открытым коллектором, BCD-код, увеличение значения против часовой стрелки, Uпит. 5В=, кабель сзади 2м, IP50 | 0 | 0 | 0 | 0 | 0 | Цену и срок поставки уточняйте дополнительно.
A2500008500R |  | A2500008500 | ROTARY ENCODER | ABSOLUTE TYPE (OPTICAL) | EP58SS SERIES | EP58SS6-256-1R-P-24 | 12-24VDC | Южная Корея | EP58SS6-256-1R-P-24^12-24VDC^ | Энкодер абсолютный однооборотный, корпус: Ø58мм, вал выступающий с синхронным фланцем, посадочный диаметр вала: Ø6мм, разрешение: 256 имп./об., PNP с открытым коллектором, BCD-код, увеличение значения против часовой стрелки, Uпит. 12…24В=, кабель сзади 2м, IP50 | 0 | 0 | 0 | 0 | 0 | Цену и срок поставки уточняйте дополнительно.
A2500008620R |  | A2500008620 | ROTARY ENCODER | ABSOLUTE TYPE (OPTICAL) | EP58SS SERIES | EP58SS6-256-1R-P-5 | 5VDC | Южная Корея | EP58SS6-256-1R-P-5^5VDC^ | Энкодер абсолютный однооборотный, корпус: Ø58мм, вал выступающий с синхронным фланцем, посадочный диаметр вала: Ø6мм, разрешение: 256 имп./об., PNP с открытым коллектором, BCD-код, увеличение значения против часовой стрелки, Uпит. 5В=, кабель сзади 2м, IP50 | 0 | 0 | 0 | 0 | 0 | Цену и срок поставки уточняйте дополнительно.
A2500008504R |  | A2500008504 | ROTARY ENCODER | ABSOLUTE TYPE (OPTICAL) | EP58SS SERIES | EP58SS6-256-2F-N-24 | 12-24VDC | Южная Корея | EP58SS6-256-2F-N-24^12-24VDC^ | Энкодер абсолютный однооборотный, корпус: Ø58мм, вал выступающий с синхронным фланцем, посадочный диаметр вала: Ø6мм, разрешение: 256 имп./об., NPN с открытым коллектором, двоичный код, увеличение значения по часовой стрелке, Uпит. 12…24В=, кабель сзади 2м, IP50 | 0 | 0 | 0 | 0 | 0 | Цену и срок поставки уточняйте дополнительно.
A2500008624R |  | A2500008624 | ROTARY ENCODER | ABSOLUTE TYPE (OPTICAL) | EP58SS SERIES | EP58SS6-256-2F-N-5 | 5VDC | Южная Корея | EP58SS6-256-2F-N-5^5VDC^ | Энкодер абсолютный однооборотный, корпус: Ø58мм, вал выступающий с синхронным фланцем, посадочный диаметр вала: Ø6мм, разрешение: 256 имп./об., NPN с открытым коллектором, двоичный код, увеличение значения по часовой стрелке, Uпит. 5В=, кабель сзади 2м, IP50 | 0 | 0 | 0 | 0 | 0 | Цену и срок поставки уточняйте дополнительно.
A2500008498R |  | A2500008498 | ROTARY ENCODER | ABSOLUTE TYPE (OPTICAL) | EP58SS SERIES | EP58SS6-256-2F-P-24 | 12-24VDC | Южная Корея | EP58SS6-256-2F-P-24^12-24VDC^ | Энкодер абсолютный однооборотный, корпус: Ø58мм, вал выступающий с синхронным фланцем, посадочный диаметр вала: Ø6мм, разрешение: 256 имп./об., PNP с открытым коллектором, двоичный код, увеличение значения по часовой стрелке, Uпит. 12…24В=, кабель сзади 2м, IP50 | 0 | 0 | 0 | 0 | 0 | Цену и срок поставки уточняйте дополнительно.
A2500008618R |  | A2500008618 | ROTARY ENCODER | ABSOLUTE TYPE (OPTICAL) | EP58SS SERIES | EP58SS6-256-2F-P-5 | 5VDC | Южная Корея | EP58SS6-256-2F-P-5^5VDC^ | Энкодер абсолютный однооборотный, корпус: Ø58мм, вал выступающий с синхронным фланцем, посадочный диаметр вала: Ø6мм, разрешение: 256 имп./об., PNP с открытым коллектором, двоичный код, увеличение значения по часовой стрелке, Uпит. 5В=, кабель сзади 2м, IP50 | 0 | 0 | 0 | 0 | 0 | Цену и срок поставки уточняйте дополнительно.
A2500008507R |  | A2500008507 | ROTARY ENCODER | ABSOLUTE TYPE (OPTICAL) | EP58SS SERIES | EP58SS6-256-2R-N-24 | 12-24VDC | Южная Корея | EP58SS6-256-2R-N-24^12-24VDC^ | Энкодер абсолютный однооборотный, корпус: Ø58мм, вал выступающий с синхронным фланцем, посадочный диаметр вала: Ø6мм, разрешение: 256 имп./об., NPN с открытым коллектором, двоичный код, увеличение значения против часовой стрелки, Uпит. 12…24В=, кабель сзади 2м, IP50 | 0 | 0 | 0 | 0 | 0 | Цену и срок поставки уточняйте дополнительно.
A2500008627R |  | A2500008627 | ROTARY ENCODER | ABSOLUTE TYPE (OPTICAL) | EP58SS SERIES | EP58SS6-256-2R-N-5 | 5VDC | Южная Корея | EP58SS6-256-2R-N-5^5VDC^ | Энкодер абсолютный однооборотный, корпус: Ø58мм, вал выступающий с синхронным фланцем, посадочный диаметр вала: Ø6мм, разрешение: 256 имп./об., NPN с открытым коллектором, двоичный код, увеличение значения против часовой стрелки, Uпит. 5В=, кабель сзади 2м, IP50 | 0 | 0 | 0 | 0 | 0 | Цену и срок поставки уточняйте дополнительно.
A2500008501R |  | A2500008501 | ROTARY ENCODER | ABSOLUTE TYPE (OPTICAL) | EP58SS SERIES | EP58SS6-256-2R-P-24 | 12-24VDC | Южная Корея | EP58SS6-256-2R-P-24^12-24VDC^ | Энкодер абсолютный однооборотный, корпус: Ø58мм, вал выступающий с синхронным фланцем, посадочный диаметр вала: Ø6мм, разрешение: 256 имп./об., PNP с открытым коллектором, двоичный код, увеличение значения против часовой стрелки, Uпит. 12…24В=, кабель сзади 2м, IP50 | 0 | 0 | 0 | 0 | 0 | Цену и срок поставки уточняйте дополнительно.
A2500008621R |  | A2500008621 | ROTARY ENCODER | ABSOLUTE TYPE (OPTICAL) | EP58SS SERIES | EP58SS6-256-2R-P-5 | 5VDC | Южная Корея | EP58SS6-256-2R-P-5^5VDC^ | Энкодер абсолютный однооборотный, корпус: Ø58мм, вал выступающий с синхронным фланцем, посадочный диаметр вала: Ø6мм, разрешение: 256 имп./об., PNP с открытым коллектором, двоичный код, увеличение значения против часовой стрелки, Uпит. 5В=, кабель сзади 2м, IP50 | 0 | 0 | 0 | 0 | 0 | Цену и срок поставки уточняйте дополнительно.
A2500008505R |  | A2500008505 | ROTARY ENCODER | ABSOLUTE TYPE (OPTICAL) | EP58SS SERIES | EP58SS6-256-3F-N-24 | 12-24VDC | Южная Корея | EP58SS6-256-3F-N-24^12-24VDC^ | Энкодер абсолютный однооборотный, корпус: Ø58мм, вал выступающий с синхронным фланцем, посадочный диаметр вала: Ø6мм, разрешение: 256 имп./об., NPN с открытым коллектором, код Грея, увеличение значения по часовой стрелке, Uпит. 12…24В=, кабель сзади 2м, IP50 | 0 | 0 | 0 | 0 | 0 | Цену и срок поставки уточняйте дополнительно.
A2500008625R |  | A2500008625 | ROTARY ENCODER | ABSOLUTE TYPE (OPTICAL) | EP58SS SERIES | EP58SS6-256-3F-N-5 | 5VDC | Южная Корея | EP58SS6-256-3F-N-5^5VDC^ | Энкодер абсолютный однооборотный, корпус: Ø58мм, вал выступающий с синхронным фланцем, посадочный диаметр вала: Ø6мм, разрешение: 256 имп./об., NPN с открытым коллектором, код Грея, увеличение значения по часовой стрелке, Uпит. 5В=, кабель сзади 2м, IP50 | 0 | 0 | 0 | 0 | 0 | Цену и срок поставки уточняйте дополнительно.
A2500008499R |  | A2500008499 | ROTARY ENCODER | ABSOLUTE TYPE (OPTICAL) | EP58SS SERIES | EP58SS6-256-3F-P-24 | 12-24VDC | Южная Корея | EP58SS6-256-3F-P-24^12-24VDC^ | Энкодер абсолютный однооборотный, корпус: Ø58мм, вал выступающий с синхронным фланцем, посадочный диаметр вала: Ø6мм, разрешение: 256 имп./об., PNP с открытым коллектором, код Грея, увеличение значения по часовой стрелке, Uпит. 12…24В=, кабель сзади 2м, IP50 | 0 | 0 | 0 | 0 | 0 | Цену и срок поставки уточняйте дополнительно.
A2500008619R |  | A2500008619 | ROTARY ENCODER | ABSOLUTE TYPE (OPTICAL) | EP58SS SERIES | EP58SS6-256-3F-P-5 | 5VDC | Южная Корея | EP58SS6-256-3F-P-5^5VDC^ | Энкодер абсолютный однооборотный, корпус: Ø58мм, вал выступающий с синхронным фланцем, посадочный диаметр вала: Ø6мм, разрешение: 256 имп./об., PNP с открытым коллектором, код Грея, увеличение значения по часовой стрелке, Uпит. 5В=, кабель сзади 2м, IP50 | 0 | 0 | 0 | 0 | 0 | Цену и срок поставки уточняйте дополнительно.
A2500008508R |  | A2500008508 | ROTARY ENCODER | ABSOLUTE TYPE (OPTICAL) | EP58SS SERIES | EP58SS6-256-3R-N-24 | 12-24VDC | Южная Корея | EP58SS6-256-3R-N-24^12-24VDC^ | Энкодер абсолютный однооборотный, корпус: Ø58мм, вал выступающий с синхронным фланцем, посадочный диаметр вала: Ø6мм, разрешение: 256 имп./об., NPN с открытым коллектором, код Грея, увеличение значения против часовой стрелки, Uпит. 12…24В=, кабель сзади 2м, IP50 | 0 | 0 | 0 | 0 | 0 | Цену и срок поставки уточняйте дополнительно.
A2500008628R |  | A2500008628 | ROTARY ENCODER | ABSOLUTE TYPE (OPTICAL) | EP58SS SERIES | EP58SS6-256-3R-N-5 | 5VDC | Южная Корея | EP58SS6-256-3R-N-5^5VDC^ | Энкодер абсолютный однооборотный, корпус: Ø58мм, вал выступающий с синхронным фланцем, посадочный диаметр вала: Ø6мм, разрешение: 256 имп./об., NPN с открытым коллектором, код Грея, увеличение значения против часовой стрелки, Uпит. 5В=, кабель сзади 2м, IP50 | 0 | 0 | 0 | 0 | 0 | Цену и срок поставки уточняйте дополнительно.
A2500008502R |  | A2500008502 | ROTARY ENCODER | ABSOLUTE TYPE (OPTICAL) | EP58SS SERIES | EP58SS6-256-3R-P-24 | 12-24VDC | Южная Корея | EP58SS6-256-3R-P-24^12-24VDC^ | Энкодер абсолютный однооборотный, корпус: Ø58мм, вал выступающий с синхронным фланцем, посадочный диаметр вала: Ø6мм, разрешение: 256 имп./об., PNP с открытым коллектором, код Грея, увеличение значения против часовой стрелки, Uпит. 12…24В=, кабель сзади 2м, IP50 | 0 | 0 | 0 | 0 | 0 | Цену и срок поставки уточняйте дополнительно.
A2500008622R |  | A2500008622 | ROTARY ENCODER | ABSOLUTE TYPE (OPTICAL) | EP58SS SERIES | EP58SS6-256-3R-P-5 | 5VDC | Южная Корея | EP58SS6-256-3R-P-5^5VDC^ | Энкодер абсолютный однооборотный, корпус: Ø58мм, вал выступающий с синхронным фланцем, посадочный диаметр вала: Ø6мм, разрешение: 256 имп./об., PNP с открытым коллектором, код Грея, увеличение значения против часовой стрелки, Uпит. 5В=, кабель сзади 2м, IP50 | 0 | 0 | 0 | 0 | 0 | Цену и срок поставки уточняйте дополнительно.
A2500008515R |  | A2500008515 | ROTARY ENCODER | ABSOLUTE TYPE (OPTICAL) | EP58SS SERIES | EP58SS6-360-1F-N-24 | 12-24VDC | Южная Корея | EP58SS6-360-1F-N-24^12-24VDC^ | Энкодер абсолютный однооборотный, корпус: Ø58мм, вал выступающий с синхронным фланцем, посадочный диаметр вала: Ø6мм, разрешение: 360 имп./об., NPN с открытым коллектором, BCD-код, увеличение значения по часовой стрелке, Uпит. 12…24В=, кабель сзади 2м, IP50 | 0 | 0 | 0 | 0 | 0 | Цену и срок поставки уточняйте дополнительно.
A2500008635R |  | A2500008635 | ROTARY ENCODER | ABSOLUTE TYPE (OPTICAL) | EP58SS SERIES | EP58SS6-360-1F-N-5 | 5VDC | Южная Корея | EP58SS6-360-1F-N-5^5VDC^ | Энкодер абсолютный однооборотный, корпус: Ø58мм, вал выступающий с синхронным фланцем, посадочный диаметр вала: Ø6мм, разрешение: 360 имп./об., NPN с открытым коллектором, BCD-код, увеличение значения по часовой стрелке, Uпит. 5В=, кабель сзади 2м, IP50 | 0 | 0 | 0 | 0 | 0 | Цену и срок поставки уточняйте дополнительно.
A2500008509R |  | A2500008509 | ROTARY ENCODER | ABSOLUTE TYPE (OPTICAL) | EP58SS SERIES | EP58SS6-360-1F-P-24 | 12-24VDC | Южная Корея | EP58SS6-360-1F-P-24^12-24VDC^ | Энкодер абсолютный однооборотный, корпус: Ø58мм, вал выступающий с синхронным фланцем, посадочный диаметр вала: Ø6мм, разрешение: 360 имп./об., PNP с открытым коллектором, BCD-код, увеличение значения по часовой стрелке, Uпит. 12…24В=, кабель сзади 2м, IP50 | 0 | 0 | 0 | 0 | 0 | Цену и срок поставки уточняйте дополнительно.
A2500008629R |  | A2500008629 | ROTARY ENCODER | ABSOLUTE TYPE (OPTICAL) | EP58SS SERIES | EP58SS6-360-1F-P-5 | 5VDC | Южная Корея | EP58SS6-360-1F-P-5^5VDC^ | Энкодер абсолютный однооборотный, корпус: Ø58мм, вал выступающий с синхронным фланцем, посадочный диаметр вала: Ø6мм, разрешение: 360 имп./об., PNP с открытым коллектором, BCD-код, увеличение значения по часовой стрелке, Uпит. 5В=, кабель сзади 2м, IP50 | 0 | 0 | 0 | 0 | 0 | Цену и срок поставки уточняйте дополнительно.
A2500008518R |  | A2500008518 | ROTARY ENCODER | ABSOLUTE TYPE (OPTICAL) | EP58SS SERIES | EP58SS6-360-1R-N-24 | 12-24VDC | Южная Корея | EP58SS6-360-1R-N-24^12-24VDC^ | Энкодер абсолютный однооборотный, корпус: Ø58мм, вал выступающий с синхронным фланцем, посадочный диаметр вала: Ø6мм, разрешение: 360 имп./об., NPN с открытым коллектором, BCD-код, увеличение значения против часовой стрелки, Uпит. 12…24В=, кабель сзади 2м, IP50 | 0 | 0 | 0 | 0 | 0 | Цену и срок поставки уточняйте дополнительно.
A2500008638R |  | A2500008638 | ROTARY ENCODER | ABSOLUTE TYPE (OPTICAL) | EP58SS SERIES | EP58SS6-360-1R-N-5 | 5VDC | Южная Корея | EP58SS6-360-1R-N-5^5VDC^ | Энкодер абсолютный однооборотный, корпус: Ø58мм, вал выступающий с синхронным фланцем, посадочный диаметр вала: Ø6мм, разрешение: 360 имп./об., NPN с открытым коллектором, BCD-код, увеличение значения против часовой стрелки, Uпит. 5В=, кабель сзади 2м, IP50 | 0 | 0 | 0 | 0 | 0 | Цену и срок поставки уточняйте дополнительно.
A2500008512R |  | A2500008512 | ROTARY ENCODER | ABSOLUTE TYPE (OPTICAL) | EP58SS SERIES | EP58SS6-360-1R-P-24 | 12-24VDC | Южная Корея | EP58SS6-360-1R-P-24^12-24VDC^ | Энкодер абсолютный однооборотный, корпус: Ø58мм, вал выступающий с синхронным фланцем, посадочный диаметр вала: Ø6мм, разрешение: 360 имп./об., PNP с открытым коллектором, BCD-код, увеличение значения против часовой стрелки, Uпит. 12…24В=, кабель сзади 2м, IP50 | 0 | 0 | 0 | 0 | 0 | Цену и срок поставки уточняйте дополнительно.
A2500008632R |  | A2500008632 | ROTARY ENCODER | ABSOLUTE TYPE (OPTICAL) | EP58SS SERIES | EP58SS6-360-1R-P-5 | 5VDC | Южная Корея | EP58SS6-360-1R-P-5^5VDC^ | Энкодер абсолютный однооборотный, корпус: Ø58мм, вал выступающий с синхронным фланцем, посадочный диаметр вала: Ø6мм, разрешение: 360 имп./об., PNP с открытым коллектором, BCD-код, увеличение значения против часовой стрелки, Uпит. 5В=, кабель сзади 2м, IP50 | 0 | 0 | 0 | 0 | 0 | Цену и срок поставки уточняйте дополнительно.
A2500008516R |  | A2500008516 | ROTARY ENCODER | ABSOLUTE TYPE (OPTICAL) | EP58SS SERIES | EP58SS6-360-2F-N-24 | 12-24VDC | Южная Корея | EP58SS6-360-2F-N-24^12-24VDC^ | Энкодер абсолютный однооборотный, корпус: Ø58мм, вал выступающий с синхронным фланцем, посадочный диаметр вала: Ø6мм, разрешение: 360 имп./об., NPN с открытым коллектором, двоичный код, увеличение значения по часовой стрелке, Uпит. 12…24В=, кабель сзади 2м, IP50 | 0 | 0 | 0 | 0 | 0 | Цену и срок поставки уточняйте дополнительно.
A2500008636R |  | A2500008636 | ROTARY ENCODER | ABSOLUTE TYPE (OPTICAL) | EP58SS SERIES | EP58SS6-360-2F-N-5 | 5VDC | Южная Корея | EP58SS6-360-2F-N-5^5VDC^ | Энкодер абсолютный однооборотный, корпус: Ø58мм, вал выступающий с синхронным фланцем, посадочный диаметр вала: Ø6мм, разрешение: 360 имп./об., NPN с открытым коллектором, двоичный код, увеличение значения по часовой стрелке, Uпит. 5В=, кабель сзади 2м, IP50 | 0 | 0 | 0 | 0 | 0 | Цену и срок поставки уточняйте дополнительно.
A2500008510R |  | A2500008510 | ROTARY ENCODER | ABSOLUTE TYPE (OPTICAL) | EP58SS SERIES | EP58SS6-360-2F-P-24 | 12-24VDC | Южная Корея | EP58SS6-360-2F-P-24^12-24VDC^ | Энкодер абсолютный однооборотный, корпус: Ø58мм, вал выступающий с синхронным фланцем, посадочный диаметр вала: Ø6мм, разрешение: 360 имп./об., PNP с открытым коллектором, двоичный код, увеличение значения по часовой стрелке, Uпит. 12…24В=, кабель сзади 2м, IP50 | 0 | 0 | 0 | 0 | 0 | Цену и срок поставки уточняйте дополнительно.
A2500008630R |  | A2500008630 | ROTARY ENCODER | ABSOLUTE TYPE (OPTICAL) | EP58SS SERIES | EP58SS6-360-2F-P-5 | 5VDC | Южная Корея | EP58SS6-360-2F-P-5^5VDC^ | Энкодер абсолютный однооборотный, корпус: Ø58мм, вал выступающий с синхронным фланцем, посадочный диаметр вала: Ø6мм, разрешение: 360 имп./об., PNP с открытым коллектором, двоичный код, увеличение значения по часовой стрелке, Uпит. 5В=, кабель сзади 2м, IP50 | 0 | 0 | 0 | 0 | 0 | Цену и срок поставки уточняйте дополнительно.
A2500008519R |  | A2500008519 | ROTARY ENCODER | ABSOLUTE TYPE (OPTICAL) | EP58SS SERIES | EP58SS6-360-2R-N-24 | 12-24VDC | Южная Корея | EP58SS6-360-2R-N-24^12-24VDC^ | Энкодер абсолютный однооборотный, корпус: Ø58мм, вал выступающий с синхронным фланцем, посадочный диаметр вала: Ø6мм, разрешение: 360 имп./об., NPN с открытым коллектором, двоичный код, увеличение значения против часовой стрелки, Uпит. 12…24В=, кабель сзади 2м, IP50 | 0 | 0 | 0 | 0 | 0 | Цену и срок поставки уточняйте дополнительно.
A2500008639R |  | A2500008639 | ROTARY ENCODER | ABSOLUTE TYPE (OPTICAL) | EP58SS SERIES | EP58SS6-360-2R-N-5 | 5VDC | Южная Корея | EP58SS6-360-2R-N-5^5VDC^ | Энкодер абсолютный однооборотный, корпус: Ø58мм, вал выступающий с синхронным фланцем, посадочный диаметр вала: Ø6мм, разрешение: 360 имп./об., NPN с открытым коллектором, двоичный код, увеличение значения против часовой стрелки, Uпит. 5В=, кабель сзади 2м, IP50 | 0 | 0 | 0 | 0 | 0 | Цену и срок поставки уточняйте дополнительно.
A2500008513R |  | A2500008513 | ROTARY ENCODER | ABSOLUTE TYPE (OPTICAL) | EP58SS SERIES | EP58SS6-360-2R-P-24 | 12-24VDC | Южная Корея | EP58SS6-360-2R-P-24^12-24VDC^ | Энкодер абсолютный однооборотный, корпус: Ø58мм, вал выступающий с синхронным фланцем, посадочный диаметр вала: Ø6мм, разрешение: 360 имп./об., PNP с открытым коллектором, двоичный код, увеличение значения против часовой стрелки, Uпит. 12…24В=, кабель сзади 2м, IP50 | 0 | 0 | 0 | 0 | 0 | Цену и срок поставки уточняйте дополнительно.
A2500008633R |  | A2500008633 | ROTARY ENCODER | ABSOLUTE TYPE (OPTICAL) | EP58SS SERIES | EP58SS6-360-2R-P-5 | 5VDC | Южная Корея | EP58SS6-360-2R-P-5^5VDC^ | Энкодер абсолютный однооборотный, корпус: Ø58мм, вал выступающий с синхронным фланцем, посадочный диаметр вала: Ø6мм, разрешение: 360 имп./об., PNP с открытым коллектором, двоичный код, увеличение значения против часовой стрелки, Uпит. 5В=, кабель сзади 2м, IP50 | 0 | 0 | 0 | 0 | 0 | Цену и срок поставки уточняйте дополнительно.
A2500008517R |  | A2500008517 | ROTARY ENCODER | ABSOLUTE TYPE (OPTICAL) | EP58SS SERIES | EP58SS6-360-3F-N-24 | 12-24VDC | Южная Корея | EP58SS6-360-3F-N-24^12-24VDC^ | Энкодер абсолютный однооборотный, корпус: Ø58мм, вал выступающий с синхронным фланцем, посадочный диаметр вала: Ø6мм, разрешение: 360 имп./об., NPN с открытым коллектором, код Грея, увеличение значения по часовой стрелке, Uпит. 12…24В=, кабель сзади 2м, IP50 | 0 | 0 | 0 | 0 | 0 | Цену и срок поставки уточняйте дополнительно.
A2500008637R |  | A2500008637 | ROTARY ENCODER | ABSOLUTE TYPE (OPTICAL) | EP58SS SERIES | EP58SS6-360-3F-N-5 | 5VDC | Южная Корея | EP58SS6-360-3F-N-5^5VDC^ | Энкодер абсолютный однооборотный, корпус: Ø58мм, вал выступающий с синхронным фланцем, посадочный диаметр вала: Ø6мм, разрешение: 360 имп./об., NPN с открытым коллектором, код Грея, увеличение значения по часовой стрелке, Uпит. 5В=, кабель сзади 2м, IP50 | 0 | 0 | 0 | 0 | 0 | Цену и срок поставки уточняйте дополнительно.
A2500008511R |  | A2500008511 | ROTARY ENCODER | ABSOLUTE TYPE (OPTICAL) | EP58SS SERIES | EP58SS6-360-3F-P-24 | 12-24VDC | Южная Корея | EP58SS6-360-3F-P-24^12-24VDC^ | Энкодер абсолютный однооборотный, корпус: Ø58мм, вал выступающий с синхронным фланцем, посадочный диаметр вала: Ø6мм, разрешение: 360 имп./об., PNP с открытым коллектором, код Грея, увеличение значения по часовой стрелке, Uпит. 12…24В=, кабель сзади 2м, IP50 | 0 | 0 | 0 | 0 | 0 | Цену и срок поставки уточняйте дополнительно.
A2500008631R |  | A2500008631 | ROTARY ENCODER | ABSOLUTE TYPE (OPTICAL) | EP58SS SERIES | EP58SS6-360-3F-P-5 | 5VDC | Южная Корея | EP58SS6-360-3F-P-5^5VDC^ | Энкодер абсолютный однооборотный, корпус: Ø58мм, вал выступающий с синхронным фланцем, посадочный диаметр вала: Ø6мм, разрешение: 360 имп./об., PNP с открытым коллектором, код Грея, увеличение значения по часовой стрелке, Uпит. 5В=, кабель сзади 2м, IP50 | 0 | 0 | 0 | 0 | 0 | Цену и срок поставки уточняйте дополнительно.
A2500008520R |  | A2500008520 | ROTARY ENCODER | ABSOLUTE TYPE (OPTICAL) | EP58SS SERIES | EP58SS6-360-3R-N-24 | 12-24VDC | Южная Корея | EP58SS6-360-3R-N-24^12-24VDC^ | Энкодер абсолютный однооборотный, корпус: Ø58мм, вал выступающий с синхронным фланцем, посадочный диаметр вала: Ø6мм, разрешение: 360 имп./об., NPN с открытым коллектором, код Грея, увеличение значения против часовой стрелки, Uпит. 12…24В=, кабель сзади 2м, IP50 | 0 | 0 | 0 | 0 | 0 | Цену и срок поставки уточняйте дополнительно.
A2500008640R |  | A2500008640 | ROTARY ENCODER | ABSOLUTE TYPE (OPTICAL) | EP58SS SERIES | EP58SS6-360-3R-N-5 | 5VDC | Южная Корея | EP58SS6-360-3R-N-5^5VDC^ | Энкодер абсолютный однооборотный, корпус: Ø58мм, вал выступающий с синхронным фланцем, посадочный диаметр вала: Ø6мм, разрешение: 360 имп./об., NPN с открытым коллектором, код Грея, увеличение значения против часовой стрелки, Uпит. 5В=, кабель сзади 2м, IP50 | 0 | 0 | 0 | 0 | 0 | Цену и срок поставки уточняйте дополнительно.
A2500008514R |  | A2500008514 | ROTARY ENCODER | ABSOLUTE TYPE (OPTICAL) | EP58SS SERIES | EP58SS6-360-3R-P-24 | 12-24VDC | Южная Корея | EP58SS6-360-3R-P-24^12-24VDC^ | Энкодер абсолютный однооборотный, корпус: Ø58мм, вал выступающий с синхронным фланцем, посадочный диаметр вала: Ø6мм, разрешение: 360 имп./об., PNP с открытым коллектором, код Грея, увеличение значения против часовой стрелки, Uпит. 12…24В=, кабель сзади 2м, IP50 | 0 | 0 | 0 | 0 | 0 | Цену и срок поставки уточняйте дополнительно.
A2500008634R |  | A2500008634 | ROTARY ENCODER | ABSOLUTE TYPE (OPTICAL) | EP58SS SERIES | EP58SS6-360-3R-P-5 | 5VDC | Южная Корея | EP58SS6-360-3R-P-5^5VDC^ | Энкодер абсолютный однооборотный, корпус: Ø58мм, вал выступающий с синхронным фланцем, посадочный диаметр вала: Ø6мм, разрешение: 360 имп./об., PNP с открытым коллектором, код Грея, увеличение значения против часовой стрелки, Uпит. 5В=, кабель сзади 2м, IP50 | 0 | 0 | 0 | 0 | 0 | Цену и срок поставки уточняйте дополнительно.
A2500008443R |  | A2500008443 | ROTARY ENCODER | ABSOLUTE TYPE (OPTICAL) | EP58SS SERIES | EP58SS6-45-1F-N-24 | 12-24VDC | Южная Корея | EP58SS6-45-1F-N-24^12-24VDC^ | Энкодер абсолютный однооборотный, корпус: Ø58мм, вал выступающий с синхронным фланцем, посадочный диаметр вала: Ø6мм, разрешение: 45 имп./об., NPN с открытым коллектором, BCD-код, увеличение значения по часовой стрелке, Uпит. 12…24В=, кабель сзади 2м, IP50 | 0 | 0 | 0 | 0 | 0 | Цену и срок поставки уточняйте дополнительно.
A2500008563R |  | A2500008563 | ROTARY ENCODER | ABSOLUTE TYPE (OPTICAL) | EP58SS SERIES | EP58SS6-45-1F-N-5 | 5VDC | Южная Корея | EP58SS6-45-1F-N-5^5VDC^ | Энкодер абсолютный однооборотный, корпус: Ø58мм, вал выступающий с синхронным фланцем, посадочный диаметр вала: Ø6мм, разрешение: 45 имп./об., NPN с открытым коллектором, BCD-код, увеличение значения по часовой стрелке, Uпит. 5В=, кабель сзади 2м, IP50 | 0 | 0 | 0 | 0 | 0 | Цену и срок поставки уточняйте дополнительно.
A2500008437R |  | A2500008437 | ROTARY ENCODER | ABSOLUTE TYPE (OPTICAL) | EP58SS SERIES | EP58SS6-45-1F-P-24 | 12-24VDC | Южная Корея | EP58SS6-45-1F-P-24^12-24VDC^ | Энкодер абсолютный однооборотный, корпус: Ø58мм, вал выступающий с синхронным фланцем, посадочный диаметр вала: Ø6мм, разрешение: 45 имп./об., PNP с открытым коллектором, BCD-код, увеличение значения по часовой стрелке, Uпит. 12…24В=, кабель сзади 2м, IP50 | 0 | 0 | 0 | 0 | 0 | Цену и срок поставки уточняйте дополнительно.
A2500008557R |  | A2500008557 | ROTARY ENCODER | ABSOLUTE TYPE (OPTICAL) | EP58SS SERIES | EP58SS6-45-1F-P-5 | 5VDC | Южная Корея | EP58SS6-45-1F-P-5^5VDC^ | Энкодер абсолютный однооборотный, корпус: Ø58мм, вал выступающий с синхронным фланцем, посадочный диаметр вала: Ø6мм, разрешение: 45 имп./об., PNP с открытым коллектором, BCD-код, увеличение значения по часовой стрелке, Uпит. 5В=, кабель сзади 2м, IP50 | 0 | 0 | 0 | 0 | 0 | Цену и срок поставки уточняйте дополнительно.
A2500008446R |  | A2500008446 | ROTARY ENCODER | ABSOLUTE TYPE (OPTICAL) | EP58SS SERIES | EP58SS6-45-1R-N-24 | 12-24VDC | Южная Корея | EP58SS6-45-1R-N-24^12-24VDC^ | Энкодер абсолютный однооборотный, корпус: Ø58мм, вал выступающий с синхронным фланцем, посадочный диаметр вала: Ø6мм, разрешение: 45 имп./об., NPN с открытым коллектором, BCD-код, увеличение значения против часовой стрелки, Uпит. 12…24В=, кабель сзади 2м, IP50 | 0 | 0 | 0 | 0 | 0 | Цену и срок поставки уточняйте дополнительно.
A2500008566R |  | A2500008566 | ROTARY ENCODER | ABSOLUTE TYPE (OPTICAL) | EP58SS SERIES | EP58SS6-45-1R-N-5 | 5VDC | Южная Корея | EP58SS6-45-1R-N-5^5VDC^ | Энкодер абсолютный однооборотный, корпус: Ø58мм, вал выступающий с синхронным фланцем, посадочный диаметр вала: Ø6мм, разрешение: 45 имп./об., NPN с открытым коллектором, BCD-код, увеличение значения против часовой стрелки, Uпит. 5В=, кабель сзади 2м, IP50 | 0 | 0 | 0 | 0 | 0 | Цену и срок поставки уточняйте дополнительно.
A2500008440R |  | A2500008440 | ROTARY ENCODER | ABSOLUTE TYPE (OPTICAL) | EP58SS SERIES | EP58SS6-45-1R-P-24 | 12-24VDC | Южная Корея | EP58SS6-45-1R-P-24^12-24VDC^ | Энкодер абсолютный однооборотный, корпус: Ø58мм, вал выступающий с синхронным фланцем, посадочный диаметр вала: Ø6мм, разрешение: 45 имп./об., PNP с открытым коллектором, BCD-код, увеличение значения против часовой стрелки, Uпит. 12…24В=, кабель сзади 2м, IP50 | 0 | 0 | 0 | 0 | 0 | Цену и срок поставки уточняйте дополнительно.
A2500008560R |  | A2500008560 | ROTARY ENCODER | ABSOLUTE TYPE (OPTICAL) | EP58SS SERIES | EP58SS6-45-1R-P-5 | 5VDC | Южная Корея | EP58SS6-45-1R-P-5^5VDC^ | Энкодер абсолютный однооборотный, корпус: Ø58мм, вал выступающий с синхронным фланцем, посадочный диаметр вала: Ø6мм, разрешение: 45 имп./об., PNP с открытым коллектором, BCD-код, увеличение значения против часовой стрелки, Uпит. 5В=, кабель сзади 2м, IP50 | 0 | 0 | 0 | 0 | 0 | Цену и срок поставки уточняйте дополнительно.
A2500008444R |  | A2500008444 | ROTARY ENCODER | ABSOLUTE TYPE (OPTICAL) | EP58SS SERIES | EP58SS6-45-2F-N-24 | 12-24VDC | Южная Корея | EP58SS6-45-2F-N-24^12-24VDC^ | Энкодер абсолютный однооборотный, корпус: Ø58мм, вал выступающий с синхронным фланцем, посадочный диаметр вала: Ø6мм, разрешение: 45 имп./об., NPN с открытым коллектором, двоичный код, увеличение значения по часовой стрелке, Uпит. 12…24В=, кабель сзади 2м, IP50 | 0 | 0 | 0 | 0 | 0 | Цену и срок поставки уточняйте дополнительно.
A2500008564R |  | A2500008564 | ROTARY ENCODER | ABSOLUTE TYPE (OPTICAL) | EP58SS SERIES | EP58SS6-45-2F-N-5 | 5VDC | Южная Корея | EP58SS6-45-2F-N-5^5VDC^ | Энкодер абсолютный однооборотный, корпус: Ø58мм, вал выступающий с синхронным фланцем, посадочный диаметр вала: Ø6мм, разрешение: 45 имп./об., NPN с открытым коллектором, двоичный код, увеличение значения по часовой стрелке, Uпит. 5В=, кабель сзади 2м, IP50 | 0 | 0 | 0 | 0 | 0 | Цену и срок поставки уточняйте дополнительно.
A2500008438R |  | A2500008438 | ROTARY ENCODER | ABSOLUTE TYPE (OPTICAL) | EP58SS SERIES | EP58SS6-45-2F-P-24 | 12-24VDC | Южная Корея | EP58SS6-45-2F-P-24^12-24VDC^ | Энкодер абсолютный однооборотный, корпус: Ø58мм, вал выступающий с синхронным фланцем, посадочный диаметр вала: Ø6мм, разрешение: 45 имп./об., PNP с открытым коллектором, двоичный код, увеличение значения по часовой стрелке, Uпит. 12…24В=, кабель сзади 2м, IP50 | 0 | 0 | 0 | 0 | 0 | Цену и срок поставки уточняйте дополнительно.
A2500008558R |  | A2500008558 | ROTARY ENCODER | ABSOLUTE TYPE (OPTICAL) | EP58SS SERIES | EP58SS6-45-2F-P-5 | 5VDC | Южная Корея | EP58SS6-45-2F-P-5^5VDC^ | Энкодер абсолютный однооборотный, корпус: Ø58мм, вал выступающий с синхронным фланцем, посадочный диаметр вала: Ø6мм, разрешение: 45 имп./об., PNP с открытым коллектором, двоичный код, увеличение значения по часовой стрелке, Uпит. 5В=, кабель сзади 2м, IP50 | 0 | 0 | 0 | 0 | 0 | Цену и срок поставки уточняйте дополнительно.
A2500008447R |  | A2500008447 | ROTARY ENCODER | ABSOLUTE TYPE (OPTICAL) | EP58SS SERIES | EP58SS6-45-2R-N-24 | 12-24VDC | Южная Корея | EP58SS6-45-2R-N-24^12-24VDC^ | Энкодер абсолютный однооборотный, корпус: Ø58мм, вал выступающий с синхронным фланцем, посадочный диаметр вала: Ø6мм, разрешение: 45 имп./об., NPN с открытым коллектором, двоичный код, увеличение значения против часовой стрелки, Uпит. 12…24В=, кабель сзади 2м, IP50 | 0 | 0 | 0 | 0 | 0 | Цену и срок поставки уточняйте дополнительно.
A2500008567R |  | A2500008567 | ROTARY ENCODER | ABSOLUTE TYPE (OPTICAL) | EP58SS SERIES | EP58SS6-45-2R-N-5 | 5VDC | Южная Корея | EP58SS6-45-2R-N-5^5VDC^ | Энкодер абсолютный однооборотный, корпус: Ø58мм, вал выступающий с синхронным фланцем, посадочный диаметр вала: Ø6мм, разрешение: 45 имп./об., NPN с открытым коллектором, двоичный код, увеличение значения против часовой стрелки, Uпит. 5В=, кабель сзади 2м, IP50 | 0 | 0 | 0 | 0 | 0 | Цену и срок поставки уточняйте дополнительно.
A2500008441R |  | A2500008441 | ROTARY ENCODER | ABSOLUTE TYPE (OPTICAL) | EP58SS SERIES | EP58SS6-45-2R-P-24 | 12-24VDC | Южная Корея | EP58SS6-45-2R-P-24^12-24VDC^ | Энкодер абсолютный однооборотный, корпус: Ø58мм, вал выступающий с синхронным фланцем, посадочный диаметр вала: Ø6мм, разрешение: 45 имп./об., PNP с открытым коллектором, двоичный код, увеличение значения против часовой стрелки, Uпит. 12…24В=, кабель сзади 2м, IP50 | 0 | 0 | 0 | 0 | 0 | Цену и срок поставки уточняйте дополнительно.
A2500008561R |  | A2500008561 | ROTARY ENCODER | ABSOLUTE TYPE (OPTICAL) | EP58SS SERIES | EP58SS6-45-2R-P-5 | 5VDC | Южная Корея | EP58SS6-45-2R-P-5^5VDC^ | Энкодер абсолютный однооборотный, корпус: Ø58мм, вал выступающий с синхронным фланцем, посадочный диаметр вала: Ø6мм, разрешение: 45 имп./об., PNP с открытым коллектором, двоичный код, увеличение значения против часовой стрелки, Uпит. 5В=, кабель сзади 2м, IP50 | 0 | 0 | 0 | 0 | 0 | Цену и срок поставки уточняйте дополнительно.
A2500008445R |  | A2500008445 | ROTARY ENCODER | ABSOLUTE TYPE (OPTICAL) | EP58SS SERIES | EP58SS6-45-3F-N-24 | 12-24VDC | Южная Корея | EP58SS6-45-3F-N-24^12-24VDC^ | Энкодер абсолютный однооборотный, корпус: Ø58мм, вал выступающий с синхронным фланцем, посадочный диаметр вала: Ø6мм, разрешение: 45 имп./об., NPN с открытым коллектором, код Грея, увеличение значения по часовой стрелке, Uпит. 12…24В=, кабель сзади 2м, IP50 | 0 | 0 | 0 | 0 | 0 | Цену и срок поставки уточняйте дополнительно.
A2500008565R |  | A2500008565 | ROTARY ENCODER | ABSOLUTE TYPE (OPTICAL) | EP58SS SERIES | EP58SS6-45-3F-N-5 | 5VDC | Южная Корея | EP58SS6-45-3F-N-5^5VDC^ | Энкодер абсолютный однооборотный, корпус: Ø58мм, вал выступающий с синхронным фланцем, посадочный диаметр вала: Ø6мм, разрешение: 45 имп./об., NPN с открытым коллектором, код Грея, увеличение значения по часовой стрелке, Uпит. 5В=, кабель сзади 2м, IP50 | 0 | 0 | 0 | 0 | 0 | Цену и срок поставки уточняйте дополнительно.
A2500008439R |  | A2500008439 | ROTARY ENCODER | ABSOLUTE TYPE (OPTICAL) | EP58SS SERIES | EP58SS6-45-3F-P-24 | 12-24VDC | Южная Корея | EP58SS6-45-3F-P-24^12-24VDC^ | Энкодер абсолютный однооборотный, корпус: Ø58мм, вал выступающий с синхронным фланцем, посадочный диаметр вала: Ø6мм, разрешение: 45 имп./об., PNP с открытым коллектором, код Грея, увеличение значения по часовой стрелке, Uпит. 12…24В=, кабель сзади 2м, IP50 | 0 | 0 | 0 | 0 | 0 | Цену и срок поставки уточняйте дополнительно.
A2500008559R |  | A2500008559 | ROTARY ENCODER | ABSOLUTE TYPE (OPTICAL) | EP58SS SERIES | EP58SS6-45-3F-P-5 | 5VDC | Южная Корея | EP58SS6-45-3F-P-5^5VDC^ | Энкодер абсолютный однооборотный, корпус: Ø58мм, вал выступающий с синхронным фланцем, посадочный диаметр вала: Ø6мм, разрешение: 45 имп./об., PNP с открытым коллектором, код Грея, увеличение значения по часовой стрелке, Uпит. 5В=, кабель сзади 2м, IP50 | 0 | 0 | 0 | 0 | 0 | Цену и срок поставки уточняйте дополнительно.
A2500008448R |  | A2500008448 | ROTARY ENCODER | ABSOLUTE TYPE (OPTICAL) | EP58SS SERIES | EP58SS6-45-3R-N-24 | 12-24VDC | Южная Корея | EP58SS6-45-3R-N-24^12-24VDC^ | Энкодер абсолютный однооборотный, корпус: Ø58мм, вал выступающий с синхронным фланцем, посадочный диаметр вала: Ø6мм, разрешение: 45 имп./об., NPN с открытым коллектором, код Грея, увеличение значения против часовой стрелки, Uпит. 12…24В=, кабель сзади 2м, IP50 | 0 | 0 | 0 | 0 | 0 | Цену и срок поставки уточняйте дополнительно.
A2500008568R |  | A2500008568 | ROTARY ENCODER | ABSOLUTE TYPE (OPTICAL) | EP58SS SERIES | EP58SS6-45-3R-N-5 | 5VDC | Южная Корея | EP58SS6-45-3R-N-5^5VDC^ | Энкодер абсолютный однооборотный, корпус: Ø58мм, вал выступающий с синхронным фланцем, посадочный диаметр вала: Ø6мм, разрешение: 45 имп./об., NPN с открытым коллектором, код Грея, увеличение значения против часовой стрелки, Uпит. 5В=, кабель сзади 2м, IP50 | 0 | 0 | 0 | 0 | 0 | Цену и срок поставки уточняйте дополнительно.
A2500008442R |  | A2500008442 | ROTARY ENCODER | ABSOLUTE TYPE (OPTICAL) | EP58SS SERIES | EP58SS6-45-3R-P-24 | 12-24VDC | Южная Корея | EP58SS6-45-3R-P-24^12-24VDC^ | Энкодер абсолютный однооборотный, корпус: Ø58мм, вал выступающий с синхронным фланцем, посадочный диаметр вала: Ø6мм, разрешение: 45 имп./об., PNP с открытым коллектором, код Грея, увеличение значения против часовой стрелки, Uпит. 12…24В=, кабель сзади 2м, IP50 | 0 | 0 | 0 | 0 | 0 | Цену и срок поставки уточняйте дополнительно.
A2500008562R |  | A2500008562 | ROTARY ENCODER | ABSOLUTE TYPE (OPTICAL) | EP58SS SERIES | EP58SS6-45-3R-P-5 | 5VDC | Южная Корея | EP58SS6-45-3R-P-5^5VDC^ | Энкодер абсолютный однооборотный, корпус: Ø58мм, вал выступающий с синхронным фланцем, посадочный диаметр вала: Ø6мм, разрешение: 45 имп./об., PNP с открытым коллектором, код Грея, увеличение значения против часовой стрелки, Uпит. 5В=, кабель сзади 2м, IP50 | 0 | 0 | 0 | 0 | 0 | Цену и срок поставки уточняйте дополнительно.
A2500008527R |  | A2500008527 | ROTARY ENCODER | ABSOLUTE TYPE (OPTICAL) | EP58SS SERIES | EP58SS6-512-1F-N-24 | 12-24VDC | Южная Корея | EP58SS6-512-1F-N-24^12-24VDC^ | Энкодер абсолютный однооборотный, корпус: Ø58мм, вал выступающий с синхронным фланцем, посадочный диаметр вала: Ø6мм, разрешение: 512 имп./об., NPN с открытым коллектором, BCD-код, увеличение значения по часовой стрелке, Uпит. 12…24В=, кабель сзади 2м, IP50 | 0 | 0 | 0 | 0 | 0 | Цену и срок поставки уточняйте дополнительно.
A2500008647R |  | A2500008647 | ROTARY ENCODER | ABSOLUTE TYPE (OPTICAL) | EP58SS SERIES | EP58SS6-512-1F-N-5 | 5VDC | Южная Корея | EP58SS6-512-1F-N-5^5VDC^ | Энкодер абсолютный однооборотный, корпус: Ø58мм, вал выступающий с синхронным фланцем, посадочный диаметр вала: Ø6мм, разрешение: 512 имп./об., NPN с открытым коллектором, BCD-код, увеличение значения по часовой стрелке, Uпит. 5В=, кабель сзади 2м, IP50 | 0 | 0 | 0 | 0 | 0 | Цену и срок поставки уточняйте дополнительно.
A2500008521R |  | A2500008521 | ROTARY ENCODER | ABSOLUTE TYPE (OPTICAL) | EP58SS SERIES | EP58SS6-512-1F-P-24 | 12-24VDC | Южная Корея | EP58SS6-512-1F-P-24^12-24VDC^ | Энкодер абсолютный однооборотный, корпус: Ø58мм, вал выступающий с синхронным фланцем, посадочный диаметр вала: Ø6мм, разрешение: 512 имп./об., PNP с открытым коллектором, BCD-код, увеличение значения по часовой стрелке, Uпит. 12…24В=, кабель сзади 2м, IP50 | 0 | 0 | 0 | 0 | 0 | Цену и срок поставки уточняйте дополнительно.
A2500008641R |  | A2500008641 | ROTARY ENCODER | ABSOLUTE TYPE (OPTICAL) | EP58SS SERIES | EP58SS6-512-1F-P-5 | 5VDC | Южная Корея | EP58SS6-512-1F-P-5^5VDC^ | Энкодер абсолютный однооборотный, корпус: Ø58мм, вал выступающий с синхронным фланцем, посадочный диаметр вала: Ø6мм, разрешение: 512 имп./об., PNP с открытым коллектором, BCD-код, увеличение значения по часовой стрелке, Uпит. 5В=, кабель сзади 2м, IP50 | 0 | 0 | 0 | 0 | 0 | Цену и срок поставки уточняйте дополнительно.
A2500008530R |  | A2500008530 | ROTARY ENCODER | ABSOLUTE TYPE (OPTICAL) | EP58SS SERIES | EP58SS6-512-1R-N-24 | 12-24VDC | Южная Корея | EP58SS6-512-1R-N-24^12-24VDC^ | Энкодер абсолютный однооборотный, корпус: Ø58мм, вал выступающий с синхронным фланцем, посадочный диаметр вала: Ø6мм, разрешение: 512 имп./об., NPN с открытым коллектором, BCD-код, увеличение значения против часовой стрелки, Uпит. 12…24В=, кабель сзади 2м, IP50 | 0 | 0 | 0 | 0 | 0 | Цену и срок поставки уточняйте дополнительно.
A2500008650R |  | A2500008650 | ROTARY ENCODER | ABSOLUTE TYPE (OPTICAL) | EP58SS SERIES | EP58SS6-512-1R-N-5 | 5VDC | Южная Корея | EP58SS6-512-1R-N-5^5VDC^ | Энкодер абсолютный однооборотный, корпус: Ø58мм, вал выступающий с синхронным фланцем, посадочный диаметр вала: Ø6мм, разрешение: 512 имп./об., NPN с открытым коллектором, BCD-код, увеличение значения против часовой стрелки, Uпит. 5В=, кабель сзади 2м, IP50 | 0 | 0 | 0 | 0 | 0 | Цену и срок поставки уточняйте дополнительно.
A2500008524R |  | A2500008524 | ROTARY ENCODER | ABSOLUTE TYPE (OPTICAL) | EP58SS SERIES | EP58SS6-512-1R-P-24 | 12-24VDC | Южная Корея | EP58SS6-512-1R-P-24^12-24VDC^ | Энкодер абсолютный однооборотный, корпус: Ø58мм, вал выступающий с синхронным фланцем, посадочный диаметр вала: Ø6мм, разрешение: 512 имп./об., PNP с открытым коллектором, BCD-код, увеличение значения против часовой стрелки, Uпит. 12…24В=, кабель сзади 2м, IP50 | 0 | 0 | 0 | 0 | 0 | Цену и срок поставки уточняйте дополнительно.
A2500008644R |  | A2500008644 | ROTARY ENCODER | ABSOLUTE TYPE (OPTICAL) | EP58SS SERIES | EP58SS6-512-1R-P-5 | 5VDC | Южная Корея | EP58SS6-512-1R-P-5^5VDC^ | Энкодер абсолютный однооборотный, корпус: Ø58мм, вал выступающий с синхронным фланцем, посадочный диаметр вала: Ø6мм, разрешение: 512 имп./об., PNP с открытым коллектором, BCD-код, увеличение значения против часовой стрелки, Uпит. 5В=, кабель сзади 2м, IP50 | 0 | 0 | 0 | 0 | 0 | Цену и срок поставки уточняйте дополнительно.
A2500008528R |  | A2500008528 | ROTARY ENCODER | ABSOLUTE TYPE (OPTICAL) | EP58SS SERIES | EP58SS6-512-2F-N-24 | 12-24VDC | Южная Корея | EP58SS6-512-2F-N-24^12-24VDC^ | Энкодер абсолютный однооборотный, корпус: Ø58мм, вал выступающий с синхронным фланцем, посадочный диаметр вала: Ø6мм, разрешение: 512 имп./об., NPN с открытым коллектором, двоичный код, увеличение значения по часовой стрелке, Uпит. 12…24В=, кабель сзади 2м, IP50 | 0 | 0 | 0 | 0 | 0 | Цену и срок поставки уточняйте дополнительно.
A2500008648R |  | A2500008648 | ROTARY ENCODER | ABSOLUTE TYPE (OPTICAL) | EP58SS SERIES | EP58SS6-512-2F-N-5 | 5VDC | Южная Корея | EP58SS6-512-2F-N-5^5VDC^ | Энкодер абсолютный однооборотный, корпус: Ø58мм, вал выступающий с синхронным фланцем, посадочный диаметр вала: Ø6мм, разрешение: 512 имп./об., NPN с открытым коллектором, двоичный код, увеличение значения по часовой стрелке, Uпит. 5В=, кабель сзади 2м, IP50 | 0 | 0 | 0 | 0 | 0 | Цену и срок поставки уточняйте дополнительно.
A2500008522R |  | A2500008522 | ROTARY ENCODER | ABSOLUTE TYPE (OPTICAL) | EP58SS SERIES | EP58SS6-512-2F-P-24 | 12-24VDC | Южная Корея | EP58SS6-512-2F-P-24^12-24VDC^ | Энкодер абсолютный однооборотный, корпус: Ø58мм, вал выступающий с синхронным фланцем, посадочный диаметр вала: Ø6мм, разрешение: 512 имп./об., PNP с открытым коллектором, двоичный код, увеличение значения по часовой стрелке, Uпит. 12…24В=, кабель сзади 2м, IP50 | 0 | 0 | 0 | 0 | 0 | Цену и срок поставки уточняйте дополнительно.
A2500008642R |  | A2500008642 | ROTARY ENCODER | ABSOLUTE TYPE (OPTICAL) | EP58SS SERIES | EP58SS6-512-2F-P-5 | 5VDC | Южная Корея | EP58SS6-512-2F-P-5^5VDC^ | Энкодер абсолютный однооборотный, корпус: Ø58мм, вал выступающий с синхронным фланцем, посадочный диаметр вала: Ø6мм, разрешение: 512 имп./об., PNP с открытым коллектором, двоичный код, увеличение значения по часовой стрелке, Uпит. 5В=, кабель сзади 2м, IP50 | 0 | 0 | 0 | 0 | 0 | Цену и срок поставки уточняйте дополнительно.
A2500008531R |  | A2500008531 | ROTARY ENCODER | ABSOLUTE TYPE (OPTICAL) | EP58SS SERIES | EP58SS6-512-2R-N-24 | 12-24VDC | Южная Корея | EP58SS6-512-2R-N-24^12-24VDC^ | Энкодер абсолютный однооборотный, корпус: Ø58мм, вал выступающий с синхронным фланцем, посадочный диаметр вала: Ø6мм, разрешение: 512 имп./об., NPN с открытым коллектором, двоичный код, увеличение значения против часовой стрелки, Uпит. 12…24В=, кабель сзади 2м, IP50 | 0 | 0 | 0 | 0 | 0 | Цену и срок поставки уточняйте дополнительно.
A2500008651R |  | A2500008651 | ROTARY ENCODER | ABSOLUTE TYPE (OPTICAL) | EP58SS SERIES | EP58SS6-512-2R-N-5 | 5VDC | Южная Корея | EP58SS6-512-2R-N-5^5VDC^ | Энкодер абсолютный однооборотный, корпус: Ø58мм, вал выступающий с синхронным фланцем, посадочный диаметр вала: Ø6мм, разрешение: 512 имп./об., NPN с открытым коллектором, двоичный код, увеличение значения против часовой стрелки, Uпит. 5В=, кабель сзади 2м, IP50 | 0 | 0 | 0 | 0 | 0 | Цену и срок поставки уточняйте дополнительно.
A2500008525R |  | A2500008525 | ROTARY ENCODER | ABSOLUTE TYPE (OPTICAL) | EP58SS SERIES | EP58SS6-512-2R-P-24 | 12-24VDC | Южная Корея | EP58SS6-512-2R-P-24^12-24VDC^ | Энкодер абсолютный однооборотный, корпус: Ø58мм, вал выступающий с синхронным фланцем, посадочный диаметр вала: Ø6мм, разрешение: 512 имп./об., PNP с открытым коллектором, двоичный код, увеличение значения против часовой стрелки, Uпит. 12…24В=, кабель сзади 2м, IP50 | 0 | 0 | 0 | 0 | 0 | Цену и срок поставки уточняйте дополнительно.
A2500008645R |  | A2500008645 | ROTARY ENCODER | ABSOLUTE TYPE (OPTICAL) | EP58SS SERIES | EP58SS6-512-2R-P-5 | 5VDC | Южная Корея | EP58SS6-512-2R-P-5^5VDC^ | Энкодер абсолютный однооборотный, корпус: Ø58мм, вал выступающий с синхронным фланцем, посадочный диаметр вала: Ø6мм, разрешение: 512 имп./об., PNP с открытым коллектором, двоичный код, увеличение значения против часовой стрелки, Uпит. 5В=, кабель сзади 2м, IP50 | 0 | 0 | 0 | 0 | 0 | Цену и срок поставки уточняйте дополнительно.
A2500008529R |  | A2500008529 | ROTARY ENCODER | ABSOLUTE TYPE (OPTICAL) | EP58SS SERIES | EP58SS6-512-3F-N-24 | 12-24VDC | Южная Корея | EP58SS6-512-3F-N-24^12-24VDC^ | Энкодер абсолютный однооборотный, корпус: Ø58мм, вал выступающий с синхронным фланцем, посадочный диаметр вала: Ø6мм, разрешение: 512 имп./об., NPN с открытым коллектором, код Грея, увеличение значения по часовой стрелке, Uпит. 12…24В=, кабель сзади 2м, IP50 | 0 | 0 | 0 | 0 | 0 | Цену и срок поставки уточняйте дополнительно.
A2500008649R |  | A2500008649 | ROTARY ENCODER | ABSOLUTE TYPE (OPTICAL) | EP58SS SERIES | EP58SS6-512-3F-N-5 | 5VDC | Южная Корея | EP58SS6-512-3F-N-5^5VDC^ | Энкодер абсолютный однооборотный, корпус: Ø58мм, вал выступающий с синхронным фланцем, посадочный диаметр вала: Ø6мм, разрешение: 512 имп./об., NPN с открытым коллектором, код Грея, увеличение значения по часовой стрелке, Uпит. 5В=, кабель сзади 2м, IP50 | 0 | 0 | 0 | 0 | 0 | Цену и срок поставки уточняйте дополнительно.
A2500008523R |  | A2500008523 | ROTARY ENCODER | ABSOLUTE TYPE (OPTICAL) | EP58SS SERIES | EP58SS6-512-3F-P-24 | 12-24VDC | Южная Корея | EP58SS6-512-3F-P-24^12-24VDC^ | Энкодер абсолютный однооборотный, корпус: Ø58мм, вал выступающий с синхронным фланцем, посадочный диаметр вала: Ø6мм, разрешение: 512 имп./об., PNP с открытым коллектором, код Грея, увеличение значения по часовой стрелке, Uпит. 12…24В=, кабель сзади 2м, IP50 | 0 | 0 | 0 | 0 | 0 | Цену и срок поставки уточняйте дополнительно.
A2500008643R |  | A2500008643 | ROTARY ENCODER | ABSOLUTE TYPE (OPTICAL) | EP58SS SERIES | EP58SS6-512-3F-P-5 | 5VDC | Южная Корея | EP58SS6-512-3F-P-5^5VDC^ | Энкодер абсолютный однооборотный, корпус: Ø58мм, вал выступающий с синхронным фланцем, посадочный диаметр вала: Ø6мм, разрешение: 512 имп./об., PNP с открытым коллектором, код Грея, увеличение значения по часовой стрелке, Uпит. 5В=, кабель сзади 2м, IP50 | 0 | 0 | 0 | 0 | 0 | Цену и срок поставки уточняйте дополнительно.
A2500008532R |  | A2500008532 | ROTARY ENCODER | ABSOLUTE TYPE (OPTICAL) | EP58SS SERIES | EP58SS6-512-3R-N-24 | 12-24VDC | Южная Корея | EP58SS6-512-3R-N-24^12-24VDC^ | Энкодер абсолютный однооборотный, корпус: Ø58мм, вал выступающий с синхронным фланцем, посадочный диаметр вала: Ø6мм, разрешение: 512 имп./об., NPN с открытым коллектором, код Грея, увеличение значения против часовой стрелки, Uпит. 12…24В=, кабель сзади 2м, IP50 | 0 | 0 | 0 | 0 | 0 | Цену и срок поставки уточняйте дополнительно.
A2500008652R |  | A2500008652 | ROTARY ENCODER | ABSOLUTE TYPE (OPTICAL) | EP58SS SERIES | EP58SS6-512-3R-N-5 | 5VDC | Южная Корея | EP58SS6-512-3R-N-5^5VDC^ | Энкодер абсолютный однооборотный, корпус: Ø58мм, вал выступающий с синхронным фланцем, посадочный диаметр вала: Ø6мм, разрешение: 512 имп./об., NPN с открытым коллектором, код Грея, увеличение значения против часовой стрелки, Uпит. 5В=, кабель сзади 2м, IP50 | 0 | 0 | 0 | 0 | 0 | Цену и срок поставки уточняйте дополнительно.
A2500008526R |  | A2500008526 | ROTARY ENCODER | ABSOLUTE TYPE (OPTICAL) | EP58SS SERIES | EP58SS6-512-3R-P-24 | 12-24VDC | Южная Корея | EP58SS6-512-3R-P-24^12-24VDC^ | Энкодер абсолютный однооборотный, корпус: Ø58мм, вал выступающий с синхронным фланцем, посадочный диаметр вала: Ø6мм, разрешение: 512 имп./об., PNP с открытым коллектором, код Грея, увеличение значения против часовой стрелки, Uпит. 12…24В=, кабель сзади 2м, IP50 | 0 | 0 | 0 | 0 | 0 | Цену и срок поставки уточняйте дополнительно.
A2500008646R |  | A2500008646 | ROTARY ENCODER | ABSOLUTE TYPE (OPTICAL) | EP58SS SERIES | EP58SS6-512-3R-P-5 | 5VDC | Южная Корея | EP58SS6-512-3R-P-5^5VDC^ | Энкодер абсолютный однооборотный, корпус: Ø58мм, вал выступающий с синхронным фланцем, посадочный диаметр вала: Ø6мм, разрешение: 512 имп./об., PNP с открытым коллектором, код Грея, увеличение значения против часовой стрелки, Uпит. 5В=, кабель сзади 2м, IP50 | 0 | 0 | 0 | 0 | 0 | Цену и срок поставки уточняйте дополнительно.
A2500008455R |  | A2500008455 | ROTARY ENCODER | ABSOLUTE TYPE (OPTICAL) | EP58SS SERIES | EP58SS6-64-1F-N-24 | 12-24VDC | Южная Корея | EP58SS6-64-1F-N-24^12-24VDC^ | Энкодер абсолютный однооборотный, корпус: Ø58мм, вал выступающий с синхронным фланцем, посадочный диаметр вала: Ø6мм, разрешение: 64 имп./об., NPN с открытым коллектором, BCD-код, увеличение значения по часовой стрелке, Uпит. 12…24В=, кабель сзади 2м, IP50 | 0 | 0 | 0 | 0 | 0 | Цену и срок поставки уточняйте дополнительно.
A2500008575R |  | A2500008575 | ROTARY ENCODER | ABSOLUTE TYPE (OPTICAL) | EP58SS SERIES | EP58SS6-64-1F-N-5 | 5VDC | Южная Корея | EP58SS6-64-1F-N-5^5VDC^ | Энкодер абсолютный однооборотный, корпус: Ø58мм, вал выступающий с синхронным фланцем, посадочный диаметр вала: Ø6мм, разрешение: 64 имп./об., NPN с открытым коллектором, BCD-код, увеличение значения по часовой стрелке, Uпит. 5В=, кабель сзади 2м, IP50 | 0 | 0 | 0 | 0 | 0 | Цену и срок поставки уточняйте дополнительно.
A2500008449R |  | A2500008449 | ROTARY ENCODER | ABSOLUTE TYPE (OPTICAL) | EP58SS SERIES | EP58SS6-64-1F-P-24 | 12-24VDC | Южная Корея | EP58SS6-64-1F-P-24^12-24VDC^ | Энкодер абсолютный однооборотный, корпус: Ø58мм, вал выступающий с синхронным фланцем, посадочный диаметр вала: Ø6мм, разрешение: 64 имп./об., PNP с открытым коллектором, BCD-код, увеличение значения по часовой стрелке, Uпит. 12…24В=, кабель сзади 2м, IP50 | 0 | 0 | 0 | 0 | 0 | Цену и срок поставки уточняйте дополнительно.
A2500008569R |  | A2500008569 | ROTARY ENCODER | ABSOLUTE TYPE (OPTICAL) | EP58SS SERIES | EP58SS6-64-1F-P-5 | 5VDC | Южная Корея | EP58SS6-64-1F-P-5^5VDC^ | Энкодер абсолютный однооборотный, корпус: Ø58мм, вал выступающий с синхронным фланцем, посадочный диаметр вала: Ø6мм, разрешение: 64 имп./об., PNP с открытым коллектором, BCD-код, увеличение значения по часовой стрелке, Uпит. 5В=, кабель сзади 2м, IP50 | 0 | 0 | 0 | 0 | 0 | Цену и срок поставки уточняйте дополнительно.
A2500008458R |  | A2500008458 | ROTARY ENCODER | ABSOLUTE TYPE (OPTICAL) | EP58SS SERIES | EP58SS6-64-1R-N-24 | 12-24VDC | Южная Корея | EP58SS6-64-1R-N-24^12-24VDC^ | Энкодер абсолютный однооборотный, корпус: Ø58мм, вал выступающий с синхронным фланцем, посадочный диаметр вала: Ø6мм, разрешение: 64 имп./об., NPN с открытым коллектором, BCD-код, увеличение значения против часовой стрелки, Uпит. 12…24В=, кабель сзади 2м, IP50 | 0 | 0 | 0 | 0 | 0 | Цену и срок поставки уточняйте дополнительно.
A2500008578R |  | A2500008578 | ROTARY ENCODER | ABSOLUTE TYPE (OPTICAL) | EP58SS SERIES | EP58SS6-64-1R-N-5 | 5VDC | Южная Корея | EP58SS6-64-1R-N-5^5VDC^ | Энкодер абсолютный однооборотный, корпус: Ø58мм, вал выступающий с синхронным фланцем, посадочный диаметр вала: Ø6мм, разрешение: 64 имп./об., NPN с открытым коллектором, BCD-код, увеличение значения против часовой стрелки, Uпит. 5В=, кабель сзади 2м, IP50 | 0 | 0 | 0 | 0 | 0 | Цену и срок поставки уточняйте дополнительно.
A2500008452R |  | A2500008452 | ROTARY ENCODER | ABSOLUTE TYPE (OPTICAL) | EP58SS SERIES | EP58SS6-64-1R-P-24 | 12-24VDC | Южная Корея | EP58SS6-64-1R-P-24^12-24VDC^ | Энкодер абсолютный однооборотный, корпус: Ø58мм, вал выступающий с синхронным фланцем, посадочный диаметр вала: Ø6мм, разрешение: 64 имп./об., PNP с открытым коллектором, BCD-код, увеличение значения против часовой стрелки, Uпит. 12…24В=, кабель сзади 2м, IP50 | 0 | 0 | 0 | 0 | 0 | Цену и срок поставки уточняйте дополнительно.
A2500008572R |  | A2500008572 | ROTARY ENCODER | ABSOLUTE TYPE (OPTICAL) | EP58SS SERIES | EP58SS6-64-1R-P-5 | 5VDC | Южная Корея | EP58SS6-64-1R-P-5^5VDC^ | Энкодер абсолютный однооборотный, корпус: Ø58мм, вал выступающий с синхронным фланцем, посадочный диаметр вала: Ø6мм, разрешение: 64 имп./об., PNP с открытым коллектором, BCD-код, увеличение значения против часовой стрелки, Uпит. 5В=, кабель сзади 2м, IP50 | 0 | 0 | 0 | 0 | 0 | Цену и срок поставки уточняйте дополнительно.
A2500008456R |  | A2500008456 | ROTARY ENCODER | ABSOLUTE TYPE (OPTICAL) | EP58SS SERIES | EP58SS6-64-2F-N-24 | 12-24VDC | Южная Корея | EP58SS6-64-2F-N-24^12-24VDC^ | Энкодер абсолютный однооборотный, корпус: Ø58мм, вал выступающий с синхронным фланцем, посадочный диаметр вала: Ø6мм, разрешение: 64 имп./об., NPN с открытым коллектором, двоичный код, увеличение значения по часовой стрелке, Uпит. 12…24В=, кабель сзади 2м, IP50 | 0 | 0 | 0 | 0 | 0 | Цену и срок поставки уточняйте дополнительно.
A2500008576R |  | A2500008576 | ROTARY ENCODER | ABSOLUTE TYPE (OPTICAL) | EP58SS SERIES | EP58SS6-64-2F-N-5 | 5VDC | Южная Корея | EP58SS6-64-2F-N-5^5VDC^ | Энкодер абсолютный однооборотный, корпус: Ø58мм, вал выступающий с синхронным фланцем, посадочный диаметр вала: Ø6мм, разрешение: 64 имп./об., NPN с открытым коллектором, двоичный код, увеличение значения по часовой стрелке, Uпит. 5В=, кабель сзади 2м, IP50 | 0 | 0 | 0 | 0 | 0 | Цену и срок поставки уточняйте дополнительно.
A2500008450R |  | A2500008450 | ROTARY ENCODER | ABSOLUTE TYPE (OPTICAL) | EP58SS SERIES | EP58SS6-64-2F-P-24 | 12-24VDC | Южная Корея | EP58SS6-64-2F-P-24^12-24VDC^ | Энкодер абсолютный однооборотный, корпус: Ø58мм, вал выступающий с синхронным фланцем, посадочный диаметр вала: Ø6мм, разрешение: 64 имп./об., PNP с открытым коллектором, двоичный код, увеличение значения по часовой стрелке, Uпит. 12…24В=, кабель сзади 2м, IP50 | 0 | 0 | 0 | 0 | 0 | Цену и срок поставки уточняйте дополнительно.
A2500008570R |  | A2500008570 | ROTARY ENCODER | ABSOLUTE TYPE (OPTICAL) | EP58SS SERIES | EP58SS6-64-2F-P-5 | 5VDC | Южная Корея | EP58SS6-64-2F-P-5^5VDC^ | Энкодер абсолютный однооборотный, корпус: Ø58мм, вал выступающий с синхронным фланцем, посадочный диаметр вала: Ø6мм, разрешение: 64 имп./об., PNP с открытым коллектором, двоичный код, увеличение значения по часовой стрелке, Uпит. 5В=, кабель сзади 2м, IP50 | 0 | 0 | 0 | 0 | 0 | Цену и срок поставки уточняйте дополнительно.
A2500008459R |  | A2500008459 | ROTARY ENCODER | ABSOLUTE TYPE (OPTICAL) | EP58SS SERIES | EP58SS6-64-2R-N-24 | 12-24VDC | Южная Корея | EP58SS6-64-2R-N-24^12-24VDC^ | Энкодер абсолютный однооборотный, корпус: Ø58мм, вал выступающий с синхронным фланцем, посадочный диаметр вала: Ø6мм, разрешение: 64 имп./об., NPN с открытым коллектором, двоичный код, увеличение значения против часовой стрелки, Uпит. 12…24В=, кабель сзади 2м, IP50 | 0 | 0 | 0 | 0 | 0 | Цену и срок поставки уточняйте дополнительно.
A2500008579R |  | A2500008579 | ROTARY ENCODER | ABSOLUTE TYPE (OPTICAL) | EP58SS SERIES | EP58SS6-64-2R-N-5 | 5VDC | Южная Корея | EP58SS6-64-2R-N-5^5VDC^ | Энкодер абсолютный однооборотный, корпус: Ø58мм, вал выступающий с синхронным фланцем, посадочный диаметр вала: Ø6мм, разрешение: 64 имп./об., NPN с открытым коллектором, двоичный код, увеличение значения против часовой стрелки, Uпит. 5В=, кабель сзади 2м, IP50 | 0 | 0 | 0 | 0 | 0 | Цену и срок поставки уточняйте дополнительно.
A2500008453R |  | A2500008453 | ROTARY ENCODER | ABSOLUTE TYPE (OPTICAL) | EP58SS SERIES | EP58SS6-64-2R-P-24 | 12-24VDC | Южная Корея | EP58SS6-64-2R-P-24^12-24VDC^ | Энкодер абсолютный однооборотный, корпус: Ø58мм, вал выступающий с синхронным фланцем, посадочный диаметр вала: Ø6мм, разрешение: 64 имп./об., PNP с открытым коллектором, двоичный код, увеличение значения против часовой стрелки, Uпит. 12…24В=, кабель сзади 2м, IP50 | 0 | 0 | 0 | 0 | 0 | Цену и срок поставки уточняйте дополнительно.
A2500008573R |  | A2500008573 | ROTARY ENCODER | ABSOLUTE TYPE (OPTICAL) | EP58SS SERIES | EP58SS6-64-2R-P-5 | 5VDC | Южная Корея | EP58SS6-64-2R-P-5^5VDC^ | Энкодер абсолютный однооборотный, корпус: Ø58мм, вал выступающий с синхронным фланцем, посадочный диаметр вала: Ø6мм, разрешение: 64 имп./об., PNP с открытым коллектором, двоичный код, увеличение значения против часовой стрелки, Uпит. 5В=, кабель сзади 2м, IP50 | 0 | 0 | 0 | 0 | 0 | Цену и срок поставки уточняйте дополнительно.
A2500008457R |  | A2500008457 | ROTARY ENCODER | ABSOLUTE TYPE (OPTICAL) | EP58SS SERIES | EP58SS6-64-3F-N-24 | 12-24VDC | Южная Корея | EP58SS6-64-3F-N-24^12-24VDC^ | Энкодер абсолютный однооборотный, корпус: Ø58мм, вал выступающий с синхронным фланцем, посадочный диаметр вала: Ø6мм, разрешение: 64 имп./об., NPN с открытым коллектором, код Грея, увеличение значения по часовой стрелке, Uпит. 12…24В=, кабель сзади 2м, IP50 | 0 | 0 | 0 | 0 | 0 | Цену и срок поставки уточняйте дополнительно.
A2500008577R |  | A2500008577 | ROTARY ENCODER | ABSOLUTE TYPE (OPTICAL) | EP58SS SERIES | EP58SS6-64-3F-N-5 | 5VDC | Южная Корея | EP58SS6-64-3F-N-5^5VDC^ | Энкодер абсолютный однооборотный, корпус: Ø58мм, вал выступающий с синхронным фланцем, посадочный диаметр вала: Ø6мм, разрешение: 64 имп./об., NPN с открытым коллектором, код Грея, увеличение значения по часовой стрелке, Uпит. 5В=, кабель сзади 2м, IP50 | 0 | 0 | 0 | 0 | 0 | Цену и срок поставки уточняйте дополнительно.
A2500008451R |  | A2500008451 | ROTARY ENCODER | ABSOLUTE TYPE (OPTICAL) | EP58SS SERIES | EP58SS6-64-3F-P-24 | 12-24VDC | Южная Корея | EP58SS6-64-3F-P-24^12-24VDC^ | Энкодер абсолютный однооборотный, корпус: Ø58мм, вал выступающий с синхронным фланцем, посадочный диаметр вала: Ø6мм, разрешение: 64 имп./об., PNP с открытым коллектором, код Грея, увеличение значения по часовой стрелке, Uпит. 12…24В=, кабель сзади 2м, IP50 | 0 | 0 | 0 | 0 | 0 | Цену и срок поставки уточняйте дополнительно.
A2500008571R |  | A2500008571 | ROTARY ENCODER | ABSOLUTE TYPE (OPTICAL) | EP58SS SERIES | EP58SS6-64-3F-P-5 | 5VDC | Южная Корея | EP58SS6-64-3F-P-5^5VDC^ | Энкодер абсолютный однооборотный, корпус: Ø58мм, вал выступающий с синхронным фланцем, посадочный диаметр вала: Ø6мм, разрешение: 64 имп./об., PNP с открытым коллектором, код Грея, увеличение значения по часовой стрелке, Uпит. 5В=, кабель сзади 2м, IP50 | 0 | 0 | 0 | 0 | 0 | Цену и срок поставки уточняйте дополнительно.
A2500008460R |  | A2500008460 | ROTARY ENCODER | ABSOLUTE TYPE (OPTICAL) | EP58SS SERIES | EP58SS6-64-3R-N-24 | 12-24VDC | Южная Корея | EP58SS6-64-3R-N-24^12-24VDC^ | Энкодер абсолютный однооборотный, корпус: Ø58мм, вал выступающий с синхронным фланцем, посадочный диаметр вала: Ø6мм, разрешение: 64 имп./об., NPN с открытым коллектором, код Грея, увеличение значения против часовой стрелки, Uпит. 12…24В=, кабель сзади 2м, IP50 | 0 | 0 | 0 | 0 | 0 | Цену и срок поставки уточняйте дополнительно.
A2500008580R |  | A2500008580 | ROTARY ENCODER | ABSOLUTE TYPE (OPTICAL) | EP58SS SERIES | EP58SS6-64-3R-N-5 | 5VDC | Южная Корея | EP58SS6-64-3R-N-5^5VDC^ | Энкодер абсолютный однооборотный, корпус: Ø58мм, вал выступающий с синхронным фланцем, посадочный диаметр вала: Ø6мм, разрешение: 64 имп./об., NPN с открытым коллектором, код Грея, увеличение значения против часовой стрелки, Uпит. 5В=, кабель сзади 2м, IP50 | 0 | 0 | 0 | 0 | 0 | Цену и срок поставки уточняйте дополнительно.
A2500008454R |  | A2500008454 | ROTARY ENCODER | ABSOLUTE TYPE (OPTICAL) | EP58SS SERIES | EP58SS6-64-3R-P-24 | 12-24VDC | Южная Корея | EP58SS6-64-3R-P-24^12-24VDC^ | Энкодер абсолютный однооборотный, корпус: Ø58мм, вал выступающий с синхронным фланцем, посадочный диаметр вала: Ø6мм, разрешение: 64 имп./об., PNP с открытым коллектором, код Грея, увеличение значения против часовой стрелки, Uпит. 12…24В=, кабель сзади 2м, IP50 | 0 | 0 | 0 | 0 | 0 | Цену и срок поставки уточняйте дополнительно.
A2500008574R |  | A2500008574 | ROTARY ENCODER | ABSOLUTE TYPE (OPTICAL) | EP58SS SERIES | EP58SS6-64-3R-P-5 | 5VDC | Южная Корея | EP58SS6-64-3R-P-5^5VDC^ | Энкодер абсолютный однооборотный, корпус: Ø58мм, вал выступающий с синхронным фланцем, посадочный диаметр вала: Ø6мм, разрешение: 64 имп./об., PNP с открытым коллектором, код Грея, увеличение значения против часовой стрелки, Uпит. 5В=, кабель сзади 2м, IP50 | 0 | 0 | 0 | 0 | 0 | Цену и срок поставки уточняйте дополнительно.
A2500008539R |  | A2500008539 | ROTARY ENCODER | ABSOLUTE TYPE (OPTICAL) | EP58SS SERIES | EP58SS6-720-1F-N-24 | 12-24VDC | Южная Корея | EP58SS6-720-1F-N-24^12-24VDC^ | Энкодер абсолютный однооборотный, корпус: Ø58мм, вал выступающий с синхронным фланцем, посадочный диаметр вала: Ø6мм, разрешение: 720 имп./об., NPN с открытым коллектором, BCD-код, увеличение значения по часовой стрелке, Uпит. 12…24В=, кабель сзади 2м, IP50 | 0 | 0 | 0 | 0 | 0 | Цену и срок поставки уточняйте дополнительно.
A2500008659R |  | A2500008659 | ROTARY ENCODER | ABSOLUTE TYPE (OPTICAL) | EP58SS SERIES | EP58SS6-720-1F-N-5 | 5VDC | Южная Корея | EP58SS6-720-1F-N-5^5VDC^ | Энкодер абсолютный однооборотный, корпус: Ø58мм, вал выступающий с синхронным фланцем, посадочный диаметр вала: Ø6мм, разрешение: 720 имп./об., NPN с открытым коллектором, BCD-код, увеличение значения по часовой стрелке, Uпит. 5В=, кабель сзади 2м, IP50 | 0 | 0 | 0 | 0 | 0 | Цену и срок поставки уточняйте дополнительно.
A2500008533R |  | A2500008533 | ROTARY ENCODER | ABSOLUTE TYPE (OPTICAL) | EP58SS SERIES | EP58SS6-720-1F-P-24 | 12-24VDC | Южная Корея | EP58SS6-720-1F-P-24^12-24VDC^ | Энкодер абсолютный однооборотный, корпус: Ø58мм, вал выступающий с синхронным фланцем, посадочный диаметр вала: Ø6мм, разрешение: 720 имп./об., PNP с открытым коллектором, BCD-код, увеличение значения по часовой стрелке, Uпит. 12…24В=, кабель сзади 2м, IP50 | 0 | 0 | 0 | 0 | 0 | Цену и срок поставки уточняйте дополнительно.
A2500008653R |  | A2500008653 | ROTARY ENCODER | ABSOLUTE TYPE (OPTICAL) | EP58SS SERIES | EP58SS6-720-1F-P-5 | 5VDC | Южная Корея | EP58SS6-720-1F-P-5^5VDC^ | Энкодер абсолютный однооборотный, корпус: Ø58мм, вал выступающий с синхронным фланцем, посадочный диаметр вала: Ø6мм, разрешение: 720 имп./об., PNP с открытым коллектором, BCD-код, увеличение значения по часовой стрелке, Uпит. 5В=, кабель сзади 2м, IP50 | 0 | 0 | 0 | 0 | 0 | Цену и срок поставки уточняйте дополнительно.
A2500008542R |  | A2500008542 | ROTARY ENCODER | ABSOLUTE TYPE (OPTICAL) | EP58SS SERIES | EP58SS6-720-1R-N-24 | 12-24VDC | Южная Корея | EP58SS6-720-1R-N-24^12-24VDC^ | Энкодер абсолютный однооборотный, корпус: Ø58мм, вал выступающий с синхронным фланцем, посадочный диаметр вала: Ø6мм, разрешение: 720 имп./об., NPN с открытым коллектором, BCD-код, увеличение значения против часовой стрелки, Uпит. 12…24В=, кабель сзади 2м, IP50 | 0 | 0 | 0 | 0 | 0 | Цену и срок поставки уточняйте дополнительно.
A2500008662R |  | A2500008662 | ROTARY ENCODER | ABSOLUTE TYPE (OPTICAL) | EP58SS SERIES | EP58SS6-720-1R-N-5 | 5VDC | Южная Корея | EP58SS6-720-1R-N-5^5VDC^ | Энкодер абсолютный однооборотный, корпус: Ø58мм, вал выступающий с синхронным фланцем, посадочный диаметр вала: Ø6мм, разрешение: 720 имп./об., NPN с открытым коллектором, BCD-код, увеличение значения против часовой стрелки, Uпит. 5В=, кабель сзади 2м, IP50 | 0 | 0 | 0 | 0 | 0 | Цену и срок поставки уточняйте дополнительно.
A2500008536R |  | A2500008536 | ROTARY ENCODER | ABSOLUTE TYPE (OPTICAL) | EP58SS SERIES | EP58SS6-720-1R-P-24 | 12-24VDC | Южная Корея | EP58SS6-720-1R-P-24^12-24VDC^ | Энкодер абсолютный однооборотный, корпус: Ø58мм, вал выступающий с синхронным фланцем, посадочный диаметр вала: Ø6мм, разрешение: 720 имп./об., PNP с открытым коллектором, BCD-код, увеличение значения против часовой стрелки, Uпит. 12…24В=, кабель сзади 2м, IP50 | 0 | 0 | 0 | 0 | 0 | Цену и срок поставки уточняйте дополнительно.
A2500008656R |  | A2500008656 | ROTARY ENCODER | ABSOLUTE TYPE (OPTICAL) | EP58SS SERIES | EP58SS6-720-1R-P-5 | 5VDC | Южная Корея | EP58SS6-720-1R-P-5^5VDC^ | Энкодер абсолютный однооборотный, корпус: Ø58мм, вал выступающий с синхронным фланцем, посадочный диаметр вала: Ø6мм, разрешение: 720 имп./об., PNP с открытым коллектором, BCD-код, увеличение значения против часовой стрелки, Uпит. 5В=, кабель сзади 2м, IP50 | 0 | 0 | 0 | 0 | 0 | Цену и срок поставки уточняйте дополнительно.
A2500008540R |  | A2500008540 | ROTARY ENCODER | ABSOLUTE TYPE (OPTICAL) | EP58SS SERIES | EP58SS6-720-2F-N-24 | 12-24VDC | Южная Корея | EP58SS6-720-2F-N-24^12-24VDC^ | Энкодер абсолютный однооборотный, корпус: Ø58мм, вал выступающий с синхронным фланцем, посадочный диаметр вала: Ø6мм, разрешение: 720 имп./об., NPN с открытым коллектором, двоичный код, увеличение значения по часовой стрелке, Uпит. 12…24В=, кабель сзади 2м, IP50 | 0 | 0 | 0 | 0 | 0 | Цену и срок поставки уточняйте дополнительно.
A2500008660R |  | A2500008660 | ROTARY ENCODER | ABSOLUTE TYPE (OPTICAL) | EP58SS SERIES | EP58SS6-720-2F-N-5 | 5VDC | Южная Корея | EP58SS6-720-2F-N-5^5VDC^ | Энкодер абсолютный однооборотный, корпус: Ø58мм, вал выступающий с синхронным фланцем, посадочный диаметр вала: Ø6мм, разрешение: 720 имп./об., NPN с открытым коллектором, двоичный код, увеличение значения по часовой стрелке, Uпит. 5В=, кабель сзади 2м, IP50 | 0 | 0 | 0 | 0 | 0 | Цену и срок поставки уточняйте дополнительно.
A2500008534R |  | A2500008534 | ROTARY ENCODER | ABSOLUTE TYPE (OPTICAL) | EP58SS SERIES | EP58SS6-720-2F-P-24 | 12-24VDC | Южная Корея | EP58SS6-720-2F-P-24^12-24VDC^ | Энкодер абсолютный однооборотный, корпус: Ø58мм, вал выступающий с синхронным фланцем, посадочный диаметр вала: Ø6мм, разрешение: 720 имп./об., PNP с открытым коллектором, двоичный код, увеличение значения по часовой стрелке, Uпит. 12…24В=, кабель сзади 2м, IP50 | 0 | 0 | 0 | 0 | 0 | Цену и срок поставки уточняйте дополнительно.
A2500008654R |  | A2500008654 | ROTARY ENCODER | ABSOLUTE TYPE (OPTICAL) | EP58SS SERIES | EP58SS6-720-2F-P-5 | 5VDC | Южная Корея | EP58SS6-720-2F-P-5^5VDC^ | Энкодер абсолютный однооборотный, корпус: Ø58мм, вал выступающий с синхронным фланцем, посадочный диаметр вала: Ø6мм, разрешение: 720 имп./об., PNP с открытым коллектором, двоичный код, увеличение значения по часовой стрелке, Uпит. 5В=, кабель сзади 2м, IP50 | 0 | 0 | 0 | 0 | 0 | Цену и срок поставки уточняйте дополнительно.
A2500008543R |  | A2500008543 | ROTARY ENCODER | ABSOLUTE TYPE (OPTICAL) | EP58SS SERIES | EP58SS6-720-2R-N-24 | 12-24VDC | Южная Корея | EP58SS6-720-2R-N-24^12-24VDC^ | Энкодер абсолютный однооборотный, корпус: Ø58мм, вал выступающий с синхронным фланцем, посадочный диаметр вала: Ø6мм, разрешение: 720 имп./об., NPN с открытым коллектором, двоичный код, увеличение значения против часовой стрелки, Uпит. 12…24В=, кабель сзади 2м, IP50 | 0 | 0 | 0 | 0 | 0 | Цену и срок поставки уточняйте дополнительно.
A2500008663R |  | A2500008663 | ROTARY ENCODER | ABSOLUTE TYPE (OPTICAL) | EP58SS SERIES | EP58SS6-720-2R-N-5 | 5VDC | Южная Корея | EP58SS6-720-2R-N-5^5VDC^ | Энкодер абсолютный однооборотный, корпус: Ø58мм, вал выступающий с синхронным фланцем, посадочный диаметр вала: Ø6мм, разрешение: 720 имп./об., NPN с открытым коллектором, двоичный код, увеличение значения против часовой стрелки, Uпит. 5В=, кабель сзади 2м, IP50 | 0 | 0 | 0 | 0 | 0 | Цену и срок поставки уточняйте дополнительно.
A2500008537R |  | A2500008537 | ROTARY ENCODER | ABSOLUTE TYPE (OPTICAL) | EP58SS SERIES | EP58SS6-720-2R-P-24 | 12-24VDC | Южная Корея | EP58SS6-720-2R-P-24^12-24VDC^ | Энкодер абсолютный однооборотный, корпус: Ø58мм, вал выступающий с синхронным фланцем, посадочный диаметр вала: Ø6мм, разрешение: 720 имп./об., PNP с открытым коллектором, двоичный код, увеличение значения против часовой стрелки, Uпит. 12…24В=, кабель сзади 2м, IP50 | 0 | 0 | 0 | 0 | 0 | Цену и срок поставки уточняйте дополнительно.
A2500008657R |  | A2500008657 | ROTARY ENCODER | ABSOLUTE TYPE (OPTICAL) | EP58SS SERIES | EP58SS6-720-2R-P-5 | 5VDC | Южная Корея | EP58SS6-720-2R-P-5^5VDC^ | Энкодер абсолютный однооборотный, корпус: Ø58мм, вал выступающий с синхронным фланцем, посадочный диаметр вала: Ø6мм, разрешение: 720 имп./об., PNP с открытым коллектором, двоичный код, увеличение значения против часовой стрелки, Uпит. 5В=, кабель сзади 2м, IP50 | 0 | 0 | 0 | 0 | 0 | Цену и срок поставки уточняйте дополнительно.
A2500008541R |  | A2500008541 | ROTARY ENCODER | ABSOLUTE TYPE (OPTICAL) | EP58SS SERIES | EP58SS6-720-3F-N-24 | 12-24VDC | Южная Корея | EP58SS6-720-3F-N-24^12-24VDC^ | Энкодер абсолютный однооборотный, корпус: Ø58мм, вал выступающий с синхронным фланцем, посадочный диаметр вала: Ø6мм, разрешение: 720 имп./об., NPN с открытым коллектором, код Грея, увеличение значения по часовой стрелке, Uпит. 12…24В=, кабель сзади 2м, IP50 | 0 | 0 | 0 | 0 | 0 | Цену и срок поставки уточняйте дополнительно.
A2500008661R |  | A2500008661 | ROTARY ENCODER | ABSOLUTE TYPE (OPTICAL) | EP58SS SERIES | EP58SS6-720-3F-N-5 | 5VDC | Южная Корея | EP58SS6-720-3F-N-5^5VDC^ | Энкодер абсолютный однооборотный, корпус: Ø58мм, вал выступающий с синхронным фланцем, посадочный диаметр вала: Ø6мм, разрешение: 720 имп./об., NPN с открытым коллектором, код Грея, увеличение значения по часовой стрелке, Uпит. 5В=, кабель сзади 2м, IP50 | 0 | 0 | 0 | 0 | 0 | Цену и срок поставки уточняйте дополнительно.
A2500008535R |  | A2500008535 | ROTARY ENCODER | ABSOLUTE TYPE (OPTICAL) | EP58SS SERIES | EP58SS6-720-3F-P-24 | 12-24VDC | Южная Корея | EP58SS6-720-3F-P-24^12-24VDC^ | Энкодер абсолютный однооборотный, корпус: Ø58мм, вал выступающий с синхронным фланцем, посадочный диаметр вала: Ø6мм, разрешение: 720 имп./об., PNP с открытым коллектором, код Грея, увеличение значения по часовой стрелке, Uпит. 12…24В=, кабель сзади 2м, IP50 | 0 | 0 | 0 | 0 | 0 | Цену и срок поставки уточняйте дополнительно.
A2500008655R |  | A2500008655 | ROTARY ENCODER | ABSOLUTE TYPE (OPTICAL) | EP58SS SERIES | EP58SS6-720-3F-P-5 | 5VDC | Южная Корея | EP58SS6-720-3F-P-5^5VDC^ | Энкодер абсолютный однооборотный, корпус: Ø58мм, вал выступающий с синхронным фланцем, посадочный диаметр вала: Ø6мм, разрешение: 720 имп./об., PNP с открытым коллектором, код Грея, увеличение значения по часовой стрелке, Uпит. 5В=, кабель сзади 2м, IP50 | 0 | 0 | 0 | 0 | 0 | Цену и срок поставки уточняйте дополнительно.
A2500008544R |  | A2500008544 | ROTARY ENCODER | ABSOLUTE TYPE (OPTICAL) | EP58SS SERIES | EP58SS6-720-3R-N-24 | 12-24VDC | Южная Корея | EP58SS6-720-3R-N-24^12-24VDC^ | Энкодер абсолютный однооборотный, корпус: Ø58мм, вал выступающий с синхронным фланцем, посадочный диаметр вала: Ø6мм, разрешение: 720 имп./об., NPN с открытым коллектором, код Грея, увеличение значения против часовой стрелки, Uпит. 12…24В=, кабель сзади 2м, IP50 | 0 | 0 | 0 | 0 | 0 | Цену и срок поставки уточняйте дополнительно.
A2500008664R |  | A2500008664 | ROTARY ENCODER | ABSOLUTE TYPE (OPTICAL) | EP58SS SERIES | EP58SS6-720-3R-N-5 | 5VDC | Южная Корея | EP58SS6-720-3R-N-5^5VDC^ | Энкодер абсолютный однооборотный, корпус: Ø58мм, вал выступающий с синхронным фланцем, посадочный диаметр вала: Ø6мм, разрешение: 720 имп./об., NPN с открытым коллектором, код Грея, увеличение значения против часовой стрелки, Uпит. 5В=, кабель сзади 2м, IP50 | 0 | 0 | 0 | 0 | 0 | Цену и срок поставки уточняйте дополнительно.
A2500008538R |  | A2500008538 | ROTARY ENCODER | ABSOLUTE TYPE (OPTICAL) | EP58SS SERIES | EP58SS6-720-3R-P-24 | 12-24VDC | Южная Корея | EP58SS6-720-3R-P-24^12-24VDC^ | Энкодер абсолютный однооборотный, корпус: Ø58мм, вал выступающий с синхронным фланцем, посадочный диаметр вала: Ø6мм, разрешение: 720 имп./об., PNP с открытым коллектором, код Грея, увеличение значения против часовой стрелки, Uпит. 12…24В=, кабель сзади 2м, IP50 | 0 | 0 | 0 | 0 | 0 | Цену и срок поставки уточняйте дополнительно.
A2500008658R |  | A2500008658 | ROTARY ENCODER | ABSOLUTE TYPE (OPTICAL) | EP58SS SERIES | EP58SS6-720-3R-P-5 | 5VDC | Южная Корея | EP58SS6-720-3R-P-5^5VDC^ | Энкодер абсолютный однооборотный, корпус: Ø58мм, вал выступающий с синхронным фланцем, посадочный диаметр вала: Ø6мм, разрешение: 720 имп./об., PNP с открытым коллектором, код Грея, увеличение значения против часовой стрелки, Uпит. 5В=, кабель сзади 2м, IP50 | 0 | 0 | 0 | 0 | 0 | Цену и срок поставки уточняйте дополнительно.
A2500008467R |  | A2500008467 | ROTARY ENCODER | ABSOLUTE TYPE (OPTICAL) | EP58SS SERIES | EP58SS6-90-1F-N-24 | 12-24VDC | Южная Корея | EP58SS6-90-1F-N-24^12-24VDC^ | Энкодер абсолютный однооборотный, корпус: Ø58мм, вал выступающий с синхронным фланцем, посадочный диаметр вала: Ø6мм, разрешение: 90 имп./об., NPN с открытым коллектором, BCD-код, увеличение значения по часовой стрелке, Uпит. 12…24В=, кабель сзади 2м, IP50 | 0 | 0 | 0 | 0 | 0 | Цену и срок поставки уточняйте дополнительно.
A2500008587R |  | A2500008587 | ROTARY ENCODER | ABSOLUTE TYPE (OPTICAL) | EP58SS SERIES | EP58SS6-90-1F-N-5 | 5VDC | Южная Корея | EP58SS6-90-1F-N-5^5VDC^ | Энкодер абсолютный однооборотный, корпус: Ø58мм, вал выступающий с синхронным фланцем, посадочный диаметр вала: Ø6мм, разрешение: 90 имп./об., NPN с открытым коллектором, BCD-код, увеличение значения по часовой стрелке, Uпит. 5В=, кабель сзади 2м, IP50 | 0 | 0 | 0 | 0 | 0 | Цену и срок поставки уточняйте дополнительно.
A2500008461R |  | A2500008461 | ROTARY ENCODER | ABSOLUTE TYPE (OPTICAL) | EP58SS SERIES | EP58SS6-90-1F-P-24 | 12-24VDC | Южная Корея | EP58SS6-90-1F-P-24^12-24VDC^ | Энкодер абсолютный однооборотный, корпус: Ø58мм, вал выступающий с синхронным фланцем, посадочный диаметр вала: Ø6мм, разрешение: 90 имп./об., PNP с открытым коллектором, BCD-код, увеличение значения по часовой стрелке, Uпит. 12…24В=, кабель сзади 2м, IP50 | 0 | 0 | 0 | 0 | 0 | Цену и срок поставки уточняйте дополнительно.
A2500008581R |  | A2500008581 | ROTARY ENCODER | ABSOLUTE TYPE (OPTICAL) | EP58SS SERIES | EP58SS6-90-1F-P-5 | 5VDC | Южная Корея | EP58SS6-90-1F-P-5^5VDC^ | Энкодер абсолютный однооборотный, корпус: Ø58мм, вал выступающий с синхронным фланцем, посадочный диаметр вала: Ø6мм, разрешение: 90 имп./об., PNP с открытым коллектором, BCD-код, увеличение значения по часовой стрелке, Uпит. 5В=, кабель сзади 2м, IP50 | 0 | 0 | 0 | 0 | 0 | Цену и срок поставки уточняйте дополнительно.
A2500008470R |  | A2500008470 | ROTARY ENCODER | ABSOLUTE TYPE (OPTICAL) | EP58SS SERIES | EP58SS6-90-1R-N-24 | 12-24VDC | Южная Корея | EP58SS6-90-1R-N-24^12-24VDC^ | Энкодер абсолютный однооборотный, корпус: Ø58мм, вал выступающий с синхронным фланцем, посадочный диаметр вала: Ø6мм, разрешение: 90 имп./об., NPN с открытым коллектором, BCD-код, увеличение значения против часовой стрелки, Uпит. 12…24В=, кабель сзади 2м, IP50 | 0 | 0 | 0 | 0 | 0 | Цену и срок поставки уточняйте дополнительно.
A2500008590R |  | A2500008590 | ROTARY ENCODER | ABSOLUTE TYPE (OPTICAL) | EP58SS SERIES | EP58SS6-90-1R-N-5 | 5VDC | Южная Корея | EP58SS6-90-1R-N-5^5VDC^ | Энкодер абсолютный однооборотный, корпус: Ø58мм, вал выступающий с синхронным фланцем, посадочный диаметр вала: Ø6мм, разрешение: 90 имп./об., NPN с открытым коллектором, BCD-код, увеличение значения против часовой стрелки, Uпит. 5В=, кабель сзади 2м, IP50 | 0 | 0 | 0 | 0 | 0 | Цену и срок поставки уточняйте дополнительно.
A2500008464R |  | A2500008464 | ROTARY ENCODER | ABSOLUTE TYPE (OPTICAL) | EP58SS SERIES | EP58SS6-90-1R-P-24 | 12-24VDC | Южная Корея | EP58SS6-90-1R-P-24^12-24VDC^ | Энкодер абсолютный однооборотный, корпус: Ø58мм, вал выступающий с синхронным фланцем, посадочный диаметр вала: Ø6мм, разрешение: 90 имп./об., PNP с открытым коллектором, BCD-код, увеличение значения против часовой стрелки, Uпит. 12…24В=, кабель сзади 2м, IP50 | 0 | 0 | 0 | 0 | 0 | Цену и срок поставки уточняйте дополнительно.
A2500008584R |  | A2500008584 | ROTARY ENCODER | ABSOLUTE TYPE (OPTICAL) | EP58SS SERIES | EP58SS6-90-1R-P-5 | 5VDC | Южная Корея | EP58SS6-90-1R-P-5^5VDC^ | Энкодер абсолютный однооборотный, корпус: Ø58мм, вал выступающий с синхронным фланцем, посадочный диаметр вала: Ø6мм, разрешение: 90 имп./об., PNP с открытым коллектором, BCD-код, увеличение значения против часовой стрелки, Uпит. 5В=, кабель сзади 2м, IP50 | 0 | 0 | 0 | 0 | 0 | Цену и срок поставки уточняйте дополнительно.
A2500008468R |  | A2500008468 | ROTARY ENCODER | ABSOLUTE TYPE (OPTICAL) | EP58SS SERIES | EP58SS6-90-2F-N-24 | 12-24VDC | Южная Корея | EP58SS6-90-2F-N-24^12-24VDC^ | Энкодер абсолютный однооборотный, корпус: Ø58мм, вал выступающий с синхронным фланцем, посадочный диаметр вала: Ø6мм, разрешение: 90 имп./об., NPN с открытым коллектором, двоичный код, увеличение значения по часовой стрелке, Uпит. 12…24В=, кабель сзади 2м, IP50 | 0 | 0 | 0 | 0 | 0 | Цену и срок поставки уточняйте дополнительно.
A2500008588R |  | A2500008588 | ROTARY ENCODER | ABSOLUTE TYPE (OPTICAL) | EP58SS SERIES | EP58SS6-90-2F-N-5 | 5VDC | Южная Корея | EP58SS6-90-2F-N-5^5VDC^ | Энкодер абсолютный однооборотный, корпус: Ø58мм, вал выступающий с синхронным фланцем, посадочный диаметр вала: Ø6мм, разрешение: 90 имп./об., NPN с открытым коллектором, двоичный код, увеличение значения по часовой стрелке, Uпит. 5В=, кабель сзади 2м, IP50 | 0 | 0 | 0 | 0 | 0 | Цену и срок поставки уточняйте дополнительно.
A2500008462R |  | A2500008462 | ROTARY ENCODER | ABSOLUTE TYPE (OPTICAL) | EP58SS SERIES | EP58SS6-90-2F-P-24 | 12-24VDC | Южная Корея | EP58SS6-90-2F-P-24^12-24VDC^ | Энкодер абсолютный однооборотный, корпус: Ø58мм, вал выступающий с синхронным фланцем, посадочный диаметр вала: Ø6мм, разрешение: 90 имп./об., PNP с открытым коллектором, двоичный код, увеличение значения по часовой стрелке, Uпит. 12…24В=, кабель сзади 2м, IP50 | 0 | 0 | 0 | 0 | 0 | Цену и срок поставки уточняйте дополнительно.
A2500008582R |  | A2500008582 | ROTARY ENCODER | ABSOLUTE TYPE (OPTICAL) | EP58SS SERIES | EP58SS6-90-2F-P-5 | 5VDC | Южная Корея | EP58SS6-90-2F-P-5^5VDC^ | Энкодер абсолютный однооборотный, корпус: Ø58мм, вал выступающий с синхронным фланцем, посадочный диаметр вала: Ø6мм, разрешение: 90 имп./об., PNP с открытым коллектором, двоичный код, увеличение значения по часовой стрелке, Uпит. 5В=, кабель сзади 2м, IP50 | 0 | 0 | 0 | 0 | 0 | Цену и срок поставки уточняйте дополнительно.
A2500008471R |  | A2500008471 | ROTARY ENCODER | ABSOLUTE TYPE (OPTICAL) | EP58SS SERIES | EP58SS6-90-2R-N-24 | 12-24VDC | Южная Корея | EP58SS6-90-2R-N-24^12-24VDC^ | Энкодер абсолютный однооборотный, корпус: Ø58мм, вал выступающий с синхронным фланцем, посадочный диаметр вала: Ø6мм, разрешение: 90 имп./об., NPN с открытым коллектором, двоичный код, увеличение значения против часовой стрелки, Uпит. 12…24В=, кабель сзади 2м, IP50 | 0 | 0 | 0 | 0 | 0 | Цену и срок поставки уточняйте дополнительно.
A2500008591R |  | A2500008591 | ROTARY ENCODER | ABSOLUTE TYPE (OPTICAL) | EP58SS SERIES | EP58SS6-90-2R-N-5 | 5VDC | Южная Корея | EP58SS6-90-2R-N-5^5VDC^ | Энкодер абсолютный однооборотный, корпус: Ø58мм, вал выступающий с синхронным фланцем, посадочный диаметр вала: Ø6мм, разрешение: 90 имп./об., NPN с открытым коллектором, двоичный код, увеличение значения против часовой стрелки, Uпит. 5В=, кабель сзади 2м, IP50 | 0 | 0 | 0 | 0 | 0 | Цену и срок поставки уточняйте дополнительно.
A2500008465R |  | A2500008465 | ROTARY ENCODER | ABSOLUTE TYPE (OPTICAL) | EP58SS SERIES | EP58SS6-90-2R-P-24 | 12-24VDC | Южная Корея | EP58SS6-90-2R-P-24^12-24VDC^ | Энкодер абсолютный однооборотный, корпус: Ø58мм, вал выступающий с синхронным фланцем, посадочный диаметр вала: Ø6мм, разрешение: 90 имп./об., PNP с открытым коллектором, двоичный код, увеличение значения против часовой стрелки, Uпит. 12…24В=, кабель сзади 2м, IP50 | 0 | 0 | 0 | 0 | 0 | Цену и срок поставки уточняйте дополнительно.
A2500008585R |  | A2500008585 | ROTARY ENCODER | ABSOLUTE TYPE (OPTICAL) | EP58SS SERIES | EP58SS6-90-2R-P-5 | 5VDC | Южная Корея | EP58SS6-90-2R-P-5^5VDC^ | Энкодер абсолютный однооборотный, корпус: Ø58мм, вал выступающий с синхронным фланцем, посадочный диаметр вала: Ø6мм, разрешение: 90 имп./об., PNP с открытым коллектором, двоичный код, увеличение значения против часовой стрелки, Uпит. 5В=, кабель сзади 2м, IP50 | 0 | 0 | 0 | 0 | 0 | Цену и срок поставки уточняйте дополнительно.
A2500008469R |  | A2500008469 | ROTARY ENCODER | ABSOLUTE TYPE (OPTICAL) | EP58SS SERIES | EP58SS6-90-3F-N-24 | 12-24VDC | Южная Корея | EP58SS6-90-3F-N-24^12-24VDC^ | Энкодер абсолютный однооборотный, корпус: Ø58мм, вал выступающий с синхронным фланцем, посадочный диаметр вала: Ø6мм, разрешение: 90 имп./об., NPN с открытым коллектором, код Грея, увеличение значения по часовой стрелке, Uпит. 12…24В=, кабель сзади 2м, IP50 | 0 | 0 | 0 | 0 | 0 | Цену и срок поставки уточняйте дополнительно.
A2500008589R |  | A2500008589 | ROTARY ENCODER | ABSOLUTE TYPE (OPTICAL) | EP58SS SERIES | EP58SS6-90-3F-N-5 | 5VDC | Южная Корея | EP58SS6-90-3F-N-5^5VDC^ | Энкодер абсолютный однооборотный, корпус: Ø58мм, вал выступающий с синхронным фланцем, посадочный диаметр вала: Ø6мм, разрешение: 90 имп./об., NPN с открытым коллектором, код Грея, увеличение значения по часовой стрелке, Uпит. 5В=, кабель сзади 2м, IP50 | 0 | 0 | 0 | 0 | 0 | Цену и срок поставки уточняйте дополнительно.
A2500008463R |  | A2500008463 | ROTARY ENCODER | ABSOLUTE TYPE (OPTICAL) | EP58SS SERIES | EP58SS6-90-3F-P-24 | 12-24VDC | Южная Корея | EP58SS6-90-3F-P-24^12-24VDC^ | Энкодер абсолютный однооборотный, корпус: Ø58мм, вал выступающий с синхронным фланцем, посадочный диаметр вала: Ø6мм, разрешение: 90 имп./об., PNP с открытым коллектором, код Грея, увеличение значения по часовой стрелке, Uпит. 12…24В=, кабель сзади 2м, IP50 | 0 | 0 | 0 | 0 | 0 | Цену и срок поставки уточняйте дополнительно.
A2500008583R |  | A2500008583 | ROTARY ENCODER | ABSOLUTE TYPE (OPTICAL) | EP58SS SERIES | EP58SS6-90-3F-P-5 | 5VDC | Южная Корея | EP58SS6-90-3F-P-5^5VDC^ | Энкодер абсолютный однооборотный, корпус: Ø58мм, вал выступающий с синхронным фланцем, посадочный диаметр вала: Ø6мм, разрешение: 90 имп./об., PNP с открытым коллектором, код Грея, увеличение значения по часовой стрелке, Uпит. 5В=, кабель сзади 2м, IP50 | 0 | 0 | 0 | 0 | 0 | Цену и срок поставки уточняйте дополнительно.
A2500008472R |  | A2500008472 | ROTARY ENCODER | ABSOLUTE TYPE (OPTICAL) | EP58SS SERIES | EP58SS6-90-3R-N-24 | 12-24VDC | Южная Корея | EP58SS6-90-3R-N-24^12-24VDC^ | Энкодер абсолютный однооборотный, корпус: Ø58мм, вал выступающий с синхронным фланцем, посадочный диаметр вала: Ø6мм, разрешение: 90 имп./об., NPN с открытым коллектором, код Грея, увеличение значения против часовой стрелки, Uпит. 12…24В=, кабель сзади 2м, IP50 | 0 | 0 | 0 | 0 | 0 | Цену и срок поставки уточняйте дополнительно.
A2500008592R |  | A2500008592 | ROTARY ENCODER | ABSOLUTE TYPE (OPTICAL) | EP58SS SERIES | EP58SS6-90-3R-N-5 | 5VDC | Южная Корея | EP58SS6-90-3R-N-5^5VDC^ | Энкодер абсолютный однооборотный, корпус: Ø58мм, вал выступающий с синхронным фланцем, посадочный диаметр вала: Ø6мм, разрешение: 90 имп./об., NPN с открытым коллектором, код Грея, увеличение значения против часовой стрелки, Uпит. 5В=, кабель сзади 2м, IP50 | 0 | 0 | 0 | 0 | 0 | Цену и срок поставки уточняйте дополнительно.
A2500008466R |  | A2500008466 | ROTARY ENCODER | ABSOLUTE TYPE (OPTICAL) | EP58SS SERIES | EP58SS6-90-3R-P-24 | 12-24VDC | Южная Корея | EP58SS6-90-3R-P-24^12-24VDC^ | Энкодер абсолютный однооборотный, корпус: Ø58мм, вал выступающий с синхронным фланцем, посадочный диаметр вала: Ø6мм, разрешение: 90 имп./об., PNP с открытым коллектором, код Грея, увеличение значения против часовой стрелки, Uпит. 12…24В=, кабель сзади 2м, IP50 | 0 | 0 | 0 | 0 | 0 | Цену и срок поставки уточняйте дополнительно.
A2500008677R |  | A2500008677 | ROTARY ENCODER | ABSOLUTE TYPE (OPTICAL) | EPM50S SERIES | EPM50S8-1013-B-PN-24 | 12-24VDC | Китай | EPM50S8-1013-B-PN-24^12-24VDC^ | Энкодер абсолютный многооборотный, корпус: Ø50мм, вал выступающий, посадочный диаметр вала: Ø8мм, разрешение: один оборот - 10 бит (1024 имп./об.), более одного оборота - 13 бит (8192 имп./об.), параллельный NPN с открытым коллектором, двоичный код, увеличение значения по и против часовой стрелки, Uпит. 12…24В=, кабель сзади 2м, IP64 | 30460 | 28327.8 | 27414 | 24368 | 21322 | Доступно к заказу.
A2500008688R |  | A2500008688 | ROTARY ENCODER | ABSOLUTE TYPE (OPTICAL) | EPM50S SERIES | EPM50S8-1013-B-PN-24 | 12-24VDC(15M) | Южная Корея | EPM50S8-1013-B-PN-24^12-24VDC(15M)^ | Энкодер абсолютный многооборотный, корпус: Ø50мм, вал выступающий, посадочный диаметр вала: Ø8мм, разрешение: один оборот - 10 бит (1024 имп./об.), более одного оборота - 13 бит (8192 имп./об.), параллельный NPN с открытым коллектором, двоичный код, увеличение значения по и против часовой стрелки, Uпит. 12…24В=, кабель сзади 15м, IP64 | 0 | 0 | 0 | 0 | 0 | Цену и срок поставки уточняйте дополнительно.
A2500008686R |  | A2500008686 | ROTARY ENCODER | ABSOLUTE TYPE (OPTICAL) | EPM50S SERIES | EPM50S8-1013-B-PN-24 | 12-24VDC(30M) | Южная Корея | EPM50S8-1013-B-PN-24^12-24VDC(30M)^ | Энкодер абсолютный многооборотный, корпус: Ø50мм, вал выступающий, посадочный диаметр вала: Ø8мм, разрешение: один оборот - 10 бит (1024 имп./об.), более одного оборота - 13 бит (8192 имп./об.), параллельный NPN с открытым коллектором, двоичный код, увеличение значения по и против часовой стрелки, Uпит. 12…24В=, кабель сзади 30м, IP64 | 0 | 0 | 0 | 0 | 0 | Цену и срок поставки уточняйте дополнительно.
A2500008682R |  | A2500008682 | ROTARY ENCODER | ABSOLUTE TYPE (OPTICAL) | EPM50S SERIES | EPM50S8-1013-B-PN-24 | 12-24VDC(3M) | Южная Корея | EPM50S8-1013-B-PN-24^12-24VDC(3M)^ | Энкодер абсолютный многооборотный, корпус: Ø50мм, вал выступающий, посадочный диаметр вала: Ø8мм, разрешение: один оборот - 10 бит (1024 имп./об.), более одного оборота - 13 бит (8192 имп./об.), параллельный NPN с открытым коллектором, двоичный код, увеличение значения по и против часовой стрелки, Uпит. 12…24В=, кабель сзади 3м, IP64 | 0 | 0 | 0 | 0 | 0 | Цену и срок поставки уточняйте дополнительно.
A2500008687R |  | A2500008687 | ROTARY ENCODER | ABSOLUTE TYPE (OPTICAL) | EPM50S SERIES | EPM50S8-1013-B-PN-24 | 12-24VDC(5M) | Южная Корея | EPM50S8-1013-B-PN-24^12-24VDC(5M)^ | Энкодер абсолютный многооборотный, корпус: Ø50мм, вал выступающий, посадочный диаметр вала: Ø8мм, разрешение: один оборот - 10 бит (1024 имп./об.), более одного оборота - 13 бит (8192 имп./об.), параллельный NPN с открытым коллектором, двоичный код, увеличение значения по и против часовой стрелки, Uпит. 12…24В=, кабель сзади 5м, IP64 | 0 | 0 | 0 | 0 | 0 | Цену и срок поставки уточняйте дополнительно.
A2500008689R |  | H2500003119 | ROTARY ENCODER | ABSOLUTE TYPE (OPTICAL) | EPM50S SERIES | EPM50S8-1013-B-PN-24-S | 12-24VDC | Южная Корея | EPM50S8-1013-B-PN-24-S^12-24VDC^GL | Энкодер абсолютный многооборотный, корпус: Ø50мм, вал выступающий, посадочный диаметр вала: Ø8мм, разрешение: один оборот - 10 бит (1024 имп./об.), более одного оборота - 13 бит (8192 имп./об.), параллельный NPN с открытым коллектором, двоичный код, увеличение значения по и против часовой стрелки, Uпит. 12…24В=, кабель сбоку 2м, IP50 | 43160 | 40138.8 | 38844 | 34528 | 30212 | Доступно к заказу.
A2500008680R |  | A2500008680 | ROTARY ENCODER | ABSOLUTE TYPE (OPTICAL) | EPM50S SERIES | EPM50S8-1013-B-S-24 | 12-24VDC | Китай | EPM50S8-1013-B-S-24^12-24VDC^ | Энкодер абсолютный многооборотный, корпус: Ø50мм, вал выступающий, посадочный диаметр вала: Ø8мм, разрешение: один оборот - 10 бит (1024 имп./об.), более одного оборота - 13 бит (8192 имп./об.), синхронный последовательный интерфейс (SSI), двоичный код, увеличение значения по и против часовой стрелки, Uпит. 12…24В=, кабель сзади 2м, IP64 | 30460 | 28327.8 | 27414 | 24368 | 21322 | Доступно к заказу.
A2500008685R |  | H2500003115 | ROTARY ENCODER | ABSOLUTE TYPE (OPTICAL) | EPM50S SERIES | EPM50S8-1013-B-S-24-S | 12-24VDC(10M) | Южная Корея | EPM50S8-1013-B-S-24-S^12-24VDC(10M)^GL | Энкодер абсолютный многооборотный, корпус: Ø50мм, вал выступающий, посадочный диаметр вала: Ø8мм, разрешение: один оборот - 10 бит (1024 имп./об.), более одного оборота - 13 бит (8192 имп./об.), синхронный последовательный интерфейс (SSI), двоичный код, увеличение значения по и против часовой стрелки, Uпит. 12…24В=, кабель сбоку 10м, IP50 | 46630 | 43365.9 | 41967 | 37304 | 32641 | Доступно к заказу.
A2500008684R |  | H2500003114 | ROTARY ENCODER | ABSOLUTE TYPE (OPTICAL) | EPM50S SERIES | EPM50S8-1013-B-S-24-S | 12-24VDC(5M) | Южная Корея | EPM50S8-1013-B-S-24-S^12-24VDC(5M)^GL | Энкодер абсолютный многооборотный, корпус: Ø50мм, вал выступающий, посадочный диаметр вала: Ø8мм, разрешение: один оборот - 10 бит (1024 имп./об.), более одного оборота - 13 бит (8192 имп./об.), синхронный последовательный интерфейс (SSI), двоичный код, увеличение значения по и против часовой стрелки, Uпит. 12…24В=, кабель сбоку 5м, IP50 | 44480 | 41366.4 | 40032 | 35584 | 31136 | Доступно к заказу.
A2500008683R |  | H2500003113 | ROTARY ENCODER | ABSOLUTE TYPE (OPTICAL) | EPM50S SERIES | EPM50S8-1013-B-S-24-S | 12-24VDC | Южная Корея | EPM50S8-1013-B-S-24-S^12-24VDC^GL | Энкодер абсолютный многооборотный, корпус: Ø50мм, вал выступающий, посадочный диаметр вала: Ø8мм, разрешение: один оборот - 10 бит (1024 имп./об.), более одного оборота - 13 бит (8192 имп./об.), синхронный последовательный интерфейс (SSI), двоичный код, увеличение значения по и против часовой стрелки, Uпит. 12…24В=, кабель сбоку 2м, IP50 | 43160 | 40138.8 | 38844 | 34528 | 30212 | Доступно к заказу.
A2500010391R |  | A2500010391 | ROTARY ENCODER | ABSOLUTE TYPE (OPTICAL) | EPM50S SERIES | EPM50S8-1013-B-S-24-S | O1-12-24VDC(15m) | Южная Корея | EPM50S8-1013-B-S-24-S^O1-12-24VDC(15m)^ |  | 48780 | 45365.4 | 43902 | 39024 | 34146 | Доступно к заказу.
A2500000001R |  | H2500003248 | ROTARY ENCODER | ACCESSORY | COUPLING (FLEXIBLE - ERB SERIES) | ERB-A-19C-04/04 | AL7075, 19C | Южная Корея | ERB-A-19C-04/04^AL7075, 19C^GL | Гибкая муфта, 4/4, Зажимной тип, Макс. 8000 об./мин., Uпит. НЕТ | 5110 | 4752.3 | 4599 | 4088 | 3577 | Доступно к заказу.
A2500000002R |  | H2500003249 | ROTARY ENCODER | ACCESSORY | COUPLING (FLEXIBLE - ERB SERIES) | ERB-A-19C-04/05 | AL7075, 19C | Южная Корея | ERB-A-19C-04/05^AL7075, 19C^GL | Гибкая муфта, 4/5, Зажимной тип, Макс. 8000 об./мин., Uпит. НЕТ | 4990 | 4640.7 | 4491 | 3992 | 3493 | Доступно к заказу.
A2500000003R |  | H2500003250 | ROTARY ENCODER | ACCESSORY | COUPLING (FLEXIBLE - ERB SERIES) | ERB-A-19C-04/06 | AL7075, 19C | Южная Корея | ERB-A-19C-04/06^AL7075, 19C^GL | Гибкая муфта, 4/6, Зажимной тип, Макс. 8000 об./мин., Uпит. НЕТ | 4860 | 4519.8 | 4374 | 3888 | 3402 | Доступно к заказу. Цена действует на текущий складской остаток товара. Под заказ действует цена из столбца "L" ("РРЦ по завершению остатков с НДС, Руб").
A2500000004R |  | H2500003251 | ROTARY ENCODER | ACCESSORY | COUPLING (FLEXIBLE - ERB SERIES) | ERB-A-19C-05/05 | AL7075, 19C | Южная Корея | ERB-A-19C-05/05^AL7075, 19C^GL | Гибкая муфта, 5/5, Зажимной тип, Макс. 8000 об./мин., Uпит. НЕТ | 5110 | 4752.3 | 4599 | 4088 | 3577 | Доступно к заказу.
A2500000005R |  | H2500003252 | ROTARY ENCODER | ACCESSORY | COUPLING (FLEXIBLE - ERB SERIES) | ERB-A-19C-05/06 | AL7075, 19C | Южная Корея | ERB-A-19C-05/06^AL7075, 19C^GL | Гибкая муфта, 5/6, Зажимной тип, Макс. 8000 об./мин., Uпит. НЕТ | 4990 | 4640.7 | 4491 | 3992 | 3493 | Доступно к заказу.
A2500000006R |  | H2500003253 | ROTARY ENCODER | ACCESSORY | COUPLING (FLEXIBLE - ERB SERIES) | ERB-A-19C-06/06 | AL7075, 19C | Южная Корея | ERB-A-19C-06/06^AL7075, 19C^GL | Гибкая муфта, 6/6, Зажимной тип, Макс. 8000 об./мин., Uпит. НЕТ | 5110 | 4752.3 | 4599 | 4088 | 3577 | Доступно к заказу.
A2500000007R |  | H2500003254 | ROTARY ENCODER | ACCESSORY | COUPLING (FLEXIBLE - ERB SERIES) | ERB-A-19S-04/04 | AL7075, 19S | Южная Корея | ERB-A-19S-04/04^AL7075, 19S^GL | Гибкая муфта, 4/4, Винтовой тип, Макс. 20000 об./мин., Uпит. НЕТ | 4540 | 4222.2 | 4086 | 3632 | 3178 | Доступно к заказу.
A2500000008R |  | H2500003255 | ROTARY ENCODER | ACCESSORY | COUPLING (FLEXIBLE - ERB SERIES) | ERB-A-19S-04/05 | AL7075, 19S | Южная Корея | ERB-A-19S-04/05^AL7075, 19S^GL | Гибкая муфта, 4/5, Винтовой тип, Макс. 20000 об./мин., Uпит. НЕТ | 4540 | 4222.2 | 4086 | 3632 | 3178 | Доступно к заказу.
A2500000009R |  | H2500003256 | ROTARY ENCODER | ACCESSORY | COUPLING (FLEXIBLE - ERB SERIES) | ERB-A-19S-04/06 | AL7075, 19S | Южная Корея | ERB-A-19S-04/06^AL7075, 19S^GL | Гибкая муфта, 4/6, Винтовой тип, Макс. 20000 об./мин., Uпит. НЕТ | 4410 | 4101.3 | 3969 | 3528 | 3087 | Доступно к заказу. Цена действует на текущий складской остаток товара. Под заказ действует цена из столбца "L" ("РРЦ по завершению остатков с НДС, Руб").
A2500000010R |  | H2500003257 | ROTARY ENCODER | ACCESSORY | COUPLING (FLEXIBLE - ERB SERIES) | ERB-A-19S-05/05 | AL7075, 19S | Южная Корея | ERB-A-19S-05/05^AL7075, 19S^GL | Гибкая муфта, 5/5, Винтовой тип, Макс. 20000 об./мин., Uпит. НЕТ | 4540 | 4222.2 | 4086 | 3632 | 3178 | Доступно к заказу.
A2500000011R |  | H2500003258 | ROTARY ENCODER | ACCESSORY | COUPLING (FLEXIBLE - ERB SERIES) | ERB-A-19S-05/06 | AL7075, 19S | Южная Корея | ERB-A-19S-05/06^AL7075, 19S^GL | Гибкая муфта, 5/6, Винтовой тип, Макс. 20000 об./мин., Uпит. НЕТ | 4540 | 4222.2 | 4086 | 3632 | 3178 | Доступно к заказу.
A2500000012R |  | H2500003259 | ROTARY ENCODER | ACCESSORY | COUPLING (FLEXIBLE - ERB SERIES) | ERB-A-19S-06/06 | AL7075, 19S | Южная Корея | ERB-A-19S-06/06^AL7075, 19S^GL | Гибкая муфта, 6/6, Винтовой тип, Макс. 20000 об./мин., Uпит. НЕТ | 4540 | 4222.2 | 4086 | 3632 | 3178 | Доступно к заказу.
A2500000013R |  | H2500003266 | ROTARY ENCODER | ACCESSORY | COUPLING (FLEXIBLE - ERB SERIES) | ERB-A-19S-06/08 | AL7075, 19S | Южная Корея | ERB-A-19S-06/08^AL7075, 19S^GL | Гибкая муфта, 6/8, Винтовой тип, Макс. 20000 об./мин., Uпит. НЕТ | 4540 | 4222.2 | 4086 | 3632 | 3178 | Доступно к заказу.
A2500000014R |  | H2500003260 | ROTARY ENCODER | ACCESSORY | COUPLING (FLEXIBLE - ERB SERIES) | ERB-A-26C-06/06 | AL7075, 26C | Южная Корея | ERB-A-26C-06/06^AL7075, 26C^GL | Гибкая муфта, 6/6, Зажимной тип, Макс. 6000 об./мин., Uпит. НЕТ | 5660 | 5263.8 | 5094 | 4528 | 3962 | Доступно к заказу.
A2500000015R |  | H2500003261 | ROTARY ENCODER | ACCESSORY | COUPLING (FLEXIBLE - ERB SERIES) | ERB-A-26C-06/08 | AL7075, 26C | Южная Корея | ERB-A-26C-06/08^AL7075, 26C^GL | Гибкая муфта, 6/8, Зажимной тип, Макс. 6000 об./мин., Uпит. НЕТ | 5660 | 5263.8 | 5094 | 4528 | 3962 | Доступно к заказу.
A2500000016R |  | H2500003262 | ROTARY ENCODER | ACCESSORY | COUPLING (FLEXIBLE - ERB SERIES) | ERB-A-26C-08/08 | AL7075, 26C | Южная Корея | ERB-A-26C-08/08^AL7075, 26C^GL | Гибкая муфта, 8/8, Зажимной тип, Макс. 6000 об./мин., Uпит. НЕТ | 5660 | 5263.8 | 5094 | 4528 | 3962 | Доступно к заказу.
A2500000017R |  | H2500007693 | ROTARY ENCODER | ACCESSORY | COUPLING (FLEXIBLE - ERB SERIES) | ERB-A-26S-06/06 | AL7075, 26C | Китай | ERB-A-26S-06/06^AL7075, 26C^GL | Гибкая муфта, 6/6, Винтовой тип, Макс. 15000 об./мин., Uпит. НЕТ | 5450 | 5068.5 | 4905 | 4360 | 3815 | Доступно к заказу.
A2500000018R |  | H2500003264 | ROTARY ENCODER | ACCESSORY | COUPLING (FLEXIBLE - ERB SERIES) | ERB-A-26S-06/08 | AL7075, 26S | Южная Корея | ERB-A-26S-06/08^AL7075, 26S^GL | Гибкая муфта, 6/8, Винтовой тип, Макс. 15000 об./мин., Uпит. НЕТ | 5450 | 5068.5 | 4905 | 4360 | 3815 | Доступно к заказу.
A2500000020R |  | H2500003267 | ROTARY ENCODER | ACCESSORY | COUPLING (FLEXIBLE - ERB SERIES) | ERB-A-26S-06/10 | AL7075, 26S | Южная Корея | ERB-A-26S-06/10^AL7075, 26S^GL | Гибкая муфта, 6/10, Винтовой тип, Макс. 15000 об./мин., Uпит. НЕТ | 5450 | 5068.5 | 4905 | 4360 | 3815 | Доступно к заказу.
A2500000021R |  | H2500003268 | ROTARY ENCODER | ACCESSORY | COUPLING (FLEXIBLE - ERB SERIES) | ERB-A-26S-06/12 | AL7075, 26S | Южная Корея | ERB-A-26S-06/12^AL7075, 26S^GL | Гибкая муфта, 6/12, Винтовой тип, Макс. 15000 об./мин., Uпит. НЕТ | 5450 | 5068.5 | 4905 | 4360 | 3815 | Доступно к заказу.
A2500000019R |  | H2500003265 | ROTARY ENCODER | ACCESSORY | COUPLING (FLEXIBLE - ERB SERIES) | ERB-A-26S-08/08 | AL7075, 26S | Южная Корея | ERB-A-26S-08/08^AL7075, 26S^GL | Гибкая муфта, 8/8, Винтовой тип, Макс. 15000 об./мин., Uпит. НЕТ | 5450 | 5068.5 | 4905 | 4360 | 3815 | Доступно к заказу.
A2500008696R |  | H2500003122 | ROTARY ENCODER | ABSOLUTE TYPE (OPTICAL) | EWLS SERIES | EWLS50-512-B-PN-24 | 12-24VDC | Южная Корея | EWLS50-512-B-PN-24^12-24VDC^GL | Энкодер абсолютный тросиковый, корпус: 50x50мм, длина тросика 512 мм, разрешение 5120 делений/512мм (0.1мм), параллельный NPN с открытым коллектором, двоичный код, Uпит. 12...24В=, кабель 2м, IP64 | 53220 | 49494.6 | 47898 | 42576 | 37254 | Доступно к заказу. Цена действует на текущий складской остаток товара. Под заказ действует цена из столбца "L" ("РРЦ по завершению остатков с НДС, Руб").
A2500008697R |  | A2500008697 | ROTARY ENCODER | ABSOLUTE TYPE (OPTICAL) | EWLS SERIES | EWLS50-512-G-PN-24 | 12-24VDC | Южная Корея | EWLS50-512-G-PN-24^12-24VDC^ | Энкодер абсолютный тросиковый, корпус: 50x50мм, длина тросика 512 мм, разрешение 5120 делений/512мм (0.1мм), параллельный NPN с открытым коллектором, код Грея, Uпит. 12-24В=, кабель 2м, IP65 | 0 | 0 | 0 | 0 | 0 | Цену и срок поставки уточняйте дополнительно.
H1250001090R |  | H1250001090 | FIELD NETWORK | ACCESSORY | CONNECT CABLE | EXT-SFL | CONVERT CABLE | Южная Корея | EXT-SFL^CONVERT CABLE^DRW180560 |  | 0 | 0 | 0 | 0 | 0 | Цену и срок поставки уточняйте дополнительно.
H1250000001R |  | H1250000001 | FIELD NETWORK | ACCESSORY | CONNECT CABLE | EXT-US | 5VDC | Южная Корея | EXT-US^5VDC^4PIN CONNECTOR |  | 0 | 0 | 0 | 0 | 0 | Цену и срок поставки уточняйте дополнительно.
H5950000740R |  | H5950000740 | RECORDER | ACCESSORY | COMMON | F51729-02X-01(KA100P-1) | KA-100P-1 CARTRIDGE(RED) | Южная Корея | F51729-02X-01(KA100P-1)^KA-100P-1 CARTRIDGE(RED)^ | Картридж для регистратора KA100P, красный | 2940 | 2734.2 | 2646 | 2352 | 2058 | Доступно к заказу. Цена действует на текущий складской остаток товара. Под заказ действует цена из столбца "L" ("РРЦ по завершению остатков с НДС, Руб").
H5950000741R |  | H5950000741 | RECORDER | ACCESSORY | COMMON | F51730-04X-01(KA100P-2) | KA-100P-2 CARTRIDGE(GREEN) | Южная Корея | F51730-04X-01(KA100P-2)^KA-100P-2 CARTRIDGE(GREEN)^ |  | 3030 | 2817.9 | 2727 | 2424 | 2121 | Доступно к заказу.
H5950000742R |  | H5950000742 | RECORDER | ACCESSORY | COMMON | F51731-03X-01(KA100P-3) | KA-100P-3 CARTRIDGE(BLUE) | Южная Корея | F51731-03X-01(KA100P-3)^KA-100P-3 CARTRIDGE(BLUE)^ |  | 3030 | 2817.9 | 2727 | 2424 | 2121 | Доступно к заказу.
A1700000001R |  | A1750004204 | FIBER OPTIC CABLE | REFLECTIVE | FD SERIES | FD-310-05 | 15R_V2 | Китай | FD-310-05^15R_V2^ | Оптоволоконный кабель, материал волокна - пластик, диффузное отражение, головка Ø3мм (M3), кабель 1м, оптическое волокно Ø0.5мм, Uпит. НЕТ | 3010 | 2799.3 | 2709 | 2408 | 2107 | Доступно к заказу.
A1700000002R |  | A1750001058 | FIBER OPTIC CABLE | REFLECTIVE | FD SERIES | FD-320-05 | 15R | Китай | FD-320-05^15R^ | Оптоволоконный кабель, форма головки стандартная (с гайкой М3), пластик, диффузное отражение, 2 м, Uпит. НЕТ | 3230 | 3003.9 | 2907 | 2584 | 2261 | Доступно к заказу.
A1700000023R |  | A1750004223 | FIBER OPTIC CABLE | REFLECTIVE | FD SERIES | FD-320-05R | 1R_V2 | Китай | FD-320-05R^1R_V2^ | Оптоволоконный кабель, пластик, диффузное отражение, d=3 мм, радиус изгиба 1R, мин. размер объекта 0.0125 мм, 2 м, Uпит. НЕТ | 8220 | 7644.6 | 7398 | 6576 | 5754 | Доступно к заказу.
A1700000024R |  | A1750001077 | FIBER OPTIC CABLE | REFLECTIVE | FD SERIES | FD-320-06B | 5R | Китай | FD-320-06B^5R^ | Оптоволоконный кабель, пластик, диффузное отражение, d=3 мм, радиус изгиба 5R, мин. размер объекта 0.0125 мм, 2 м, Uпит. НЕТ | 5340 | 4966.2 | 4806 | 4272 | 3738 | Доступно к заказу.
A1700000017R |  | A1750001072 | FIBER OPTIC CABLE | REFLECTIVE | FD SERIES | FD-320-F | 15R | Китай | FD-320-F^15R^ | Оптоволоконный кабель, материал волокна - пластик, диффузное отражение, головка Ø3мм (M3), кабель 2м, Ø0.5мм/Ø0.25мм×4 (коаксиал.), Uпит. НЕТ | 4280 | 3980.4 | 3852 | 3424 | 2996 | Доступно к заказу.
A1700000018R |  | A1750004220 | FIBER OPTIC CABLE | REFLECTIVE | FD SERIES | FD-320-F1 | 15R_V2 | Китай | FD-320-F1^15R_V2^ | Оптоволоконный кабель, пластик, диффузное отражение, d=3 мм, расстояние срабатывания 40 мм, коаксиальный, 2 м, Uпит. НЕТ | 4280 | 3980.4 | 3852 | 3424 | 2996 | Доступно к заказу.
A1700000026R |  | A1750001079 | FIBER OPTIC CABLE | REFLECTIVE | FD SERIES | FD-420-06B | 5R | Китай | FD-420-06B^5R^ | Оптоволоконный кабель, пластик, диффузное отражение, d=4 мм, радиус изгиба 5R, мин. размер объекта 0.0125 мм, 2 м, Uпит. НЕТ | 5760 | 5356.8 | 5184 | 4608 | 4032 | Доступно к заказу.
A1700000092R |  | A1750001089 | FIBER OPTIC CABLE | REFLECTIVE | FD SERIES | FD-605-10 | 30R | Китай | FD-605-10^30R^ |  | 2060 | 1915.8 | 1854 | 1648 | 1442 | Доступно к заказу.
A1700000093R |  | A1750001090 | FIBER OPTIC CABLE | REFLECTIVE | FD SERIES | FD-610-10 | 30R | Китай | FD-610-10^30R^ |  | 2180 | 2027.4 | 1962 | 1744 | 1526 | Доступно к заказу.
A1700000005R |  | A1750001061 | FIBER OPTIC CABLE | REFLECTIVE | FD SERIES | FD-610M-10 | OPTION | Китай | FD-610M-10^OPTION^ |  | 4030 | 3747.9 | 3627 | 3224 | 2821 | Доступно к заказу.
A1700000004R |  | A1750004207 | FIBER OPTIC CABLE | REFLECTIVE | FD SERIES | FD-620-10 | 30R_V2 | Китай | FD-620-10^30R_V2^ | Оптоволоконный кабель, пластик, диффузное отражение, d=6 мм, радиус изгиба 30R, 2 м, Uпит. НЕТ | 2620 | 2436.6 | 2358 | 2096 | 1834 | Доступно к заказу.
A1700000020R |  | H1750000048 | FIBER OPTIC CABLE | REFLECTIVE | FD SERIES | FD-620-10H | R25 | Южная Корея | FD-620-10H^R25^S1-R25-FASYSTEM | Оптоволоконный кабель, пластик, диффузное отражение, d=6 мм, радиус изгиба 30R, температура -40..+105C, 2 м, Uпит. НЕТ | 8900 | 8277 | 8010 | 7120 | 6230 | Доступно к заказу.
A1700000027R |  | A1750001080 | FIBER OPTIC CABLE | REFLECTIVE | FD SERIES | FD-620-10R | 1R | Китай | FD-620-10R^1R^ | Оптоволоконный кабель, пластик, диффузное отражение, d=6 мм, радиус изгиба 1R, мин. размер объекта 0.04 мм, 2 м, Uпит. НЕТ | 7810 | 7263.3 | 7029 | 6248 | 5467 | Доступно к заказу.
A1700000028R |  | A1750004228 | FIBER OPTIC CABLE | REFLECTIVE | FD SERIES | FD-620-13B | 5R_V2 | Китай | FD-620-13B^5R_V2^ | Оптоволоконный кабель, пластик, диффузное отражение, d=6 мм, радиус изгиба 5R, мин. размер объекта 0.0125 мм, 2 м, Uпит. НЕТ | 4930 | 4584.9 | 4437 | 3944 | 3451 | Доступно к заказу.
A1700000021R |  | H1750000050 | FIBER OPTIC CABLE | REFLECTIVE | FD SERIES | FD-620-15H1 | R35 | Южная Корея | FD-620-15H1^R35^S1-R35-FASYSTEM | Оптоволоконный кабель, пластик, диффузное отражение, d=6 мм (M6), термостойкий (-40...+150С), диаметр каждого волокна 1,5 мм, мин. размер объекта 0.03 мм, радиус изгиба R35, длина кабеля 2 м, Uпит. НЕТ | 19020 | 17688.6 | 17118 | 15216 | 13314 | Доступно к заказу.
A1700000019R |  | A1750001074 | FIBER OPTIC CABLE | REFLECTIVE | FD SERIES | FD-620-F2 | 30R | Китай | FD-620-F2^30R^ | Оптоволоконный кабель, пластик, диффузное отражение, d=6 мм, коаксиальный, 2 м, Uпит. НЕТ | 4280 | 3980.4 | 3852 | 3424 | 2996 | Доступно к заказу.
A1700000100R |  | H1750000081 | FIBER OPTIC CABLE | REFLECTIVE | FD SERIES | FD-650-10H | 30R | Южная Корея | FD-650-10H^30R^GL |  | 15580 | 14489.4 | 14022 | 12464 | 10906 | Доступно к заказу.
A1700000013R |  | A1750001068 | FIBER OPTIC CABLE | REFLECTIVE | FD SERIES | FDC-320-05 | 15R | Китай | FDC-320-05^15R^ | Оптоволоконный кабель, форма головки цилиндрическая, пластик, диффузное отражение, d=3 мм, 2 м, Uпит. НЕТ | 3410 | 3171.3 | 3069 | 2728 | 2387 | Доступно к заказу.
A1700000029R |  | A1750001082 | FIBER OPTIC CABLE | REFLECTIVE | FD SERIES | FDC-320-06B | 5R | Китай | FDC-320-06B^5R^ | Оптоволоконный кабель, пластик, диффузное отражение, d=3 мм, радиус изгиба 5R, мин. размер объекта 0.0125 мм, 2 м,цилиндрический, Uпит. НЕТ | 4930 | 4584.9 | 4437 | 3944 | 3451 | Доступно к заказу.
A1700000022R |  | A1750001075 | FIBER OPTIC CABLE | REFLECTIVE | FD SERIES | FDC-320-F | 15R | Китай | FDC-320-F^15R^ | Оптоволоконный кабель, для фокусирующей линзы, диффузное отражение, d=3 мм, 2 м, Uпит. НЕТ | 4770 | 4436.1 | 4293 | 3816 | 3339 | Доступно к заказу.
A1700000014R |  | A1750001069 | FIBER OPTIC CABLE | REFLECTIVE | FD SERIES | FDCS-320-05 | 15R | Китай | FDCS-320-05^15R^ | Оптоволоконный кабель, пластик, диффузное отражение, d=3 мм, цилиндрический + длина части из нерж. стали 15 мм, 2 м, Uпит. НЕТ | 3910 | 3636.3 | 3519 | 3128 | 2737 | Доступно к заказу.
A1700000078R |  | A1750001087 | FIBER OPTIC CABLE | REFLECTIVE | FDC SERIES | FDCSN-320-05 | 15R | Китай | FDCSN-320-05^15R^ | Оптоволоконный кабель, пластик, диффузное отражение, боковой тип, 3мм, Наконечник из нержавеющей стали 1.5x15mm, 2 м, Uпит. НЕТ | 16110 | 14982.3 | 14499 | 12888 | 11277 | Доступно к заказу.
A1700000066R |  | A1750001084 | FIBER OPTIC CABLE | REFLECTIVE | FDF SERIES | FDF-210-05R | 1R | Китай | FDF-210-05R^1R^ | Оптоволоконный кабель, пластик, диффузное отражение, Плоский, радиус изгиба 1R, мин. размер объекта 0.0125 мм, 1 м, Uпит. НЕТ | 11510 | 10704.3 | 10359 | 9208 | 8057 | Доступно к заказу.
A1700000067R |  | A1750001085 | FIBER OPTIC CABLE | REFLECTIVE | FDF SERIES | FDFN-210-05R | 1R | Китай | FDFN-210-05R^1R^ | Оптоволоконный кабель, пластик, диффузное отражение, плоская модель, боковой тип, радиус изгиба 1R, мин. размер объекта 0.0125 мм, 1 м, Uпит. НЕТ | 11510 | 10704.3 | 10359 | 9208 | 8057 | Доступно к заказу.
A1700000068R |  | A1750001086 | FIBER OPTIC CABLE | REFLECTIVE | FDF SERIES | FDFU-210-05R | 1R | Китай | FDFU-210-05R^1R^ | Оптоволоконный кабель, пластик, диффузное отражение, плоская модель, верхний тип, радиус изгиба 1R, мин. размер объекта 0.0125 мм, 1 м, Uпит. НЕТ | 11510 | 10704.3 | 10359 | 9208 | 8057 | Доступно к заказу.
A1750001091R |  | A1750001091 | FIBER OPTIC CABLE | REFLECTIVE | FDFU SERIES | FDFU-220-05R | 1R | Китай | FDFU-220-05R^1R^ |  | 12330 | 11466.9 | 11097 | 9864 | 8631 | Доступно к заказу.
A1700000060R |  | A7050000007 | FIBER OPTIC CABLE | ACCESSORY | FTH SERIES | FDH-605 | M6 | Китай | FDH-605^M6^ | Защитная трубка для оптоволоконного кабеля, M6, Длина 0.5м, Для модели FD(S)-620-10 & FD-620-F2(10H, 15H1), Uпит. НЕТ | 3620 | 3366.6 | 3258 | 2896 | 2534 | Доступно к заказу.
A1700000059R |  | A7050000006 | FIBER OPTIC CABLE | ACCESSORY | FTH SERIES | FDH-610 | M6 | Китай | FDH-610^M6^ | Защитная трубка для оптоволоконного кабеля, M6, Длина 1м, Для модели FD(S)-620-10 & FD-620-F2(10H, 15H1), материал: сталь, Uпит. НЕТ | 3850 | 3580.5 | 3465 | 3080 | 2695 | Доступно к заказу.
A1700000003R |  | A1750001059 | FIBER OPTIC CABLE | REFLECTIVE | FD SERIES | FDP-320-10 | 30R | Китай | FDP-320-10^30R^ | Оптоволоконный кабель, пластик, диффузное отражение, крепление Ш7.5 x В19 мм, 2 м, Uпит. НЕТ | 2880 | 2678.4 | 2592 | 2304 | 2016 | Доступно к заказу.
H1750000016R |  | H1750000016 | FIBER OPTIC CABLE | REFLECTIVE | FD SERIES | FDPF-210-05R | R1 | Южная Корея | FDPF-210-05R^R1^S1-R1-FASYSTEM |  | 0 | 0 | 0 | 0 | 0 | Цену и срок поставки уточняйте дополнительно.
A1700000047R |  | A1750004230 | FIBER OPTIC CABLE | REFLECTIVE | FD SERIES | FDR-610-10R | R1_V2 | Китай | FDR-610-10R^R1_V2^ | Оптоволоконный кабель, пластик, диффузное отражение под прямым углом, d=6 мм, радиус изгиба R1, 1 м, Uпит. НЕТ | 10280 | 9560.4 | 9252 | 8224 | 7196 | Доступно к заказу.
H1750000017R |  | H1750000017 | FIBER OPTIC CABLE | REFLECTIVE | FD SERIES | FDRT-420-02B | R5 | Южная Корея | FDRT-420-02B^R5^S1-R5-FASYSTEM |  | 0 | 0 | 0 | 0 | 0 | Цену и срок поставки уточняйте дополнительно.
A1700000008R |  | A1750001064 | FIBER OPTIC CABLE | REFLECTIVE | FD SERIES | FDS2-320-05 | 15R | Китай | FDS2-320-05^15R^ | Оптоволоконный кабель, пластик, диффузное отражение, d=3 мм, длина части из нерж. стали 45 мм, 2 м, Uпит. НЕТ | 3780 | 3515.4 | 3402 | 3024 | 2646 | Доступно к заказу.
A1700000016R |  | A1750001071 | FIBER OPTIC CABLE | REFLECTIVE | FD SERIES | FDS2-420-05 | 15R | Китай | FDS2-420-05^15R^ | Оптоволоконный кабель, пластик, диффузное отражение, d=4 мм, длина части из нерж. стали 45 мм, 2 м, Uпит. НЕТ | 3540 | 3292.2 | 3186 | 2832 | 2478 | Доступно к заказу.
A1700000010R |  | A1750001066 | FIBER OPTIC CABLE | REFLECTIVE | FD SERIES | FDS2-620-10 | 30R | Китай | FDS2-620-10^30R^ | Оптоволоконный кабель, пластик, диффузное отражение, d=6 мм, длина части из нерж. стали 45 мм, 2 м, Uпит. НЕТ | 3170 | 2948.1 | 2853 | 2536 | 2219 | Доступно к заказу.
A1700000006R |  | A1750001062 | FIBER OPTIC CABLE | REFLECTIVE | FD SERIES | FDS-310-05 | 15R | Китай | FDS-310-05^15R^ |  | 4070 | 3785.1 | 3663 | 3256 | 2849 | Доступно к заказу.
A1700000007R |  | A1750001063 | FIBER OPTIC CABLE | REFLECTIVE | FD SERIES | FDS-320-05 | 15R | Китай | FDS-320-05^15R^ | Оптоволоконный кабель, материал волокна - пластик, диффузное отражение, головка Ø3мм (M3), кабель 2м, оптическое волокно Ø0.5мм, Uпит. НЕТ | 4280 | 3980.4 | 3852 | 3424 | 2996 | Доступно к заказу.
A1700000015R |  | A1750001070 | FIBER OPTIC CABLE | REFLECTIVE | FD SERIES | FDS-420-05 | 15R | Китай | FDS-420-05^15R^ | Оптоволоконный кабель, пластик, диффузное отражение, d=4 мм, длина части из нерж. стали 90 мм, 2 м, Uпит. НЕТ | 4120 | 3831.6 | 3708 | 3296 | 2884 | Доступно к заказу.
A1700000009R |  | A1700000009 | FIBER OPTIC CABLE | REFLECTIVE | FD SERIES | FDS-620-10 | 30R | Китай | FDS-620-10^30R^ | Оптоволоконный кабель, пластик, диффузное отражение, d=6 мм длина из нерж. стали 90 мм, 2 м, Uпит. НЕТ | 3580 | 3329.4 | 3222 | 2864 | 2506 | Доступно к заказу.
H1750000014R |  | H1750000014 | FIBER OPTIC CABLE | REFLECTIVE | FD SERIES | FDW10-320-02B | R5 | Южная Корея | FDW10-320-02B^R5^S1-R5-FASYSTEM |  | 0 | 0 | 0 | 0 | 0 | Цену и срок поставки уточняйте дополнительно.
H1750000015R |  | H1750000015 | FIBER OPTIC CABLE | REFLECTIVE | FD SERIES | FDW10T-320-02B | R5 | Южная Корея | FDW10T-320-02B^R5^S1-R5-FASYSTEM |  | 35090 | 32633.7 | 31581 | 28072 | 24563 | Доступно к заказу.
H7950000736R |  | H7950000736 | TIMER | ACCESSORY | ACCESSORY | FGB48-BL | PLATE | Южная Корея | FGB48-BL^PLATE^ | Крепёжные рамки, 48х48мм, декоративная на лицевую сторону панели, Чёрная | 130 | 120.9 | 117 | 104 | 91 | Доступно к заказу.
H7950000735R |  | H7950000735 | TIMER | ACCESSORY | ACCESSORY | FGB48-GR | PLATE | Южная Корея | FGB48-GR^PLATE^ | Крепёжные рамки, 48х48мм, декоративная на лицевую сторону панели | 130 | 120.9 | 117 | 104 | 91 | Доступно к заказу.
A1655000020R |  | A1655000020 | MACHINE VISION | ACCESSORY | VG ACCESSORY | FL-BP-VG | BLUE POLARIZING FILTER | Южная Корея | FL-BP-VG^BLUE POLARIZING FILTER^ | Поляризационный фильтр для серии VG, цвет: синий, материал: пластик, стекло | 12460 | 11587.8 | 11214 | 9968 | 8722 | Цена действует на текущий складской остаток товара. Цену и срок поставки под заказ уточняйте дополнительно.
A1655000025R |  | A1655000025 | MACHINE VISION | ACCESSORY | VG ACCESSORY | FL-B-VG | BLUE FILTER | Южная Корея | FL-B-VG^BLUE FILTER^ | Цветной фильтр для серии VG, цвет: синий, материал: пластик, стекло | 8340 | 7756.2 | 7506 | 6672 | 5838 | Цена действует на текущий складской остаток товара. Цену и срок поставки под заказ уточняйте дополнительно.
A4800000031R |  | A4800000031 | MACHINE VISION | ACCESSORY | VG2 ACCESSORY | FL-B-VG2 | GL | Южная Корея | FL-B-VG2^GL^ |  | 17870 | 16619.1 | 16083 | 14296 | 12509 | Доступно к заказу.
H1750000039R |  | H1750000039 | FIBER OPTIC CABLE | CONVERGENT | FLF SERIES | FLF-310-10V | R25 | Южная Корея | FLF-310-10V^R25^S1-R25-FASYSTEM |  | 0 | 0 | 0 | 0 | 0 | Цену и срок поставки уточняйте дополнительно.
H1750000035R |  | H1750000035 | FIBER OPTIC CABLE | CONVERGENT | FLF SERIES | FLF-320-05 | R15 | Южная Корея | FLF-320-05^R15^S1-R15-FASYSTEM |  | 0 | 0 | 0 | 0 | 0 | Цену и срок поставки уточняйте дополнительно.
H1750000034R |  | H1750000034 | FIBER OPTIC CABLE | CONVERGENT | FLF SERIES | FLF-320-05R | R1 | Южная Корея | FLF-320-05R^R1^S1-R1-FASYSTEM |  | 0 | 0 | 0 | 0 | 0 | Цену и срок поставки уточняйте дополнительно.
A1700000079R |  | A1750001092 | FIBER OPTIC CABLE | CONVERGENT | FLF SERIES | FLF-320-10 | 30R | Китай | FLF-320-10^30R^ | Оптоволоконный кабель, материал волокна - пластик, с конвергентным (сходящимся) лучом, плоская головка 19.65×13×5мм, кабель 2м, оптическое волокно Ø1мм, Uпит. НЕТ | 17100 | 15903 | 15390 | 13680 | 11970 | Доступно к заказу.
H1750000036R |  | H1750000036 | FIBER OPTIC CABLE | CONVERGENT | FLF SERIES | FLF-320-10A | R20 | Южная Корея | FLF-320-10A^R20^S1-R20-FASYSTEM |  | 0 | 0 | 0 | 0 | 0 | Цену и срок поставки уточняйте дополнительно.
H1750000037R |  | H1750000037 | FIBER OPTIC CABLE | CONVERGENT | FLF SERIES | FLF-320-10H | R25 | Южная Корея | FLF-320-10H^R25^S1-R25-FASYSTEM |  | 37570 | 34940.1 | 33813 | 30056 | 26299 | Доступно к заказу.
H1750000038R |  | H1750000038 | FIBER OPTIC CABLE | CONVERGENT | FLF SERIES | FLFU-320-10WP | R20 | Южная Корея | FLFU-320-10WP^R20^S1-R20-FASYSTEM |  | 0 | 0 | 0 | 0 | 0 | Цену и срок поставки уточняйте дополнительно.
A1655000019R |  | H1655000019 | MACHINE VISION | ACCESSORY | VG ACCESSORY | FL-GP-VG | GREEN POLARIZING FILTER | Южная Корея | FL-GP-VG^GREEN POLARIZING FILTER^GL | Поляризационный фильтр для серии VG, цвет: зеленый, материал: пластик, стекло | 35960 | 33442.8 | 32364 | 28768 | 25172 | Доступно к заказу.
A1655000024R |  | A1655000024 | MACHINE VISION | ACCESSORY | VG ACCESSORY | FL-G-VG | GREEN FILTER | Южная Корея | FL-G-VG^GREEN FILTER^ | Цветной фильтр для серии VG, цвет: зеленый, материал: пластик, стекло | 8370 | 7784.1 | 7533 | 6696 | 5859 | Цена действует на текущий складской остаток товара. Цену и срок поставки под заказ уточняйте дополнительно.
A1655000021R |  | A1655000021 | MACHINE VISION | ACCESSORY | VG ACCESSORY | FL-ICP-VG | INFRARED POLARIZING FILTER | Южная Корея | FL-ICP-VG^INFRARED POLARIZING FILTER^ | Поляризационный фильтр для серии VG, блокирование ИК-излучения, цвет: розовый, материал: пластик, стекло | 12460 | 11587.8 | 11214 | 9968 | 8722 | Цена действует на текущий складской остаток товара. Цену и срок поставки под заказ уточняйте дополнительно.
A1655000022R |  | A1655000022 | MACHINE VISION | ACCESSORY | VG ACCESSORY | FL-IC-VG | INFRARED LIGHT FILTER | Южная Корея | FL-IC-VG^INFRARED LIGHT FILTER^ | Цветной фильтр для серии VG, блокирование ИК-излучения, цвет: розовый, материал: пластик, стекло | 8490 | 7895.7 | 7641 | 6792 | 5943 | Цена действует на текущий складской остаток товара. Цену и срок поставки под заказ уточняйте дополнительно.
A1655000017R |  | H1655000017 | MACHINE VISION | ACCESSORY | VG ACCESSORY | FL-P-VG | POLARIZING FILTER | Южная Корея | FL-P-VG^POLARIZING FILTER^GL | Поляризационный фильтр для серии VG, цвет: прозрачный, материал: пластик, стекло | 35960 | 33442.8 | 32364 | 28768 | 25172 | Доступно к заказу.
A1655000018R |  | H1655000018 | MACHINE VISION | ACCESSORY | VG ACCESSORY | FL-RP-VG | RED POLARIZING FILTER | Южная Корея | FL-RP-VG^RED POLARIZING FILTER^GL | Поляризационный фильтр для серии VG, цвет: красный, материал: пластик, стекло | 34890 | 32447.7 | 31401 | 27912 | 24423 | Доступно к заказу. Цена действует на текущий складской остаток товара. Под заказ действует цена из столбца "L" ("РРЦ по завершению остатков с НДС, Руб").
A1655000023R |  | A1655000023 | MACHINE VISION | ACCESSORY | VG ACCESSORY | FL-R-VG | RED FILTER | Южная Корея | FL-R-VG^RED FILTER^ | Цветной фильтр для серии VG, цвет: красный, материал: пластик, стекло | 8340 | 7756.2 | 7506 | 6672 | 5838 | Цена действует на текущий складской остаток товара. Цену и срок поставки под заказ уточняйте дополнительно.
A4800000032R |  | A4800000032 | MACHINE VISION | ACCESSORY | VG2 ACCESSORY | FL-R-VG2 | GL | Южная Корея | FL-R-VG2^GL^ |  | 17870 | 16619.1 | 16083 | 14296 | 12509 | Доступно к заказу.
A4800000030R |  | A4800000030 | MACHINE VISION | ACCESSORY | VG2 ACCESSORY | FL-W-VG2 | GL | Южная Корея | FL-W-VG2^GL^ |  | 2550 | 2371.5 | 2295 | 2040 | 1785 | Доступно к заказу.
A1000000145R |  | A1000000145 | COUNTER | MEASURE COUNTER | FM SERIES | FM4M-1P4 | 100-240VAC | Южная Корея | FM4M-1P4^100-240VAC^ |  | 0 | 0 | 0 | 0 | 0 | Цену и срок поставки уточняйте дополнительно.
A1000000147R |  | A1000000147 | COUNTER | MEASURE COUNTER | FM SERIES | FM4M-2P4 | 100-240VAC | Южная Корея | FM4M-2P4^100-240VAC^ |  | 0 | 0 | 0 | 0 | 0 | Цену и срок поставки уточняйте дополнительно.
A1000000143R |  | A1000000143 | COUNTER | MEASURE COUNTER | FM SERIES | FM4M-I4 | 100-240VAC | Южная Корея | FM4M-I4^100-240VAC^ |  | 0 | 0 | 0 | 0 | 0 | Цену и срок поставки уточняйте дополнительно.
A1000000146R |  | H1000000020 | COUNTER | MEASURE COUNTER | FM SERIES | FM6M-1P4 | 100-240VAC | Южная Корея | FM6M-1P4^100-240VAC^GL | Счетчик прямого и обратного счета: 6ти разрядный, механическая уставка, корпус Ш72×В72мм, управляющие выходы: релейный (CO - 3A 250V AC) + ТТР (NPN - 100mA 30V DC), входной сигнал на выбор PNP/NPN, Uпит. 100…240V AC, IP20 (передняя панель) | 28530 | 26532.9 | 25677 | 22824 | 19971 | Доступно к заказу. Цена действует на текущий складской остаток товара. Под заказ действует цена из столбца "L" ("РРЦ по завершению остатков с НДС, Руб").
A1000000148R |  | A1000000148 | COUNTER | MEASURE COUNTER | FM SERIES | FM6M-2P4 | 100-240VAC | Южная Корея | FM6M-2P4^100-240VAC^ |  | 0 | 0 | 0 | 0 | 0 | Цену и срок поставки уточняйте дополнительно.
A1000000144R |  | A1000000144 | COUNTER | MEASURE COUNTER | FM SERIES | FM6M-I4 | 100-240VAC | Южная Корея | FM6M-I4^100-240VAC^ |  | 0 | 0 | 0 | 0 | 0 | Цену и срок поставки уточняйте дополнительно.
A1000000153R |  | H1000000012 | COUNTER | COUNTER | FS SERIES | FS4-1P2 | 24-48VDC/24VAC | Вьетнам | FS4-1P2^24-48VDC/24VAC^GL | Счетчик с механической уставкой, корпус (WхHхL): 48х48х85мм, 4-разрядный 7-сегментный светодиодный индикатор, рабочий режим: прямой счет, обратный счет, клемма: 8-контактный штекер, вход без напряжения (NPN), макс. скорость подсчета: 1, 30, 2000, 5000, мин. ширина пол. сигнала: 20 мс, тип выхода управления: 1 предустановленное значение, реле выхода управления: нормально открытый контакт: 1, NPN выход управления: -, комм. выход: -, Uпит. 24 B~, 24...48 В=, внешний источник питания: макс. 12 В= 50 мА, IP20 (передняя панель) | 15070 | 14015.1 | 13563 | 12056 | 10549 | Доступно к заказу.
A1000000152R |  | H1000000018 | COUNTER | COUNTER | FS SERIES | FS4-1P4 | 100-240VAC | Вьетнам | FS4-1P4^100-240VAC^GL | Счетчик с механической уставкой, корпус (WхHхL): 48х48х85мм, 4-разрядный 7-сегментный светодиодный индикатор, рабочий режим: прямой счет, обратный счет, клемма: 8-контактный штекер, вход без напряжения (NPN), макс. скорость подсчета: 1, 30, 2000, 5000, мин. ширина пол. сигнала: 20 мс, тип выхода управления: 1 предустановленное значение, реле выхода управления: нормально открытый контакт: 1, NPN выход управления: -, комм. выход: -, Uпит. 100...240 B~, внешний источник питания: макс. 12 В= 50 мА, IP20 (передняя панель) | 15070 | 14015.1 | 13563 | 12056 | 10549 | Доступно к заказу.
A1050000274R |  | H1050001152 | TIMER | DIGITAL TIMER | FSE SERIES | FS4E-1P2 | 24-48VDC/24VAC | Южная Корея | FS4E-1P2^24-48VDC/24VAC^GL | Таймер с 8-контактным штепсельным разъёмом, DIN 48 (Ш) х 48 (В) мм, 4 разряда, 24В~, 24-48В=, 1 уставка времени | 14920 | 13875.6 | 13428 | 11936 | 10444 | Доступно к заказу.
A1050000272R |  | H1050001151 | TIMER | DIGITAL TIMER | FSE SERIES | FS4E-1P4 | 100-240VAC | Южная Корея | FS4E-1P4^100-240VAC^GL | Таймер с 8-контактным штепсельным разъёмом, DIN 48 (Ш) х 48 (В) мм, 4 разряда,100-240 В~ 50/60 Гц, 1 уставка времени | 14920 | 13875.6 | 13428 | 11936 | 10444 | Доступно к заказу.
A1000000151R |  | A1000000151 | COUNTER | COUNTER | FS SERIES | FS5-I4 | 100-240VAC | Южная Корея | FS5-I4^100-240VAC^ | Счетчик с механической уставкой, корпус (WхHхL): 48х48х85мм, 5-разрядный 7-сегментный светодиодный индикатор, рабочий режим: прямой счет, обратный счет, клемма: 8-контактный штекер, вход без напряжения (NPN), макс. скорость подсчета: 1, 30, 2000, 5000, мин. ширина пол. сигнала: 20 мс, тип выхода управления: индикация, реле выхода управления: -, NPN выход управления: -, комм. выход: -, Uпит. 100...240 B~, внешний источник питания: макс. 12 В= 50 мА, IP20 (передняя панель) | 0 | 0 | 0 | 0 | 0 | Цену и срок поставки уточняйте дополнительно.
A1700000030R |  | A1750004239 | FIBER OPTIC CABLE | THROUGH-BEAM | FT SERIES | FT-310-05 | 15R_V2 | Китай | FT-310-05^15R_V2^ | Оптоволоконный кабель, пластик, на пересечение луча, d=3 мм, 1 м, Uпит. НЕТ | 3490 | 3245.7 | 3141 | 2792 | 2443 | Доступно к заказу.
A1700000031R |  | A1750001094 | FIBER OPTIC CABLE | THROUGH-BEAM | FT SERIES | FT-320-05 | 15R | Китай | FT-320-05^15R^ | Оптоволоконный кабель, пластик, на пересечение луча, d=3 мм, 2 м, Uпит. НЕТ | 4150 | 3859.5 | 3735 | 3320 | 2905 | Доступно к заказу.
A1700000048R |  | A1750001106 | FIBER OPTIC CABLE | THROUGH-BEAM | FT SERIES | FT-320-05R | 1R | Китай | FT-320-05R^1R^ | Оптоволоконный кабель, пластик, на пересечение луча, d=3 мм, гибкий тип, радиус изгиба 1R, резьба, 2 м, Uпит. НЕТ | 9040 | 8407.2 | 8136 | 7232 | 6328 | Доступно к заказу.
A1700000049R |  | A1750001107 | FIBER OPTIC CABLE | THROUGH-BEAM | FT SERIES | FT-320-06B | 5R | Китай | FT-320-06B^5R^ | Оптоволоконный кабель, пластик, Ударопрочный, радиус изгиба 5R, на пересечение луча, 3мм, Резьба, 0.3мм, 2 м, Uпит. НЕТ | 6170 | 5738.1 | 5553 | 4936 | 4319 | Доступно к заказу.
A1700000032R |  | A1750004241 | FIBER OPTIC CABLE | THROUGH-BEAM | FT SERIES | FT-420-10 | 30R_V2 | Китай | FT-420-10^30R_V2^ | Оптоволоконный кабель, пластик, на пересечение луча, d=4 мм, 2 м, Uпит. НЕТ | 3230 | 3003.9 | 2907 | 2584 | 2261 | Доступно к заказу.
A1700000044R |  | H1750000053 | FIBER OPTIC CABLE | THROUGH-BEAM | FT SERIES | FT-420-10H | R25 | Южная Корея | FT-420-10H^R25^S1-R25-FASYSTEM | Оптоволоконный кабель, пластик, на пересечение луча, d=4 мм, Для температуры -40 - 105 C, 2 м, Uпит. НЕТ | 8900 | 8277 | 8010 | 7120 | 6230 | Доступно к заказу.
A1700000050R |  | A1750001108 | FIBER OPTIC CABLE | THROUGH-BEAM | FT SERIES | FT-420-10R | 1R | Китай | FT-420-10R^1R^ | Оптоволоконный кабель, пластик, Гибкий тип, радиус изгиба 1R, на пересечение луча, 4mm, Резьба, 0.5мм, 2 м, Uпит. НЕТ | 8220 | 7644.6 | 7398 | 6576 | 5754 | Доступно к заказу.
A1700000051R |  | A1750001109 | FIBER OPTIC CABLE | THROUGH-BEAM | FT SERIES | FT-420-13B | 5R | Китай | FT-420-13B^5R^ | Оптоволоконный кабель, пластик, Ударопрочный, радиус изгиба 5R, на пересечение луча, 4мм, Резьба, 0.6мм, 2 м , Uпит. НЕТ | 5340 | 4966.2 | 4806 | 4272 | 3738 | Доступно к заказу.
A1700000045R |  | H1750000054 | FIBER OPTIC CABLE | THROUGH-BEAM | FT SERIES | FT-420-15H1 | R25 | Южная Корея | FT-420-15H1^R25^S1-R25-FASYSTEM | Оптоволоконный кабель, пластик, на пересечение луча, d=4 мм, Для температуры -40 - 150 C, 2 м, Uпит. НЕТ | 19020 | 17688.6 | 17118 | 15216 | 13314 | Доступно к заказу.
A1750001123R |  | A1750001123 | FIBER OPTIC CABLE | THROUGH-BEAM | FT SERIES | FT-440-10 | 30R | Китай | FT-440-10^30R^OPTION |  | 3580 | 3329.4 | 3222 | 2864 | 2506 | Доступно к заказу.
A1700000052R |  | A1750001110 | FIBER OPTIC CABLE | THROUGH-BEAM | FT SERIES | FTC-1520-05 | 15R | Китай | FTC-1520-05^15R^ |  | 2920 | 2715.6 | 2628 | 2336 | 2044 | Доступно к заказу.
A1700000053R |  | A1750001111 | FIBER OPTIC CABLE | THROUGH-BEAM | FT SERIES | FTC-1520-06B | 5R | Китай | FTC-1520-06B^5R^ | Оптоволоконный кабель, пластик, Ударопрочный, радиус изгиба 5R, на пересечение луча, цилиндрический тип, 1.5, Резьба, 0.3мм, 2 м, Uпит. НЕТ | 4730 | 4398.9 | 4257 | 3784 | 3311 | Доступно к заказу.
A1700000040R |  | A1750001101 | FIBER OPTIC CABLE | THROUGH-BEAM | FT SERIES | FTC-220-05 | 15R | Китай | FTC-220-05^15R^ | Оптоволоконный кабель, пластик, на пересечение луча, 2mm Гладкий конец, расстояние срабатывания 150мм, Цилиндрический тип, 15R, 2 м, Uпит. НЕТ | 3950 | 3673.5 | 3555 | 3160 | 2765 | Доступно к заказу.
A1700000054R |  | A1750001112 | FIBER OPTIC CABLE | THROUGH-BEAM | FT SERIES | FTC-220-05R | 1R | Китай | FTC-220-05R^1R^ | Оптоволоконный кабель, пластик, Гибкий тип, радиус изгиба 1R, на пересечение луча, цилиндрический тип, 2, Резьба, 0.3мм, 2 м, Uпит. НЕТ | 8630 | 8025.9 | 7767 | 6904 | 6041 | Доступно к заказу.
A1700000041R |  | A1750001102 | FIBER OPTIC CABLE | THROUGH-BEAM | FT SERIES | FTC-320-10 | 30R | Китай | FTC-320-10^30R^ | Оптоволоконный кабель, пластик, на пересечение луча, d=3 мм, расстояние срабатывания 500 мм, Цилиндрический тип, длина кабеля 2 м, Uпит. НЕТ | 3490 | 3245.7 | 3141 | 2792 | 2443 | Доступно к заказу.
A1700000042R |  | A1750001103 | FIBER OPTIC CABLE | THROUGH-BEAM | FT SERIES | FTCS-220-05 | 15R | Китай | FTCS-220-05^15R^ | Оптоволоконный кабель, на пересечение луча, Диаметр 3мм, 150мм Зона чувствительности, кабель 2м, Uпит. НЕТ | 3580 | 3329.4 | 3222 | 2864 | 2506 | Доступно к заказу.
A1700000077R |  | A1750001121 | FIBER OPTIC CABLE | THROUGH-BEAM | FTC SERIES | FTCSN-2520-05 | 15R | Китай | FTCSN-2520-05^15R^ | Оптоволоконный кабель, пластик, на пересечение луча, 2.47mm SUS, 120mm Зона чувствительности, Цилиндрический тип, Side View, 15R, 2 м, Uпит. НЕТ | 16110 | 14982.3 | 14499 | 12888 | 11277 | Доступно к заказу.
A1700000069R |  | A1750001114 | FIBER OPTIC CABLE | THROUGH-BEAM | FTF SERIES | FTF-210-05R | 1R | Китай | FTF-210-05R^1R^ | Оптоволоконный кабель, пластик, на пересечение луча, Плоский, Плоский тип, Зона чувствительности 100мм, 2mm hood diameter (M2), 1 meter cable length, Гибкий тип radius R1, Uпит. НЕТ | 13150 | 12229.5 | 11835 | 10520 | 9205 | Доступно к заказу.
A1700000070R |  | A1750001115 | FIBER OPTIC CABLE | THROUGH-BEAM | FTF SERIES | FTFB-210-05R | 1R | Китай | FTFB-210-05R^1R^ |  | 11510 | 10704.3 | 10359 | 9208 | 8057 | Доступно к заказу.
A1700000096R |  | A1750001124 | FIBER OPTIC CABLE | THROUGH-BEAM | FTF SERIES | FTFN-216-05R | 1R | Китай | FTFN-216-05R^1R^ |  | 14800 | 13764 | 13320 | 11840 | 10360 | Доступно к заказу.
A1700000073R |  | A1750001117 | FIBER OPTIC CABLE | THROUGH-BEAM | FTF SERIES | FTFU-210-05R | 1R | Китай | FTFU-210-05R^1R^ |  | 13150 | 12229.5 | 11835 | 10520 | 9205 | Доступно к заказу.
A1700000056R |  | A7050000003 | FIBER OPTIC CABLE | ACCESSORY | FTH SERIES | FTH-305 | M3 | Китай | FTH-305^M3^ | Защитная трубка для оптоволоконного кабеля, M3, Длина 0.5м, Для модели FD(S)-320-05, FT(S)-320-05, Uпит. НЕТ | 6100 | 5673 | 5490 | 4880 | 4270 | Доступно к заказу.
A1700000055R |  | A7050000002 | FIBER OPTIC CABLE | ACCESSORY | FTH SERIES | FTH-310 | M3 | Китай | FTH-310^M3^ | Защитная трубка для оптоволоконного кабеля, M3, Длина 1м, Для модели FD(S)-320-05, FT(S)-320-05, Uпит. НЕТ | 6330 | 5886.9 | 5697 | 5064 | 4431 | Доступно к заказу.
A1700000058R |  | A7050000005 | FIBER OPTIC CABLE | ACCESSORY | FTH SERIES | FTH-405 | M4 | Китай | FTH-405^M4^ | Защитная трубка для оптоволоконного кабеля, M4, длина 0.5м, внутренний диаметр 4мм, Uпит. НЕТ | 6100 | 5673 | 5490 | 4880 | 4270 | Доступно к заказу.
A1700000057R |  | A7050000004 | FIBER OPTIC CABLE | ACCESSORY | FTH SERIES | FTH-410 | M4 | Китай | FTH-410^M4^ | Защитная трубка для оптоволоконного кабеля, M4, Длина 1м, Для модели FD(S)-420-05, FT(S)-420-10 & FT-420-H(1), Uпит. НЕТ | 6330 | 5886.9 | 5697 | 5064 | 4431 | Доступно к заказу.
H1750000025R |  | H1750000025 | FIBER OPTIC CABLE | THROUGH-BEAM | FT SERIES | FTL-420-10 | R20 | Южная Корея | FTL-420-10^R20^S1-R20-FASYSTEM |  | 8890 | 8267.7 | 8001 | 7112 | 6223 | Доступно к заказу.
A1700000061R |  | A1750001113 | FIBER OPTIC CABLE | ACCESSORY | FTH SERIES | FTL-M26 | LONG DISTANCE | Китай | FTL-M26^LONG DISTANCE^ | Линзы для увеличения дистанции срабатывания для серии FT-420, Uпит. НЕТ | 2850 | 2650.5 | 2565 | 2280 | 1995 | Доступно к заказу.
A1700000075R |  | A1750001119 | FIBER OPTIC CABLE | THROUGH-BEAM | FTLU SERIES | FTLU1-310-10R | 1R | Китай | FTLU1-310-10R^1R^ |  | 10480 | 9746.4 | 9432 | 8384 | 7336 | Доступно к заказу.
A1700000076R |  | A1750001120 | FIBER OPTIC CABLE | THROUGH-BEAM | FTLU SERIES | FTLU2-310-10R | 1R | Китай | FTLU2-310-10R^1R^ |  | 10480 | 9746.4 | 9432 | 8384 | 7336 | Доступно к заказу.
A1700000074R |  | A1750001118 | FIBER OPTIC CABLE | THROUGH-BEAM | FTLU SERIES | FTLU-310-10R | 1R | Китай | FTLU-310-10R^1R^ | Оптоволоконный кабель, Пластиковый, На просвет, Плоского типа с верхним обнаружением, толщина 3мм, длина 1 метр, d=1мм(внутренний), R1, Uпит. НЕТ | 10480 | 9746.4 | 9432 | 8384 | 7336 | Доступно к заказу.
A1700000033R |  | A1750001096 | FIBER OPTIC CABLE | THROUGH-BEAM | FT SERIES | FTP-320-10 | 30R | Китай | FTP-320-10^30R^ | Оптоволоконный кабель, пластик, на пересечение луча, d=3 мм, расстояние срабатывания 500 мм, Пластиковый тип, 2 м, Uпит. НЕТ | 2710 | 2520.3 | 2439 | 2168 | 1897 | Доступно к заказу.
A1700000046R |  | A1750004251 | FIBER OPTIC CABLE | THROUGH-BEAM | FT SERIES | FTR-410-10R | R1_V2 | Китай | FTR-410-10R^R1_V2^ | Оптоволоконный кабель, пластик, На пересечение угла под прямым углом, d=4 мм, Гибкий кабель длиной 1м, Диаметр оптоволокна 1мм, Uпит. НЕТ | 12330 | 11466.9 | 11097 | 9864 | 8631 | Доступно к заказу.
A1700000043R |  | A1750001104 | FIBER OPTIC CABLE | THROUGH-BEAM | FT SERIES | FTS1-320-05 | 15R | Китай | FTS1-320-05^15R^ |  | 3540 | 3292.2 | 3186 | 2832 | 2478 | Доступно к заказу.
A1700000036R |  | A1750001098 | FIBER OPTIC CABLE | THROUGH-BEAM | FT SERIES | FTS2-320-05 | 15R | Китай | FTS2-320-05^15R^ |  | 6040 | 5617.2 | 5436 | 4832 | 4228 | Доступно к заказу.
A1700000038R |  | A1750001100 | FIBER OPTIC CABLE | THROUGH-BEAM | FT SERIES | FTS2-420-10 | 30R | Китай | FTS2-420-10^30R^ | Оптоволоконный кабель, пластик, на пересечение луча, d=4 мм, наконечник из нердавеющей стали 1.5x45mm, 2м, Uпит. НЕТ | 2750 | 2557.5 | 2475 | 2200 | 1925 | Доступно к заказу.
A1700000035R |  | A1750001097 | FIBER OPTIC CABLE | THROUGH-BEAM | FT SERIES | FTS-320-05 | 15R | Китай | FTS-320-05^15R^ | Оптоволоконный кабель, пластик, на пересечение луча, d=3 мм, наконечник из нердавеющей стали 1.5x90mm, 2м, Uпит. НЕТ | 3580 | 3329.4 | 3222 | 2864 | 2506 | Доступно к заказу.
A1700000037R |  | A1750001099 | FIBER OPTIC CABLE | THROUGH-BEAM | FT SERIES | FTS-420-10 | 30R | Китай | FTS-420-10^30R^ | Оптоволоконный кабель, пластик, на пересечение луча, d=4 мм, наконечник из нердавеющей стали 1.5x90mm, 2м, Uпит. НЕТ | 3170 | 2948.1 | 2853 | 2536 | 2219 | Доступно к заказу.
H1750000127R |  | H1750000127 | FIBER OPTIC CABLE | THROUGH-BEAM | FTW SERIES | FTW100-420-02R | R2 | Южная Корея | FTW100-420-02R^R2^S2-R2-FASYSTEM |  | 86720 | 80649.6 | 78048 | 69376 | 60704 | Доступно к заказу.
A1700000086R |  | A1750001122 | FIBER OPTIC CABLE | THROUGH-BEAM | FTW SERIES | FTW11-210-10R | R2 | Китай | FTW11-210-10R^R2^ | Оптоволоконный кабель, на просвет, гладкий наконечник 2мм, ширина срабатывания 11мм, дип датчика-барьерный, 2R, 1 метр, гибкий тип, Uпит. НЕТ | 15620 | 14526.6 | 14058 | 12496 | 10934 | Доступно к заказу.
A1700000087R |  | A1700000087 | FIBER OPTIC CABLE | THROUGH-BEAM | FTW SERIES | FTW40-310-10R | R2 | Южная Корея | FTW40-310-10R^R2^ |  | 0 | 0 | 0 | 0 | 0 | Цену и срок поставки уточняйте дополнительно.
H1750000026R |  | H1750000026 | FIBER OPTIC CABLE | THROUGH-BEAM | FTW SERIES | FTW5-320-02B | R5 | Вьетнам | FTW5-320-02B^R5^S1-R5-FASYSTEM |  | 32620 | 30336.6 | 29358 | 26096 | 22834 | Доступно к заказу.
A1000000182R |  | A1000000182 | COUNTER | COUNTER/TIMER | FXH SERIES | FX4H-1P4 | 100-240VAC | Южная Корея | FX4H-1P4^100-240VAC^ | Программируемый таймер (счетчик), корпус (WхHхL): 48х96х87,6мм, 4-разрядный 7-сегментный светодиодный индикатор, рабочий режим: прямой счет, обратный счет, клемма: клеммный блок, вход с напряжением (PNP), вход без напряжения (NPN), тип выхода управления: 2 предустановленных значения, реле выхода управления: перекидной контакт (НЗ+НО): 1, NPN выход управления: 1, Uпит. 100...240 B~, внешний источник питания: макс. 12 В= 100 мА, IP20 (передняя панель) | 0 | 0 | 0 | 0 | 0 | Цену и срок поставки уточняйте дополнительно.
A1000000183R |  | H1000000040 | COUNTER | COUNTER/TIMER | FXH SERIES | FX4H-2P4 | 100-240VAC | Южная Корея | FX4H-2P4^100-240VAC^ | Таймер (счетчик) с механической уставкой, корпус (WхHхL): 48х96х87,6мм, 4-разрядный 7-сегментный светодиодный индикатор, рабочий режим: прямой счет, обратный счет, клемма: клеммный блок, вход с напряжением (PNP), вход без напряжения (NPN), тип выхода управления: 2 предустановленных значения, реле выхода управления: перекидной контакт (НЗ+НО): 2, NPN выход управления: 2, Uпит. 100...240 B~, внешний источник питания: макс. 12 В= 100 мА, IP20 (передняя панель) | 24810 | 23073.3 | 22329 | 19848 | 17367 | Доступно к заказу.
A1000000174R |  | A1000000174 | COUNTER | COUNTER/TIMER | FXM SERIES | FX4M-1P4 | 100-240VAC | Китай | FX4M-1P4^100-240VAC^ | Таймер (счетчик) с механической уставкой, корпус (WхHхL): 72х72х89,3мм, 4-разрядный 7-сегментный светодиодный индикатор, рабочий режим: прямой счет, обратный счет, клемма: клеммный блок, вход с напряжением (PNP), вход без напряжения (NPN), тип выхода управления: 1 предустановленное значение, реле выхода управления: перекидной контакт (НЗ+НО): 1, NPN выход управления: 1, Uпит. 100...240 B~, внешний источник питания: макс. 12 В= 100 мА, IP20 (передняя панель) | 16580 | 15419.4 | 14922 | 13264 | 11606 | Доступно к заказу.
A1000000176R |  | A1000000176 | COUNTER | COUNTER/TIMER | FXM SERIES | FX4M-2P4 | 100-240VAC | Китай | FX4M-2P4^100-240VAC^ | Таймер (счетчик) с механической уставкой, корпус (WхHхL): 72х72х89,3мм, 4-разрядный 7-сегментный светодиодный индикатор, рабочий режим: прямой счет, обратный счет, клемма: клеммный блок, вход с напряжением (PNP), вход без напряжения (NPN), тип выхода управления: 2 предустановленных значения, реле выхода управления: перекидной контакт (НЗ+НО): 2, NPN выход управления: 2, Uпит. 100...240 B~, внешний источник питания: макс. 12 В= 100 мА, IP20 (передняя панель) | 22070 | 20525.1 | 19863 | 17656 | 15449 | Доступно к заказу.
A1000000172R |  | A1000000172 | COUNTER | COUNTER/TIMER | FXM SERIES | FX4M-I4 | 100-240VAC | Южная Корея | FX4M-I4^100-240VAC^ | Таймер (счетчик) с механической уставкой, корпус (WхHхL): 72х72х89,3мм, 4-разрядный 7-сегментный светодиодный индикатор, рабочий режим: прямой счет, обратный счет, клемма: клеммный блок, вход с напряжением (PNP), вход без напряжения (NPN), тип выхода управления: индикация, Uпит. 100...240 B~, внешний источник питания: макс. 12 В= 50 мА, IP20 (передняя панель) | 0 | 0 | 0 | 0 | 0 | Цену и срок поставки уточняйте дополнительно.
A1000000169R |  | A1000000169 | COUNTER | COUNTER/TIMER | FXS SERIES | FX4S-1P2 | 24-48VDC/24VAC | Китай | FX4S-1P2^24-48VDC/24VAC^ | Таймер (счетчик) в компактном корпусе с механической уставкой, корпус (WхHхL): 48х48х93мм,3мм, 4-разрядный 7-сегментный светодиодный индикатор, рабочий режим: прямой счет, обратный счет, клемма: клеммный блок, вход с напряжением (PNP), вход без напряжения (NPN), тип выхода управления: 1 предустановленное значение, реле выхода управления: перекидной контакт (НЗ+НО): 1, NPN выход управления: 1, Uпит. 24 B~, 24...48 В=, внешний источник питания: макс. 12 В= 100 мА, IP40 (передняя панель) | 13520 | 12573.6 | 12168 | 10816 | 9464 | Доступно к заказу.
A1000000167R |  | A1000000167 | COUNTER | COUNTER/TIMER | FXS SERIES | FX4S-1P4 | 100-240VAC | Китай | FX4S-1P4^100-240VAC^ | Таймер (счетчик) в компактном корпусе с механической уставкой, корпус (WхHхL): 48х48х93мм,3мм, 4-разрядный 7-сегментный светодиодный индикатор, рабочий режим: прямой счет, обратный счет, клемма: клеммный блок, вход с напряжением (PNP), вход без напряжения (NPN), тип выхода управления: 1 предустановленное значение, реле выхода управления: перекидной контакт (НЗ+НО): 1, NPN выход управления: 1, Uпит. 100...240 B~, внешний источник питания: макс. 12 В= 100 мА, IP40 (передняя панель) | 13520 | 12573.6 | 12168 | 10816 | 9464 | Доступно к заказу.
A1000000165R |  | A1000000165 | COUNTER | COUNTER/TIMER | FXY SERIES | FX4Y-I2 | 24-48VDC/24VAC | Китай | FX4Y-I2^24-48VDC/24VAC^ | Таймер (счетчик), корпус (WхHхL): 72х36х83мм, 4-разрядный 7-сегментный светодиодный индикатор, рабочий режим: прямой счет, обратный счет, клемма: клеммный блок, вход без напряжения (NPN), тип выхода управления: индикация, Uпит. 24 B~, 24...48 В=, внешний источник питания: макс. 12 В= 50 мА, IP40 (передняя панель) | 11370 | 10574.1 | 10233 | 9096 | 7959 | Доступно к заказу.
A1000000163R |  | A1000000163 | COUNTER | COUNTER/TIMER | FXY SERIES | FX4Y-I4 | 100-240VAC | Китай | FX4Y-I4^100-240VAC^ | Таймер (счетчик), корпус (WхHхL): 72х36х83мм, 4-разрядный 7-сегментный светодиодный индикатор, рабочий режим: прямой счет, обратный счет, клемма: клеммный блок, вход без напряжения (NPN), тип выхода управления: индикация, Uпит. 100...240 B~, внешний источник питания: макс. 12 В= 50 мА, IP40 (передняя панель) | 11370 | 10574.1 | 10233 | 9096 | 7959 | Доступно к заказу.
A1000000170R |  | H1000000064 | COUNTER | COUNTER/TIMER | FXS SERIES | FX5S-I2 | 24-48VDC/24VAC | Южная Корея | FX5S-I2^24-48VDC/24VAC^ | Таймер (счетчик) в компактном корпусе с механической уставкой, корпус (WхHхL): 48х48х93мм,3мм, 5-разрядный 7-сегментный светодиодный индикатор, рабочий режим: прямой счет, обратный счет, клемма: клеммный блок, вход с напряжением (PNP), вход без напряжения (NPN), тип выхода управления: индикация, Uпит. 24 B~, 24...48 В=, внешний источник питания: макс. 12 В= 50 мА, IP40 (передняя панель) | 12890 | 11987.7 | 11601 | 10312 | 9023 | Доступно к заказу.
A1000000168R |  | A1000000168 | COUNTER | COUNTER/TIMER | FXS SERIES | FX5S-I4 | 100-240VAC | Китай | FX5S-I4^100-240VAC^ | Таймер (счетчик) в компактном корпусе с механической уставкой, корпус (WхHхL): 48х48х93мм,3мм, 5-разрядный 7-сегментный светодиодный индикатор, рабочий режим: прямой счет, обратный счет, клемма: клеммный блок, вход с напряжением (PNP), вход без напряжения (NPN), тип выхода управления: индикация, Uпит. 100...240 B~, внешний источник питания: макс. 12 В= 50 мА, IP40 (передняя панель) | 11710 | 10890.3 | 10539 | 9368 | 8197 | Доступно к заказу.
A1000000175R |  | A1000000175 | COUNTER | COUNTER/TIMER | FXM SERIES | FX6M-1P4 | 100-240VAC | Китай | FX6M-1P4^100-240VAC^ | Таймер (счетчик) с механической уставкой, корпус (WхHхL): 72х72х89,3мм, 6-разрядный 7-сегментный светодиодный индикатор, рабочий режим: прямой счет, обратный счет, клемма: клеммный блок, вход с напряжением (PNP), вход без напряжения (NPN), тип выхода управления: 1 предустановленное значение, реле выхода управления: перекидной контакт (НЗ+НО): 1, NPN выход управления: 1, Uпит. 100...240 B~, внешний источник питания: макс. 12 В= 100 мА, IP20 (передняя панель) | 18860 | 17539.8 | 16974 | 15088 | 13202 | Доступно к заказу.
A1000000177R |  | A1000000177 | COUNTER | COUNTER/TIMER | FXM SERIES | FX6M-2P4 | 100-240VAC | Китай | FX6M-2P4^100-240VAC^ | Таймер (счетчик) с механической уставкой, корпус (WхHхL): 72х72х89,3мм, 6-разрядный 7-сегментный светодиодный индикатор, рабочий режим: прямой счет, обратный счет, клемма: клеммный блок, вход с напряжением (PNP), вход без напряжения (NPN), тип выхода управления: 2 предустановленных значения, реле выхода управления: перекидной контакт (НЗ+НО): 2, NPN выход управления: 2, Uпит. 100...240 B~, внешний источник питания: макс. 12 В= 100 мА, IP20 (передняя панель) | 24740 | 23008.2 | 22266 | 19792 | 17318 | Доступно к заказу.
A1000000173R |  | A1000000173 | COUNTER | COUNTER/TIMER | FXM SERIES | FX6M-I4 | 100-240VAC | Китай | FX6M-I4^100-240VAC^ | Таймер (счетчик) с механической уставкой, корпус (WхHхL): 72х72х89,3мм, 6-разрядный 7-сегментный светодиодный индикатор, рабочий режим: прямой счет, обратный счет, клемма: клеммный блок, вход с напряжением (PNP), вход без напряжения (NPN), тип выхода управления: индикация, Uпит. 100...240 B~, внешний источник питания: макс. 12 В= 50 мА, IP20 (передняя панель) | 14000 | 13020 | 12600 | 11200 | 9800 | Доступно к заказу.
A1000000166R |  | A1000000166 | COUNTER | COUNTER/TIMER | FXY SERIES | FX6Y-I2 | (N)24-48VDC/24VAC | Китай | FX6Y-I2^(N)24-48VDC/24VAC^ | Таймер (счетчик), корпус (WхHхL): 72х36х83мм, 6-разрядный 7-сегментный светодиодный индикатор, рабочий режим: прямой счет, обратный счет, клемма: клеммный блок, вход без напряжения (NPN), тип выхода управления: индикация, Uпит. 24 B~, 24...48 В=, внешний источник питания: макс. 12 В= 50 мА, IP40 (передняя панель) | 12060 | 11215.8 | 10854 | 9648 | 8442 | Доступно к заказу.
A1000000164R |  | A1000000164 | COUNTER | COUNTER/TIMER | FXY SERIES | FX6Y-I4 | 100-240VAC | Китай | FX6Y-I4^100-240VAC^ | Таймер (счетчик), корпус (WхHхL): 72х36х83мм, 6-разрядный 7-сегментный светодиодный индикатор, рабочий режим: прямой счет, обратный счет, клемма: клеммный блок, вход без напряжения (NPN), тип выхода управления: индикация, Uпит. 100...240 B~, внешний источник питания: макс. 12 В= 50 мА, IP40 (передняя панель) | 12060 | 11215.8 | 10854 | 9648 | 8442 | Доступно к заказу.
A1000000180R |  | A1000000180 | COUNTER | COUNTER/TIMER | FXM SERIES | FX8M-1P4 | 100-240VAC | Южная Корея | FX8M-1P4^100-240VAC^ | Таймер (счетчик) с механической уставкой, корпус (WхHхL): 72х72х89,3мм, 8-разрядный 7-сегментный светодиодный индикатор, рабочий режим: прямой счет, обратный счет, клемма: клеммный блок, вход с напряжением (PNP), вход без напряжения (NPN), тип выхода управления: 1 предустановленное значение, реле выхода управления: перекидной контакт (НЗ+НО): 1, NPN выход управления: 1, Uпит. 100...240 B~, внешний источник питания: макс. 12 В= 100 мА, IP20 (передняя панель) | 0 | 0 | 0 | 0 | 0 | Цену и срок поставки уточняйте дополнительно.
A1000000181R |  | A1000000181 | COUNTER | COUNTER/TIMER | FXM SERIES | FX8M-I4 | 100-240VAC | Южная Корея | FX8M-I4^100-240VAC^ | Таймер (счетчик) с механической уставкой, корпус (WхHхL): 72х72х89,3мм, 8-разрядный 7-сегментный светодиодный индикатор, рабочий режим: прямой счет, обратный счет, клемма: клеммный блок, вход с напряжением (PNP), вход без напряжения (NPN), тип выхода управления: индикация, Uпит. 100...240 B~, внешний источник питания: макс. 12 В= 50 мА, IP20 (передняя панель) | 0 | 0 | 0 | 0 | 0 | Цену и срок поставки уточняйте дополнительно.
A1700000064R |  | H1750000051 | FIBER OPTIC CABLE | REFLECTIVE | GD SERIES | GD-420-20H2 | R25 | Южная Корея | GD-420-20H2^R25^S1-R25-FASYSTEM | Оптоволоконный кабель, стекло, диффузное отражение, 4mm Резьбовая головка, Жаропрочный -40~250 C, Многожильный, 2м, Uпит. НЕТ | 32590 | 30308.7 | 29331 | 26072 | 22813 | Доступно к заказу.
H1750000023R |  | H1750000023 | FIBER OPTIC CABLE | REFLECTIVE | GD SERIES | GD-610-12V2 | R25 | Южная Корея | GD-610-12V2^R25^S1-R25-FASYSTEM |  | 0 | 0 | 0 | 0 | 0 | Цену и срок поставки уточняйте дополнительно.
H1750000018R |  | H1750000018 | FIBER OPTIC CABLE | REFLECTIVE | GD SERIES | GD-620-12H3 | R25 | Южная Корея | GD-620-12H3^R25^S1-R25-FASYSTEM |  | 0 | 0 | 0 | 0 | 0 | Цену и срок поставки уточняйте дополнительно.
A1700000065R |  | H1750000052 | FIBER OPTIC CABLE | REFLECTIVE | GD SERIES | GD-620-20H2 | R25 | Южная Корея | GD-620-20H2^R25^S1-R25-FASYSTEM | Оптоволоконный кабель, стекло, диффузное отражение, 6mm Резьбовая головка, Жаропрочный 250 C, Многожильный, 2м, Uпит. НЕТ | 33800 | 31434 | 30420 | 27040 | 23660 | Доступно к заказу.
H1750000024R |  | H1750000024 | FIBER OPTIC CABLE | REFLECTIVE | GD SERIES | GDL-610-12V2 | R25 | Южная Корея | GDL-610-12V2^R25^S1-R25-FASYSTEM |  | 0 | 0 | 0 | 0 | 0 | Цену и срок поставки уточняйте дополнительно.
H1750000019R |  | H1750000019 | FIBER OPTIC CABLE | REFLECTIVE | GD SERIES | GDL-620-12H2 | R25 | Южная Корея | GDL-620-12H2^R25^S1-R25-FASYSTEM |  | 52240 | 48583.2 | 47016 | 41792 | 36568 | Доступно к заказу.
H1750000020R |  | H1750000020 | FIBER OPTIC CABLE | REFLECTIVE | GD SERIES | GDL-620-12H3 | R25 | Южная Корея | GDL-620-12H3^R25^S1-R25-FASYSTEM |  | 0 | 0 | 0 | 0 | 0 | Цену и срок поставки уточняйте дополнительно.
H1750000021R |  | H1750000021 | FIBER OPTIC CABLE | REFLECTIVE | GD SERIES | GDR-620-17H2 | R25 | Южная Корея | GDR-620-17H2^R25^S1-R25-FASYSTEM |  | 54720 | 50889.6 | 49248 | 43776 | 38304 | Доступно к заказу.
H1750000022R |  | H1750000022 | FIBER OPTIC CABLE | REFLECTIVE | GD SERIES | GDR-620-17H3 | R25 | Южная Корея | GDR-620-17H3^R25^S1-R25-FASYSTEM |  | 0 | 0 | 0 | 0 | 0 | Цену и срок поставки уточняйте дополнительно.
H1750000041R |  | H1750000041 | FIBER OPTIC CABLE | CONVERGENT | GL SERIES | GLF-310-12V2 | R25 | Южная Корея | GLF-310-12V2^R25^S1-R25-FASYSTEM |  | 0 | 0 | 0 | 0 | 0 | Цену и срок поставки уточняйте дополнительно.
H1750000042R |  | H1750000042 | FIBER OPTIC CABLE | CONVERGENT | GL SERIES | GLF-310-12V2L | R25 | Южная Корея | GLF-310-12V2L^R25^S1-R25-FASYSTEM |  | 0 | 0 | 0 | 0 | 0 | Цену и срок поставки уточняйте дополнительно.
H1750000043R |  | H1750000043 | FIBER OPTIC CABLE | CONVERGENT | GL SERIES | GLF-310-12V3L | R25 | Южная Корея | GLF-310-12V3L^R25^S1-R25-FASYSTEM |  | 0 | 0 | 0 | 0 | 0 | Цену и срок поставки уточняйте дополнительно.
H1750000040R |  | H1750000040 | FIBER OPTIC CABLE | CONVERGENT | GL SERIES | GLF-320-12H2L | R25 | Южная Корея | GLF-320-12H2L^R25^S1-R25-FASYSTEM |  | 0 | 0 | 0 | 0 | 0 | Цену и срок поставки уточняйте дополнительно.
H1750000117R |  | H1750000117 | FIBER OPTIC CABLE | CONVERGENT | GL SERIES | GLFU-320-12H3 | R25 | Южная Корея | GLFU-320-12H3^R25^S2-R25-FASYSTEM |  | 90420 | 84090.6 | 81378 | 72336 | 63294 | Доступно к заказу.
A1350000079R |  | H1350000033 | HMI | GRAPHIC PANEL | GP-A046 SERIES | GP-A046-T9D6 | 24VDC | Южная Корея | GP-A046-T9D6^24VDC^GL | Графическая панель с сенсорным 4,6" ЖК-дисплеем TFT 108×43,2мм (800×320, 16 777 216 Color), интерфейсы: RS232C; RS422; USB HOST; USB DEVICE; Ethernet, Uпит. 24В=, IP65 (передняя панель) | 0 | 0 | 0 | 0 | 0 | Возможность заказа уточняйте дополнительно.
A1350000080R |  | H1350000034 | HMI | GRAPHIC PANEL | GP-A046 SERIES | GP-A046-T9D7 | 24VDC | Южная Корея | GP-A046-T9D7^24VDC^GL |  | 0 | 0 | 0 | 0 | 0 | Возможность заказа уточняйте дополнительно.
A1350000081R |  | H1350000035 | HMI | GRAPHIC PANEL | GP-A057 SERIES | GP-A057-T8D6 | 24VDC | Южная Корея | GP-A057-T8D6^24VDC^GL | Графическая панель с сенсорным 5,7" ЖК-дисплеем TFT 115,2×86,4мм (640×480, 263 144 Color), интерфейсы: RS232C; RS422; USB HOST; USB DEVICE; Ethernet, Uпит. 24В=, IP65 (передняя панель) | 0 | 0 | 0 | 0 | 0 | Возможность заказа уточняйте дополнительно.
A1350000082R |  | H1350000036 | HMI | GRAPHIC PANEL | GP-A057 SERIES | GP-A057-T8D7 | 24VDC | Южная Корея | GP-A057-T8D7^24VDC^GL | Графическая панель с сенсорным 5,7" ЖК-дисплеем TFT 115,2×86,4мм (640×480, 263 144 Color), интерфейсы: RS232C -2 шт.; USB HOST; USB DEVICE; Ethernet, Uпит. 24В=, IP65 (передняя панель) | 0 | 0 | 0 | 0 | 0 | Возможность заказа уточняйте дополнительно.
A1350000059R |  | H1350000024 | HMI | GRAPHIC PANEL | GP-A070 SERIES | GP-A070-T9D6 | 24VDC | Южная Корея | GP-A070-T9D6^24VDC^GL | Графическая панель с сенсорным 7" ЖК-дисплеем TFT 152.4×94.4мм (800×480 True Color), интерфейсы: RS232C/RS422/USB (HOST/DEVICE)/Ethernet, Uпит. 24V DC, IP65 (передняя панель) | 0 | 0 | 0 | 0 | 0 | Возможность заказа уточняйте дополнительно.
A1350000060R |  | H1350000025 | HMI | GRAPHIC PANEL | GP-A070 SERIES | GP-A070-T9D7 | 24VDC | Южная Корея | GP-A070-T9D7^24VDC^GL | Графическая панель с сенсорным 7" ЖК-дисплеем TFT 152.4×94.4мм (800×480 True Color), интерфейсы: 2×RS232C/USB (HOST/DEVICE)/Ethernet, Uпит. 24V DC, IP65 (передняя панель) | 0 | 0 | 0 | 0 | 0 | Возможность заказа уточняйте дополнительно.
A1350000065R |  | H1350000030 | HMI | GRAPHIC PANEL | GP-A104 SERIES | GP-A104-T9D8 | 24VDC | Южная Корея | GP-A104-T9D8^24VDC^GL | Графическая панель с сенсорным 10.4" ЖК-дисплеем TFT 211.2×158.4мм (800×600 True Color), интерфейсы: RS232C/RS422/USB (HOST/DEVICE)/Ethernet/CAN/Micro SD, Uпит. 24V DC, IP65 (передняя панель) | 0 | 0 | 0 | 0 | 0 | Возможность заказа уточняйте дополнительно.
A1350000066R |  | H1350000031 | HMI | GRAPHIC PANEL | GP-A104 SERIES | GP-A104-T9D9 | 24VDC | Южная Корея | GP-A104-T9D9^24VDC^GL | Графическая панель с сенсорным 10.4" ЖК-дисплеем TFT 211.2×158.4мм (800×600 True Color), интерфейсы: 2×RS232C/USB (HOST/DEVICE)/Ethernet/CAN/Micro SD, Uпит. 24V DC, IP65 (передняя панель) | 0 | 0 | 0 | 0 | 0 | Возможность заказа уточняйте дополнительно.
H1750000032R |  | H1750000032 | FIBER OPTIC CABLE | THROUGH-BEAM | GT SERIES | GT-410-12V2 | R25 | Южная Корея | GT-410-12V2^R25^S1-R25-FASYSTEM |  | 0 | 0 | 0 | 0 | 0 | Цену и срок поставки уточняйте дополнительно.
A1700000063R |  | H1750000055 | FIBER OPTIC CABLE | THROUGH-BEAM | GT SERIES | GT-420-13H2 | R35 | Южная Корея | GT-420-13H2^R35^S1-R35-FASYSTEM | Оптоволоконный кабель, стекло, на пересечение луча, d=4 мм, Для температуры -40 - 250 C, R25, 2 м, Uпит. НЕТ | 50190 | 46676.7 | 45171 | 40152 | 35133 | Доступно к заказу.
H1750000031R |  | H1750000031 | FIBER OPTIC CABLE | THROUGH-BEAM | GT SERIES | GTL-410-12V2 | R25 | Южная Корея | GTL-410-12V2^R25^S1-R25-FASYSTEM |  | 0 | 0 | 0 | 0 | 0 | Цену и срок поставки уточняйте дополнительно.
H1750000027R |  | H1750000027 | FIBER OPTIC CABLE | THROUGH-BEAM | GTR SERIES | GTL-420-12H2 | R25 | Южная Корея | GTL-420-12H2^R25^S1-R25-FASYSTEM | Оптоволоконный кабель, тип: L-тип/стандартный, стекло, на пересечение луча, диаметр головки: 4 мм (M4), для температуры -60...- 250 C, R25, длина кабеля: 2 м, Uпит. НЕТ | 0 | 0 | 0 | 0 | 0 | Цену и срок поставки уточняйте дополнительно.
H1750000028R |  | H1750000028 | FIBER OPTIC CABLE | THROUGH-BEAM | GT SERIES | GTL-420-12H3 | R25 | Южная Корея | GTL-420-12H3^R25^S1-R25-FASYSTEM |  | 0 | 0 | 0 | 0 | 0 | Цену и срок поставки уточняйте дополнительно.
H1750000029R |  | H1750000029 | FIBER OPTIC CABLE | THROUGH-BEAM | GTR SERIES | GTR-420-12H2 | R25 | Южная Корея | GTR-420-12H2^R25^S1-R25-FASYSTEM | Оптоволоконный кабель, тип: прямой угол, стекло, на пересечение луча, диаметр головки: 4 мм (M4), для температуры -60...- 250 C, R25, длина кабеля: 2 м, Uпит. НЕТ | 60300 | 56079 | 54270 | 48240 | 42210 | Доступно к заказу.
H1750000030R |  | H1750000030 | FIBER OPTIC CABLE | THROUGH-BEAM | GT SERIES | GTR-420-12H3 | R25 | Южная Корея | GTR-420-12H3^R25^S1-R25-FASYSTEM |  | 0 | 0 | 0 | 0 | 0 | Цену и срок поставки уточняйте дополнительно.
H1750000033R |  | H1750000033 | FIBER OPTIC CABLE | THROUGH-BEAM | GT SERIES | GTU3-320-H2 | R25 | Южная Корея | GTU3-320-H2^R25^S1-R25-FASYSTEM |  | 0 | 0 | 0 | 0 | 0 | Цену и срок поставки уточняйте дополнительно.
H1920000016R |  | H1920000016 | SAFETY COMPONENT | ACCESSORY | COMMON | GUARD2-SF2ER | GUARD RING_CIRCLE | Южная Корея | GUARD2-SF2ER^GUARD RING_CIRCLE^DRW190911 |  | 5620 | 5226.6 | 5058 | 4496 | 3934 | Доступно к заказу.
H1920000047R |  | H1920000047 | SAFETY COMPONENT | ACCESSORY | COMMON | GUARD2-SF2ER-A | GUARD RING CIRCLE + Ø60 OFF | Южная Корея | GUARD2-SF2ER-A^GUARD RING CIRCLE + Ø60 OFF^DRW200313 |  | 6660 | 6193.8 | 5994 | 5328 | 4662 | Доступно к заказу.
H2030000326R |  | H2030000326 | SAFETY COMPONENT | ACCESSORY | COMMON | GUARD2-SF2ER-A-M | V1-WHITE+Ø60 OFF | Южная Корея | GUARD2-SF2ER-A-M^V1-WHITE+Ø60 OFF^DRW201072 |  | 10540 | 9802.2 | 9486 | 8432 | 7378 | Доступно к заказу.
H2030000324R |  | H2030000324 | SAFETY COMPONENT | ACCESSORY | COMMON | GUARD2-SF2ER-M | V1-METAL | Южная Корея | GUARD2-SF2ER-M^V1-METAL^DRW201070 |  | 9690 | 9011.7 | 8721 | 7752 | 6783 | Доступно к заказу.
H1920000046R |  | H1920000046 | SAFETY COMPONENT | ACCESSORY | COMMON | GUARD2-SF2ER-S | GUARD RING CIRCLE + Ø60 STOP | Южная Корея | GUARD2-SF2ER-S^GUARD RING CIRCLE + Ø60 STOP^DRW200312 |  | 6660 | 6193.8 | 5994 | 5328 | 4662 | Доступно к заказу.
H2030000325R |  | H2030000325 | SAFETY COMPONENT | ACCESSORY | COMMON | GUARD2-SF2ER-S-M | V1-WHITE+Ø60 STOP | Южная Корея | GUARD2-SF2ER-S-M^V1-WHITE+Ø60 STOP^DRW201071 |  | 10540 | 9802.2 | 9486 | 8432 | 7378 | Доступно к заказу.
H2030000328R |  | H2030000328 | SAFETY COMPONENT | ACCESSORY | COMMON | GUARD2-SF2ER-S-W | V1-WHITE+Ø60 STOP | Южная Корея | GUARD2-SF2ER-S-W^V1-WHITE+Ø60 STOP^DRW201069 |  | 6660 | 6193.8 | 5994 | 5328 | 4662 | Доступно к заказу.
H2030000327R |  | H2030000327 | SAFETY COMPONENT | ACCESSORY | COMMON | GUARD2-SF2ER-W | V1-WHITE | Южная Корея | GUARD2-SF2ER-W^V1-WHITE^DRW201068 |  | 5620 | 5226.6 | 5058 | 4496 | 3934 | Доступно к заказу.
H1920000049R |  | H1920000049 | SAFETY COMPONENT | ACCESSORY | COMMON | GUARD3-SF2ER-A | GUARD RING LOCKING (OFF) | Южная Корея | GUARD3-SF2ER-A^GUARD RING LOCKING (OFF)^DRW200315 |  | 9690 | 9011.7 | 8721 | 7752 | 6783 | Доступно к заказу.
H2030000332R |  | H2030000332 | SAFETY COMPONENT | ACCESSORY | COMMON | GUARD3-SF2ER-L | V1-GUARD LOCK LATCH | Южная Корея | GUARD3-SF2ER-L^V1-GUARD LOCK LATCH^ |  | 1040 | 967.2 | 936 | 832 | 728 | Доступно к заказу.
H1920000048R |  | H1920000048 | SAFETY COMPONENT | ACCESSORY | COMMON | GUARD3-SF2ER-S | GUARD RING LOCKING (STOP) | Южная Корея | GUARD3-SF2ER-S^GUARD RING LOCKING (STOP)^DRW200314 |  | 9690 | 9011.7 | 8721 | 7752 | 6783 | Доступно к заказу.
H2030000330R |  | H2030000330 | SAFETY COMPONENT | ACCESSORY | COMMON | GUARD41-SF2ER | V1-1 SPACER | Южная Корея | GUARD41-SF2ER^V1-1 SPACER^DRW201074 |  | 7140 | 6640.2 | 6426 | 5712 | 4998 | Доступно к заказу.
H2030000331R |  | H2030000331 | SAFETY COMPONENT | ACCESSORY | COMMON | GUARD42-SF2ER | V1-2 SPACER | Южная Корея | GUARD42-SF2ER^V1-2 SPACER^DRW201075 |  | 8180 | 7607.4 | 7362 | 6544 | 5726 | Доступно к заказу.
H2030000329R |  | H2030000329 | SAFETY COMPONENT | ACCESSORY | COMMON | GUARD4-SF2ER | V1-BASIC | Южная Корея | GUARD4-SF2ER^V1-BASIC^DRW201073 |  | 6140 | 5710.2 | 5526 | 4912 | 4298 | Доступно к заказу.
H1920000015R |  | H1920000015 | SAFETY COMPONENT | ACCESSORY | COMMON | GUARD-SF2ER | GUARD RING | Южная Корея | GUARD-SF2ER^GUARD RING^DRW190910 |  | 5620 | 5226.6 | 5058 | 4496 | 3934 | Доступно к заказу.
H1920000045R |  | H1920000045 | SAFETY COMPONENT | ACCESSORY | COMMON | GUARD-SF2ER-A | GUARD RING + Ø60 OFF | Южная Корея | GUARD-SF2ER-A^GUARD RING + Ø60 OFF^DRW200311 |  | 6660 | 6193.8 | 5994 | 5328 | 4662 | Доступно к заказу.
H1920000044R |  | H1920000044 | SAFETY COMPONENT | ACCESSORY | COMMON | GUARD-SF2ER-S | GUARD RING + Ø60 STOP | Южная Корея | GUARD-SF2ER-S^GUARD RING + Ø60 STOP^DRW200310 |  | 6660 | 6193.8 | 5994 | 5328 | 4662 | Доступно к заказу.
H2030000323R |  | H2030000323 | SAFETY COMPONENT | ACCESSORY | COMMON | GUARD-SF2ER-S-W | V1-WHITE+Ø60 STOP | Южная Корея | GUARD-SF2ER-S-W^V1-WHITE+Ø60 STOP^DRW201067 |  | 6660 | 6193.8 | 5994 | 5328 | 4662 | Доступно к заказу.
H2030000322R |  | H2030000322 | SAFETY COMPONENT | ACCESSORY | COMMON | GUARD-SF2ER-W | V1-WHITE | Южная Корея | GUARD-SF2ER-W^V1-WHITE^DRW201066 |  | 5620 | 5226.6 | 5058 | 4496 | 3934 | Доступно к заказу.
H6300009045R |  | H6300009045 | MENICS | LED INDICATORS | 06MM | H06F-03B | 3VDC | Южная Корея | H06F-03B^3VDC^ | LED-индикатор повышенной яркости, монтаж на панель под Ø6мм, синий, плоская головка (хромированная латунь), Uпит. 3V DC, IP60 | 0 | 0 | 0 | 0 | 0 | Цену и срок поставки уточняйте дополнительно.
H6300009044R |  | H6300009044 | MENICS | LED INDICATORS | 06MM | H06F-03G | 3VDC | Южная Корея | H06F-03G^3VDC^ | LED-индикатор повышенной яркости, монтаж на панель под Ø6мм, зелёный, плоская головка (хромированная латунь), Uпит. 3V DC, IP60 | 0 | 0 | 0 | 0 | 0 | Цену и срок поставки уточняйте дополнительно.
H6300009042R |  | H6300009042 | MENICS | LED INDICATORS | 06MM | H06F-03R | 3VDC | Южная Корея | H06F-03R^3VDC^ | LED-индикатор повышенной яркости, монтаж на панель под Ø6мм, красный, плоская головка (хромированная латунь), Uпит. 3V DC, IP60 | 0 | 0 | 0 | 0 | 0 | Цену и срок поставки уточняйте дополнительно.
H6300009046R |  | H6300009046 | MENICS | LED INDICATORS | 06MM | H06F-03W | 3VDC | Южная Корея | H06F-03W^3VDC^ | LED-индикатор повышенной яркости, монтаж на панель под Ø6мм, белый, плоская головка (хромированная латунь), Uпит. 3V DC, IP60 | 0 | 0 | 0 | 0 | 0 | Цену и срок поставки уточняйте дополнительно.
H6300009043R |  | H6300009043 | MENICS | LED INDICATORS | 06MM | H06F-03Y | 3VDC | Южная Корея | H06F-03Y^3VDC^ | LED-индикатор повышенной яркости, монтаж на панель под Ø6мм, жёлтый, плоская головка (хромированная латунь), Uпит. 3V DC, IP60 | 0 | 0 | 0 | 0 | 0 | Цену и срок поставки уточняйте дополнительно.
H6300009050R |  | H6300009050 | MENICS | LED INDICATORS | 06MM | H06F-12B | 12VDC | Южная Корея | H06F-12B^12VDC^ | LED-индикатор повышенной яркости, монтаж на панель под Ø6мм, синий, плоская головка (хромированная латунь), Uпит. 12V DC, IP60 | 190 | 176.7 | 171 | 152 | 133 | Цена действует на текущий складской остаток товара. Цену и срок поставки под заказ уточняйте дополнительно.
H6300009049R |  | H6300009049 | MENICS | LED INDICATORS | 06MM | H06F-12G | 12VDC | Южная Корея | H06F-12G^12VDC^ | LED-индикатор повышенной яркости, монтаж на панель под Ø6мм, зелёный, плоская головка (хромированная латунь), Uпит. 12V DC, IP60 | 0 | 0 | 0 | 0 | 0 | Цену и срок поставки уточняйте дополнительно.
H6300009047R |  | H6300009047 | MENICS | LED INDICATORS | 06MM | H06F-12R | 12VDC | Южная Корея | H06F-12R^12VDC^ | LED-индикатор повышенной яркости, монтаж на панель под Ø6мм, красный, плоская головка (хромированная латунь), Uпит. 12V DC, IP60 | 0 | 0 | 0 | 0 | 0 | Цену и срок поставки уточняйте дополнительно.
H6300009051R |  | H6300009051 | MENICS | LED INDICATORS | 06MM | H06F-12W | 12VDC | Южная Корея | H06F-12W^12VDC^ | LED-индикатор повышенной яркости, монтаж на панель под Ø6мм, белый, плоская головка (хромированная латунь), Uпит. 12V DC, IP60 | 0 | 0 | 0 | 0 | 0 | Цену и срок поставки уточняйте дополнительно.
H6300009048R |  | H6300009048 | MENICS | LED INDICATORS | 06MM | H06F-12Y | 12VDC | Южная Корея | H06F-12Y^12VDC^ | LED-индикатор повышенной яркости, монтаж на панель под Ø6мм, жёлтый, плоская головка (хромированная латунь), Uпит. 12V DC, IP60 | 0 | 0 | 0 | 0 | 0 | Цену и срок поставки уточняйте дополнительно.
H6300009055R |  | H6300009055 | MENICS | LED INDICATORS | 06MM | H06F-24B | 24VDC | Южная Корея | H06F-24B^24VDC^ | LED-индикатор повышенной яркости, монтаж на панель под Ø6мм, синий, плоская головка (хромированная латунь), Uпит. 24V DC, IP60 | 0 | 0 | 0 | 0 | 0 | Цену и срок поставки уточняйте дополнительно.
H6300009054R |  | H6300009054 | MENICS | LED INDICATORS | 06MM | H06F-24G | 24VDC | Южная Корея | H06F-24G^24VDC^ | LED-индикатор повышенной яркости, монтаж на панель под Ø6мм, зелёный, плоская головка (хромированная латунь), Uпит. 24V DC, IP60 | 440 | 409.2 | 396 | 352 | 308 | Доступно к заказу.
H6300009052R |  | H6300009052 | MENICS | LED INDICATORS | 06MM | H06F-24R | 24VDC | Южная Корея | H06F-24R^24VDC^ | LED-индикатор повышенной яркости, монтаж на панель под Ø6мм, красный, плоская головка (хромированная латунь), Uпит. 24V DC, IP60 | 420 | 390.6 | 378 | 336 | 294 | Доступно к заказу. Цена действует на текущий складской остаток товара. Под заказ действует цена из столбца "L" ("РРЦ по завершению остатков с НДС, Руб").
H6300009056R |  | H6300009056 | MENICS | LED INDICATORS | 06MM | H06F-24W | 24VDC | Южная Корея | H06F-24W^24VDC^ | LED-индикатор повышенной яркости, монтаж на панель под Ø6мм, белый, плоская головка (хромированная латунь), Uпит. 24V DC, IP60 | 0 | 0 | 0 | 0 | 0 | Цену и срок поставки уточняйте дополнительно.
H6300009053R |  | H6300009053 | MENICS | LED INDICATORS | 06MM | H06F-24Y | 24VDC | Южная Корея | H06F-24Y^24VDC^ | LED-индикатор повышенной яркости, монтаж на панель под Ø6мм, жёлтый, плоская головка (хромированная латунь), Uпит. 24V DC, IP60 | 0 | 0 | 0 | 0 | 0 | Цену и срок поставки уточняйте дополнительно.
H6300009090R |  | H6300009090 | MENICS | LED INDICATORS | 08MM | H08F-03B | 3VDC | Южная Корея | H08F-03B^3VDC^ | LED-индикатор повышенной яркости, монтаж на панель под Ø8мм, синий, плоская головка (хромированная латунь), Uпит. 3V DC, IP60 | 0 | 0 | 0 | 0 | 0 | Цену и срок поставки уточняйте дополнительно.
H6300009089R |  | H6300009089 | MENICS | LED INDICATORS | 08MM | H08F-03G | 3VDC | Южная Корея | H08F-03G^3VDC^ | LED-индикатор повышенной яркости, монтаж на панель под Ø8мм, зелёный, плоская головка (хромированная латунь), Uпит. 3V DC, IP60 | 0 | 0 | 0 | 0 | 0 | Цену и срок поставки уточняйте дополнительно.
H6300009087R |  | H6300009087 | MENICS | LED INDICATORS | 08MM | H08F-03R | 3VDC | Южная Корея | H08F-03R^3VDC^ | LED-индикатор повышенной яркости, монтаж на панель под Ø8мм, красный, плоская головка (хромированная латунь), Uпит. 3V DC, IP60 | 0 | 0 | 0 | 0 | 0 | Цену и срок поставки уточняйте дополнительно.
H6300009091R |  | H6300009091 | MENICS | LED INDICATORS | 08MM | H08F-03W | 3VDC | Южная Корея | H08F-03W^3VDC^ | LED-индикатор повышенной яркости, монтаж на панель под Ø8мм, белый, плоская головка (хромированная латунь), Uпит. 3V DC, IP60 | 0 | 0 | 0 | 0 | 0 | Цену и срок поставки уточняйте дополнительно.
H6300009088R |  | H6300009088 | MENICS | LED INDICATORS | 08MM | H08F-03Y | 3VDC | Южная Корея | H08F-03Y^3VDC^ | LED-индикатор повышенной яркости, монтаж на панель под Ø8мм, жёлтый, плоская головка (хромированная латунь), Uпит. 3V DC, IP60 | 0 | 0 | 0 | 0 | 0 | Цену и срок поставки уточняйте дополнительно.
H6300009105R |  | H6300009105 | MENICS | LED INDICATORS | 08MM | H08F-10B | 110VAC | Южная Корея | H08F-10B^110VAC^ | LED-индикатор повышенной яркости, монтаж на панель под Ø8мм, синий, плоская головка (хромированная латунь), Uпит. 110V AC, IP60 | 0 | 0 | 0 | 0 | 0 | Возможность заказа уточняйте дополнительно.
H6300009104R |  | H6300009104 | MENICS | LED INDICATORS | 08MM | H08F-10G | 110VAC | Южная Корея | H08F-10G^110VAC^ | LED-индикатор повышенной яркости, монтаж на панель под Ø8мм, зелёный, плоская головка (хромированная латунь), Uпит. 110V AC, IP60 | 0 | 0 | 0 | 0 | 0 | Возможность заказа уточняйте дополнительно.
H6300009102R |  | H6300009102 | MENICS | LED INDICATORS | 08MM | H08F-10R | 110VAC | Южная Корея | H08F-10R^110VAC^ | LED-индикатор повышенной яркости, монтаж на панель под Ø8мм, красный, плоская головка (хромированная латунь), Uпит. 110V AC, IP60 | 0 | 0 | 0 | 0 | 0 | Возможность заказа уточняйте дополнительно.
H6300009106R |  | H6300009106 | MENICS | LED INDICATORS | 08MM | H08F-10W | 110VAC | Южная Корея | H08F-10W^110VAC^ | LED-индикатор повышенной яркости, монтаж на панель под Ø8мм, белый, плоская головка (хромированная латунь), Uпит. 110V AC, IP60 | 0 | 0 | 0 | 0 | 0 | Возможность заказа уточняйте дополнительно.
H6300009103R |  | H6300009103 | MENICS | LED INDICATORS | 08MM | H08F-10Y | 110VAC | Южная Корея | H08F-10Y^110VAC^ | LED-индикатор повышенной яркости, монтаж на панель под Ø8мм, жёлтый, плоская головка (хромированная латунь), Uпит. 110V AC, IP60 | 0 | 0 | 0 | 0 | 0 | Возможность заказа уточняйте дополнительно.
H6300009095R |  | H6300009095 | MENICS | LED INDICATORS | 08MM | H08F-12B | 12VDC | Южная Корея | H08F-12B^12VDC^ | LED-индикатор повышенной яркости, монтаж на панель под Ø8мм, синий, плоская головка (хромированная латунь), Uпит. 12V DC, IP60 | 0 | 0 | 0 | 0 | 0 | Цену и срок поставки уточняйте дополнительно.
H6300009094R |  | H6300009094 | MENICS | LED INDICATORS | 08MM | H08F-12G | 12VDC | Южная Корея | H08F-12G^12VDC^ | LED-индикатор повышенной яркости, монтаж на панель под Ø8мм, зелёный, плоская головка (хромированная латунь), Uпит. 12V DC, IP60 | 0 | 0 | 0 | 0 | 0 | Цену и срок поставки уточняйте дополнительно.
H6300009092R |  | H6300009092 | MENICS | LED INDICATORS | 08MM | H08F-12R | 12VDC | Южная Корея | H08F-12R^12VDC^ | LED-индикатор повышенной яркости, монтаж на панель под Ø8мм, красный, плоская головка (хромированная латунь), Uпит. 12V DC, IP60 | 0 | 0 | 0 | 0 | 0 | Цену и срок поставки уточняйте дополнительно.
H6300009096R |  | H6300009096 | MENICS | LED INDICATORS | 08MM | H08F-12W | 12VDC | Южная Корея | H08F-12W^12VDC^ | LED-индикатор повышенной яркости, монтаж на панель под Ø8мм, белый, плоская головка (хромированная латунь), Uпит. 12V DC, IP60 | 0 | 0 | 0 | 0 | 0 | Цену и срок поставки уточняйте дополнительно.
H6300009093R |  | H6300009093 | MENICS | LED INDICATORS | 08MM | H08F-12Y | 12VDC | Южная Корея | H08F-12Y^12VDC^ | LED-индикатор повышенной яркости, монтаж на панель под Ø8мм, жёлтый, плоская головка (хромированная латунь), Uпит. 12V DC, IP60 | 0 | 0 | 0 | 0 | 0 | Цену и срок поставки уточняйте дополнительно.
H6300009110R |  | H6300009110 | MENICS | LED INDICATORS | 08MM | H08F-20B | 220VAC | Южная Корея | H08F-20B^220VAC^ | LED-индикатор повышенной яркости, монтаж на панель под Ø8мм, синий, плоская головка (хромированная латунь), Uпит. 220V AC, IP60 | 0 | 0 | 0 | 0 | 0 | Возможность заказа уточняйте дополнительно.
H6300009109R |  | H6300009109 | MENICS | LED INDICATORS | 08MM | H08F-20G | 220VAC | Южная Корея | H08F-20G^220VAC^ | LED-индикатор повышенной яркости, монтаж на панель под Ø8мм, зелёный, плоская головка (хромированная латунь), Uпит. 220V AC, IP60 | 0 | 0 | 0 | 0 | 0 | Возможность заказа уточняйте дополнительно.
H6300009107R |  | H6300009107 | MENICS | LED INDICATORS | 08MM | H08F-20R | 220VAC | Южная Корея | H08F-20R^220VAC^ | LED-индикатор повышенной яркости, монтаж на панель под Ø8мм, красный, плоская головка (хромированная латунь), Uпит. 220V AC, IP60 | 0 | 0 | 0 | 0 | 0 | Возможность заказа уточняйте дополнительно.
H6300009111R |  | H6300009111 | MENICS | LED INDICATORS | 08MM | H08F-20W | 220VAC | Южная Корея | H08F-20W^220VAC^ | LED-индикатор повышенной яркости, монтаж на панель под Ø8мм, белый, плоская головка (хромированная латунь), Uпит. 220V AC, IP60 | 0 | 0 | 0 | 0 | 0 | Возможность заказа уточняйте дополнительно.
H6300009108R |  | H6300009108 | MENICS | LED INDICATORS | 08MM | H08F-20Y | 220VAC | Южная Корея | H08F-20Y^220VAC^ | LED-индикатор повышенной яркости, монтаж на панель под Ø8мм, жёлтый, плоская головка (хромированная латунь), Uпит. 220V AC, IP60 | 0 | 0 | 0 | 0 | 0 | Возможность заказа уточняйте дополнительно.
H6300009100R |  | H6300009100 | MENICS | LED INDICATORS | 08MM | H08F-24B | 24VDC | Южная Корея | H08F-24B^24VDC^ | LED-индикатор повышенной яркости, монтаж на панель под Ø8мм, синий, плоская головка (хромированная латунь), Uпит. 24V DC, IP60 | 0 | 0 | 0 | 0 | 0 | Цену и срок поставки уточняйте дополнительно.
H6300009099R |  | H6300009099 | MENICS | LED INDICATORS | 08MM | H08F-24G | 24VDC | Южная Корея | H08F-24G^24VDC^ | LED-индикатор повышенной яркости, монтаж на панель под Ø8мм, зелёный, плоская головка (хромированная латунь), Uпит. 24V DC, IP60 | 630 | 585.9 | 567 | 504 | 441 | Доступно к заказу.
H6300009097R |  | H6300009097 | MENICS | LED INDICATORS | 08MM | H08F-24R | 24VDC | Южная Корея | H08F-24R^24VDC^ | LED-индикатор повышенной яркости, монтаж на панель под Ø8мм, красный, плоская головка (хромированная латунь), Uпит. 24V DC, IP60 | 630 | 585.9 | 567 | 504 | 441 | Доступно к заказу.
H6300009101R |  | H6300009101 | MENICS | LED INDICATORS | 08MM | H08F-24W | 24VDC | Южная Корея | H08F-24W^24VDC^ | LED-индикатор повышенной яркости, монтаж на панель под Ø8мм, белый, плоская головка (хромированная латунь), Uпит. 24V DC, IP60 | 0 | 0 | 0 | 0 | 0 | Цену и срок поставки уточняйте дополнительно.
H6300009098R |  | H6300009098 | MENICS | LED INDICATORS | 08MM | H08F-24Y | 24VDC | Южная Корея | H08F-24Y^24VDC^ | LED-индикатор повышенной яркости, монтаж на панель под Ø8мм, жёлтый, плоская головка (хромированная латунь), Uпит. 24V DC, IP60 | 0 | 0 | 0 | 0 | 0 | Цену и срок поставки уточняйте дополнительно.
H6300009145R |  | H6300009145 | MENICS | LED INDICATORS | 10MM | H10F-03B | 3VDC | Южная Корея | H10F-03B^3VDC^ | LED-индикатор повышенной яркости, монтаж на панель под Ø10мм, синий, плоская головка (хромированная латунь), Uпит. 3V DC, IP60 | 0 | 0 | 0 | 0 | 0 | Цену и срок поставки уточняйте дополнительно.
H6300009144R |  | H6300009144 | MENICS | LED INDICATORS | 10MM | H10F-03G | 3VDC | Южная Корея | H10F-03G^3VDC^ | LED-индикатор повышенной яркости, монтаж на панель под Ø10мм, зелёный, плоская головка (хромированная латунь), Uпит. 3V DC, IP60 | 0 | 0 | 0 | 0 | 0 | Цену и срок поставки уточняйте дополнительно.
H6300009142R |  | H6300009142 | MENICS | LED INDICATORS | 10MM | H10F-03R | 3VDC | Южная Корея | H10F-03R^3VDC^ | LED-индикатор повышенной яркости, монтаж на панель под Ø10мм, красный, плоская головка (хромированная латунь), Uпит. 3V DC, IP60 | 0 | 0 | 0 | 0 | 0 | Цену и срок поставки уточняйте дополнительно.
H6300009146R |  | H6300009146 | MENICS | LED INDICATORS | 10MM | H10F-03W | 3VDC | Южная Корея | H10F-03W^3VDC^ | LED-индикатор повышенной яркости, монтаж на панель под Ø10мм, белый, плоская головка (хромированная латунь), Uпит. 3V DC, IP60 | 0 | 0 | 0 | 0 | 0 | Цену и срок поставки уточняйте дополнительно.
H6300009143R |  | H6300009143 | MENICS | LED INDICATORS | 10MM | H10F-03Y | 3VDC | Южная Корея | H10F-03Y^3VDC^ | LED-индикатор повышенной яркости, монтаж на панель под Ø10мм, жёлтый, плоская головка (хромированная латунь), Uпит. 3V DC, IP60 | 0 | 0 | 0 | 0 | 0 | Цену и срок поставки уточняйте дополнительно.
H6300009160R |  | H6300009160 | MENICS | LED INDICATORS | 10MM | H10F-10B | 110VAC | Южная Корея | H10F-10B^110VAC^ | LED-индикатор повышенной яркости, монтаж на панель под Ø10мм, синий, плоская головка (хромированная латунь), Uпит. 110V AC, IP60 | 0 | 0 | 0 | 0 | 0 | Возможность заказа уточняйте дополнительно.
H6300009159R |  | H6300009159 | MENICS | LED INDICATORS | 10MM | H10F-10G | 110VAC | Южная Корея | H10F-10G^110VAC^ | LED-индикатор повышенной яркости, монтаж на панель под Ø10мм, зелёный, плоская головка (хромированная латунь), Uпит. 110V AC, IP60 | 0 | 0 | 0 | 0 | 0 | Возможность заказа уточняйте дополнительно.
H6300009157R |  | H6300009157 | MENICS | LED INDICATORS | 10MM | H10F-10R | 110VAC | Южная Корея | H10F-10R^110VAC^ | LED-индикатор повышенной яркости, монтаж на панель под Ø10мм, красный, плоская головка (хромированная латунь), Uпит. 110V AC, IP60 | 0 | 0 | 0 | 0 | 0 | Возможность заказа уточняйте дополнительно.
H6300009161R |  | H6300009161 | MENICS | LED INDICATORS | 10MM | H10F-10W | 110VAC | Южная Корея | H10F-10W^110VAC^ | LED-индикатор повышенной яркости, монтаж на панель под Ø10мм, белый, плоская головка (хромированная латунь), Uпит. 110V AC, IP60 | 0 | 0 | 0 | 0 | 0 | Возможность заказа уточняйте дополнительно.
H6300009158R |  | H6300009158 | MENICS | LED INDICATORS | 10MM | H10F-10Y | 110VAC | Южная Корея | H10F-10Y^110VAC^ | LED-индикатор повышенной яркости, монтаж на панель под Ø10мм, жёлтый, плоская головка (хромированная латунь), Uпит. 110V AC, IP60 | 0 | 0 | 0 | 0 | 0 | Возможность заказа уточняйте дополнительно.
H6300009150R |  | H6300009150 | MENICS | LED INDICATORS | 10MM | H10F-12B | 12VDC | Южная Корея | H10F-12B^12VDC^ | LED-индикатор повышенной яркости, монтаж на панель под Ø10мм, синий, плоская головка (хромированная латунь), Uпит. 12V DC, IP60 | 0 | 0 | 0 | 0 | 0 | Цену и срок поставки уточняйте дополнительно.
H6300009149R |  | H6300009149 | MENICS | LED INDICATORS | 10MM | H10F-12G | 12VDC | Южная Корея | H10F-12G^12VDC^ | LED-индикатор повышенной яркости, монтаж на панель под Ø10мм, зелёный, плоская головка (хромированная латунь), Uпит. 12V DC, IP60 | 0 | 0 | 0 | 0 | 0 | Цену и срок поставки уточняйте дополнительно.
H6300009147R |  | H6300009147 | MENICS | LED INDICATORS | 10MM | H10F-12R | 12VDC | Южная Корея | H10F-12R^12VDC^ | LED-индикатор повышенной яркости, монтаж на панель под Ø10мм, красный, плоская головка (хромированная латунь), Uпит. 12V DC, IP60 | 0 | 0 | 0 | 0 | 0 | Цену и срок поставки уточняйте дополнительно.
H6300009151R |  | H6300009151 | MENICS | LED INDICATORS | 10MM | H10F-12W | 12VDC | Южная Корея | H10F-12W^12VDC^ | LED-индикатор повышенной яркости, монтаж на панель под Ø10мм, белый, плоская головка (хромированная латунь), Uпит. 12V DC, IP60 | 0 | 0 | 0 | 0 | 0 | Цену и срок поставки уточняйте дополнительно.
H6300009148R |  | H6300009148 | MENICS | LED INDICATORS | 10MM | H10F-12Y | 12VDC | Южная Корея | H10F-12Y^12VDC^ | LED-индикатор повышенной яркости, монтаж на панель под Ø10мм, жёлтый, плоская головка (хромированная латунь), Uпит. 12V DC, IP60 | 0 | 0 | 0 | 0 | 0 | Цену и срок поставки уточняйте дополнительно.
H6300009165R |  | H6300009165 | MENICS | LED INDICATORS | 10MM | H10F-20B | 220VAC | Южная Корея | H10F-20B^220VAC^ | LED-индикатор повышенной яркости, монтаж на панель под Ø10мм, синий, плоская головка (хромированная латунь), Uпит. 220V AC, IP60 | 0 | 0 | 0 | 0 | 0 | Возможность заказа уточняйте дополнительно.
H6300009164R |  | H6300009164 | MENICS | LED INDICATORS | 10MM | H10F-20G | 220VAC | Южная Корея | H10F-20G^220VAC^ | LED-индикатор повышенной яркости, монтаж на панель под Ø10мм, зелёный, плоская головка (хромированная латунь), Uпит. 220V AC, IP60 | 0 | 0 | 0 | 0 | 0 | Возможность заказа уточняйте дополнительно.
H6300009162R |  | H6300009162 | MENICS | LED INDICATORS | 10MM | H10F-20R | 220VAC | Южная Корея | H10F-20R^220VAC^ | LED-индикатор повышенной яркости, монтаж на панель под Ø10мм, красный, плоская головка (хромированная латунь), Uпит. 220V AC, IP60 | 0 | 0 | 0 | 0 | 0 | Возможность заказа уточняйте дополнительно.
H6300009166R |  | H6300009166 | MENICS | LED INDICATORS | 10MM | H10F-20W | 220VAC | Южная Корея | H10F-20W^220VAC^ | LED-индикатор повышенной яркости, монтаж на панель под Ø10мм, белый, плоская головка (хромированная латунь), Uпит. 220V AC, IP60 | 0 | 0 | 0 | 0 | 0 | Возможность заказа уточняйте дополнительно.
H6300009163R |  | H6300009163 | MENICS | LED INDICATORS | 10MM | H10F-20Y | 220VAC | Южная Корея | H10F-20Y^220VAC^ | LED-индикатор повышенной яркости, монтаж на панель под Ø10мм, жёлтый, плоская головка (хромированная латунь), Uпит. 220V AC, IP60 | 0 | 0 | 0 | 0 | 0 | Возможность заказа уточняйте дополнительно.
H6300009155R |  | H6300009155 | MENICS | LED INDICATORS | 10MM | H10F-24B | 24VDC | Южная Корея | H10F-24B^24VDC^ | LED-индикатор повышенной яркости, монтаж на панель под Ø10мм, синий, плоская головка (хромированная латунь), Uпит. 24V DC, IP60 | 0 | 0 | 0 | 0 | 0 | Цену и срок поставки уточняйте дополнительно.
H6300009154R |  | H6300009154 | MENICS | LED INDICATORS | 10MM | H10F-24G | 24VDC | Южная Корея | H10F-24G^24VDC^ | LED-индикатор повышенной яркости, монтаж на панель под Ø10мм, зелёный, плоская головка (хромированная латунь), Uпит. 24V DC, IP60 | 0 | 0 | 0 | 0 | 0 | Цену и срок поставки уточняйте дополнительно.
H6300009152R |  | H6300009152 | MENICS | LED INDICATORS | 10MM | H10F-24R | 24VDC | Южная Корея | H10F-24R^24VDC^ | LED-индикатор повышенной яркости, монтаж на панель под Ø10мм, красный, плоская головка (хромированная латунь), Uпит. 24V DC, IP60 | 0 | 0 | 0 | 0 | 0 | Цену и срок поставки уточняйте дополнительно.
H6300009156R |  | H6300009156 | MENICS | LED INDICATORS | 10MM | H10F-24W | 24VDC | Южная Корея | H10F-24W^24VDC^ | LED-индикатор повышенной яркости, монтаж на панель под Ø10мм, белый, плоская головка (хромированная латунь), Uпит. 24V DC, IP60 | 0 | 0 | 0 | 0 | 0 | Цену и срок поставки уточняйте дополнительно.
H6300009153R |  | H6300009153 | MENICS | LED INDICATORS | 10MM | H10F-24Y | 24VDC | Южная Корея | H10F-24Y^24VDC^ | LED-индикатор повышенной яркости, монтаж на панель под Ø10мм, жёлтый, плоская головка (хромированная латунь), Uпит. 24V DC, IP60 | 0 | 0 | 0 | 0 | 0 | Цену и срок поставки уточняйте дополнительно.
H6300009200R |  | H6300009200 | MENICS | LED INDICATORS | 12MM | H12F-03B | 3VDC | Южная Корея | H12F-03B^3VDC^ | LED-индикатор повышенной яркости, монтаж на панель под Ø12мм, синий, плоская головка (хромированная латунь), Uпит. 3V DC, IP60 | 0 | 0 | 0 | 0 | 0 | Цену и срок поставки уточняйте дополнительно.
H6300009199R |  | H6300009199 | MENICS | LED INDICATORS | 12MM | H12F-03G | 3VDC | Южная Корея | H12F-03G^3VDC^ | LED-индикатор повышенной яркости, монтаж на панель под Ø12мм, зелёный, плоская головка (хромированная латунь), Uпит. 3V DC, IP60 | 0 | 0 | 0 | 0 | 0 | Цену и срок поставки уточняйте дополнительно.
H6300009197R |  | H6300009197 | MENICS | LED INDICATORS | 12MM | H12F-03R | 3VDC | Южная Корея | H12F-03R^3VDC^ | LED-индикатор повышенной яркости, монтаж на панель под Ø12мм, красный, плоская головка (хромированная латунь), Uпит. 3V DC, IP60 | 0 | 0 | 0 | 0 | 0 | Цену и срок поставки уточняйте дополнительно.
H6300009201R |  | H6300009201 | MENICS | LED INDICATORS | 12MM | H12F-03W | 3VDC | Южная Корея | H12F-03W^3VDC^ | LED-индикатор повышенной яркости, монтаж на панель под Ø12мм, белый, плоская головка (хромированная латунь), Uпит. 3V DC, IP60 | 0 | 0 | 0 | 0 | 0 | Цену и срок поставки уточняйте дополнительно.
H6300009198R |  | H6300009198 | MENICS | LED INDICATORS | 12MM | H12F-03Y | 3VDC | Южная Корея | H12F-03Y^3VDC^ | LED-индикатор повышенной яркости, монтаж на панель под Ø12мм, жёлтый, плоская головка (хромированная латунь), Uпит. 3V DC, IP60 | 0 | 0 | 0 | 0 | 0 | Цену и срок поставки уточняйте дополнительно.
H6300009215R |  | H6300009215 | MENICS | LED INDICATORS | 12MM | H12F-10B | 110VAC | Южная Корея | H12F-10B^110VAC^ | LED-индикатор повышенной яркости, монтаж на панель под Ø12мм, синий, плоская головка (хромированная латунь), Uпит. 110V AC, IP60 | 0 | 0 | 0 | 0 | 0 | Возможность заказа уточняйте дополнительно.
H6300009214R |  | H6300009214 | MENICS | LED INDICATORS | 12MM | H12F-10G | 110VAC | Южная Корея | H12F-10G^110VAC^ | LED-индикатор повышенной яркости, монтаж на панель под Ø12мм, зелёный, плоская головка (хромированная латунь), Uпит. 110V AC, IP60 | 0 | 0 | 0 | 0 | 0 | Возможность заказа уточняйте дополнительно.
H6300009212R |  | H6300009212 | MENICS | LED INDICATORS | 12MM | H12F-10R | 110VAC | Южная Корея | H12F-10R^110VAC^ | LED-индикатор повышенной яркости, монтаж на панель под Ø12мм, красный, плоская головка (хромированная латунь), Uпит. 110V AC, IP60 | 0 | 0 | 0 | 0 | 0 | Возможность заказа уточняйте дополнительно.
H6300009216R |  | H6300009216 | MENICS | LED INDICATORS | 12MM | H12F-10W | 110VAC | Южная Корея | H12F-10W^110VAC^ | LED-индикатор повышенной яркости, монтаж на панель под Ø12мм, белый, плоская головка (хромированная латунь), Uпит. 110V AC, IP60 | 0 | 0 | 0 | 0 | 0 | Возможность заказа уточняйте дополнительно.
H6300009213R |  | H6300009213 | MENICS | LED INDICATORS | 12MM | H12F-10Y | 110VAC | Южная Корея | H12F-10Y^110VAC^ | LED-индикатор повышенной яркости, монтаж на панель под Ø12мм, жёлтый, плоская головка (хромированная латунь), Uпит. 110V AC, IP60 | 0 | 0 | 0 | 0 | 0 | Возможность заказа уточняйте дополнительно.
H6300009205R |  | H6300009205 | MENICS | LED INDICATORS | 12MM | H12F-12B | 12VDC | Южная Корея | H12F-12B^12VDC^ | LED-индикатор повышенной яркости, монтаж на панель под Ø12мм, синий, плоская головка (хромированная латунь), Uпит. 12V DC, IP60 | 0 | 0 | 0 | 0 | 0 | Цену и срок поставки уточняйте дополнительно.
H6300009204R |  | H6300009204 | MENICS | LED INDICATORS | 12MM | H12F-12G | 12VDC | Южная Корея | H12F-12G^12VDC^ | LED-индикатор повышенной яркости, монтаж на панель под Ø12мм, зелёный, плоская головка (хромированная латунь), Uпит. 12V DC, IP60 | 0 | 0 | 0 | 0 | 0 | Цену и срок поставки уточняйте дополнительно.
H6300009202R |  | H6300009202 | MENICS | LED INDICATORS | 12MM | H12F-12R | 12VDC | Южная Корея | H12F-12R^12VDC^ | LED-индикатор повышенной яркости, монтаж на панель под Ø12мм, красный, плоская головка (хромированная латунь), Uпит. 12V DC, IP60 | 0 | 0 | 0 | 0 | 0 | Цену и срок поставки уточняйте дополнительно.
H6300009206R |  | H6300009206 | MENICS | LED INDICATORS | 12MM | H12F-12W | 12VDC | Южная Корея | H12F-12W^12VDC^ | LED-индикатор повышенной яркости, монтаж на панель под Ø12мм, белый, плоская головка (хромированная латунь), Uпит. 12V DC, IP60 | 0 | 0 | 0 | 0 | 0 | Цену и срок поставки уточняйте дополнительно.
H6300009203R |  | H6300009203 | MENICS | LED INDICATORS | 12MM | H12F-12Y | 12VDC | Южная Корея | H12F-12Y^12VDC^ | LED-индикатор повышенной яркости, монтаж на панель под Ø12мм, жёлтый, плоская головка (хромированная латунь), Uпит. 12V DC, IP60 | 0 | 0 | 0 | 0 | 0 | Цену и срок поставки уточняйте дополнительно.
H6300009220R |  | H6300009220 | MENICS | LED INDICATORS | 12MM | H12F-20B | 220VAC | Южная Корея | H12F-20B^220VAC^ | LED-индикатор повышенной яркости, монтаж на панель под Ø12мм, синий, плоская головка (хромированная латунь), Uпит. 220V AC, IP60 | 0 | 0 | 0 | 0 | 0 | Возможность заказа уточняйте дополнительно.
H6300009219R |  | H6300009219 | MENICS | LED INDICATORS | 12MM | H12F-20G | 220VAC | Южная Корея | H12F-20G^220VAC^ | LED-индикатор повышенной яркости, монтаж на панель под Ø12мм, зелёный, плоская головка (хромированная латунь), Uпит. 220V AC, IP60 | 0 | 0 | 0 | 0 | 0 | Возможность заказа уточняйте дополнительно.
H6300009217R |  | H6300009217 | MENICS | LED INDICATORS | 12MM | H12F-20R | 220VAC | Южная Корея | H12F-20R^220VAC^ | LED-индикатор повышенной яркости, монтаж на панель под Ø12мм, красный, плоская головка (хромированная латунь), Uпит. 220V AC, IP60 | 0 | 0 | 0 | 0 | 0 | Возможность заказа уточняйте дополнительно.
H6300009221R |  | H6300009221 | MENICS | LED INDICATORS | 12MM | H12F-20W | 220VAC | Южная Корея | H12F-20W^220VAC^ | LED-индикатор повышенной яркости, монтаж на панель под Ø12мм, белый, плоская головка (хромированная латунь), Uпит. 220V AC, IP60 | 0 | 0 | 0 | 0 | 0 | Возможность заказа уточняйте дополнительно.
H6300009218R |  | H6300009218 | MENICS | LED INDICATORS | 12MM | H12F-20Y | 220VAC | Южная Корея | H12F-20Y^220VAC^ | LED-индикатор повышенной яркости, монтаж на панель под Ø12мм, жёлтый, плоская головка (хромированная латунь), Uпит. 220V AC, IP60 | 0 | 0 | 0 | 0 | 0 | Возможность заказа уточняйте дополнительно.
H6300009210R |  | H6300009210 | MENICS | LED INDICATORS | 12MM | H12F-24B | 24VDC | Южная Корея | H12F-24B^24VDC^ | LED-индикатор повышенной яркости, монтаж на панель под Ø12мм, синий, плоская головка (хромированная латунь), Uпит. 24V DC, IP60 | 0 | 0 | 0 | 0 | 0 | Цену и срок поставки уточняйте дополнительно.
H6300009209R |  | H6300009209 | MENICS | LED INDICATORS | 12MM | H12F-24G | 24VDC | Южная Корея | H12F-24G^24VDC^ | LED-индикатор повышенной яркости, монтаж на панель под Ø12мм, зелёный, плоская головка (хромированная латунь), Uпит. 24V DC, IP60 | 0 | 0 | 0 | 0 | 0 | Цену и срок поставки уточняйте дополнительно.
H6300009207R |  | H6300009207 | MENICS | LED INDICATORS | 12MM | H12F-24R | 24VDC | Южная Корея | H12F-24R^24VDC^ | LED-индикатор повышенной яркости, монтаж на панель под Ø12мм, красный, плоская головка (хромированная латунь), Uпит. 24V DC, IP60 | 0 | 0 | 0 | 0 | 0 | Цену и срок поставки уточняйте дополнительно.
H6300009211R |  | H6300009211 | MENICS | LED INDICATORS | 12MM | H12F-24W | 24VDC | Южная Корея | H12F-24W^24VDC^ | LED-индикатор повышенной яркости, монтаж на панель под Ø12мм, белый, плоская головка (хромированная латунь), Uпит. 24V DC, IP60 | 0 | 0 | 0 | 0 | 0 | Цену и срок поставки уточняйте дополнительно.
H6300009208R |  | H6300009208 | MENICS | LED INDICATORS | 12MM | H12F-24Y | 24VDC | Южная Корея | H12F-24Y^24VDC^ | LED-индикатор повышенной яркости, монтаж на панель под Ø12мм, жёлтый, плоская головка (хромированная латунь), Uпит. 24V DC, IP60 | 0 | 0 | 0 | 0 | 0 | Цену и срок поставки уточняйте дополнительно.
H6300009255R |  | H6300009255 | MENICS | LED INDICATORS | 16MM | H16F-03B | 3VDC | Южная Корея | H16F-03B^3VDC^ | LED-индикатор повышенной яркости, монтаж на панель под Ø16мм, синий, плоская головка (хромированная латунь), Uпит. 3V DC, IP60 | 0 | 0 | 0 | 0 | 0 | Цену и срок поставки уточняйте дополнительно.
H6300009254R |  | H6300009254 | MENICS | LED INDICATORS | 16MM | H16F-03G | 3VDC | Южная Корея | H16F-03G^3VDC^ | LED-индикатор повышенной яркости, монтаж на панель под Ø16мм, зелёный, плоская головка (хромированная латунь), Uпит. 3V DC, IP60 | 0 | 0 | 0 | 0 | 0 | Цену и срок поставки уточняйте дополнительно.
H6300009252R |  | H6300009252 | MENICS | LED INDICATORS | 16MM | H16F-03R | 3VDC | Южная Корея | H16F-03R^3VDC^ | LED-индикатор повышенной яркости, монтаж на панель под Ø16мм, красный, плоская головка (хромированная латунь), Uпит. 3V DC, IP60 | 0 | 0 | 0 | 0 | 0 | Цену и срок поставки уточняйте дополнительно.
H6300009256R |  | H6300009256 | MENICS | LED INDICATORS | 16MM | H16F-03W | 3VDC | Южная Корея | H16F-03W^3VDC^ | LED-индикатор повышенной яркости, монтаж на панель под Ø16мм, белый, плоская головка (хромированная латунь), Uпит. 3V DC, IP60 | 0 | 0 | 0 | 0 | 0 | Цену и срок поставки уточняйте дополнительно.
H6300009253R |  | H6300009253 | MENICS | LED INDICATORS | 16MM | H16F-03Y | 3VDC | Южная Корея | H16F-03Y^3VDC^ | LED-индикатор повышенной яркости, монтаж на панель под Ø16мм, жёлтый, плоская головка (хромированная латунь), Uпит. 3V DC, IP60 | 0 | 0 | 0 | 0 | 0 | Цену и срок поставки уточняйте дополнительно.
H6300009270R |  | H6300009270 | MENICS | LED INDICATORS | 16MM | H16F-10B | 110VAC | Южная Корея | H16F-10B^110VAC^ | LED-индикатор повышенной яркости, монтаж на панель под Ø16мм, синий, плоская головка (хромированная латунь), Uпит. 110V AC, IP60 | 0 | 0 | 0 | 0 | 0 | Возможность заказа уточняйте дополнительно.
H6300009269R |  | H6300009269 | MENICS | LED INDICATORS | 16MM | H16F-10G | 110VAC | Южная Корея | H16F-10G^110VAC^ | LED-индикатор повышенной яркости, монтаж на панель под Ø16мм, зелёный, плоская головка (хромированная латунь), Uпит. 110V AC, IP60 | 0 | 0 | 0 | 0 | 0 | Возможность заказа уточняйте дополнительно.
H6300009267R |  | H6300009267 | MENICS | LED INDICATORS | 16MM | H16F-10R | 110VAC | Южная Корея | H16F-10R^110VAC^ | LED-индикатор повышенной яркости, монтаж на панель под Ø16мм, красный, плоская головка (хромированная латунь), Uпит. 110V AC, IP60 | 0 | 0 | 0 | 0 | 0 | Возможность заказа уточняйте дополнительно.
H6300009271R |  | H6300009271 | MENICS | LED INDICATORS | 16MM | H16F-10W | 110VAC | Южная Корея | H16F-10W^110VAC^ | LED-индикатор повышенной яркости, монтаж на панель под Ø16мм, белый, плоская головка (хромированная латунь), Uпит. 110V AC, IP60 | 0 | 0 | 0 | 0 | 0 | Возможность заказа уточняйте дополнительно.
H6300009268R |  | H6300009268 | MENICS | LED INDICATORS | 16MM | H16F-10Y | 110VAC | Южная Корея | H16F-10Y^110VAC^ | LED-индикатор повышенной яркости, монтаж на панель под Ø16мм, жёлтый, плоская головка (хромированная латунь), Uпит. 110V AC, IP60 | 0 | 0 | 0 | 0 | 0 | Возможность заказа уточняйте дополнительно.
H6300009260R |  | H6300009260 | MENICS | LED INDICATORS | 16MM | H16F-12B | 12VDC | Южная Корея | H16F-12B^12VDC^ | LED-индикатор повышенной яркости, монтаж на панель под Ø16мм, синий, плоская головка (хромированная латунь), Uпит. 12V DC, IP60 | 0 | 0 | 0 | 0 | 0 | Цену и срок поставки уточняйте дополнительно.
H6300009259R |  | H6300009259 | MENICS | LED INDICATORS | 16MM | H16F-12G | 12VDC | Южная Корея | H16F-12G^12VDC^ | LED-индикатор повышенной яркости, монтаж на панель под Ø16мм, зелёный, плоская головка (хромированная латунь), Uпит. 12V DC, IP60 | 0 | 0 | 0 | 0 | 0 | Цену и срок поставки уточняйте дополнительно.
H6300009257R |  | H6300009257 | MENICS | LED INDICATORS | 16MM | H16F-12R | 12VDC | Южная Корея | H16F-12R^12VDC^ | LED-индикатор повышенной яркости, монтаж на панель под Ø16мм, красный, плоская головка (хромированная латунь), Uпит. 12V DC, IP60 | 0 | 0 | 0 | 0 | 0 | Цену и срок поставки уточняйте дополнительно.
H6300009261R |  | H6300009261 | MENICS | LED INDICATORS | 16MM | H16F-12W | 12VDC | Южная Корея | H16F-12W^12VDC^ | LED-индикатор повышенной яркости, монтаж на панель под Ø16мм, белый, плоская головка (хромированная латунь), Uпит. 12V DC, IP60 | 0 | 0 | 0 | 0 | 0 | Цену и срок поставки уточняйте дополнительно.
H6300009258R |  | H6300009258 | MENICS | LED INDICATORS | 16MM | H16F-12Y | 12VDC | Южная Корея | H16F-12Y^12VDC^ | LED-индикатор повышенной яркости, монтаж на панель под Ø16мм, жёлтый, плоская головка (хромированная латунь), Uпит. 12V DC, IP60 | 0 | 0 | 0 | 0 | 0 | Цену и срок поставки уточняйте дополнительно.
H6300009275R |  | H6300009275 | MENICS | LED INDICATORS | 16MM | H16F-20B | 220VAC | Южная Корея | H16F-20B^220VAC^ | LED-индикатор повышенной яркости, монтаж на панель под Ø16мм, синий, плоская головка (хромированная латунь), Uпит. 220V AC, IP60 | 0 | 0 | 0 | 0 | 0 | Возможность заказа уточняйте дополнительно.
H6300009274R |  | H6300009274 | MENICS | LED INDICATORS | 16MM | H16F-20G | 220VAC | Южная Корея | H16F-20G^220VAC^ | LED-индикатор повышенной яркости, монтаж на панель под Ø16мм, зелёный, плоская головка (хромированная латунь), Uпит. 220V AC, IP60 | 0 | 0 | 0 | 0 | 0 | Возможность заказа уточняйте дополнительно.
H6300009272R |  | H6300009272 | MENICS | LED INDICATORS | 16MM | H16F-20R | 220VAC | Южная Корея | H16F-20R^220VAC^ | LED-индикатор повышенной яркости, монтаж на панель под Ø16мм, красный, плоская головка (хромированная латунь), Uпит. 220V AC, IP60 | 0 | 0 | 0 | 0 | 0 | Возможность заказа уточняйте дополнительно.
H6300009276R |  | H6300009276 | MENICS | LED INDICATORS | 16MM | H16F-20W | 220VAC | Южная Корея | H16F-20W^220VAC^ | LED-индикатор повышенной яркости, монтаж на панель под Ø16мм, белый, плоская головка (хромированная латунь), Uпит. 220V AC, IP60 | 0 | 0 | 0 | 0 | 0 | Возможность заказа уточняйте дополнительно.
H6300009273R |  | H6300009273 | MENICS | LED INDICATORS | 16MM | H16F-20Y | 220VAC | Южная Корея | H16F-20Y^220VAC^ | LED-индикатор повышенной яркости, монтаж на панель под Ø16мм, жёлтый, плоская головка (хромированная латунь), Uпит. 220V AC, IP60 | 0 | 0 | 0 | 0 | 0 | Возможность заказа уточняйте дополнительно.
H6300009265R |  | H6300009265 | MENICS | LED INDICATORS | 16MM | H16F-24B | 24VDC | Южная Корея | H16F-24B^24VDC^ | LED-индикатор повышенной яркости, монтаж на панель под Ø16мм, синий, плоская головка (хромированная латунь), Uпит. 24V DC, IP60 | 0 | 0 | 0 | 0 | 0 | Цену и срок поставки уточняйте дополнительно.
H6300009264R |  | H6300009264 | MENICS | LED INDICATORS | 16MM | H16F-24G | 24VDC | Южная Корея | H16F-24G^24VDC^ | LED-индикатор повышенной яркости, монтаж на панель под Ø16мм, зелёный, плоская головка (хромированная латунь), Uпит. 24V DC, IP60 | 1010 | 939.3 | 909 | 808 | 707 | Доступно к заказу. Цена действует на текущий складской остаток товара. Под заказ действует цена из столбца "L" ("РРЦ по завершению остатков с НДС, Руб").
H6300009262R |  | H6300009262 | MENICS | LED INDICATORS | 16MM | H16F-24R | 24VDC | Южная Корея | H16F-24R^24VDC^ | LED-индикатор повышенной яркости, монтаж на панель под Ø16мм, красный, плоская головка (хромированная латунь), Uпит. 24V DC, IP60 | 0 | 0 | 0 | 0 | 0 | Цену и срок поставки уточняйте дополнительно.
H6300009266R |  | H6300009266 | MENICS | LED INDICATORS | 16MM | H16F-24W | 24VDC | Южная Корея | H16F-24W^24VDC^ | LED-индикатор повышенной яркости, монтаж на панель под Ø16мм, белый, плоская головка (хромированная латунь), Uпит. 24V DC, IP60 | 0 | 0 | 0 | 0 | 0 | Цену и срок поставки уточняйте дополнительно.
H6300009263R |  | H6300009263 | MENICS | LED INDICATORS | 16MM | H16F-24Y | 24VDC | Южная Корея | H16F-24Y^24VDC^ | LED-индикатор повышенной яркости, монтаж на панель под Ø16мм, жёлтый, плоская головка (хромированная латунь), Uпит. 24V DC, IP60 | 0 | 0 | 0 | 0 | 0 | Цену и срок поставки уточняйте дополнительно.
A6100000055R |  | H6100000039 | INDICATOR | INDICATOR | KN-1000B SERIES | KN-1000B |  | Южная Корея | KN-1000B^^GL | Многофункциональный индикатор, W36XH144мм, Нет выхода сигнализации, Нет выхода, 100 до 240 В~ | 40340 | 37516.2 | 36306 | 32272 | 28238 | Доступно к заказу.
A6100000056R |  | H6100000042 | INDICATOR | INDICATOR | KN-1000B SERIES | KN-1001B | 24VDC | Южная Корея | KN-1001B^24VDC^GL | Многофункциональный индикатор, W36XH144мм, Нет выхода сигнализации, Нет выхода, 24В= | 45390 | 42212.7 | 40851 | 36312 | 31773 | Доступно к заказу.
A6100000057R |  | H6100000045 | INDICATOR | INDICATOR | KN-1000B SERIES | KN-1010B | 4-20MA,A | Южная Корея | KN-1010B^4-20MA,A^GL | Многофункциональный столбчатый цифровой индикатор, W36XH144мм, нет выхода сигнализации, выход 4-20mA, 100 до 240 В~ | 42960 | 39952.8 | 38664 | 34368 | 30072 | Доступно к заказу. Цена действует на текущий складской остаток товара. Под заказ действует цена из столбца "L" ("РРЦ по завершению остатков с НДС, Руб").
A6100000058R |  | H6100000047 | INDICATOR | INDICATOR | KN-1000B SERIES | KN-1011B | 4-20MA*24VDC,A | Южная Корея | KN-1011B^4-20MA*24VDC,A^GL | Многофункциональный индикатор, W36XH144мм, Нет выхода сигнализации, Выход 4-20mA, 24В= | 49330 | 45876.9 | 44397 | 39464 | 34531 | Доступно к заказу.
A6100000059R |  | H6100000048 | INDICATOR | INDICATOR | KN-1000B SERIES | KN-1040B | RS-485 | Южная Корея | KN-1040B^RS-485^GL | Многофункциональный индикатор, W36XH144мм, Нет выхода сигнализации, Выход RS485, 100 до 240 В~ | 44020 | 40938.6 | 39618 | 35216 | 30814 | Доступно к заказу. Цена действует на текущий складской остаток товара. Под заказ действует цена из столбца "L" ("РРЦ по завершению остатков с НДС, Руб").
A6100000060R |  | A6100000060 | INDICATOR | INDICATOR | KN-1000B SERIES | KN-1041B | RS-485*24VDC | Южная Корея | KN-1041B^RS-485*24VDC^ | Многофункциональный индикатор, W36XH144мм, Нет выхода сигнализации, Выход RS485, 24В= | 0 | 0 | 0 | 0 | 0 | Цену и срок поставки уточняйте дополнительно.
A6100000061R |  | H6100000052 | INDICATOR | INDICATOR | KN-1000B SERIES | KN-1200B | OUTPUT 2EA | Южная Корея | KN-1200B^OUTPUT 2EA^GL | Многофункциональный индикатор, W36XH144мм, 2 аварийных выхода, Нет выхода, 100 до 240 В~ | 44290 | 41189.7 | 39861 | 35432 | 31003 | Доступно к заказу.
A6100000062R |  | H6100000008 | INDICATOR | INDICATOR | KN-1000B SERIES | KN-1201B | 24VDC,A | Южная Корея | KN-1201B^24VDC,A^GL | Многофункциональный индикатор, W36XH144мм, 2 аварийных выхода, Нет выхода, 24В= | 49330 | 45876.9 | 44397 | 39464 | 34531 | Доступно к заказу.
A6100000063R |  | H6100000056 | INDICATOR | INDICATOR | KN-1000B SERIES | KN-1210B | 85-264VAC,A | Южная Корея | KN-1210B^85-264VAC,A^GL | Многофункциональный индикатор, W36XH144мм, 2 аварийных выхода, Выход 4-20mA, 100 до 240 В~ | 48240 | 44863.2 | 43416 | 38592 | 33768 | Доступно к заказу.
A6100000064R |  | H6100000059 | INDICATOR | INDICATOR | KN-1000B SERIES | KN-1211B | 4-20MA*24VDC,A | Южная Корея | KN-1211B^4-20MA*24VDC,A^GL | Многофункциональный индикатор, W36XH144мм, 2 аварийных выхода, Выход 4-20mA, 24В= | 53280 | 49550.4 | 47952 | 42624 | 37296 | Доступно к заказу.
A6100000065R |  | H6100000060 | INDICATOR | INDICATOR | KN-1000B SERIES | KN-1240B | RS-485 | Южная Корея | KN-1240B^RS-485^GL | Многофункциональный индикатор, W36XH144мм, 2 аварийных выхода, Выход RS485, 100 до 240 В~ | 49340 | 45886.2 | 44406 | 39472 | 34538 | Доступно к заказу.
A6100000066R |  | A6100000066 | INDICATOR | INDICATOR | KN-1000B SERIES | KN-1241B | RS-485*24VDC | Южная Корея | KN-1241B^RS-485*24VDC^ | Многофункциональный индикатор, W36XH144мм, 2 аварийных выхода, Выход RS485, 24В= | 0 | 0 | 0 | 0 | 0 | Цену и срок поставки уточняйте дополнительно.
A6100000067R |  | H6100000064 | INDICATOR | INDICATOR | KN-1000B SERIES | KN-1400B | OUTPUT 4EA | Южная Корея | KN-1400B^OUTPUT 4EA^GL | Многофункциональный индикатор, W36XH144мм, 4 аварийных выхода, Нет выхода, 100 до 240 В~ | 48020 | 44658.6 | 43218 | 38416 | 33614 | Доступно к заказу.
A6100000068R |  | H6100000066 | INDICATOR | INDICATOR | KN-1000B SERIES | KN-1401B | 24VDC,A | Южная Корея | KN-1401B^24VDC,A^GL | Многофункциональный индикатор, W36XH144мм, 4 аварийных выхода, Нет выхода, 24В= | 53070 | 49355.1 | 47763 | 42456 | 37149 | Доступно к заказу.
A6100000069R |  | H6100000068 | INDICATOR | INDICATOR | KN-1000B SERIES | KN-1410B | 4-20MA,A | Южная Корея | KN-1410B^4-20MA,A^GL | Многофункциональный индикатор, W36XH144мм, 4 аварийных выхода, Выход 4-20mA, 100 до 240 В~ | 51960 | 48322.8 | 46764 | 41568 | 36372 | Доступно к заказу.
A6100000070R |  | A6100000070 | INDICATOR | INDICATOR | KN-1000B SERIES | KN-1411B | 4-20mA*24VDC | Южная Корея | KN-1411B^4-20mA*24VDC^ | Многофункциональный индикатор, W36XH144мм, 4 аварийных выхода, Выход 4-20mA, 24В= | 0 | 0 | 0 | 0 | 0 | Цену и срок поставки уточняйте дополнительно.
A6100000071R |  | H6100000070 | INDICATOR | INDICATOR | KN-1000B SERIES | KN-1440B | RS-485,A | Южная Корея | KN-1440B^RS-485,A^GL | Многофункциональный индикатор, W36XH144мм, 4 аварийных выхода, Выход RS485, 100 до 240 В~ | 53060 | 49345.8 | 47754 | 42448 | 37142 | Доступно к заказу.
A6100000072R |  | A6100000072 | INDICATOR | INDICATOR | KN-1000B SERIES | KN-1441B | RS-485*24VDC | Южная Корея | KN-1441B^RS-485*24VDC^ | Многофункциональный индикатор, W36XH144мм, 4 аварийных выхода, Выход RS485, 24В= | 0 | 0 | 0 | 0 | 0 | Цену и срок поставки уточняйте дополнительно.
A6100000019R |  | H6100000090 | INDICATOR | INDICATOR | KN-2000W SERIES | KN-2000W |  | Южная Корея | KN-2000W^^GL | Многофункциональный индикатор, W96 X H48 мм, Универсальный вход, Нет выхода сигнализации, Нет выхода, 100 до 240 В~ | 24780 | 23045.4 | 22302 | 19824 | 17346 | Доступно к заказу.
A6100000020R |  | H6100000087 | INDICATOR | INDICATOR | KN-2000W SERIES | KN-2001W | 24VDC,A | Южная Корея | KN-2001W^24VDC,A^GL | Многофункциональный индикатор, W96 X H48 мм, Универсальный вход, Нет выхода сигнализации, Нет выхода, 24В= | 28720 | 26709.6 | 25848 | 22976 | 20104 | Доступно к заказу.
A6100000021R |  | H6100000077 | INDICATOR | INDICATOR | KN-2000W SERIES | KN-2200W | OUTPUT 2EA | Южная Корея | KN-2200W^OUTPUT 2EA^GL | Многофункциональный индикатор, W96 X H48 мм, Универсальный вход, 2 аварийных выхода, Нет выхода, 100 до 240 В~ | 28500 | 26505 | 25650 | 22800 | 19950 | Доступно к заказу.
A6100000022R |  | H6100000079 | INDICATOR | INDICATOR | KN-2000W SERIES | KN-2201W | 24VDC | Южная Корея | KN-2201W^24VDC^GL | Многофункциональный индикатор, W96 X H48 мм, Универсальный вход, 2 аварийных выхода, Нет выхода, 24В= | 32450 | 30178.5 | 29205 | 25960 | 22715 | Доступно к заказу.
A6100000023R |  | H6100000082 | INDICATOR | INDICATOR | KN-2000W SERIES | KN-2210W | 4-20MA,A | Южная Корея | KN-2210W^4-20MA,A^GL | Многофункциональный индикатор, W96 X H48 мм, Универсальный вход, 2 аварийных выхода, Выход 4-20mA, 100 до 240 В~ | 32450 | 30178.5 | 29205 | 25960 | 22715 | Доступно к заказу.
A6100000024R |  | H6100000084 | INDICATOR | INDICATOR | KN-2000W SERIES | KN-2211W | 4-20MA*24VDC,A | Южная Корея | KN-2211W^4-20MA*24VDC,A^GL | Многофункциональный индикатор, W96 X H48 мм, Универсальный вход, 2 аварийных выхода, Выход 4-20mA, 24В= | 36390 | 33842.7 | 32751 | 29112 | 25473 | Доступно к заказу.
A6100000025R |  | H6100000088 | INDICATOR | INDICATOR | KN-2000W SERIES | KN-2240W | RS485 | Южная Корея | KN-2240W^RS485^GL | Многофункциональный индикатор, W96 X H48 мм, Универсальный вход, 2 аварийных выхода, Выход RS485, 100 до 240 В~ | 32450 | 30178.5 | 29205 | 25960 | 22715 | Доступно к заказу.
A6100000026R |  | H6100000074 | INDICATOR | INDICATOR | KN-2000W SERIES | KN-2241W | RS485*24VDC,A | Южная Корея | KN-2241W^RS485*24VDC,A^GL | Многофункциональный индикатор, W96 X H48 мм, Универсальный вход, 2 аварийных выхода, Выход RS485, 24В= | 36410 | 33861.3 | 32769 | 29128 | 25487 | Доступно к заказу.
A6100000027R |  | H6100000086 | INDICATOR | INDICATOR | KN-2000W SERIES | KN-2250W | RS485+4-20MA,A | Южная Корея | KN-2250W^RS485+4-20MA,A^GL | Многофункциональный индикатор, W96 X H48 мм, Универсальный вход, 2 аварийных выхода, 4-20mA +Выход RS485, 100 до 240 В~ | 36170 | 33638.1 | 32553 | 28936 | 25319 | Доступно к заказу.
A6100000028R |  | H6100000076 | INDICATOR | INDICATOR | KN-2000W SERIES | KN-2251W | RS485+4-20MA*24VDC,A | Южная Корея | KN-2251W^RS485+4-20MA*24VDC,A^GL | Многофункциональный индикатор, W96 X H48 мм, Универсальный вход, 2 аварийных выхода, 4-20mA +Выход RS485, 24В= | 40140 | 37330.2 | 36126 | 32112 | 28098 | Доступно к заказу.
A6100000029R |  | H6100000093 | INDICATOR | INDICATOR | KN-2000W SERIES | KN-2400W | OUTPUT 4EA | Южная Корея | KN-2400W^OUTPUT 4EA^GL | Многофункциональный индикатор, W96 X H48 мм, Универсальный вход, 4 аварийных выхода, Нет выхода, 100 до 240 В~ | 32450 | 30178.5 | 29205 | 25960 | 22715 | Доступно к заказу.
A6100000030R |  | H6100000095 | INDICATOR | INDICATOR | KN-2000W SERIES | KN-2401W | 24VDC,A | Южная Корея | KN-2401W^24VDC,A^GL | Многофункциональный индикатор, W96 X H48 мм, Универсальный вход, 4 аварийных выхода, Нет выхода, 24В= | 36400 | 33852 | 32760 | 29120 | 25480 | Доступно к заказу.
A6100000031R |  | H6100000097 | INDICATOR | INDICATOR | KN-2000W SERIES | KN-2410W | 4-20MA,A | Южная Корея | KN-2410W^4-20MA,A^GL | Многофункциональный индикатор, W96 X H48 мм, Универсальный вход, 4 аварийных выхода, Выход 4-20mA, 100 до 240 В~ | 36390 | 33842.7 | 32751 | 29112 | 25473 | Доступно к заказу.
A6100000032R |  | H6100000099 | INDICATOR | INDICATOR | KN-2000W SERIES | KN-2411W | 4-20MA*24VDC,A | Южная Корея | KN-2411W^4-20MA*24VDC,A^GL | Многофункциональный индикатор, W96 X H48 мм, Универсальный вход, 4 аварийных выхода, Выход 4-20mA, 24В= | 40340 | 37516.2 | 36306 | 32272 | 28238 | Доступно к заказу.
A6100000033R |  | H6100000103 | INDICATOR | INDICATOR | KN-2000W SERIES | KN-2440W | RS485 | Южная Корея | KN-2440W^RS485^GL | Многофункциональный индикатор, W96 X H48 мм, Универсальный вход, 4 аварийных выхода, Выход RS485, 100 до 240 В~ | 37140 | 34540.2 | 33426 | 29712 | 25998 | Доступно к заказу.
A6100000034R |  | H6100000100 | INDICATOR | INDICATOR | KN-2000W SERIES | KN-2441W | RS485*24VDC,A | Южная Корея | KN-2441W^RS485*24VDC,A^GL | Многофункциональный индикатор, W96 X H48 мм, Универсальный вход, 4 аварийных выхода, Выход RS485, 24В= | 40340 | 37516.2 | 36306 | 32272 | 28238 | Доступно к заказу.
A6100000035R |  | H6100000101 | INDICATOR | INDICATOR | KN-2000W SERIES | KN-2450W | RS485+4-20MA,A | Южная Корея | KN-2450W^RS485+4-20MA,A^GL | Многофункциональный индикатор, W96 X H48 мм, Универсальный вход, 4 аварийных выхода, 4-20mA +Выход RS485, 100 до 240 В~ | 40120 | 37311.6 | 36108 | 32096 | 28084 | Доступно к заказу.
A6100000036R |  | H6100000102 | INDICATOR | INDICATOR | KN-2000W SERIES | KN-2451W | RS485+4-20MA*24VDC,A | Южная Корея | KN-2451W^RS485+4-20MA*24VDC,A^GL | Многофункциональный индикатор, W96 X H48 мм, Универсальный вход, 4 аварийных выхода, 4-20mA +Выход RS485, 24В= | 44080 | 40994.4 | 39672 | 35264 | 30856 | Доступно к заказу.
A6200000061R |  | H6200000088 | CONTROLLER | CONTROLLER | KPN SERIES | KPN5200-000 | A | Южная Корея | KPN5200-000^A^GL |  | 27480 | 25556.4 | 24732 | 21984 | 19236 | Доступно к заказу.
A6200000062R |  | H1500002652 | CONTROLLER | CONTROLLER | KPN SERIES | KPN5200-030 | OUT1,PV+R-SV | Южная Корея | KPN5200-030^OUT1,PV+R-SV^GL |  | 32430 | 30159.9 | 29187 | 25944 | 22701 | Доступно к заказу.
A6200000063R |  | H1500002653 | CONTROLLER | CONTROLLER | KPN SERIES | KPN5200-200 | OUT1,RS | Южная Корея | KPN5200-200^OUT1,RS^GL |  | 32430 | 30159.9 | 29187 | 25944 | 22701 | Доступно к заказу.
A6200000064R |  | H1500002654 | CONTROLLER | CONTROLLER | KPN SERIES | KPN5200-230 | OUT1,RS,PV+R-SV | Южная Корея | KPN5200-230^OUT1,RS,PV+R-SV^GL |  | 37400 | 34782 | 33660 | 29920 | 26180 | Доступно к заказу.
A6200000065R |  | H1500002655 | CONTROLLER | CONTROLLER | KPN SERIES | KPN5211-000 | OUT1 AND OUT2(Cur OR SSR) | Южная Корея | KPN5211-000^OUT1 AND OUT2(Cur OR SSR)^GL |  | 30070 | 27965.1 | 27063 | 24056 | 21049 | Доступно к заказу.
A6200000066R |  | H1500002656 | CONTROLLER | CONTROLLER | KPN SERIES | KPN5211-030 | OUT1,2CUR,SSR*PV+RSV | Южная Корея | KPN5211-030^OUT1,2CUR,SSR*PV+RSV^GL |  | 35040 | 32587.2 | 31536 | 28032 | 24528 | Доступно к заказу.
A6200000067R |  | H1500002657 | CONTROLLER | CONTROLLER | KPN SERIES | KPN5211-200 | OUT1 AND OUT2(Cur OR SSR)*RS | Южная Корея | KPN5211-200^OUT1 AND OUT2(Cur OR SSR)*RS^GL |  | 35040 | 32587.2 | 31536 | 28032 | 24528 | Доступно к заказу.
A6200000068R |  | H1500002658 | CONTROLLER | CONTROLLER | KPN SERIES | KPN5211-230 | OUT1,2CUR,SSR*RSPVRSV | Южная Корея | KPN5211-230^OUT1,2CUR,SSR*RSPVRSV^GL |  | 40010 | 37209.3 | 36009 | 32008 | 28007 | Доступно к заказу.
A6200000069R |  | H1500002659 | CONTROLLER | CONTROLLER | KPN SERIES | KPN5213-000 | OUT1(Cur OR SSR),OUT2(Relay) | Южная Корея | KPN5213-000^OUT1(Cur OR SSR),OUT2(Relay)^GL |  | 30070 | 27965.1 | 27063 | 24056 | 21049 | Доступно к заказу.
A6200000070R |  | H1500002660 | CONTROLLER | CONTROLLER | KPN SERIES | KPN5213-030 | OUT1CUR,SSR,OUT2Relay*PV+RSV | Южная Корея | KPN5213-030^OUT1CUR,SSR,OUT2Relay*PV+RSV^GL |  | 35040 | 32587.2 | 31536 | 28032 | 24528 | Доступно к заказу.
A6200000071R |  | H1500002661 | CONTROLLER | CONTROLLER | KPN SERIES | KPN5213-200 | OUT1CUR,SSR,OUT2Relay*RS | Южная Корея | KPN5213-200^OUT1CUR,SSR,OUT2Relay*RS^GL |  | 35040 | 32587.2 | 31536 | 28032 | 24528 | Доступно к заказу.
A6200000072R |  | H1500002662 | CONTROLLER | CONTROLLER | KPN SERIES | KPN5213-230 | OUT1CUR,SSR,OUT2Relay*RSPVRSV | Южная Корея | KPN5213-230^OUT1CUR,SSR,OUT2Relay*RSPVRSV^GL |  | 40010 | 37209.3 | 36009 | 32008 | 28007 | Доступно к заказу.
A6200000073R |  | H1500002663 | CONTROLLER | CONTROLLER | KPN SERIES | KPN5217-000 | OUT1(Relay),OUT2(Cur OR SSR) | Южная Корея | KPN5217-000^OUT1(Relay),OUT2(Cur OR SSR)^GL |  | 30070 | 27965.1 | 27063 | 24056 | 21049 | Доступно к заказу.
A6200000074R |  | H1500002664 | CONTROLLER | CONTROLLER | KPN SERIES | KPN5217-030 | OUT1Relay,OUT2CUR,SSR*PV+RSV | Южная Корея | KPN5217-030^OUT1Relay,OUT2CUR,SSR*PV+RSV^GL |  | 35040 | 32587.2 | 31536 | 28032 | 24528 | Доступно к заказу.
A6200000075R |  | H1500002665 | CONTROLLER | CONTROLLER | KPN SERIES | KPN5217-200 | OUT1Relay,OUT2CUR,SSR*RS | Южная Корея | KPN5217-200^OUT1Relay,OUT2CUR,SSR*RS^GL |  | 35040 | 32587.2 | 31536 | 28032 | 24528 | Доступно к заказу.
A6200000076R |  | H1500002666 | CONTROLLER | CONTROLLER | KPN SERIES | KPN5217-230 | OUT1Relay,OUT2CUR,SSR*RSPVRSV | Южная Корея | KPN5217-230^OUT1Relay,OUT2CUR,SSR*RSPVRSV^GL |  | 40010 | 37209.3 | 36009 | 32008 | 28007 | Доступно к заказу.
A6200000077R |  | H1500002667 | CONTROLLER | CONTROLLER | KPN SERIES | KPN5219-000 | OUT1 OR OUT2(Relay) | Южная Корея | KPN5219-000^OUT1 OR OUT2(Relay)^GL |  | 30070 | 27965.1 | 27063 | 24056 | 21049 | Доступно к заказу.
A6200000078R |  | H1500002668 | CONTROLLER | CONTROLLER | KPN SERIES | KPN5219-030 | OUT1 OR OUT2(Relay)*PV+R-SV | Южная Корея | KPN5219-030^OUT1 OR OUT2(Relay)*PV+R-SV^GL |  | 35040 | 32587.2 | 31536 | 28032 | 24528 | Доступно к заказу.
A6200000079R |  | H1500002669 | CONTROLLER | CONTROLLER | KPN SERIES | KPN5219-200 | OUT1 OR OUT2(Relay)*RS485 | Южная Корея | KPN5219-200^OUT1 OR OUT2(Relay)*RS485^GL |  | 35040 | 32587.2 | 31536 | 28032 | 24528 | Доступно к заказу.
A6200000080R |  | H1500002670 | CONTROLLER | CONTROLLER | KPN SERIES | KPN5219-230 | OUT1 OR OUT2(Relay)*RS+PV+R-SV | Южная Корея | KPN5219-230^OUT1 OR OUT2(Relay)*RS+PV+R-SV^GL |  | 40010 | 37209.3 | 36009 | 32008 | 28007 | Доступно к заказу.
A6200000081R |  | H6200000042 | CONTROLLER | CONTROLLER | KPN SERIES | KPN5300-000 | A | Южная Корея | KPN5300-000^A^GL | Контроллер процессов, ПИД-регулятор, W48xH96мм, Нагрев или охлаждение, 1 тип выхода, Релейный, Токовый, По выбору выход управления ТТР, 100 до 240 В~ 50/60HZ | 27470 | 25547.1 | 24723 | 21976 | 19229 | Доступно к заказу.
A6200000082R |  | H6200000079 | CONTROLLER | CONTROLLER | KPN SERIES | KPN5300-030 | A | Южная Корея | KPN5300-030^A^GL |  | 32430 | 30159.9 | 29187 | 25944 | 22701 | Доступно к заказу.
A6200000083R |  | H6200000080 | CONTROLLER | CONTROLLER | KPN SERIES | KPN5300-200 | OUT1,RS | Южная Корея | KPN5300-200^OUT1,RS^ | Контроллер процессов, ПИД-регулятор, W48xH96мм, Нагрев или охлаждение, 1 тип выхода, Релейный, Токовый, По выбору выход управления ТТР, RS485 выход, 100 to 240 В~ 50/60HZ | 32430 | 30159.9 | 29187 | 25944 | 22701 | Доступно к заказу.
A6200000084R |  | H6200000082 | CONTROLLER | CONTROLLER | KPN SERIES | KPN5300-230 | A | Южная Корея | KPN5300-230^A^GL | Контролллер процессов, ПИД-регулятор, 48*96мм, 1 выход(нагрев или охлаждение), (токовый, выход управления ТТР, релейный выход по выбору), RS485, Передача текущего значения + удалённая уставка, 100-240В~ | 37400 | 34782 | 33660 | 29920 | 26180 | Доступно к заказу.
A6200000085R |  | H6200000043 | CONTROLLER | CONTROLLER | KPN SERIES | KPN5311-000 | A | Южная Корея | KPN5311-000^A^GL |  | 30070 | 27965.1 | 27063 | 24056 | 21049 | Доступно к заказу.
A6200000086R |  | H6200000047 | CONTROLLER | CONTROLLER | KPN SERIES | KPN5311-030 | OUT1 AND OUT2(Cur OR SSR)* | Южная Корея | KPN5311-030^OUT1 AND OUT2(Cur OR SSR)*^PV+R-SV |  | 35040 | 32587.2 | 31536 | 28032 | 24528 | Доступно к заказу.
A6200000087R |  | H6200000052 | CONTROLLER | CONTROLLER | KPN SERIES | KPN5311-200 | A | Южная Корея | KPN5311-200^A^GL |  | 35040 | 32587.2 | 31536 | 28032 | 24528 | Доступно к заказу.
A6200000088R |  | H6200000056 | CONTROLLER | CONTROLLER | KPN SERIES | KPN5311-230 | A | Южная Корея | KPN5311-230^A^GL | Контролллер процессов, ПИД-регулятор, 48*96мм, 2 выхода(нагрев и охлаждение), 1-й выход:(токовый, выход управления ТТР, релейный выход по выбору), 2-й выход:(токовый, выход управления ТТР, релейный выход по выбору), RS485, Передача текущего значения + удалённая уставка, 100-240В~ | 40010 | 37209.3 | 36009 | 32008 | 28007 | Доступно к заказу.
A6200000089R |  | H6200000044 | CONTROLLER | CONTROLLER | KPN SERIES | KPN5313-000 | A | Южная Корея | KPN5313-000^A^GL |  | 30070 | 27965.1 | 27063 | 24056 | 21049 | Доступно к заказу.
A6200000090R |  | H6200000049 | CONTROLLER | CONTROLLER | KPN SERIES | KPN5313-030 | A | Южная Корея | KPN5313-030^A^GL |  | 35040 | 32587.2 | 31536 | 28032 | 24528 | Доступно к заказу.
A6200000091R |  | H6200000053 | CONTROLLER | CONTROLLER | KPN SERIES | KPN5313-200 | A | Южная Корея | KPN5313-200^A^GL |  | 35040 | 32587.2 | 31536 | 28032 | 24528 | Доступно к заказу.
A6200000092R |  | H6200001107 | CONTROLLER | CONTROLLER | KPN SERIES | KPN5313-230 | OUT1(CUR OR SSR),OUT2(RELAY) | Южная Корея | KPN5313-230^OUT1(CUR OR SSR),OUT2(RELAY)^RS+PV+R-SV GL |  | 40010 | 37209.3 | 36009 | 32008 | 28007 | Доступно к заказу.
A6200000093R |  | H6200000045 | CONTROLLER | CONTROLLER | KPN SERIES | KPN5317-000 | A | Южная Корея | KPN5317-000^A^GL |  | 30070 | 27965.1 | 27063 | 24056 | 21049 | Доступно к заказу.
A6200000094R |  | H6200000050 | CONTROLLER | CONTROLLER | KPN SERIES | KPN5317-030 | A | Южная Корея | KPN5317-030^A^GL |  | 35040 | 32587.2 | 31536 | 28032 | 24528 | Доступно к заказу.
A6200000095R |  | H6200000054 | CONTROLLER | CONTROLLER | KPN SERIES | KPN5317-200 | A | Южная Корея | KPN5317-200^A^GL |  | 35040 | 32587.2 | 31536 | 28032 | 24528 | Доступно к заказу.
A6200000096R |  | H6200000057 | CONTROLLER | CONTROLLER | KPN SERIES | KPN5317-230 | A | Южная Корея | KPN5317-230^A^GL | Контролллер процессов, ПИД-регулятор, 48*96мм, 2 выхода(нагрев и охлаждение), 1-й выход: релейный, 2-й выход:(токовый, выход управления ТТР по выбору), RS485, Передача текущего значения + удалённая уставка, 100-240В~ | 40010 | 37209.3 | 36009 | 32008 | 28007 | Доступно к заказу.
A6200000097R |  | H6200000046 | CONTROLLER | CONTROLLER | KPN SERIES | KPN5319-000 | A | Южная Корея | KPN5319-000^A^GL |  | 30070 | 27965.1 | 27063 | 24056 | 21049 | Доступно к заказу.
A6200000098R |  | H6200000051 | CONTROLLER | CONTROLLER | KPN SERIES | KPN5319-030 | A | Южная Корея | KPN5319-030^A^GL |  | 35040 | 32587.2 | 31536 | 28032 | 24528 | Доступно к заказу.
A6200000099R |  | H6200000055 | CONTROLLER | CONTROLLER | KPN SERIES | KPN5319-200 | A | Южная Корея | KPN5319-200^A^GL | Контролллер процессов, ПИД-регулятор, 48*96мм, 2 выхода(нагрев и охлаждение), 1-й выход: Релейный, 2-й выход: Релейный, RS485, 100-240В~ | 35690 | 33191.7 | 32121 | 28552 | 24983 | Доступно к заказу. Цена действует на текущий складской остаток товара. Под заказ действует цена из столбца "L" ("РРЦ по завершению остатков с НДС, Руб").
A6200000100R |  | H6200000058 | CONTROLLER | CONTROLLER | KPN SERIES | KPN5319-230 | A | Южная Корея | KPN5319-230^A^GL |  | 40010 | 37209.3 | 36009 | 32008 | 28007 | Доступно к заказу.
A6200000101R |  | H6200000059 | CONTROLLER | CONTROLLER | KPN SERIES | KPN5500-000 | A | Южная Корея | KPN5500-000^A^GL | Контроллер процессов, ПИД-регулятор, W96xH96мм, Нагрев или охлаждение, 1 тип выхода, Релейный, Токовый, По выбору выход управления ТТР, 100 до 240 В~ 50/60HZ | 27470 | 25547.1 | 24723 | 21976 | 19229 | Доступно к заказу.
A6200000102R |  | H6200000083 | CONTROLLER | CONTROLLER | KPN SERIES | KPN5500-030 | OUT1,PV+R-SV | Южная Корея | KPN5500-030^OUT1,PV+R-SV^GL | Контроллер процессов, ПИД-регулятор, W96xH96мм, Нагрев или охлаждение, 1 тип выхода, Релейный, Токовый, По выбору выход управления ТТР, Выход передачи данных + удаленная уставка значения 100 до 240 В~ 50/60HZ | 32430 | 30159.9 | 29187 | 25944 | 22701 | Доступно к заказу.
A6200000103R |  | H6200000085 | CONTROLLER | CONTROLLER | KPN SERIES | KPN5500-200 | OUT1,RS | Южная Корея | KPN5500-200^OUT1,RS^ | Контроллер процессов, ПИД-регулятор, W96xH96мм, Нагрев или охлаждение, 1 тип выхода, Релейный, Токовый, По выбору выход управления ТТР, RS485 выход, 100 to 240 В~ 50/60HZ | 32430 | 30159.9 | 29187 | 25944 | 22701 | Доступно к заказу.
A6200000104R |  | H6200000087 | CONTROLLER | CONTROLLER | KPN SERIES | KPN5500-230 | A | Южная Корея | KPN5500-230^A^GL |  | 37410 | 34791.3 | 33669 | 29928 | 26187 | Доступно к заказу.
A6200000105R |  | H6200000061 | CONTROLLER | CONTROLLER | KPN SERIES | KPN5511-000 | A | Южная Корея | KPN5511-000^A^GL |  | 30070 | 27965.1 | 27063 | 24056 | 21049 | Доступно к заказу.
A6200000106R |  | H6200000065 | CONTROLLER | CONTROLLER | KPN SERIES | KPN5511-030 | A | Южная Корея | KPN5511-030^A^GL |  | 35040 | 32587.2 | 31536 | 28032 | 24528 | Доступно к заказу.
A6200000107R |  | H6200000069 | CONTROLLER | CONTROLLER | KPN SERIES | KPN5511-200 | A | Южная Корея | KPN5511-200^A^GL |  | 35040 | 32587.2 | 31536 | 28032 | 24528 | Доступно к заказу.
A6200000108R |  | H6200000073 | CONTROLLER | CONTROLLER | KPN SERIES | KPN5511-230 | OUT1 AND OUT2(Cur OR SSR)* | Южная Корея | KPN5511-230^OUT1 AND OUT2(Cur OR SSR)*^RS+PV+R-SV |  | 40010 | 37209.3 | 36009 | 32008 | 28007 | Доступно к заказу.
A6200000109R |  | H6200000062 | CONTROLLER | CONTROLLER | KPN SERIES | KPN5513-000 | A | Южная Корея | KPN5513-000^A^GL | Контроллер процессов, ПИД-регулятор, W96xH96мм, Нагрев и охлаждение, 2 выхода, 1 выход – Токовый или ТТР, 2 выход – релейный, 100 до 240 В~ 50/60HZ | 30070 | 27965.1 | 27063 | 24056 | 21049 | Доступно к заказу.
A6200000110R |  | H6200000066 | CONTROLLER | CONTROLLER | KPN SERIES | KPN5513-030 | A | Южная Корея | KPN5513-030^A^GL |  | 35040 | 32587.2 | 31536 | 28032 | 24528 | Доступно к заказу.
A6200000111R |  | H6200000070 | CONTROLLER | CONTROLLER | KPN SERIES | KPN5513-200 | A | Южная Корея | KPN5513-200^A^GL |  | 35040 | 32587.2 | 31536 | 28032 | 24528 | Доступно к заказу.
A6200000112R |  | H6200000075 | CONTROLLER | CONTROLLER | KPN SERIES | KPN5513-230 | OUT1(Cur OR SSR),OUT2(Relay)* | Южная Корея | KPN5513-230^OUT1(Cur OR SSR),OUT2(Relay)*^RS+PV+R-SV |  | 40010 | 37209.3 | 36009 | 32008 | 28007 | Доступно к заказу.
A6200000113R |  | H6200000063 | CONTROLLER | CONTROLLER | KPN SERIES | KPN5517-000 | A | Южная Корея | KPN5517-000^A^GL |  | 30070 | 27965.1 | 27063 | 24056 | 21049 | Доступно к заказу.
A6200000114R |  | H6200000067 | CONTROLLER | CONTROLLER | KPN SERIES | KPN5517-030 | A | Южная Корея | KPN5517-030^A^GL |  | 35040 | 32587.2 | 31536 | 28032 | 24528 | Доступно к заказу.
A6200000115R |  | H6200000071 | CONTROLLER | CONTROLLER | KPN SERIES | KPN5517-200 | A | Южная Корея | KPN5517-200^A^GL |  | 35040 | 32587.2 | 31536 | 28032 | 24528 | Доступно к заказу.
A6200000116R |  | H6200000077 | CONTROLLER | CONTROLLER | KPN SERIES | KPN5517-230 | A | Южная Корея | KPN5517-230^A^GL |  | 40010 | 37209.3 | 36009 | 32008 | 28007 | Доступно к заказу.
A6200000117R |  | H6200000064 | CONTROLLER | CONTROLLER | KPN SERIES | KPN5519-000 | A | Южная Корея | KPN5519-000^A^GL |  | 30070 | 27965.1 | 27063 | 24056 | 21049 | Доступно к заказу.
A6200000118R |  | H6200000068 | CONTROLLER | CONTROLLER | KPN SERIES | KPN5519-030 | A | Южная Корея | KPN5519-030^A^GL |  | 35040 | 32587.2 | 31536 | 28032 | 24528 | Доступно к заказу.
A6200000119R |  | H6200000072 | CONTROLLER | CONTROLLER | KPN SERIES | KPN5519-200 | A | Южная Корея | KPN5519-200^A^GL |  | 35040 | 32587.2 | 31536 | 28032 | 24528 | Доступно к заказу.
A6200000120R |  | H6200000078 | CONTROLLER | CONTROLLER | KPN SERIES | KPN5519-230 | A | Южная Корея | KPN5519-230^A^GL |  | 0 | 0 | 0 | 0 | 0 | Возможность заказа уточняйте дополнительно.
D4450000697R |  | H5950000192 | RECORDER | ACCESSORY | KRN100 SERIES | KRN100 PEN | D33006B-66X-01 | Южная Корея | KRN100 PEN^D33006B-66X-01^A | Чернильный картридж для гибридного регистратора KRN100, 6 цветов в одном: фиолетовый, красный, черный, зеленый, синий, коричневый. | 9060 | 8425.8 | 8154 | 7248 | 6342 | Доступно к заказу.
D4450002003R |  | H6400000006 | RECORDER | ACCESSORY | KRN100 SERIES | KRN100 RECORDER PAPER | DRW190736AA 113*40*9M (2 PACK) | Южная Корея | KRN100 RECORDER PAPER^DRW190736AA 113*40*9M (2 PACK)^GL | Бумага для регистратора KRN100, 113*40*9м (2 упаковки) | 1630 | 1515.9 | 1467 | 1304 | 1141 | Доступно к заказу.
A5950000184R |  | H5950000214 | RECORDER | PAPERLESS RECORDERS | KRN1000 SERIES | KRN1000-0401-0S | 4Ch*COM,A | Южная Корея | KRN1000-0401-0S^4Ch*COM,A^GL | Безбумажный регистратор для монтажа в стандартную панель, корпус (WхHхL): 144х144х80,7мм, сенсорный 5,6-дюймовый TFT цветной ЖК экран, внутренняя пмять: 200 МБ, внешняя память: SD/USB макс 32 ГБ, входных каналов: 4, доп. вход/выход: -, выход связи: RS422/485 + Ethernet + USB-устройство, Uпит. 100...240 В~, IP50 (только передняя панель, стандарт МЭК) | 242250 | 225292.5 | 218025 | 193800 | 169575 | Доступно к заказу.
A5950000185R |  | H5950000215 | RECORDER | PAPERLESS RECORDERS | KRN1000 SERIES | KRN1000-0411-0S | 4Ch*IO1*COM,A | Южная Корея | KRN1000-0411-0S^4Ch*IO1*COM,A^GL | Безбумажный регистратор для монтажа в стандартную панель, корпус (WхHхL): 144х144х80,7мм, сенсорный 5,6-дюймовый TFT цветной ЖК экран, внутренняя пмять: 200 МБ, внешняя память: SD/USB макс 32 ГБ, входных каналов: 4, доп. вход/выход: релейный выход сигнализации 8 каналов, выход связи: RS422/485 + Ethernet + USB-устройство, Uпит. 100...240 В~, IP50 (только передняя панель, стандарт МЭК) | 255000 | 237150 | 229500 | 204000 | 178500 | Доступно к заказу.
A5950000186R |  | H5950000216 | RECORDER | PAPERLESS RECORDERS | KRN1000 SERIES | KRN1000-0421-0S | 4Ch*IO2*COM,A | Южная Корея | KRN1000-0421-0S^4Ch*IO2*COM,A^GL | Безбумажный регистратор для монтажа в стандартную панель, корпус (WхHхL): 144х144х80,7мм, сенсорный 5,6-дюймовый TFT цветной ЖК экран, внутренняя пмять: 200 МБ, внешняя память: SD/USB макс 32 ГБ, входных каналов: 4, доп. вход/выход: релейный выход сигнализации 6 каналов + цифровой вход 2 канала, выход связи: RS422/485 + Ethernet + USB-устройство, Uпит. 100...240 В~, IP50 (только передняя панель, стандарт МЭК) | 255000 | 237150 | 229500 | 204000 | 178500 | Доступно к заказу.
A5950000187R |  | H5950000217 | RECORDER | PAPERLESS RECORDERS | KRN1000 SERIES | KRN1000-0431-0S | 4Ch*IO3*COM,A | Южная Корея | KRN1000-0431-0S^4Ch*IO3*COM,A^GL | Безбумажный регистратор для монтажа в стандартную панель, корпус (WхHхL): 144х144х80,7мм, сенсорный 5,6-дюймовый TFT цветной ЖК экран, внутренняя пмять: 200 МБ, внешняя память: SD/USB макс 32 ГБ, входных каналов: 4, доп. вход/выход: релейный выход сигнализации 6 каналов + выход питания 24 В постоянного тока для датчика, выход связи: RS422/485 + Ethernet + USB-устройство, Uпит. 100...240 В~, IP50 (только передняя панель, стандарт МЭК) | 255000 | 237150 | 229500 | 204000 | 178500 | Доступно к заказу.
A5950000188R |  | H5950000218 | RECORDER | PAPERLESS RECORDERS | KRN1000 SERIES | KRN1000-0441-0S | 4Ch*IO4*COM,A | Южная Корея | KRN1000-0441-0S^4Ch*IO4*COM,A^GL | Безбумажный регистратор для монтажа в стандартную панель, корпус (WхHхL): 144х144х80,7мм, сенсорный 5,6-дюймовый TFT цветной ЖК экран, внутренняя пмять: 200 МБ, внешняя память: SD/USB макс 32 ГБ, входных каналов: 4, доп. вход/выход: релейный выход сигнализации 4 канала + цифровой вход 2 канала + выход питания 24 В постоянного тока для датчика, выход связи: RS422/485 + Ethernet + USB-устройство, Uпит. 100...240 В~, IP50 (только передняя панель, стандарт МЭК) | 255000 | 237150 | 229500 | 204000 | 178500 | Доступно к заказу.
A5950000189R |  | H5950000219 | RECORDER | PAPERLESS RECORDERS | KRN1000 SERIES | KRN1000-0801-0S | 8Ch*COM,A | Южная Корея | KRN1000-0801-0S^8Ch*COM,A^GL | Безбумажный регистратор для монтажа в стандартную панель, корпус (WхHхL): 144х144х80,7мм, сенсорный 5,6-дюймовый TFT цветной ЖК экран, внутренняя пмять: 200 МБ, внешняя память: SD/USB макс 32 ГБ, входных каналов: 8, доп. вход/выход: -, выход связи: RS422/485 + Ethernet + USB-устройство, Uпит. 100...240 В~, IP50 (только передняя панель, стандарт МЭК) | 286180 | 266147.4 | 257562 | 228944 | 200326 | Доступно к заказу.
A5950000190R |  | H5950000220 | RECORDER | PAPERLESS RECORDERS | KRN1000 SERIES | KRN1000-0811-0S | 8Ch*IO1*COM,A | Южная Корея | KRN1000-0811-0S^8Ch*IO1*COM,A^GL | Безбумажный регистратор для монтажа в стандартную панель, корпус (WхHхL): 144х144х80,7мм, сенсорный 5,6-дюймовый TFT цветной ЖК экран, внутренняя пмять: 200 МБ, внешняя память: SD/USB макс 32 ГБ, входных каналов: 8, доп. вход/выход: релейный выход сигнализации 8 каналов, выход связи: RS422/485 + Ethernet + USB-устройство, Uпит. 100...240 В~, IP50 (только передняя панель, стандарт МЭК) | 293240 | 272713.2 | 263916 | 234592 | 205268 | Доступно к заказу.
A5950000191R |  | H5950000221 | RECORDER | PAPERLESS RECORDERS | KRN1000 SERIES | KRN1000-0821-0S | 8Ch*IO2*COM,A | Южная Корея | KRN1000-0821-0S^8Ch*IO2*COM,A^GL | Безбумажный регистратор для монтажа в стандартную панель, корпус (WхHхL): 144х144х80,7мм, сенсорный 5,6-дюймовый TFT цветной ЖК экран, внутренняя пмять: 200 МБ, внешняя память: SD/USB макс 32 ГБ, входных каналов: 8, доп. вход/выход: релейный выход сигнализации 6 каналов + цифровой вход 2 канала, выход связи: RS422/485 + Ethernet + USB-устройство, Uпит. 100...240 В~, IP50 (только передняя панель, стандарт МЭК) | 299190 | 278246.7 | 269271 | 239352 | 209433 | Доступно к заказу.
A5950000192R |  | H5950000222 | RECORDER | PAPERLESS RECORDERS | KRN1000 SERIES | KRN1000-0831-0S | 8Ch*IO3*COM,A | Южная Корея | KRN1000-0831-0S^8Ch*IO3*COM,A^GL | Безбумажный регистратор для монтажа в стандартную панель, корпус (WхHхL): 144х144х80,7мм, сенсорный 5,6-дюймовый TFT цветной ЖК экран, внутренняя пмять: 200 МБ, внешняя память: SD/USB макс 32 ГБ, входных каналов: 8, доп. вход/выход: релейный выход сигнализации 6 каналов + выход питания 24 В постоянного тока для датчика, выход связи: RS422/485 + Ethernet + USB-устройство, Uпит. 100...240 В~, IP50 (только передняя панель, стандарт МЭК) | 293240 | 272713.2 | 263916 | 234592 | 205268 | Доступно к заказу.
A5950000193R |  | H5950000223 | RECORDER | PAPERLESS RECORDERS | KRN1000 SERIES | KRN1000-0841-0S | 8Ch*IO4*COM,A | Южная Корея | KRN1000-0841-0S^8Ch*IO4*COM,A^GL | Безбумажный регистратор для монтажа в стандартную панель, корпус (WхHхL): 144х144х80,7мм, сенсорный 5,6-дюймовый TFT цветной ЖК экран, внутренняя пмять: 200 МБ, внешняя память: SD/USB макс 32 ГБ, входных каналов: 8, доп. вход/выход: релейный выход сигнализации 4 канала + цифровой вход 2 канала + выход питания 24 В постоянного тока для датчика, выход связи: RS422/485 + Ethernet + USB-устройство, Uпит. 100...240 В~, IP50 (только передняя панель, стандарт МЭК) | 293240 | 272713.2 | 263916 | 234592 | 205268 | Доступно к заказу.
A5950000194R |  | H5950000224 | RECORDER | PAPERLESS RECORDERS | KRN1000 SERIES | KRN1000-1201-0S | 12Ch*COM,A | Южная Корея | KRN1000-1201-0S^12Ch*COM,A^GL | Безбумажный регистратор для монтажа в стандартную панель, корпус (WхHхL): 144х144х80,7мм, сенсорный 5,6-дюймовый TFT цветной ЖК экран, внутренняя пмять: 200 МБ, внешняя память: SD/USB макс 32 ГБ, входных каналов: 12, доп. вход/выход: -, выход связи: RS422/485 + Ethernet + USB-устройство, Uпит. 100...240 В~, IP50 (только передняя панель, стандарт МЭК) | 331500 | 308295 | 298350 | 265200 | 232050 | Доступно к заказу.
A5950000195R |  | H5950000225 | RECORDER | PAPERLESS RECORDERS | KRN1000 SERIES | KRN1000-1211-0S | 12Ch*IO1*COM,A | Южная Корея | KRN1000-1211-0S^12Ch*IO1*COM,A^GL | Безбумажный регистратор для монтажа в стандартную панель, корпус (WхHхL): 144х144х80,7мм, сенсорный 5,6-дюймовый TFT цветной ЖК экран, внутренняя пмять: 200 МБ, внешняя память: SD/USB макс 32 ГБ, входных каналов: 12, доп. вход/выход: релейный выход сигнализации 8 каналов, выход связи: RS422/485 + Ethernet + USB-устройство, Uпит. 100...240 В~, IP50 (только передняя панель, стандарт МЭК) | 344250 | 320152.5 | 309825 | 275400 | 240975 | Доступно к заказу.
A5950000196R |  | H5950000226 | RECORDER | PAPERLESS RECORDERS | KRN1000 SERIES | KRN1000-1221-0S | 12Ch*IO2*COM,A | Южная Корея | KRN1000-1221-0S^12Ch*IO2*COM,A^GL | Безбумажный регистратор для монтажа в стандартную панель, корпус (WхHхL): 144х144х80,7мм, сенсорный 5,6-дюймовый TFT цветной ЖК экран, внутренняя пмять: 200 МБ, внешняя память: SD/USB макс 32 ГБ, входных каналов: 12, доп. вход/выход: релейный выход сигнализации 6 каналов + цифровой вход 2 канала, выход связи: RS422/485 + Ethernet + USB-устройство, Uпит. 100...240 В~, IP50 (только передняя панель, стандарт МЭК) | 344250 | 320152.5 | 309825 | 275400 | 240975 | Доступно к заказу.
A5950000197R |  | H5950000227 | RECORDER | PAPERLESS RECORDERS | KRN1000 SERIES | KRN1000-1231-0S | 12Ch*IO3*COM,A | Южная Корея | KRN1000-1231-0S^12Ch*IO3*COM,A^GL | Безбумажный регистратор для монтажа в стандартную панель, корпус (WхHхL): 144х144х80,7мм, сенсорный 5,6-дюймовый TFT цветной ЖК экран, внутренняя пмять: 200 МБ, внешняя память: SD/USB макс 32 ГБ, входных каналов: 12, доп. вход/выход: релейный выход сигнализации 6 каналов + выход питания 24 В постоянного тока для датчика, выход связи: RS422/485 + Ethernet + USB-устройство, Uпит. 100...240 В~, IP50 (только передняя панель, стандарт МЭК) | 344250 | 320152.5 | 309825 | 275400 | 240975 | Доступно к заказу.
A5950000198R |  | H5950000228 | RECORDER | PAPERLESS RECORDERS | KRN1000 SERIES | KRN1000-1241-0S | 12Ch*IO4*COM,A | Южная Корея | KRN1000-1241-0S^12Ch*IO4*COM,A^GL | Безбумажный регистратор для монтажа в стандартную панель, корпус (WхHхL): 144х144х80,7мм, сенсорный 5,6-дюймовый TFT цветной ЖК экран, внутренняя пмять: 200 МБ, внешняя память: SD/USB макс 32 ГБ, входных каналов: 12, доп. вход/выход: релейный выход сигнализации 4 канала + цифровой вход 2 канала + выход питания 24 В постоянного тока для датчика, выход связи: RS422/485 + Ethernet + USB-устройство, Uпит. 100...240 В~, IP50 (только передняя панель, стандарт МЭК) | 344250 | 320152.5 | 309825 | 275400 | 240975 | Доступно к заказу.
A5950000199R |  | H5950000229 | RECORDER | PAPERLESS RECORDERS | KRN1000 SERIES | KRN1000-1601-0S | 16Ch*COM,A | Южная Корея | KRN1000-1601-0S^16Ch*COM,A^GL | Безбумажный регистратор для монтажа в стандартную панель, корпус (WхHхL): 144х144х80,7мм, сенсорный 5,6-дюймовый TFT цветной ЖК экран, внутренняя пмять: 200 МБ, внешняя память: SD/USB макс 32 ГБ, входных каналов: 16, доп. вход/выход: -, выход связи: RS422/485 + Ethernet + USB-устройство, Uпит. 100...240 В~, IP50 (только передняя панель, стандарт МЭК) | 382490 | 355715.7 | 344241 | 305992 | 267743 | Доступно к заказу.
A5950000200R |  | H5950000230 | RECORDER | PAPERLESS RECORDERS | KRN1000 SERIES | KRN1000-1611-0S | 16Ch*IO1*COM,A | Южная Корея | KRN1000-1611-0S^16Ch*IO1*COM,A^GL | Безбумажный регистратор для монтажа в стандартную панель, корпус (WхHхL): 144х144х80,7мм, сенсорный 5,6-дюймовый TFT цветной ЖК экран, внутренняя пмять: 200 МБ, внешняя память: SD/USB макс 32 ГБ, входных каналов: 16, доп. вход/выход: релейный выход сигнализации 8 каналов, выход связи: RS422/485 + Ethernet + USB-устройство, Uпит. 100...240 В~, IP50 (только передняя панель, стандарт МЭК) | 403250 | 375022.5 | 362925 | 322600 | 282275 | Доступно к заказу.
A5950000201R |  | H5950000231 | RECORDER | PAPERLESS RECORDERS | KRN1000 SERIES | KRN1000-1621-0S | 16Ch*IO2*COM,A | Южная Корея | KRN1000-1621-0S^16Ch*IO2*COM,A^GL | Безбумажный регистратор для монтажа в стандартную панель, корпус (WхHхL): 144х144х80,7мм, сенсорный 5,6-дюймовый TFT цветной ЖК экран, внутренняя пмять: 200 МБ, внешняя память: SD/USB макс 32 ГБ, входных каналов: 16, доп. вход/выход: релейный выход сигнализации 6 каналов + цифровой вход 2 канала, выход связи: RS422/485 + Ethernet + USB-устройство, Uпит. 100...240 В~, IP50 (только передняя панель, стандарт МЭК) | 395250 | 367582.5 | 355725 | 316200 | 276675 | Доступно к заказу.
A5950000202R |  | H5950000232 | RECORDER | PAPERLESS RECORDERS | KRN1000 SERIES | KRN1000-1631-0S | 16Ch*IO3*COM,A | Южная Корея | KRN1000-1631-0S^16Ch*IO3*COM,A^GL | Безбумажный регистратор для монтажа в стандартную панель, корпус (WхHхL): 144х144х80,7мм, сенсорный 5,6-дюймовый TFT цветной ЖК экран, внутренняя пмять: 200 МБ, внешняя память: SD/USB макс 32 ГБ, входных каналов: 16, доп. вход/выход: релейный выход сигнализации 6 каналов + выход питания 24 В постоянного тока для датчика, выход связи: RS422/485 + Ethernet + USB-устройство, Uпит. 100...240 В~, IP50 (только передняя панель, стандарт МЭК) | 395250 | 367582.5 | 355725 | 316200 | 276675 | Доступно к заказу.
A5950000203R |  | H5950000233 | RECORDER | PAPERLESS RECORDERS | KRN1000 SERIES | KRN1000-1641-0S | 16Ch*IO4*COM,A | Южная Корея | KRN1000-1641-0S^16Ch*IO4*COM,A^GL | Безбумажный регистратор для монтажа в стандартную панель, корпус (WхHхL): 144х144х80,7мм, сенсорный 5,6-дюймовый TFT цветной ЖК экран, внутренняя пмять: 200 МБ, внешняя память: SD/USB макс 32 ГБ, входных каналов: 16, доп. вход/выход: релейный выход сигнализации 4 канала + цифровой вход 2 канала + выход питания 24 В постоянного тока для датчика, выход связи: RS422/485 + Ethernet + USB-устройство, Uпит. 100...240 В~, IP50 (только передняя панель, стандарт МЭК) | 395250 | 367582.5 | 355725 | 316200 | 276675 | Доступно к заказу.
A5950000128R |  | H5950000199 | RECORDER | PAPER RECORDERS | KRN100 SERIES | KRN100-02000-00-0S | 2CH*KRN-UI2 CARDx1,A | Южная Корея | KRN100-02000-00-0S^2CH*KRN-UI2 CARDx1,A^GL | Гибридный регистратор, корпус (WхHхL): 144x144x186,6мм, графический ЖК-дисплей с разрешением 320х120 пикселей, внутренняя пмять: 512 Мб, внешняя память: 32 Гб, входных каналов: 2, карты ввода/вывода: 1 универсальная, с 2 входными каналами, сигнальный выход реле: -, выход связи: -, Uпит. 100...240 В~, IP40 | 203990 | 189710.7 | 183591 | 163192 | 142793 | Доступно к заказу.
A5950000129R |  | H5950000201 | RECORDER | PAPER RECORDERS | KRN100 SERIES | KRN100-02000-01-0S | 2CH*RS485/Ethernet/USB,A | Южная Корея | KRN100-02000-01-0S^2CH*RS485/Ethernet/USB,A^GL | Гибридный регистратор, корпус (WхHхL): 144x144x186,6мм, графический ЖК-дисплей с разрешением 320х120 пикселей, внутренняя пмять: 512 Мб, внешняя память: 32 Гб, входных каналов: 2, карты ввода/вывода: 1 универсальная, с 2 входными каналами, сигнальный выход реле: -, выход связи: RS485 + Ethernet + USB-устройство, Uпит. 100...240 В~, IP40 | 234140 | 217750.2 | 210726 | 187312 | 163898 | Доступно к заказу.
A5950000130R |  | A5950000130 | RECORDER | PAPER RECORDERS | KRN100 SERIES | KRN100-02001-00-0S | 2CH*KRN-AR4x1 | Южная Корея | KRN100-02001-00-0S^2CH*KRN-AR4x1^ | Гибридный регистратор, корпус (WхHхL): 144x144x186,6мм, графический ЖК-дисплей с разрешением 320х120 пикселей, внутренняя пмять: 512 Мб, внешняя память: 32 Гб, входных каналов: 2, карты ввода/вывода: 1 универсальная, с 2 входными каналами, сигнальный выход реле: 1 сигнальное реле с 4 каналами, выход связи: -, Uпит. 100...240 В~, IP40 | 0 | 0 | 0 | 0 | 0 | Цену и срок поставки уточняйте дополнительно.
A5950000131R |  | A5950000131 | RECORDER | PAPER RECORDERS | KRN100 SERIES | KRN100-02001-01-0S | 2CH*AR4-1*RS485/Ethernet/USB | Южная Корея | KRN100-02001-01-0S^2CH*AR4-1*RS485/Ethernet/USB^ | Гибридный регистратор, корпус (WхHхL): 144x144x186,6мм, графический ЖК-дисплей с разрешением 320х120 пикселей, внутренняя пмять: 512 Мб, внешняя память: 32 Гб, входных каналов: 2, карты ввода/вывода: 1 универсальная, с 2 входными каналами, сигнальный выход реле: 1 сигнальное реле с 4 каналами, выход связи: RS485 + Ethernet + USB-устройство, Uпит. 100...240 В~, IP40 | 0 | 0 | 0 | 0 | 0 | Цену и срок поставки уточняйте дополнительно.
A5950000132R |  | H5950000142 | RECORDER | PAPER RECORDERS | KRN100 SERIES | KRN100-04000-00-0S | 4CH*KRN-UI2 CARDx2,A | Южная Корея | KRN100-04000-00-0S^4CH*KRN-UI2 CARDx2,A^GL | Гибридный регистратор, корпус (WхHхL): 144x144x186,6мм, графический ЖК-дисплей с разрешением 320х120 пикселей, внутренняя пмять: 512 Мб, внешняя память: 32 Гб, входных каналов: 4, карты ввода/вывода: 2 универсальных, с 2 входными каналами, сигнальный выход реле: -, выход связи: -, Uпит. 100...240 В~, IP40 | 229500 | 213435 | 206550 | 183600 | 160650 | Доступно к заказу.
A5950000133R |  | H5950000144 | RECORDER | PAPER RECORDERS | KRN100 SERIES | KRN100-04000-01-0S | 4CH*RS485/Ethernet/USB,A | Южная Корея | KRN100-04000-01-0S^4CH*RS485/Ethernet/USB,A^GL | Гибридный регистратор, корпус (WхHхL): 144x144x186,6мм, графический ЖК-дисплей с разрешением 320х120 пикселей, внутренняя пмять: 512 Мб, внешняя память: 32 Гб, входных каналов: 4, карты ввода/вывода: 2 универсальных, с 2 входными каналами, сигнальный выход реле: -, выход связи: RS485 + Ethernet + USB-устройство, Uпит. 100...240 В~, IP40 | 255000 | 237150 | 229500 | 204000 | 178500 | Доступно к заказу.
A5950000134R |  | A5950000134 | RECORDER | PAPER RECORDERS | KRN100 SERIES | KRN100-04001-00-0S | 4CH*KRN-AR4x1 | Южная Корея | KRN100-04001-00-0S^4CH*KRN-AR4x1^ | Гибридный регистратор, корпус (WхHхL): 144x144x186,6мм, графический ЖК-дисплей с разрешением 320х120 пикселей, внутренняя пмять: 512 Мб, внешняя память: 32 Гб, входных каналов: 4, карты ввода/вывода: 2 универсальных, с 2 входными каналами, сигнальный выход реле: 1 сигнальное реле с 4 каналами, выход связи: -, Uпит. 100...240 В~, IP40 | 0 | 0 | 0 | 0 | 0 | Цену и срок поставки уточняйте дополнительно.
A5950000135R |  | H5950000147 | RECORDER | PAPER RECORDERS | KRN100 SERIES | KRN100-04001-01-0S | 4CH*KRN-AR4x1* | Южная Корея | KRN100-04001-01-0S^4CH*KRN-AR4x1*^RS485/Ethernet/USB | Гибридный регистратор, корпус (WхHхL): 144x144x186,6мм, графический ЖК-дисплей с разрешением 320х120 пикселей, внутренняя пмять: 512 Мб, внешняя память: 32 Гб, входных каналов: 4, карты ввода/вывода: 2 универсальных, с 2 входными каналами, сигнальный выход реле: 1 сигнальное реле с 4 каналами, выход связи: RS485 + Ethernet + USB-устройство, Uпит. 100...240 В~, IP40 | 231410 | 215211.3 | 208269 | 185128 | 161987 | Доступно к заказу.
A5950000136R |  | H5950000149 | RECORDER | PAPER RECORDERS | KRN100 SERIES | KRN100-06000-00-0S | 6CH*KRN-UI2 CARDx3 | Южная Корея | KRN100-06000-00-0S^6CH*KRN-UI2 CARDx3^GL | Гибридный регистратор, корпус (WхHхL): 144x144x186,6мм, графический ЖК-дисплей с разрешением 320х120 пикселей, внутренняя пмять: 512 Мб, внешняя память: 32 Гб, входных каналов: 6, карты ввода/вывода: 3 универсальных, с 2 входными каналами, сигнальный выход реле: -, выход связи: -, Uпит. 100...240 В~, IP40 | 191650 | 178234.5 | 172485 | 153320 | 134155 | Доступно к заказу.
A5950000137R |  | H5950000152 | RECORDER | PAPER RECORDERS | KRN100 SERIES | KRN100-06000-01-0S | 6CH*RS485/Ethernet/USB,A | Южная Корея | KRN100-06000-01-0S^6CH*RS485/Ethernet/USB,A^GL | Гибридный регистратор, корпус (WхHхL): 144x144x186,6мм, графический ЖК-дисплей с разрешением 320х120 пикселей, внутренняя пмять: 512 Мб, внешняя память: 32 Гб, входных каналов: 6, карты ввода/вывода: 3 универсальных, с 2 входными каналами, сигнальный выход реле: -, выход связи: RS485 + Ethernet + USB-устройство, Uпит. 100...240 В~, IP40 | 210820 | 196062.6 | 189738 | 168656 | 147574 | Доступно к заказу.
A5950000138R |  | A5950000138 | RECORDER | PAPER RECORDERS | KRN100 SERIES | KRN100-06001-00-0S | 6CH*KRN-AR4x1 | Южная Корея | KRN100-06001-00-0S^6CH*KRN-AR4x1^ | Гибридный регистратор, корпус (WхHхL): 144x144x186,6мм, графический ЖК-дисплей с разрешением 320х120 пикселей, внутренняя пмять: 512 Мб, внешняя память: 32 Гб, входных каналов: 6, карты ввода/вывода: 3 универсальных, с 2 входными каналами, сигнальный выход реле: 1 сигнальное реле с 4 каналами, выход связи: -, Uпит. 100...240 В~, IP40 | 0 | 0 | 0 | 0 | 0 | Цену и срок поставки уточняйте дополнительно.
A5950000139R |  | H5950000155 | RECORDER | PAPER RECORDERS | KRN100 SERIES | KRN100-06001-01-0S | 6CH*KRN-AR4x1* | Южная Корея | KRN100-06001-01-0S^6CH*KRN-AR4x1*^RS485/Ethernet/USB | Гибридный регистратор, корпус (WхHхL): 144x144x186,6мм, графический ЖК-дисплей с разрешением 320х120 пикселей, внутренняя пмять: 512 Мб, внешняя память: 32 Гб, входных каналов: 6, карты ввода/вывода: 3 универсальных, с 2 входными каналами, сигнальный выход реле: 1 сигнальное реле с 4 каналами, выход связи: RS485 + Ethernet + USB-устройство, Uпит. 100...240 В~, IP40 | 293240 | 272713.2 | 263916 | 234592 | 205268 | Доступно к заказу.
A5950000140R |  | A5950000140 | RECORDER | PAPER RECORDERS | KRN100 SERIES | KRN100-06002-00-0S | 6CH*KRN-AR4x2 | Южная Корея | KRN100-06002-00-0S^6CH*KRN-AR4x2^ | Гибридный регистратор, корпус (WхHхL): 144x144x186,6мм, графический ЖК-дисплей с разрешением 320х120 пикселей, внутренняя пмять: 512 Мб, внешняя память: 32 Гб, входных каналов: 6, карты ввода/вывода: 3 универсальных, с 2 входными каналами, сигнальный выход реле: 2 сигнальных реле с 4 каналами, выход связи: -, Uпит. 100...240 В~, IP40 | 0 | 0 | 0 | 0 | 0 | Цену и срок поставки уточняйте дополнительно.
A5950000141R |  | H5950000159 | RECORDER | PAPER RECORDERS | KRN100 SERIES | KRN100-06002-01-0S | 6CH*KRN-AR4x2* | Южная Корея | KRN100-06002-01-0S^6CH*KRN-AR4x2*^RS485/Ethernet/USB | Гибридный регистратор, корпус (WхHхL): 144x144x186,6мм, графический ЖК-дисплей с разрешением 320х120 пикселей, внутренняя пмять: 512 Мб, внешняя память: 32 Гб, входных каналов: 6, карты ввода/вывода: 3 универсальных, с 2 входными каналами, сигнальный выход реле: 2 сигнальных реле с 4 каналами, выход связи: RS485 + Ethernet + USB-устройство, Uпит. 100...240 В~, IP40 | 229980 | 213881.4 | 206982 | 183984 | 160986 | Доступно к заказу.
A5950000142R |  | A5950000142 | RECORDER | PAPER RECORDERS | KRN100 SERIES | KRN100-08000-00-0S | 8CH*KRN-UI2 CARDx4 | Южная Корея | KRN100-08000-00-0S^8CH*KRN-UI2 CARDx4^ | Гибридный регистратор, корпус (WхHхL): 144x144x186,6мм, графический ЖК-дисплей с разрешением 320х120 пикселей, внутренняя пмять: 512 Мб, внешняя память: 32 Гб, входных каналов: 8, карты ввода/вывода: 4 универсальных, с 2 входными каналами, сигнальный выход реле: -, выход связи: -, Uпит. 100...240 В~, IP40 | 0 | 0 | 0 | 0 | 0 | Цену и срок поставки уточняйте дополнительно.
A5950000143R |  | H5950000162 | RECORDER | PAPER RECORDERS | KRN100 SERIES | KRN100-08000-01-0S | 8CH*RS485/Ethernet/USB,A | Южная Корея | KRN100-08000-01-0S^8CH*RS485/Ethernet/USB,A^GL | Гибридный регистратор, корпус (WхHхL): 144x144x186,6мм, графический ЖК-дисплей с разрешением 320х120 пикселей, внутренняя пмять: 512 Мб, внешняя память: 32 Гб, входных каналов: 8, карты ввода/вывода: 4 универсальных, с 2 входными каналами, сигнальный выход реле: -, выход связи: RS485 + Ethernet + USB-устройство, Uпит. 100...240 В~, IP40 | 306010 | 284589.3 | 275409 | 244808 | 214207 | Доступно к заказу.
A5950000144R |  | H5950000163 | RECORDER | PAPER RECORDERS | KRN100 SERIES | KRN100-08001-00-0S | 8CH*KRN-AR4 x1,A | Южная Корея | KRN100-08001-00-0S^8CH*KRN-AR4 x1,A^GL | Гибридный регистратор, корпус (WхHхL): 144x144x186,6мм, графический ЖК-дисплей с разрешением 320х120 пикселей, внутренняя пмять: 512 Мб, внешняя память: 32 Гб, входных каналов: 8, карты ввода/вывода: 4 универсальных, с 2 входными каналами, сигнальный выход реле: 1 сигнальное реле с 4 каналами, выход связи: -, Uпит. 100...240 В~, IP40 | 293240 | 272713.2 | 263916 | 234592 | 205268 | Доступно к заказу.
A5950000145R |  | A5950000145 | RECORDER | PAPER RECORDERS | KRN100 SERIES | KRN100-08001-01-0S | 8CH*AR4-1*RS485/Ethernet/USB | Южная Корея | KRN100-08001-01-0S^8CH*AR4-1*RS485/Ethernet/USB^ | Гибридный регистратор, корпус (WхHхL): 144x144x186,6мм, графический ЖК-дисплей с разрешением 320х120 пикселей, внутренняя пмять: 512 Мб, внешняя память: 32 Гб, входных каналов: 8, карты ввода/вывода: 4 универсальных, с 2 входными каналами, сигнальный выход реле: 1 сигнальное реле с 4 каналами, выход связи: RS485 + Ethernet + USB-устройство, Uпит. 100...240 В~, IP40 | 0 | 0 | 0 | 0 | 0 | Цену и срок поставки уточняйте дополнительно.
A5950000146R |  | A5950000146 | RECORDER | PAPER RECORDERS | KRN100 SERIES | KRN100-08002-00-0S | 8CH*KRN-AR4x2 | Южная Корея | KRN100-08002-00-0S^8CH*KRN-AR4x2^ | Гибридный регистратор, корпус (WхHхL): 144x144x186,6мм, графический ЖК-дисплей с разрешением 320х120 пикселей, внутренняя пмять: 512 Мб, внешняя память: 32 Гб, входных каналов: 8, карты ввода/вывода: 4 универсальных, с 2 входными каналами, сигнальный выход реле: 2 сигнальных реле с 4 каналами, выход связи: -, Uпит. 100...240 В~, IP40 | 0 | 0 | 0 | 0 | 0 | Цену и срок поставки уточняйте дополнительно.
A5950000147R |  | A5950000147 | RECORDER | PAPER RECORDERS | KRN100 SERIES | KRN100-08002-01-0S | 8CH*AR4-2*RS485/Ethernet/USB | Южная Корея | KRN100-08002-01-0S^8CH*AR4-2*RS485/Ethernet/USB^ | Гибридный регистратор, корпус (WхHхL): 144x144x186,6мм, графический ЖК-дисплей с разрешением 320х120 пикселей, внутренняя пмять: 512 Мб, внешняя память: 32 Гб, входных каналов: 8, карты ввода/вывода: 4 универсальных, с 2 входными каналами, сигнальный выход реле: 2 сигнальных реле с 4 каналами, выход связи: RS485 + Ethernet + USB-устройство, Uпит. 100...240 В~, IP40 | 0 | 0 | 0 | 0 | 0 | Цену и срок поставки уточняйте дополнительно.
A5950000148R |  | A5950000148 | RECORDER | PAPER RECORDERS | KRN100 SERIES | KRN100-10000-00-0S | 10CH*KRN-UI2 CARDx5 | Южная Корея | KRN100-10000-00-0S^10CH*KRN-UI2 CARDx5^ | Гибридный регистратор, корпус (WхHхL): 144x144x186,6мм, графический ЖК-дисплей с разрешением 320х120 пикселей, внутренняя пмять: 512 Мб, внешняя память: 32 Гб, входных каналов: 10, карты ввода/вывода: 5 универсальных, с 2 входными каналами, сигнальный выход реле: -, выход связи: -, Uпит. 100...240 В~, IP40 | 0 | 0 | 0 | 0 | 0 | Цену и срок поставки уточняйте дополнительно.
A5950000149R |  | A5950000149 | RECORDER | PAPER RECORDERS | KRN100 SERIES | KRN100-10000-01-0S | 10CH*RS485/Ethernet/USB | Южная Корея | KRN100-10000-01-0S^10CH*RS485/Ethernet/USB^ | Гибридный регистратор, корпус (WхHхL): 144x144x186,6мм, графический ЖК-дисплей с разрешением 320х120 пикселей, внутренняя пмять: 512 Мб, внешняя память: 32 Гб, входных каналов: 10, карты ввода/вывода: 5 универсальных, с 2 входными каналами, сигнальный выход реле: -, выход связи: RS485 + Ethernet + USB-устройство, Uпит. 100...240 В~, IP40 | 0 | 0 | 0 | 0 | 0 | Цену и срок поставки уточняйте дополнительно.
A5950000150R |  | A5950000150 | RECORDER | PAPER RECORDERS | KRN100 SERIES | KRN100-10001-00-0S | 10CH*KRN-AR4x1 | Южная Корея | KRN100-10001-00-0S^10CH*KRN-AR4x1^ | Гибридный регистратор, корпус (WхHхL): 144x144x186,6мм, графический ЖК-дисплей с разрешением 320х120 пикселей, внутренняя пмять: 512 Мб, внешняя память: 32 Гб, входных каналов: 10, карты ввода/вывода: 5 универсальных, с 2 входными каналами, сигнальный выход реле: 1 сигнальное реле с 4 каналами, выход связи: -, Uпит. 100...240 В~, IP40 | 0 | 0 | 0 | 0 | 0 | Цену и срок поставки уточняйте дополнительно.
A5950000151R |  | A5950000151 | RECORDER | PAPER RECORDERS | KRN100 SERIES | KRN100-10001-01-0S | 10CH*AR4-1*RS485/Ethernet/USB | Южная Корея | KRN100-10001-01-0S^10CH*AR4-1*RS485/Ethernet/USB^ | Гибридный регистратор, корпус (WхHхL): 144x144x186,6мм, графический ЖК-дисплей с разрешением 320х120 пикселей, внутренняя пмять: 512 Мб, внешняя память: 32 Гб, входных каналов: 10, карты ввода/вывода: 5 универсальных, с 2 входными каналами, сигнальный выход реле: 1 сигнальное реле с 4 каналами, выход связи: RS485 + Ethernet + USB-устройство, Uпит. 100...240 В~, IP40 | 0 | 0 | 0 | 0 | 0 | Цену и срок поставки уточняйте дополнительно.
A5950000152R |  | A5950000152 | RECORDER | PAPER RECORDERS | KRN100 SERIES | KRN100-10002-00-0S | 10CH*KRN-AR4x2 | Южная Корея | KRN100-10002-00-0S^10CH*KRN-AR4x2^ | Гибридный регистратор, корпус (WхHхL): 144x144x186,6мм, графический ЖК-дисплей с разрешением 320х120 пикселей, внутренняя пмять: 512 Мб, внешняя память: 32 Гб, входных каналов: 10, карты ввода/вывода: 5 универсальных, с 2 входными каналами, сигнальный выход реле: 2 сигнальных реле с 4 каналами, выход связи: -, Uпит. 100...240 В~, IP40 | 0 | 0 | 0 | 0 | 0 | Цену и срок поставки уточняйте дополнительно.
A5950000153R |  | A5950000153 | RECORDER | PAPER RECORDERS | KRN100 SERIES | KRN100-10002-01-0S | 10CH*AR4-2*RS485/Ethernet/USB | Южная Корея | KRN100-10002-01-0S^10CH*AR4-2*RS485/Ethernet/USB^ | Гибридный регистратор, корпус (WхHхL): 144x144x186,6мм, графический ЖК-дисплей с разрешением 320х120 пикселей, внутренняя пмять: 512 Мб, внешняя память: 32 Гб, входных каналов: 10, карты ввода/вывода: 5 универсальных, с 2 входными каналами, сигнальный выход реле: 2 сигнальных реле с 4 каналами, выход связи: RS485 + Ethernet + USB-устройство, Uпит. 100...240 В~, IP40 | 0 | 0 | 0 | 0 | 0 | Цену и срок поставки уточняйте дополнительно.
A5950000154R |  | A5950000154 | RECORDER | PAPER RECORDERS | KRN100 SERIES | KRN100-10003-00-0S | 10CH*KRN-AR4x3 | Южная Корея | KRN100-10003-00-0S^10CH*KRN-AR4x3^ | Гибридный регистратор, корпус (WхHхL): 144x144x186,6мм, графический ЖК-дисплей с разрешением 320х120 пикселей, внутренняя пмять: 512 Мб, внешняя память: 32 Гб, входных каналов: 10, карты ввода/вывода: 5 универсальных, с 2 входными каналами, сигнальный выход реле: 3 сигнальных реле с 4 каналами, выход связи: -, Uпит. 100...240 В~, IP40 | 0 | 0 | 0 | 0 | 0 | Цену и срок поставки уточняйте дополнительно.
A5950000155R |  | A5950000155 | RECORDER | PAPER RECORDERS | KRN100 SERIES | KRN100-10003-01-0S | 10CH*AR4-3*RS485/Ethernet/USB | Южная Корея | KRN100-10003-01-0S^10CH*AR4-3*RS485/Ethernet/USB^ | Гибридный регистратор, корпус (WхHхL): 144x144x186,6мм, графический ЖК-дисплей с разрешением 320х120 пикселей, внутренняя пмять: 512 Мб, внешняя память: 32 Гб, входных каналов: 10, карты ввода/вывода: 5 универсальных, с 2 входными каналами, сигнальный выход реле: 3 сигнальных реле с 4 каналами, выход связи: RS485 + Ethernet + USB-устройство, Uпит. 100...240 В~, IP40 | 0 | 0 | 0 | 0 | 0 | Цену и срок поставки уточняйте дополнительно.
A5950000156R |  | H5950000179 | RECORDER | PAPER RECORDERS | KRN100 SERIES | KRN100-12000-00-0S | 12CH*KRN-UI2 CARDx6,A | Южная Корея | KRN100-12000-00-0S^12CH*KRN-UI2 CARDx6,A^GL | Гибридный регистратор, корпус (WхHхL): 144x144x186,6мм, графический ЖК-дисплей с разрешением 320х120 пикселей, внутренняя пмять: 512 Мб, внешняя память: 32 Гб, входных каналов: 12, карты ввода/вывода: 6 универсальных, с 2 входными каналами, сигнальный выход реле: -, выход связи: -, Uпит. 100...240 В~, IP40 | 338200 | 314526 | 304380 | 270560 | 236740 | Доступно к заказу.
A5950000157R |  | H5950000181 | RECORDER | PAPER RECORDERS | KRN100 SERIES | KRN100-12000-01-0S | 12CH*RS485/Ethernet/USB,A | Южная Корея | KRN100-12000-01-0S^12CH*RS485/Ethernet/USB,A^GL | Гибридный регистратор, корпус (WхHхL): 144x144x186,6мм, графический ЖК-дисплей с разрешением 320х120 пикселей, внутренняя пмять: 512 Мб, внешняя память: 32 Гб, входных каналов: 12, карты ввода/вывода: 6 универсальных, с 2 входными каналами, сигнальный выход реле: -, выход связи: RS485 + Ethernet + USB-устройство, Uпит. 100...240 В~, IP40 | 268310 | 249528.3 | 241479 | 214648 | 187817 | Доступно к заказу.
A5950000158R |  | A5950000158 | RECORDER | PAPER RECORDERS | KRN100 SERIES | KRN100-12001-00-0S | 12CH*KRN-AR4x1 | Южная Корея | KRN100-12001-00-0S^12CH*KRN-AR4x1^ | Гибридный регистратор, корпус (WхHхL): 144x144x186,6мм, графический ЖК-дисплей с разрешением 320х120 пикселей, внутренняя пмять: 512 Мб, внешняя память: 32 Гб, входных каналов: 12, карты ввода/вывода: 6 универсальных, с 2 входными каналами, сигнальный выход реле: 1 сигнальное реле с 4 каналами, выход связи: -, Uпит. 100...240 В~, IP40 | 0 | 0 | 0 | 0 | 0 | Цену и срок поставки уточняйте дополнительно.
A5950000159R |  | A5950000159 | RECORDER | PAPER RECORDERS | KRN100 SERIES | KRN100-12001-01-0S | 12CH*AR4-1*RS485/Ethernet/USB | Южная Корея | KRN100-12001-01-0S^12CH*AR4-1*RS485/Ethernet/USB^ | Гибридный регистратор, корпус (WхHхL): 144x144x186,6мм, графический ЖК-дисплей с разрешением 320х120 пикселей, внутренняя пмять: 512 Мб, внешняя память: 32 Гб, входных каналов: 12, карты ввода/вывода: 6 универсальных, с 2 входными каналами, сигнальный выход реле: 1 сигнальное реле с 4 каналами, выход связи: RS485 + Ethernet + USB-устройство, Uпит. 100...240 В~, IP40 | 0 | 0 | 0 | 0 | 0 | Цену и срок поставки уточняйте дополнительно.
A5950000160R |  | A5950000160 | RECORDER | PAPER RECORDERS | KRN100 SERIES | KRN100-12002-00-0S | 12CH*KRN-AR4x2 | Южная Корея | KRN100-12002-00-0S^12CH*KRN-AR4x2^ | Гибридный регистратор, корпус (WхHхL): 144x144x186,6мм, графический ЖК-дисплей с разрешением 320х120 пикселей, внутренняя пмять: 512 Мб, внешняя память: 32 Гб, входных каналов: 12, карты ввода/вывода: 6 универсальных, с 2 входными каналами, сигнальный выход реле: 2 сигнальных реле с 4 каналами, выход связи: -, Uпит. 100...240 В~, IP40 | 0 | 0 | 0 | 0 | 0 | Цену и срок поставки уточняйте дополнительно.
A5950000161R |  | A5950000161 | RECORDER | PAPER RECORDERS | KRN100 SERIES | KRN100-12002-01-0S | 12CH*AR4-2*RS485/Ethernet/USB | Южная Корея | KRN100-12002-01-0S^12CH*AR4-2*RS485/Ethernet/USB^ | Гибридный регистратор, корпус (WхHхL): 144x144x186,6мм, графический ЖК-дисплей с разрешением 320х120 пикселей, внутренняя пмять: 512 Мб, внешняя память: 32 Гб, входных каналов: 12, карты ввода/вывода: 6 универсальных, с 2 входными каналами, сигнальный выход реле: 2 сигнальных реле с 4 каналами, выход связи: RS485 + Ethernet + USB-устройство, Uпит. 100...240 В~, IP40 | 0 | 0 | 0 | 0 | 0 | Цену и срок поставки уточняйте дополнительно.
A5950000162R |  | H5950000188 | RECORDER | PAPER RECORDERS | KRN100 SERIES | KRN100-12003-00-0S | 12CH*KRN-AR4x3 | Южная Корея | KRN100-12003-00-0S^12CH*KRN-AR4x3^GL | Гибридный регистратор, корпус (WхHхL): 144x144x186,6мм, графический ЖК-дисплей с разрешением 320х120 пикселей, внутренняя пмять: 512 Мб, внешняя память: 32 Гб, входных каналов: 12, карты ввода/вывода: 6 универсальных, с 2 входными каналами, сигнальный выход реле: 3 сигнальных реле с 4 каналами, выход связи: -, Uпит. 100...240 В~, IP40 | 369760 | 343876.8 | 332784 | 295808 | 258832 | Доступно к заказу.
A5950000163R |  | A5950000163 | RECORDER | PAPER RECORDERS | KRN100 SERIES | KRN100-12003-01-0S | 12CH*AR4-3*RS485/Ethernet/USB | Южная Корея | KRN100-12003-01-0S^12CH*AR4-3*RS485/Ethernet/USB^ | Гибридный регистратор, корпус (WхHхL): 144x144x186,6мм, графический ЖК-дисплей с разрешением 320х120 пикселей, внутренняя пмять: 512 Мб, внешняя память: 32 Гб, входных каналов: 12, карты ввода/вывода: 6 универсальных, с 2 входными каналами, сигнальный выход реле: 3 сигнальных реле с 4 каналами, выход связи: RS485 + Ethernet + USB-устройство, Uпит. 100...240 В~, IP40 | 0 | 0 | 0 | 0 | 0 | Цену и срок поставки уточняйте дополнительно.
A5950000088R |  | H5950000779 | RECORDER | ACCESSORY | KRN100 SERIES | KRN100-CARD | KRN-AT6(ALARM T,R CARD) | Южная Корея | KRN100-CARD^KRN-AT6(ALARM T,R CARD)^GL | Часть регистратора KRN100 (не может быть использована самостоятельно), электронный модуль транзисторного выхода сигнализации KRN-AT6(ALARM T,R CARD), Uпит. НЕТ | 11840 | 11011.2 | 10656 | 9472 | 8288 | Цена действует на текущий складской остаток товара. Цену и срок поставки под заказ уточняйте дополнительно.
A5950000091R |  | H5950000782 | RECORDER | ACCESSORY | KRN100 SERIES | KRN100-CARD | KRN-COM(RS485+ETHERNET+USB) | Южная Корея | KRN100-CARD^KRN-COM(RS485+ETHERNET+USB)^GL | Часть регистратора KRN100 (не может быть использована самостоятельно), электронный модуль связи KRN-COM (RS485+USB+Ethernet), Uпит. НЕТ | 26020 | 24198.6 | 23418 | 20816 | 18214 | Доступно к заказу.
A5950000087R |  | H5950000777 | RECORDER | ACCESSORY | KRN100 SERIES | KRN100-CARD | KRN-DI6(DIGITAL INPUT CARD) | Южная Корея | KRN100-CARD^KRN-DI6(DIGITAL INPUT CARD)^GL | Часть регистратора KRN100 (не может быть использована самостоятельно), электронный модуль с цифровым входом KRN-DI6(DIGITAL INPUT CARD), Uпит. НЕТ | 11610 | 10797.3 | 10449 | 9288 | 8127 | Цена действует на текущий складской остаток товара. Цену и срок поставки под заказ уточняйте дополнительно.
A5950000086R |  | H5950000778 | RECORDER | ACCESSORY | KRN100 SERIES | KRN100-CARD | KRN-U12(UNIVERSAL INPUT CARD) | Южная Корея | KRN100-CARD^KRN-U12(UNIVERSAL INPUT CARD)^GL | Часть регистратора KRN100 (не может быть использована самостоятельно), электронный модуль с универсальным входом KRN-U12(UNIVERSAL INPUT CARD), Uпит. НЕТ | 26020 | 24198.6 | 23418 | 20816 | 18214 | Доступно к заказу.
A5950000090R |  | H5950000207 | RECORDER | ACCESSORY | KRN100 SERIES | KRN-24V3 | 24VDC OUTPUT CARD | Южная Корея | KRN-24V3^24VDC OUTPUT CARD^A | Часть регистратора KRN100 (не может быть использована самостоятельно), электронный модуль для питания датчиков KRN-24V3(24VDC OUTPUT CARD), Uпит. НЕТ | 13010 | 12099.3 | 11709 | 10408 | 9107 | Доступно к заказу.
A5950000061R |  | H5950000090 | RECORDER | PAPER RECORDERS | KRN50 SERIES | KRN50-1000-00 | A | Южная Корея | KRN50-1000-00^A^GL | Гибридный регистратор для монтажа в стандартную панель, корпус (WхHхL): 96х96х100,5мм, точечно-матричный ЖК-дисплей с разрешением 128х32 пикселя, входных каналов: 1, доп. вход/выход: -, выход связи: -, Uпит. 100...240 В~, IP30(лицевая панель) | 76490 | 71135.7 | 68841 | 61192 | 53543 | Доступно к заказу.
A5950000071R |  | A5950000071 | RECORDER | PAPER RECORDERS | KRN50 SERIES | KRN50-1000-01 | 1CH*24VDC | Южная Корея | KRN50-1000-01^1CH*24VDC^ | Гибридный регистратор для монтажа в стандартную панель, корпус (WхHхL): 96х96х100,5мм, точечно-матричный ЖК-дисплей с разрешением 128х32 пикселя, входных каналов: 1, доп. вход/выход: -, выход связи: -, Uпит. 24 В=, IP30(лицевая панель) | 0 | 0 | 0 | 0 | 0 | Возможность заказа уточняйте дополнительно.
A5950000062R |  | H5950000091 | RECORDER | PAPER RECORDERS | KRN50 SERIES | KRN50-1000-40 | 1CH*RS485 | Южная Корея | KRN50-1000-40^1CH*RS485^GL | Гибридный регистратор для монтажа в стандартную панель, корпус (WхHхL): 96х96х100,5мм, точечно-матричный ЖК-дисплей с разрешением 128х32 пикселя, входных каналов: 1, доп. вход/выход: -, выход связи: RS485, Uпит. 100...240 В~, IP30(лицевая панель) | 82880 | 77078.4 | 74592 | 66304 | 58016 | Доступно к заказу.
A5950000072R |  | A5950000072 | RECORDER | PAPER RECORDERS | KRN50 SERIES | KRN50-1000-41 | 1CH*RS485*24VDC | Южная Корея | KRN50-1000-41^1CH*RS485*24VDC^ | Гибридный регистратор для монтажа в стандартную панель, корпус (WхHхL): 96х96х100,5мм, точечно-матричный ЖК-дисплей с разрешением 128х32 пикселя, входных каналов: 1, доп. вход/выход: -, выход связи: RS485, Uпит. 24 В=, IP30(лицевая панель) | 0 | 0 | 0 | 0 | 0 | Возможность заказа уточняйте дополнительно.
A5950000063R |  | A5950000063 | RECORDER | PAPER RECORDERS | KRN50 SERIES | KRN50-1002-00 | 1CH*ALARM 2EA | Южная Корея | KRN50-1002-00^1CH*ALARM 2EA^ | Гибридный регистратор для монтажа в стандартную панель, корпус (WхHхL): 96х96х100,5мм, точечно-матричный ЖК-дисплей с разрешением 128х32 пикселя, входных каналов: 1, доп. вход/выход: релейный выход 2 каналов, выход связи: -, Uпит. 100...240 В~, IP30(лицевая панель) | 0 | 0 | 0 | 0 | 0 | Цену и срок поставки уточняйте дополнительно.
A5950000073R |  | A5950000073 | RECORDER | PAPER RECORDERS | KRN50 SERIES | KRN50-1002-01 | 1CH*ALARM 2EA**24VDC | Южная Корея | KRN50-1002-01^1CH*ALARM 2EA**24VDC^ | Гибридный регистратор для монтажа в стандартную панель, корпус (WхHхL): 96х96х100,5мм, точечно-матричный ЖК-дисплей с разрешением 128х32 пикселя, входных каналов: 1, доп. вход/выход: релейный выход 2 каналов, выход связи: -, Uпит. 24 В=, IP30(лицевая панель) | 0 | 0 | 0 | 0 | 0 | Возможность заказа уточняйте дополнительно.
A5950000064R |  | A5950000064 | RECORDER | PAPER RECORDERS | KRN50 SERIES | KRN50-1002-40 | 1CH*ALARM 2EA*RS485 | Южная Корея | KRN50-1002-40^1CH*ALARM 2EA*RS485^ | Гибридный регистратор для монтажа в стандартную панель, корпус (WхHхL): 96х96х100,5мм, точечно-матричный ЖК-дисплей с разрешением 128х32 пикселя, входных каналов: 1, доп. вход/выход: релейный выход 2 каналов, выход связи: RS485, Uпит. 100...240 В~, IP30(лицевая панель) | 0 | 0 | 0 | 0 | 0 | Цену и срок поставки уточняйте дополнительно.
A5950000074R |  | A5950000074 | RECORDER | PAPER RECORDERS | KRN50 SERIES | KRN50-1002-41 | 1CH*ALARM 2EA*RS485*24VDC | Южная Корея | KRN50-1002-41^1CH*ALARM 2EA*RS485*24VDC^ | Гибридный регистратор для монтажа в стандартную панель, корпус (WхHхL): 96х96х100,5мм, точечно-матричный ЖК-дисплей с разрешением 128х32 пикселя, входных каналов: 1, доп. вход/выход: релейный выход 2 каналов, выход связи: RS485, Uпит. 24 В=, IP30(лицевая панель) | 0 | 0 | 0 | 0 | 0 | Возможность заказа уточняйте дополнительно.
A5950000065R |  | H5950000103 | RECORDER | PAPER RECORDERS | KRN50 SERIES | KRN50-2000-00 | A | Южная Корея | KRN50-2000-00^A^GL | Гибридный регистратор для монтажа в стандартную панель, корпус (WхHхL): 96х96х100,5мм, точечно-матричный ЖК-дисплей с разрешением 128х32 пикселя, входных каналов: 2, доп. вход/выход: -, выход связи: -, Uпит. 100...240 В~, IP30(лицевая панель) | 84150 | 78259.5 | 75735 | 67320 | 58905 | Доступно к заказу.
A5950000075R |  | A5950000075 | RECORDER | PAPER RECORDERS | KRN50 SERIES | KRN50-2000-01 | 2CH*24VDC | Южная Корея | KRN50-2000-01^2CH*24VDC^ | Гибридный регистратор для монтажа в стандартную панель, корпус (WхHхL): 96х96х100,5мм, точечно-матричный ЖК-дисплей с разрешением 128х32 пикселя, входных каналов: 2, доп. вход/выход: -, выход связи: -, Uпит. 24 В=, IP30(лицевая панель) | 0 | 0 | 0 | 0 | 0 | Возможность заказа уточняйте дополнительно.
A5950000066R |  | A5950000066 | RECORDER | PAPER RECORDERS | KRN50 SERIES | KRN50-2000-40 | 2CH*RS485 | Южная Корея | KRN50-2000-40^2CH*RS485^ | Гибридный регистратор для монтажа в стандартную панель, корпус (WхHхL): 96х96х100,5мм, точечно-матричный ЖК-дисплей с разрешением 128х32 пикселя, входных каналов: 2, доп. вход/выход: -, выход связи: RS485, Uпит. 100...240 В~, IP30(лицевая панель) | 0 | 0 | 0 | 0 | 0 | Цену и срок поставки уточняйте дополнительно.
A5950000076R |  | A5950000076 | RECORDER | PAPER RECORDERS | KRN50 SERIES | KRN50-2000-41 | 2CH**RS485*24VDC | Южная Корея | KRN50-2000-41^2CH**RS485*24VDC^ | Гибридный регистратор для монтажа в стандартную панель, корпус (WхHхL): 96х96х100,5мм, точечно-матричный ЖК-дисплей с разрешением 128х32 пикселя, входных каналов: 2, доп. вход/выход: -, выход связи: RS485, Uпит. 24 В=, IP30(лицевая панель) | 0 | 0 | 0 | 0 | 0 | Возможность заказа уточняйте дополнительно.
A5950000067R |  | H5950000108 | RECORDER | PAPER RECORDERS | KRN50 SERIES | KRN50-2002-00 | A | Южная Корея | KRN50-2002-00^A^GL | Гибридный регистратор для монтажа в стандартную панель, корпус (WхHхL): 96х96х100,5мм, точечно-матричный ЖК-дисплей с разрешением 128х32 пикселя, входных каналов: 2, доп. вход/выход: релейный выход 2 каналов, выход связи: -, Uпит. 100...240 В~, IP30(лицевая панель) | 90520 | 84183.6 | 81468 | 72416 | 63364 | Доступно к заказу.
A5950000077R |  | A5950000077 | RECORDER | PAPER RECORDERS | KRN50 SERIES | KRN50-2002-01 | 2CH*ALARM 2EA*24VDC | Южная Корея | KRN50-2002-01^2CH*ALARM 2EA*24VDC^ | Гибридный регистратор для монтажа в стандартную панель, корпус (WхHхL): 96х96х100,5мм, точечно-матричный ЖК-дисплей с разрешением 128х32 пикселя, входных каналов: 2, доп. вход/выход: релейный выход 2 каналов, выход связи: -, Uпит. 24 В=, IP30(лицевая панель) | 0 | 0 | 0 | 0 | 0 | Возможность заказа уточняйте дополнительно.
A5950000068R |  | H5950000109 | RECORDER | PAPER RECORDERS | KRN50 SERIES | KRN50-2002-40 | 2CH*ALARM 2EA*RS485 | Южная Корея | KRN50-2002-40^2CH*ALARM 2EA*RS485^GL | Гибридный регистратор для монтажа в стандартную панель, корпус (WхHхL): 96х96х100,5мм, точечно-матричный ЖК-дисплей с разрешением 128х32 пикселя, входных каналов: 2, доп. вход/выход: релейный выход 2 каналов, выход связи: RS485, Uпит. 100...240 В~, IP30(лицевая панель) | 96900 | 90117 | 87210 | 77520 | 67830 | Доступно к заказу.
A5950000078R |  | A5950000078 | RECORDER | PAPER RECORDERS | KRN50 SERIES | KRN50-2002-41 | 2CH*ALARM 2EA*RS485*24VDC | Южная Корея | KRN50-2002-41^2CH*ALARM 2EA*RS485*24VDC^ | Гибридный регистратор для монтажа в стандартную панель, корпус (WхHхL): 96х96х100,5мм, точечно-матричный ЖК-дисплей с разрешением 128х32 пикселя, входных каналов: 2, доп. вход/выход: релейный выход 2 каналов, выход связи: RS485, Uпит. 24 В=, IP30(лицевая панель) | 0 | 0 | 0 | 0 | 0 | Возможность заказа уточняйте дополнительно.
A5950000069R |  | A5950000069 | RECORDER | PAPER RECORDERS | KRN50 SERIES | KRN50-2004-00 | 2CH*ALARM 4EA | Южная Корея | KRN50-2004-00^2CH*ALARM 4EA^ | Гибридный регистратор для монтажа в стандартную панель, корпус (WхHхL): 96х96х100,5мм, точечно-матричный ЖК-дисплей с разрешением 128х32 пикселя, входных каналов: 2, доп. вход/выход: релейный выход 4 каналов, выход связи: -, Uпит. 100...240 В~, IP30(лицевая панель) | 0 | 0 | 0 | 0 | 0 | Цену и срок поставки уточняйте дополнительно.
A5950000079R |  | A5950000079 | RECORDER | PAPER RECORDERS | KRN50 SERIES | KRN50-2004-01 | 2CH*ALARM 4EA*24VDC | Южная Корея | KRN50-2004-01^2CH*ALARM 4EA*24VDC^ | Гибридный регистратор для монтажа в стандартную панель, корпус (WхHхL): 96х96х100,5мм, точечно-матричный ЖК-дисплей с разрешением 128х32 пикселя, входных каналов: 2, доп. вход/выход: релейный выход 4 каналов, выход связи: -, Uпит. 24 В=, IP30(лицевая панель) | 0 | 0 | 0 | 0 | 0 | Возможность заказа уточняйте дополнительно.
A5950000070R |  | H5950000114 | RECORDER | PAPER RECORDERS | KRN50 SERIES | KRN50-2004-40 | A | Южная Корея | KRN50-2004-40^A^GL | Гибридный регистратор для монтажа в стандартную панель, корпус (WхHхL): 96х96х100,5мм, точечно-матричный ЖК-дисплей с разрешением 128х32 пикселя, входных каналов: 2, доп. вход/выход: релейный выход 4 каналов, выход связи: RS485, Uпит. 100...240 В~, IP30(лицевая панель) | 103270 | 96041.1 | 92943 | 82616 | 72289 | Доступно к заказу.
A5950000080R |  | A5950000080 | RECORDER | PAPER RECORDERS | KRN50 SERIES | KRN50-2004-41 | 2CH*ALARM 4EA*RS485*24VDC | Южная Корея | KRN50-2004-41^2CH*ALARM 4EA*RS485*24VDC^ | Гибридный регистратор для монтажа в стандартную панель, корпус (WхHхL): 96х96х100,5мм, точечно-матричный ЖК-дисплей с разрешением 128х32 пикселя, входных каналов: 2, доп. вход/выход: релейный выход 4 каналов, выход связи: RS485, Uпит. 24 В=, IP30(лицевая панель) | 0 | 0 | 0 | 0 | 0 | Возможность заказа уточняйте дополнительно.
A5950000089R |  | H5950000206 | RECORDER | ACCESSORY | KRN100 SERIES | KRN-AR4 | ALARM RELAY TYPE CARD | Южная Корея | KRN-AR4^ALARM RELAY TYPE CARD^A | Часть регистратора KRN100 (не может быть использована самостоятельно), электронный модуль аварийных выходов релейного типа (4 шт.) KRN-AR4(ALARM RELAY TYPE CARD), Uпит. НЕТ | 13010 | 12099.3 | 11709 | 10408 | 9107 | Доступно к заказу.
H6050000353R |  | H6050000353 | TRANSMITTER | PRESSURE TRANSMITTER | KT-302H SERIES | KT-302H-A-01-0-0 | A | Южная Корея | KT-302H-A-01-0-0^A^GL |  | 0 | 0 | 0 | 0 | 0 | Цену и срок поставки уточняйте дополнительно.
H6050000354R |  | H6050000354 | TRANSMITTER | PRESSURE TRANSMITTER | KT-302H SERIES | KT-302H-A-01-1-0 | A | Южная Корея | KT-302H-A-01-1-0^A^GL |  | 0 | 0 | 0 | 0 | 0 | Цену и срок поставки уточняйте дополнительно.
H6050000325R |  | H6050000325 | TRANSMITTER | PRESSURE TRANSMITTER | KT-302H SERIES | KT-302H-A-02-0-0 | A | Южная Корея | KT-302H-A-02-0-0^A^GL |  | 0 | 0 | 0 | 0 | 0 | Цену и срок поставки уточняйте дополнительно.
H6050000327R |  | H6050000327 | TRANSMITTER | PRESSURE TRANSMITTER | KT-302H SERIES | KT-302H-A-03-0-0 | A | Южная Корея | KT-302H-A-03-0-0^A^GL |  | 0 | 0 | 0 | 0 | 0 | Цену и срок поставки уточняйте дополнительно.
H6050000349R |  | H6050000349 | TRANSMITTER | PRESSURE TRANSMITTER | KT-302H SERIES | KT-302H-A-03-1-0 | A | Южная Корея | KT-302H-A-03-1-0^A^GL |  | 0 | 0 | 0 | 0 | 0 | Цену и срок поставки уточняйте дополнительно.
H6050000331R |  | H6050000331 | TRANSMITTER | PRESSURE TRANSMITTER | KT-302H SERIES | KT-302H-A-04-0-0 | A | Южная Корея | KT-302H-A-04-0-0^A^GL |  | 0 | 0 | 0 | 0 | 0 | Цену и срок поставки уточняйте дополнительно.
H6050000352R |  | H6050000352 | TRANSMITTER | PRESSURE TRANSMITTER | KT-302H SERIES | KT-302H-A-04-1-0 | A | Южная Корея | KT-302H-A-04-1-0^A^GL |  | 0 | 0 | 0 | 0 | 0 | Цену и срок поставки уточняйте дополнительно.
H6050000335R |  | H6050000335 | TRANSMITTER | PRESSURE TRANSMITTER | KT-302H SERIES | KT-302H-A-05-0-0 | A | Южная Корея | KT-302H-A-05-0-0^A^GL |  | 0 | 0 | 0 | 0 | 0 | Цену и срок поставки уточняйте дополнительно.
H6050000357R |  | H6050000357 | TRANSMITTER | PRESSURE TRANSMITTER | KT-302H SERIES | KT-302H-A-05-1-0 | A | Южная Корея | KT-302H-A-05-1-0^A^GL |  | 0 | 0 | 0 | 0 | 0 | Цену и срок поставки уточняйте дополнительно.
H6050000367R |  | H6050000367 | TRANSMITTER | PRESSURE TRANSMITTER | KT-302H SERIES | KT-302H-A-06-0-0 | A | Южная Корея | KT-302H-A-06-0-0^A^GL |  | 0 | 0 | 0 | 0 | 0 | Цену и срок поставки уточняйте дополнительно.
H6050000368R |  | H6050000368 | TRANSMITTER | PRESSURE TRANSMITTER | KT-302H SERIES | KT-302H-A-06-1-0 | A | Южная Корея | KT-302H-A-06-1-0^A^GL |  | 0 | 0 | 0 | 0 | 0 | Цену и срок поставки уточняйте дополнительно.
H6050000323R |  | H6050000323 | TRANSMITTER | PRESSURE TRANSMITTER | KT-302H SERIES | KT-302H-S-01-0-0 | A | Южная Корея | KT-302H-S-01-0-0^A^GL |  | 0 | 0 | 0 | 0 | 0 | Цену и срок поставки уточняйте дополнительно.
H6050000345R |  | H6050000345 | TRANSMITTER | PRESSURE TRANSMITTER | KT-302H SERIES | KT-302H-S-01-1-0 | A | Южная Корея | KT-302H-S-01-1-0^A^GL |  | 0 | 0 | 0 | 0 | 0 | Цену и срок поставки уточняйте дополнительно.
H6050000324R |  | H6050000324 | TRANSMITTER | PRESSURE TRANSMITTER | KT-302H SERIES | KT-302HS-0200 | 0~0.1MPa | Южная Корея | KT-302HS-0200^0~0.1MPa^G3/8*STS316 |  | 0 | 0 | 0 | 0 | 0 | Цену и срок поставки уточняйте дополнительно.
H6050000347R |  | H6050000347 | TRANSMITTER | PRESSURE TRANSMITTER | KT-302H SERIES | KT-302H-S-02-1-0 | A | Южная Корея | KT-302H-S-02-1-0^A^GL |  | 0 | 0 | 0 | 0 | 0 | Цену и срок поставки уточняйте дополнительно.
H6050000326R |  | H6050000326 | TRANSMITTER | PRESSURE TRANSMITTER | KT-302H SERIES | KT-302H-S-03-0-0 | A | Южная Корея | KT-302H-S-03-0-0^A^GL |  | 0 | 0 | 0 | 0 | 0 | Цену и срок поставки уточняйте дополнительно.
H6050000348R |  | H6050000348 | TRANSMITTER | PRESSURE TRANSMITTER | KT-302H SERIES | KT-302H-S-03-1-0 | A | Южная Корея | KT-302H-S-03-1-0^A^GL |  | 0 | 0 | 0 | 0 | 0 | Цену и срок поставки уточняйте дополнительно.
H6050000329R |  | H6050000329 | TRANSMITTER | PRESSURE TRANSMITTER | KT-302H SERIES | KT-302H-S-04-0-0 | A | Южная Корея | KT-302H-S-04-0-0^A^GL |  | 0 | 0 | 0 | 0 | 0 | Цену и срок поставки уточняйте дополнительно.
H6050000351R |  | H6050000351 | TRANSMITTER | PRESSURE TRANSMITTER | KT-302H SERIES | KT-302HS-0410 | 0~0.7MPa | Южная Корея | KT-302HS-0410^0~0.7MPa^G3/8*STS316,BRACKET |  | 0 | 0 | 0 | 0 | 0 | Цену и срок поставки уточняйте дополнительно.
H6050000334R |  | H6050000334 | TRANSMITTER | PRESSURE TRANSMITTER | KT-302H SERIES | KT-302H-S-05-0-0 | A | Южная Корея | KT-302H-S-05-0-0^A^GL | Преобразователь давления, Sea СИД Gauge, 0 до 20 кг/см2, Без крепления, PF3/8(STD) | 0 | 0 | 0 | 0 | 0 | Цену и срок поставки уточняйте дополнительно.
H6050000356R |  | H6050000356 | TRANSMITTER | PRESSURE TRANSMITTER | KT-302H SERIES | KT-302HS-0510 | 0~2MPa | Южная Корея | KT-302HS-0510^0~2MPa^G3/8*STS316,BRACKET |  | 0 | 0 | 0 | 0 | 0 | Цену и срок поставки уточняйте дополнительно.
H6050000336R |  | H6050000336 | TRANSMITTER | PRESSURE TRANSMITTER | KT-302H SERIES | KT-302H-S-06-0-0 | A | Южная Корея | KT-302H-S-06-0-0^A^GL |  | 0 | 0 | 0 | 0 | 0 | Цену и срок поставки уточняйте дополнительно.
H6050000337R |  | H6050000337 | TRANSMITTER | PRESSURE TRANSMITTER | KT-302H SERIES | KT-302H-S-07-0-0 | A | Южная Корея | KT-302H-S-07-0-0^A^GL |  | 0 | 0 | 0 | 0 | 0 | Цену и срок поставки уточняйте дополнительно.
H6050000358R |  | H6050000358 | TRANSMITTER | PRESSURE TRANSMITTER | KT-302H SERIES | KT-302H-S-07-1-0 | A | Южная Корея | KT-302H-S-07-1-0^A^GL |  | 0 | 0 | 0 | 0 | 0 | Цену и срок поставки уточняйте дополнительно.
H6050000338R |  | H6050000338 | TRANSMITTER | PRESSURE TRANSMITTER | KT-302H SERIES | KT-302H-S-08-0-0 | A | Южная Корея | KT-302H-S-08-0-0^A^GL |  | 0 | 0 | 0 | 0 | 0 | Цену и срок поставки уточняйте дополнительно.
H6050000359R |  | H6050000359 | TRANSMITTER | PRESSURE TRANSMITTER | KT-302H SERIES | KT-302H-S-08-1-0 | A | Южная Корея | KT-302H-S-08-1-0^A^GL |  | 0 | 0 | 0 | 0 | 0 | Цену и срок поставки уточняйте дополнительно.
H6050000340R |  | H6050000340 | TRANSMITTER | PRESSURE TRANSMITTER | KT-302H SERIES | KT-302H-S-09-0-0 | A | Южная Корея | KT-302H-S-09-0-0^A^GL |  | 0 | 0 | 0 | 0 | 0 | Цену и срок поставки уточняйте дополнительно.
H6050000361R |  | H6050000361 | TRANSMITTER | PRESSURE TRANSMITTER | KT-302H SERIES | KT-302H-S-09-1-0 | A | Южная Корея | KT-302H-S-09-1-0^A^GL |  | 0 | 0 | 0 | 0 | 0 | Цену и срок поставки уточняйте дополнительно.
H6050003029R |  | H6050003029 | TRANSMITTER | PRESSURE TRANSMITTER | KT-302H SERIES | KT-302H-S-14-0-0 | -760mmHg-0kgf/㎠*HART*PF3/8,A | Южная Корея | KT-302H-S-14-0-0^-760mmHg-0kgf/㎠*HART*PF3/8,A^GL |  | 0 | 0 | 0 | 0 | 0 | Цену и срок поставки уточняйте дополнительно.
H6050000362R |  | H6050000362 | TRANSMITTER | PRESSURE TRANSMITTER | KT-302H SERIES | KT-302H-S-14-1-0 | A | Южная Корея | KT-302H-S-14-1-0^A^GL |  | 0 | 0 | 0 | 0 | 0 | Цену и срок поставки уточняйте дополнительно.
H6050000341R |  | H6050000341 | TRANSMITTER | PRESSURE TRANSMITTER | KT-302H SERIES | KT-302H-S-15-0-0 | A | Южная Корея | KT-302H-S-15-0-0^A^GL |  | 0 | 0 | 0 | 0 | 0 | Цену и срок поставки уточняйте дополнительно.
H6050000363R |  | H6050000363 | TRANSMITTER | PRESSURE TRANSMITTER | KT-302H SERIES | KT-302HS-1510 | -0.1~0.2MPa | Южная Корея | KT-302HS-1510^-0.1~0.2MPa^G3/8*STS316,BRACKET |  | 0 | 0 | 0 | 0 | 0 | Цену и срок поставки уточняйте дополнительно.
H6050000342R |  | H6050000342 | TRANSMITTER | PRESSURE TRANSMITTER | KT-302H SERIES | KT-302H-S-16-0-0 | A | Южная Корея | KT-302H-S-16-0-0^A^GL |  | 0 | 0 | 0 | 0 | 0 | Цену и срок поставки уточняйте дополнительно.
H6050000364R |  | H6050000364 | TRANSMITTER | PRESSURE TRANSMITTER | KT-302H SERIES | KT-302H-S-16-1-0 | A | Южная Корея | KT-302H-S-16-1-0^A^GL |  | 0 | 0 | 0 | 0 | 0 | Цену и срок поставки уточняйте дополнительно.
H6050000365R |  | H6050000365 | TRANSMITTER | PRESSURE TRANSMITTER | KT-302H SERIES | KT-302H-S-17-1-0 | A | Южная Корея | KT-302H-S-17-1-0^A^GL |  | 0 | 0 | 0 | 0 | 0 | Цену и срок поставки уточняйте дополнительно.
H6050000343R |  | H6050000343 | TRANSMITTER | PRESSURE TRANSMITTER | KT-302H SERIES | KT-302H-S-18-0-0 | A | Южная Корея | KT-302H-S-18-0-0^A^GL |  | 0 | 0 | 0 | 0 | 0 | Цену и срок поставки уточняйте дополнительно.
H6050000366R |  | H6050000366 | TRANSMITTER | PRESSURE TRANSMITTER | KT-302H SERIES | KT-302H-S-18-1-0 | A | Южная Корея | KT-302H-S-18-1-0^A^GL |  | 0 | 0 | 0 | 0 | 0 | Цену и срок поставки уточняйте дополнительно.
H6050000376R |  | H6050000376 | TRANSMITTER | TEMP.TRANSMITTER | KT-502H SERIES | KT-502H0 | DPT,0~600? | Южная Корея | KT-502H0^DPT,0~600?^ |  | 0 | 0 | 0 | 0 | 0 | Цену и срок поставки уточняйте дополнительно.
H6050000377R |  | H6050000377 | TRANSMITTER | TEMP.TRANSMITTER | KT-502H SERIES | KT-502H0 | DPT,-10~100? | Южная Корея | KT-502H0^DPT,-10~100?^ |  | 0 | 0 | 0 | 0 | 0 | Цену и срок поставки уточняйте дополнительно.
H6050003030R |  | H6050003030 | TRANSMITTER | TEMP.TRANSMITTER | KT-502H SERIES | KT-502H0 | DPT100*-200~850℃ | Южная Корея | KT-502H0^DPT100*-200~850℃^ |  | 0 | 0 | 0 | 0 | 0 | Цену и срок поставки уточняйте дополнительно.
H6050003033R |  | H6050003033 | TRANSMITTER | TEMP.TRANSMITTER | KT-502H SERIES | KT-502H0 | TCK*-200~1350℃ | Южная Корея | KT-502H0^TCK*-200~1350℃^ |  | 0 | 0 | 0 | 0 | 0 | Цену и срок поставки уточняйте дополнительно.
H6050000400R |  | H6050000400 | TRANSMITTER | TEMP.TRANSMITTER | KT-502H SERIES | KT-502H1 | DPT100*0~400? | Южная Корея | KT-502H1^DPT100*0~400?^BRACKET |  | 0 | 0 | 0 | 0 | 0 | Цену и срок поставки уточняйте дополнительно.
H6050000987R |  | H6050000987 | TRANSMITTER | TEMP.TRANSMITTER | KT-502H SERIES | KT-502H1 | DPT100*0~50? | Южная Корея | KT-502H1^DPT100*0~50?^BRACKET |  | 0 | 0 | 0 | 0 | 0 | Цену и срок поставки уточняйте дополнительно.
A5550007708R |  | A5550007708 | CONTROL SWITCH | PILOT LAMP | L16RR SERIES | L16RR-EB |  | Китай | L16RR-EB^^ | Головка для круглой сигнальной лампы выступающего типа, размеры (мм): ⌀ корпуса - 18, монтажное отверстие (мм): ⌀16, материал корпуса: пластик, цвет: синий, контакт: нет, цвет корпуса: чёрный, питание: нет, IP65 (стандарт МЭК) | 200 | 186 | 180 | 160 | 140 | Доступно к заказу. Цена действует на текущий складской остаток товара. Под заказ действует цена из столбца "L" ("РРЦ по завершению остатков с НДС, Руб").
H5550013806R |  | A5550000192 | CONTROL SWITCH | PILOT LAMP | L16RR SERIES | L16RR-EB12 | BLUE 12V | Китай | L16RR-EB12^BLUE 12V^ | Круглая сигнальная лампа выступающего типа, размеры (мм): ⌀ корпуса - 18, l корпуса - 8.9, монтажное отверстие (мм): ⌀16, материал корпуса: пластик, цвет: синий, контакт: нет, цвет корпуса: чёрный, Uпит. 12 В=, 10-15 мА, IP65 (стандарт МЭК) | 0 | 0 | 0 | 0 | 0 | Возможность заказа уточняйте дополнительно.
A5550000197R |  | A5550000197 | CONTROL SWITCH | PILOT LAMP | L16RR SERIES | L16RR-EB24 | BLUE 24V | Китай | L16RR-EB24^BLUE 24V^ | Круглая сигнальная лампа выступающего типа, размеры (мм): ⌀ корпуса - 18, l корпуса - 8.9, монтажное отверстие (мм): ⌀16, материал корпуса: пластик, цвет: синий, контакт: нет, цвет корпуса: чёрный, Uпит. 24 В=, 20-26 мА, IP65 (стандарт МЭК) | 0 | 0 | 0 | 0 | 0 | Возможность заказа уточняйте дополнительно.
A5550007702R |  | A5550007702 | CONTROL SWITCH | PILOT LAMP | L16RR SERIES | L16RR-EB5 | BLUE 5V | Китай | L16RR-EB5^BLUE 5V^ | Круглая сигнальная лампа выступающего типа, размеры (мм): ⌀ корпуса - 18, l корпуса - 8.9, монтажное отверстие (мм): ⌀16, материал корпуса: пластик, цвет: синий, контакт: нет, цвет корпуса: чёрный, Uпит. 5 В=, 10-14 мА, IP65 (стандарт МЭК) | 0 | 0 | 0 | 0 | 0 | Возможность заказа уточняйте дополнительно.
A5550007710R |  | A5550007710 | CONTROL SWITCH | PILOT LAMP | L16RR SERIES | L16RR-EG |  | Китай | L16RR-EG^^ | Головка для круглой сигнальной лампы выступающего типа, размеры (мм): ⌀ корпуса - 18, монтажное отверстие (мм): ⌀16, материал корпуса: пластик, цвет: зелёный, контакт: нет, цвет корпуса: чёрный, питание: нет, IP65 (стандарт МЭК) | 210 | 195.3 | 189 | 168 | 147 | Доступно к заказу.
A5550000193R |  | A5550000193 | CONTROL SWITCH | PILOT LAMP | L16RR SERIES | L16RR-EG12 | GREEN 12V | Китай | L16RR-EG12^GREEN 12V^ | Круглая сигнальная лампа выступающего типа, размеры (мм): ⌀ корпуса - 18, l корпуса - 8.9, монтажное отверстие (мм): ⌀16, материал корпуса: пластик, цвет: зелёный, контакт: нет, цвет корпуса: чёрный, Uпит. 12 В=, 5-9 мА, IP65 (стандарт МЭК) | 0 | 0 | 0 | 0 | 0 | Возможность заказа уточняйте дополнительно.
A5550000198R |  | A5550000198 | CONTROL SWITCH | PILOT LAMP | L16RR SERIES | L16RR-EG24 | GREEN 24V | Китай | L16RR-EG24^GREEN 24V^ | Круглая сигнальная лампа выступающего типа, размеры (мм): ⌀ корпуса - 18, l корпуса - 8.9, монтажное отверстие (мм): ⌀16, материал корпуса: пластик, цвет: зелёный, контакт: нет, цвет корпуса: чёрный, Uпит. 24 В=, 16-22 мА, IP65 (стандарт МЭК) | 310 | 288.3 | 279 | 248 | 217 | Доступно к заказу. Цена действует на текущий складской остаток товара. Под заказ действует цена из столбца "L" ("РРЦ по завершению остатков с НДС, Руб").
A5550007703R |  | A5550007703 | CONTROL SWITCH | PILOT LAMP | L16RR SERIES | L16RR-EG5 | GREEN 5V | Китай | L16RR-EG5^GREEN 5V^ | Круглая сигнальная лампа выступающего типа, размеры (мм): ⌀ корпуса - 18, l корпуса - 8.9, монтажное отверстие (мм): ⌀16, материал корпуса: пластик, цвет: зелёный, контакт: нет, цвет корпуса: чёрный, Uпит. 5 В=, 5-7 мА, IP65 (стандарт МЭК) | 0 | 0 | 0 | 0 | 0 | Возможность заказа уточняйте дополнительно.
A5550007706R |  | A5550007706 | CONTROL SWITCH | PILOT LAMP | L16RR SERIES | L16RR-ER |  | Китай | L16RR-ER^^ | Головка для прямоугольной сигнальной лампы выступающего типа, размеры (мм): ⌀ корпуса - 18, монтажное отверстие (мм): ⌀16, материал корпуса: пластик, цвет: красный, контакт: нет, цвет корпуса: чёрный, питание: нет, IP65 (стандарт МЭК) | 210 | 195.3 | 189 | 168 | 147 | Доступно к заказу.
A5550000191R |  | A5550000191 | CONTROL SWITCH | PILOT LAMP | L16RR SERIES | L16RR-ER12 | RED 12V | Китай | L16RR-ER12^RED 12V^ | Круглая сигнальная лампа выступающего типа, размеры (мм): ⌀ корпуса - 18, l корпуса - 8.9, монтажное отверстие (мм): ⌀16, материал корпуса: пластик, цвет: красный, контакт: нет, цвет корпуса: чёрный, Uпит. 12 В=, 9-14 мА, IP65 (стандарт МЭК) | 0 | 0 | 0 | 0 | 0 | Цену и срок поставки уточняйте дополнительно.
A5550000196R |  | A5550000196 | CONTROL SWITCH | PILOT LAMP | L16RR SERIES | L16RR-ER24 | RED 24V | Китай | L16RR-ER24^RED 24V^ | Круглая сигнальная лампа выступающего типа, размеры (мм): ⌀ корпуса - 18, l корпуса - 8.9, монтажное отверстие (мм): ⌀16, материал корпуса: пластик, цвет: красный, контакт: нет, цвет корпуса: чёрный, Uпит. 24 В=, 15-20 мА, IP65 (стандарт МЭК) | 330 | 306.9 | 297 | 264 | 231 | Доступно к заказу.
A5550007701R |  | A5550007701 | CONTROL SWITCH | PILOT LAMP | L16RR SERIES | L16RR-ER5 | RED 5V | Китай | L16RR-ER5^RED 5V^ | Круглая сигнальная лампа выступающего типа, размеры (мм): ⌀ корпуса - 18, l корпуса - 8.9, монтажное отверстие (мм): ⌀16, материал корпуса: пластик, цвет: красный, контакт: нет, цвет корпуса: чёрный, Uпит. 5 В=, 6-9 мА, IP65 (стандарт МЭК) | 330 | 306.9 | 297 | 264 | 231 | Доступно к заказу.
A5550007714R |  | A5550007714 | CONTROL SWITCH | PILOT LAMP | L16RR SERIES | L16RR-EW |  | Китай | L16RR-EW^^ | Головка для круглой сигнальной лампы выступающего типа, размеры (мм): ⌀ корпуса - 18, монтажное отверстие (мм): ⌀16, материал корпуса: пластик, цвет: белый, контакт: нет, цвет корпуса: чёрный, питание: нет, IP65 (стандарт МЭК) | 210 | 195.3 | 189 | 168 | 147 | Доступно к заказу.
H5550013809R |  | A5550000195 | CONTROL SWITCH | PILOT LAMP | L16RR SERIES | L16RR-EW12 | WHITE 12V | Китай | L16RR-EW12^WHITE 12V^ | Круглая сигнальная лампа выступающего типа, размеры (мм): ⌀ корпуса - 18, l корпуса - 8.9, монтажное отверстие (мм): ⌀16, материал корпуса: пластик, цвет: белый, контакт: нет, цвет корпуса: чёрный, Uпит. 12 В=, 9-14 мА, IP65 (стандарт МЭК) | 0 | 0 | 0 | 0 | 0 | Возможность заказа уточняйте дополнительно.
A5550000200R |  | A5550000200 | CONTROL SWITCH | PILOT LAMP | L16RR SERIES | L16RR-EW24 | WHITE 24V | Китай | L16RR-EW24^WHITE 24V^ | Круглая сигнальная лампа выступающего типа, размеры (мм): ⌀ корпуса - 18, l корпуса - 8.9, монтажное отверстие (мм): ⌀16, материал корпуса: пластик, цвет: белый, контакт: нет, цвет корпуса: чёрный, Uпит. 24 В=, 23-30 мА, IP65 (стандарт МЭК) | 0 | 0 | 0 | 0 | 0 | Цену и срок поставки уточняйте дополнительно.
A5550007705R |  | A5550007705 | CONTROL SWITCH | PILOT LAMP | L16RR SERIES | L16RR-EW5 | WHITE 5V | Китай | L16RR-EW5^WHITE 5V^ | Круглая сигнальная лампа выступающего типа, размеры (мм): ⌀ корпуса - 18, l корпуса - 8.9, монтажное отверстие (мм): ⌀16, материал корпуса: пластик, цвет: белый, контакт: нет, цвет корпуса: чёрный, Uпит. 5 В=, 10-14 мА, IP65 (стандарт МЭК) | 0 | 0 | 0 | 0 | 0 | Возможность заказа уточняйте дополнительно.
A5550007712R |  | A5550007712 | CONTROL SWITCH | PILOT LAMP | L16RR SERIES | L16RR-EY |  | Китай | L16RR-EY^^ | Головка для круглой сигнальной лампы выступающего типа, размеры (мм): ⌀ корпуса - 18, монтажное отверстие (мм): ⌀16, материал корпуса: пластик, цвет: жёлтый, контакт: нет, цвет корпуса: чёрный, питание: нет, IP65 (стандарт МЭК) | 210 | 195.3 | 189 | 168 | 147 | Доступно к заказу.
H5550013808R |  | A5550000194 | CONTROL SWITCH | PILOT LAMP | L16RR SERIES | L16RR-EY12 | YELLOW 12V | Китай | L16RR-EY12^YELLOW 12V^ | Круглая сигнальная лампа выступающего типа, размеры (мм): ⌀ корпуса - 18, l корпуса - 8.9, монтажное отверстие (мм): ⌀16, материал корпуса: пластик, цвет: жёлтый, контакт: нет, цвет корпуса: чёрный, Uпит. 12 В=, 10-16 мА, IP65 (стандарт МЭК) | 0 | 0 | 0 | 0 | 0 | Возможность заказа уточняйте дополнительно.
A5550000199R |  | A5550000199 | CONTROL SWITCH | PILOT LAMP | L16RR SERIES | L16RR-EY24 | YELLOW 24V | Китай | L16RR-EY24^YELLOW 24V^ | Круглая сигнальная лампа выступающего типа, размеры (мм): ⌀ корпуса - 18, l корпуса - 8.9, монтажное отверстие (мм): ⌀16, материал корпуса: пластик, цвет: жёлтый, контакт: нет, цвет корпуса: чёрный, Uпит. 24 В=, 27-35 мА, IP65 (стандарт МЭК) | 310 | 288.3 | 279 | 248 | 217 | Доступно к заказу. Цена действует на текущий складской остаток товара. Под заказ действует цена из столбца "L" ("РРЦ по завершению остатков с НДС, Руб").
A5550007704R |  | A5550007704 | CONTROL SWITCH | PILOT LAMP | L16RR SERIES | L16RR-EY5 | YELLOW 5V | Китай | L16RR-EY5^YELLOW 5V^ | Круглая сигнальная лампа выступающего типа, размеры (мм): ⌀ корпуса - 18, l корпуса - 8.9, монтажное отверстие (мм): ⌀16, материал корпуса: пластик, цвет: жёлтый, контакт: нет, цвет корпуса: чёрный, Uпит. 5 В=, 12-16 мА, IP65 (стандарт МЭК) | 0 | 0 | 0 | 0 | 0 | Возможность заказа уточняйте дополнительно.
A5550007723R |  | A5550007723 | CONTROL SWITCH | PILOT LAMP | L16RR SERIES | L16RRS-HB |  | Китай | L16RRS-HB^^ | Головка для квадратной сигнальной лампы выступающего типа, размеры (мм): □ корпуса - 18, монтажное отверстие (мм): ⌀16, материал корпуса: пластик, тип ограждения: выступающее с двух сторон, цвет: синий, контакт: нет, цвет корпуса: чёрный, питание: нет, IP65 (стандарт МЭК) | 210 | 195.3 | 189 | 168 | 147 | Доступно к заказу.
H5550013826R |  | A5550000202 | CONTROL SWITCH | PILOT LAMP | L16RR SERIES | L16RRS-HB12 | BLUE 12V | Китай | L16RRS-HB12^BLUE 12V^ | Квадратная сигнальная лампа выступающего типа, размеры (мм): □ корпуса - 18, l корпуса - 9, монтажное отверстие (мм): ⌀16, материал корпуса: пластик, тип ограждения: выступающее с двух сторон, цвет: синий, контакт: нет, цвет корпуса: чёрный, Uпит. 12 В=, 10-15 мА, IP65 (стандарт МЭК) | 0 | 0 | 0 | 0 | 0 | Возможность заказа уточняйте дополнительно.
A5550000207R |  | A5550000458 | CONTROL SWITCH | PILOT LAMP | L16RR SERIES | L16RRS-HB24 | BLUE 24V(CN) | Китай | L16RRS-HB24^BLUE 24V(CN)^ | Квадратная сигнальная лампа выступающего типа, размеры (мм): □ корпуса - 18, l корпуса - 9, монтажное отверстие (мм): ⌀16, материал корпуса: пластик, тип ограждения: выступающее с двух сторон, цвет: синий, контакт: нет, цвет корпуса: чёрный, Uпит. 24 В=, 20-26 мА, IP65 (стандарт МЭК) | 0 | 0 | 0 | 0 | 0 | Возможность заказа уточняйте дополнительно.
H5550013821R |  | A5550007717 | CONTROL SWITCH | PILOT LAMP | L16RR SERIES | L16RRS-HB5 | BLUE 5V | Китай | L16RRS-HB5^BLUE 5V^ | Квадратная сигнальная лампа выступающего типа, размеры (мм): □ корпуса - 18, l корпуса - 9, монтажное отверстие (мм): ⌀16, материал корпуса: пластик, тип ограждения: выступающее с двух сторон, цвет: синий, контакт: нет, цвет корпуса: чёрный, Uпит. 5 В=, 10-14 мА, IP65 (стандарт МЭК) | 0 | 0 | 0 | 0 | 0 | Возможность заказа уточняйте дополнительно.
A5550007725R |  | A5550007725 | CONTROL SWITCH | PILOT LAMP | L16RR SERIES | L16RRS-HG |  | Китай | L16RRS-HG^^ | Головка для квадратной сигнальной лампы выступающего типа, размеры (мм): □ корпуса - 18, монтажное отверстие (мм): ⌀16, материал корпуса: пластик, тип ограждения: выступающее с двух сторон, цвет: зелёный, контакт: нет, цвет корпуса: чёрный, питание: нет, IP65 (стандарт МЭК) | 200 | 186 | 180 | 160 | 140 | Доступно к заказу. Цена действует на текущий складской остаток товара. Под заказ действует цена из столбца "L" ("РРЦ по завершению остатков с НДС, Руб").
H5550013827R |  | A5550000203 | CONTROL SWITCH | PILOT LAMP | L16RR SERIES | L16RRS-HG12 | GREEN 12V | Китай | L16RRS-HG12^GREEN 12V^ | Квадратная сигнальная лампа выступающего типа, размеры (мм): □ корпуса - 18, l корпуса - 9, монтажное отверстие (мм): ⌀16, материал корпуса: пластик, тип ограждения: выступающее с двух сторон, цвет: зелёный, контакт: нет, цвет корпуса: чёрный, Uпит. 12 В=, 5-9 мА, IP65 (стандарт МЭК) | 0 | 0 | 0 | 0 | 0 | Возможность заказа уточняйте дополнительно.
A5550000208R |  | A5550000208 | CONTROL SWITCH | PILOT LAMP | L16RR SERIES | L16RRS-HG24 | GREEN 24V | Китай | L16RRS-HG24^GREEN 24V^ | Квадратная сигнальная лампа выступающего типа, размеры (мм): □ корпуса - 18, l корпуса - 9, монтажное отверстие (мм): ⌀16, материал корпуса: пластик, тип ограждения: выступающее с двух сторон, цвет: зелёный, контакт: нет, цвет корпуса: чёрный, Uпит. 24 В=, 16-22, IP65 (стандарт МЭК) | 0 | 0 | 0 | 0 | 0 | Возможность заказа уточняйте дополнительно.
H5550013822R |  | A5550007718 | CONTROL SWITCH | PILOT LAMP | L16RR SERIES | L16RRS-HG5 | GREEN 5V | Китай | L16RRS-HG5^GREEN 5V^ | Квадратная сигнальная лампа выступающего типа, размеры (мм): □ корпуса - 18, l корпуса - 9, монтажное отверстие (мм): ⌀16, материал корпуса: пластик, тип ограждения: выступающее с двух сторон, цвет: зелёный, контакт: нет, цвет корпуса: чёрный, Uпит. 5 В=, 5-7 мА, IP65 (стандарт МЭК) | 0 | 0 | 0 | 0 | 0 | Возможность заказа уточняйте дополнительно.
A5550007721R |  | A5550007721 | CONTROL SWITCH | PILOT LAMP | L16RR SERIES | L16RRS-HR |  | Китай | L16RRS-HR^^ | Головка для квадратной сигнальной лампы выступающего типа, размеры (мм): □ корпуса - 18, монтажное отверстие (мм): ⌀16, материал корпуса: пластик, тип ограждения: выступающее с двух сторон, цвет: красный, контакт: нет, цвет корпуса: чёрный, питание: нет, IP65 (стандарт МЭК) | 210 | 195.3 | 189 | 168 | 147 | Доступно к заказу.
A5550000201R |  | A5550000201 | CONTROL SWITCH | PILOT LAMP | L16RR SERIES | L16RRS-HR12 | RED 12V | Китай | L16RRS-HR12^RED 12V^ | Квадратная сигнальная лампа выступающего типа, размеры (мм): □ корпуса - 18, l корпуса - 9, монтажное отверстие (мм): ⌀16, материал корпуса: пластик, тип ограждения: выступающее с двух сторон, цвет: красный, контакт: нет, цвет корпуса: чёрный, Uпит. 12 В=, 9-14 мА, IP65 (стандарт МЭК) | 0 | 0 | 0 | 0 | 0 | Цену и срок поставки уточняйте дополнительно.
A5550000206R |  | A5550000206 | CONTROL SWITCH | PILOT LAMP | L16RR SERIES | L16RRS-HR24 | RED 24V | Китай | L16RRS-HR24^RED 24V^ | Квадратная сигнальная лампа выступающего типа, размеры (мм): □ корпуса - 18, l корпуса - 9, монтажное отверстие (мм): ⌀16, материал корпуса: пластик, тип ограждения: выступающее с двух сторон, цвет: красный, контакт: нет, цвет корпуса: чёрный, Uпит. 24 В=, 15-20 мА, IP65 (стандарт МЭК) | 0 | 0 | 0 | 0 | 0 | Цену и срок поставки уточняйте дополнительно.
A5550007716R |  | A5550007716 | CONTROL SWITCH | PILOT LAMP | L16RR SERIES | L16RRS-HR5 | RED 5V | Китай | L16RRS-HR5^RED 5V^ | Квадратная сигнальная лампа выступающего типа, размеры (мм): □ корпуса - 18, l корпуса - 9, монтажное отверстие (мм): ⌀16, материал корпуса: пластик, тип ограждения: выступающее с двух сторон, цвет: красный, контакт: нет, цвет корпуса: чёрный, Uпит. 5 В=, 6-9 мА, IP65 (стандарт МЭК) | 0 | 0 | 0 | 0 | 0 | Цену и срок поставки уточняйте дополнительно.
A5550007729R |  | A5550007729 | CONTROL SWITCH | PILOT LAMP | L16RR SERIES | L16RRS-HW |  | Китай | L16RRS-HW^^ | Головка для квадратной сигнальной лампы выступающего типа, размеры (мм): □ корпуса - 18, монтажное отверстие (мм): ⌀16, материал корпуса: пластик, тип ограждения: выступающее с двух сторон, цвет: белый, контакт: нет, цвет корпуса: чёрный, питание: нет, IP65 (стандарт МЭК) | 210 | 195.3 | 189 | 168 | 147 | Доступно к заказу.
H5550013829R |  | A5550000205 | CONTROL SWITCH | PILOT LAMP | L16RR SERIES | L16RRS-HW12 | WHITE 12V | Китай | L16RRS-HW12^WHITE 12V^ | Квадратная сигнальная лампа выступающего типа, размеры (мм): □ корпуса - 18, l корпуса - 9, монтажное отверстие (мм): ⌀16, материал корпуса: пластик, тип ограждения: выступающее с двух сторон, цвет: белый, контакт: нет, цвет корпуса: чёрный, Uпит. 12 В=, 9-14 мА, IP65 (стандарт МЭК) | 0 | 0 | 0 | 0 | 0 | Возможность заказа уточняйте дополнительно.
A5550000210R |  | A5550000210 | CONTROL SWITCH | PILOT LAMP | L16RR SERIES | L16RRS-HW24 | WHITE 24V | Китай | L16RRS-HW24^WHITE 24V^ | Квадратная сигнальная лампа выступающего типа, размеры (мм): □ корпуса - 18, l корпуса - 9, монтажное отверстие (мм): ⌀16, материал корпуса: пластик, тип ограждения: выступающее с двух сторон, цвет: белый, контакт: нет, цвет корпуса: чёрный, Uпит. 24 В=, 23-30 мА, IP65 (стандарт МЭК) | 0 | 0 | 0 | 0 | 0 | Возможность заказа уточняйте дополнительно.
H5550013824R |  | A5550007720 | CONTROL SWITCH | PILOT LAMP | L16RR SERIES | L16RRS-HW5 | WHITE 5V | Китай | L16RRS-HW5^WHITE 5V^ | Квадратная сигнальная лампа выступающего типа, размеры (мм): □ корпуса - 18, l корпуса - 9, монтажное отверстие (мм): ⌀16, материал корпуса: пластик, тип ограждения: выступающее с двух сторон, цвет: белый, контакт: нет, цвет корпуса: чёрный, Uпит. 5 В=, 10-14 мА, IP65 (стандарт МЭК) | 0 | 0 | 0 | 0 | 0 | Возможность заказа уточняйте дополнительно.
A5550007727R |  | A5550007727 | CONTROL SWITCH | PILOT LAMP | L16RR SERIES | L16RRS-HY |  | Китай | L16RRS-HY^^ | Головка для квадратной сигнальной лампы выступающего типа, размеры (мм): □ корпуса - 18, монтажное отверстие (мм): ⌀16, материал корпуса: пластик, тип ограждения: выступающее с двух сторон, цвет: жёлтый, контакт: нет, цвет корпуса: чёрный, питание: нет, IP65 (стандарт МЭК) | 210 | 195.3 | 189 | 168 | 147 | Доступно к заказу.
H5550013828R |  | A5550000204 | CONTROL SWITCH | PILOT LAMP | L16RR SERIES | L16RRS-HY12 | YELLOW 12V | Китай | L16RRS-HY12^YELLOW 12V^ | Квадратная сигнальная лампа выступающего типа, размеры (мм): □ корпуса - 18, l корпуса - 9, монтажное отверстие (мм): ⌀16, материал корпуса: пластик, тип ограждения: выступающее с двух сторон, цвет: жёлтый, контакт: нет, цвет корпуса: чёрный, Uпит. 12 В=, 10-16 мА, IP65 (стандарт МЭК) | 0 | 0 | 0 | 0 | 0 | Возможность заказа уточняйте дополнительно.
A5550000209R |  | A5550000209 | CONTROL SWITCH | PILOT LAMP | L16RR SERIES | L16RRS-HY24 | YELLOW 24V | Китай | L16RRS-HY24^YELLOW 24V^ | Квадратная сигнальная лампа выступающего типа, размеры (мм): □ корпуса - 18, l корпуса - 9, монтажное отверстие (мм): ⌀16, материал корпуса: пластик, тип ограждения: выступающее с двух сторон, цвет: жёлтый, контакт: нет, цвет корпуса: чёрный, Uпит. 24 В=, 27-35 мА, IP65 (стандарт МЭК) | 0 | 0 | 0 | 0 | 0 | Возможность заказа уточняйте дополнительно.
H5550013823R |  | A5550007719 | CONTROL SWITCH | PILOT LAMP | L16RR SERIES | L16RRS-HY5 | YELLOW 5V | Китай | L16RRS-HY5^YELLOW 5V^ | Квадратная сигнальная лампа выступающего типа, размеры (мм): □ корпуса - 18, l корпуса - 9, монтажное отверстие (мм): ⌀16, материал корпуса: пластик, тип ограждения: выступающее с двух сторон, цвет: жёлтый, контакт: нет, цвет корпуса: чёрный, Uпит. 5 В=, 12-16 мА, IP65 (стандарт МЭК) | 0 | 0 | 0 | 0 | 0 | Возможность заказа уточняйте дополнительно.
A5550007738R |  | A5550007738 | CONTROL SWITCH | PILOT LAMP | L16RR SERIES | L16RRT-HB |  | Китай | L16RRT-HB^^ | Головка для прямоугольной сигнальной лампы выступающего типа, размеры (мм): ВxШ корпуса - 18х24, монтажное отверстие (мм): ⌀16, материал корпуса: пластик, тип ограждения: выступающее с двух сторон, цвет: синий, контакт: нет, цвет корпуса: чёрный, питание: нет, IP65 (стандарт МЭК) | 200 | 186 | 180 | 160 | 140 | Доступно к заказу. Цена действует на текущий складской остаток товара. Под заказ действует цена из столбца "L" ("РРЦ по завершению остатков с НДС, Руб").
H5550013846R |  | A5550000212 | CONTROL SWITCH | PILOT LAMP | L16RR SERIES | L16RRT-HB12 | BLUE 12V | Китай | L16RRT-HB12^BLUE 12V^ | Прямоугольная сигнальная лампа выступающего типа, размеры (мм): ВxШхД корпуса - 9х24х18, монтажное отверстие (мм): ⌀16, материал корпуса: пластик, тип ограждения: выступающее с двух сторон, цвет: синий, контакт: нет, цвет корпуса: чёрный, Uпит. 12 В=, 10-15 мА, IP65 (стандарт МЭК) | 0 | 0 | 0 | 0 | 0 | Возможность заказа уточняйте дополнительно.
A5550000217R |  | A5550000217 | CONTROL SWITCH | PILOT LAMP | L16RR SERIES | L16RRT-HB24 | BLUE 24V | Китай | L16RRT-HB24^BLUE 24V^ | Прямоугольная сигнальная лампа выступающего типа, размеры (мм): ВxШхД корпуса - 9х24х18, монтажное отверстие (мм): ⌀16, материал корпуса: пластик, тип ограждения: выступающее с двух сторон, цвет: синий, контакт: нет, цвет корпуса: чёрный, Uпит. 24 В=, 20-26 мА, IP65 (стандарт МЭК) | 0 | 0 | 0 | 0 | 0 | Возможность заказа уточняйте дополнительно.
H5550013841R |  | A5550007732 | CONTROL SWITCH | PILOT LAMP | L16RR SERIES | L16RRT-HB5 | BLUE 5V | Китай | L16RRT-HB5^BLUE 5V^ | Прямоугольная сигнальная лампа выступающего типа, размеры (мм): ВxШхД корпуса - 9х24х18, монтажное отверстие (мм): ⌀16, материал корпуса: пластик, тип ограждения: выступающее с двух сторон, цвет: синий, контакт: нет, цвет корпуса: чёрный, Uпит. 5 В=, 10-14 мА, IP65 (стандарт МЭК) | 0 | 0 | 0 | 0 | 0 | Возможность заказа уточняйте дополнительно.
A5550007740R |  | A5550007740 | CONTROL SWITCH | PILOT LAMP | L16RR SERIES | L16RRT-HG |  | Китай | L16RRT-HG^^ | Головка для прямоугольной сигнальной лампы выступающего типа, размеры (мм): ВxШ корпуса - 18х24, монтажное отверстие (мм): ⌀16, материал корпуса: пластик, тип ограждения: выступающее с двух сторон, цвет: зелёный, контакт: нет, цвет корпуса: чёрный, питание: нет, IP65 (стандарт МЭК) | 210 | 195.3 | 189 | 168 | 147 | Доступно к заказу.
A5550000213R |  | A5550000213 | CONTROL SWITCH | PILOT LAMP | L16RR SERIES | L16RRT-HG12 | GREEN 12V | Китай | L16RRT-HG12^GREEN 12V^ | Прямоугольная сигнальная лампа выступающего типа, размеры (мм): ВxШхД корпуса - 9х24х18, монтажное отверстие (мм): ⌀16, материал корпуса: пластик, тип ограждения: выступающее с двух сторон, цвет: зелёный, контакт: нет, цвет корпуса: чёрный, Uпит. 12 В=, 5-9 мА, IP65 (стандарт МЭК) | 0 | 0 | 0 | 0 | 0 | Возможность заказа уточняйте дополнительно.
A5550000218R |  | A5550000218 | CONTROL SWITCH | PILOT LAMP | L16RR SERIES | L16RRT-HG24 | GREEN 24V | Китай | L16RRT-HG24^GREEN 24V^ | Прямоугольная сигнальная лампа выступающего типа, размеры (мм): ВxШхД корпуса - 9х24х18, монтажное отверстие (мм): ⌀16, материал корпуса: пластик, тип ограждения: выступающее с двух сторон, цвет: зелёный, контакт: нет, цвет корпуса: чёрный, Uпит. 24 В=, 16-22, IP65 (стандарт МЭК) | 0 | 0 | 0 | 0 | 0 | Возможность заказа уточняйте дополнительно.
H5550013842R |  | A5550007733 | CONTROL SWITCH | PILOT LAMP | L16RR SERIES | L16RRT-HG5 | GREEN 5V | Китай | L16RRT-HG5^GREEN 5V^ | Прямоугольная сигнальная лампа выступающего типа, размеры (мм): ВxШхД корпуса - 9х24х18, монтажное отверстие (мм): ⌀16, материал корпуса: пластик, тип ограждения: выступающее с двух сторон, цвет: зелёный, контакт: нет, цвет корпуса: чёрный, Uпит. 5 В=, 5-7 мА, IP65 (стандарт МЭК) | 0 | 0 | 0 | 0 | 0 | Возможность заказа уточняйте дополнительно.
A5550007736R |  | A5550007736 | CONTROL SWITCH | PILOT LAMP | L16RR SERIES | L16RRT-HR |  | Китай | L16RRT-HR^^ | Головка для прямоугольной сигнальной лампы выступающего типа, размеры (мм): ВxШ корпуса - 18х24, монтажное отверстие (мм): ⌀16, материал корпуса: пластик, тип ограждения: выступающее с двух сторон, цвет: красный, контакт: нет, цвет корпуса: чёрный, питание: нет, IP65 (стандарт МЭК) | 210 | 195.3 | 189 | 168 | 147 | Доступно к заказу.
A5550000211R |  | A5550000211 | CONTROL SWITCH | PILOT LAMP | L16RR SERIES | L16RRT-HR12 | RED 12V | Китай | L16RRT-HR12^RED 12V^ | Прямоугольная сигнальная лампа выступающего типа, размеры (мм): ВxШхД корпуса - 9х24х18, монтажное отверстие (мм): ⌀16, материал корпуса: пластик, тип ограждения: выступающее с двух сторон, цвет: красный, контакт: нет, цвет корпуса: чёрный, Uпит. 12 В=, 9-14 мА, IP65 (стандарт МЭК) | 0 | 0 | 0 | 0 | 0 | Цену и срок поставки уточняйте дополнительно.
A5550000216R |  | A5550000216 | CONTROL SWITCH | PILOT LAMP | L16RR SERIES | L16RRT-HR24 | RED 24V | Китай | L16RRT-HR24^RED 24V^ | Прямоугольная сигнальная лампа выступающего типа, размеры (мм): ВxШхД корпуса - 9х24х18, монтажное отверстие (мм): ⌀16, материал корпуса: пластик, тип ограждения: выступающее с двух сторон, цвет: красный, контакт: нет, цвет корпуса: чёрный, Uпит. 24 В=, 15-20 мА, IP65 (стандарт МЭК) | 0 | 0 | 0 | 0 | 0 | Цену и срок поставки уточняйте дополнительно.
A5550007731R |  | A5550007731 | CONTROL SWITCH | PILOT LAMP | L16RR SERIES | L16RRT-HR5 | RED 5V | Китай | L16RRT-HR5^RED 5V^ | Прямоугольная сигнальная лампа выступающего типа, размеры (мм): ВxШхД корпуса - 9х24х18, монтажное отверстие (мм): ⌀16, материал корпуса: пластик, тип ограждения: выступающее с двух сторон, цвет: красный, контакт: нет, цвет корпуса: чёрный, Uпит. 5 В=, 15-20 мА, IP65 (стандарт МЭК) | 0 | 0 | 0 | 0 | 0 | Цену и срок поставки уточняйте дополнительно.
A5550007744R |  | A5550007744 | CONTROL SWITCH | PILOT LAMP | L16RR SERIES | L16RRT-HW |  | Китай | L16RRT-HW^^ | Головка для прямоугольной сигнальной лампы выступающего типа, размеры (мм): ВxШ корпуса - 18х24, монтажное отверстие (мм): ⌀16, материал корпуса: пластик, тип ограждения: выступающее с двух сторон, цвет: белый, контакт: нет, цвет корпуса: чёрный, питание: нет, IP65 (стандарт МЭК) | 210 | 195.3 | 189 | 168 | 147 | Доступно к заказу.
H5550013849R |  | A5550000215 | CONTROL SWITCH | PILOT LAMP | L16RR SERIES | L16RRT-HW12 | WHITE 12V | Китай | L16RRT-HW12^WHITE 12V^ | Прямоугольная сигнальная лампа выступающего типа, размеры (мм): ВxШхД корпуса - 9х24х18, монтажное отверстие (мм): ⌀16, материал корпуса: пластик, тип ограждения: выступающее с двух сторон, цвет: белый, контакт: нет, цвет корпуса: чёрный, Uпит. 12 В=, 9-14 мА, IP65 (стандарт МЭК) | 0 | 0 | 0 | 0 | 0 | Возможность заказа уточняйте дополнительно.
A5550000220R |  | A5550000220 | CONTROL SWITCH | PILOT LAMP | L16RR SERIES | L16RRT-HW24 | WHITE 24V | Китай | L16RRT-HW24^WHITE 24V^ | Прямоугольная сигнальная лампа выступающего типа, размеры (мм): ВxШхД корпуса - 9х24х18, монтажное отверстие (мм): ⌀16, материал корпуса: пластик, тип ограждения: выступающее с двух сторон, цвет: белый, контакт: нет, цвет корпуса: чёрный, Uпит. 24 В=, 23-30 мА, IP65 (стандарт МЭК) | 0 | 0 | 0 | 0 | 0 | Возможность заказа уточняйте дополнительно.
H5550013844R |  | A5550007735 | CONTROL SWITCH | PILOT LAMP | L16RR SERIES | L16RRT-HW5 | WHITE 5V | Китай | L16RRT-HW5^WHITE 5V^ | Прямоугольная сигнальная лампа выступающего типа, размеры (мм): ВxШхД корпуса - 9х24х18, монтажное отверстие (мм): ⌀16, материал корпуса: пластик, тип ограждения: выступающее с двух сторон, цвет: белый, контакт: нет, цвет корпуса: чёрный, Uпит. 5 В=, 10-14 мА, IP65 (стандарт МЭК) | 0 | 0 | 0 | 0 | 0 | Возможность заказа уточняйте дополнительно.
A5550007742R |  | A5550007742 | CONTROL SWITCH | PILOT LAMP | L16RR SERIES | L16RRT-HY |  | Китай | L16RRT-HY^^ | Головка для прямоугольной сигнальной лампы выступающего типа, размеры (мм): ВxШ корпуса - 18х24, монтажное отверстие (мм): ⌀16, материал корпуса: пластик, тип ограждения: выступающее с двух сторон, цвет: жёлтый, контакт: нет, цвет корпуса: чёрный, питание: нет, IP65 (стандарт МЭК) | 210 | 195.3 | 189 | 168 | 147 | Доступно к заказу.
H5550013848R |  | A5550000214 | CONTROL SWITCH | PILOT LAMP | L16RR SERIES | L16RRT-HY12 | YELLOW 12V | Китай | L16RRT-HY12^YELLOW 12V^ | Прямоугольная сигнальная лампа выступающего типа, размеры (мм): ВxШхД корпуса - 9х24х18, монтажное отверстие (мм): ⌀16, материал корпуса: пластик, тип ограждения: выступающее с двух сторон, цвет: жёлтый, контакт: нет, цвет корпуса: чёрный, Uпит. 12 В=, 10-16 мА, IP65 (стандарт МЭК) | 0 | 0 | 0 | 0 | 0 | Возможность заказа уточняйте дополнительно.
A5550000219R |  | A5550000219 | CONTROL SWITCH | PILOT LAMP | L16RR SERIES | L16RRT-HY24 | YELLOW 24V | Китай | L16RRT-HY24^YELLOW 24V^ | Прямоугольная сигнальная лампа выступающего типа, размеры (мм): ВxШхД корпуса - 9х24х18, монтажное отверстие (мм): ⌀16, материал корпуса: пластик, тип ограждения: выступающее с двух сторон, цвет: жёлтый, контакт: нет, цвет корпуса: чёрный, Uпит. 24 В=, 27-35 мА, IP65 (стандарт МЭК) | 0 | 0 | 0 | 0 | 0 | Возможность заказа уточняйте дополнительно.
H5550013843R |  | A5550007734 | CONTROL SWITCH | PILOT LAMP | L16RR SERIES | L16RRT-HY5 | YELLOW 5V | Китай | L16RRT-HY5^YELLOW 5V^ | Прямоугольная сигнальная лампа выступающего типа, размеры (мм): ВxШхД корпуса - 9х24х18, монтажное отверстие (мм): ⌀16, материал корпуса: пластик, тип ограждения: выступающее с двух сторон, цвет: жёлтый, контакт: нет, цвет корпуса: чёрный, Uпит. 5 В=, 12-16 мА, IP65 (стандарт МЭК) | 0 | 0 | 0 | 0 | 0 | Возможность заказа уточняйте дополнительно.
A5550009614R |  | A5550009614 | CONTROL SWITCH | PILOT LAMP | L2RR SERIES | L2RR-L1BD | BLUE | Китай | L2RR-L1BD^BLUE^ | Сигнальная полусферическая лампа выступающего типа , тип блоков контактов: одиночный, размеры (мм): внешний корпус: ⌀ - 28.5, h - 23.2, монтажное отверстие (мм): ⌀22/25, материал корпуса: пластик, цвет: синий, контакт: нет, цвет корпуса: чёрный, Uпит. 12…24 В~/=, потребление тока: макс. 20 мА, IP52 | 0 | 0 | 0 | 0 | 0 | Возможность заказа уточняйте дополнительно.
H5550009612R |  | A5550009615 | CONTROL SWITCH | PILOT LAMP | L2RR SERIES | L2RR-L1BDM | BLUE | Китай | L2RR-L1BDM^BLUE^ | Сигнальная полусферическая лампа выступающего типа , тип блоков контактов: модульный, размеры (мм): внешний корпус: ⌀ - 28.5, h - 23.2, монтажное отверстие (мм): ⌀22/25, материал корпуса: пластик, цвет: синий, контакт: нет, цвет корпуса: чёрный, Uпит. 12…24 В~/=, потребление тока: макс. 20 мА, IP52 | 0 | 0 | 0 | 0 | 0 | Возможность заказа уточняйте дополнительно.
A5550009662R |  | A5550009662 | CONTROL SWITCH | PILOT LAMP | L2RR SERIES | L2RR-L1BL | BLUE | Китай | L2RR-L1BL^BLUE^ | Сигнальная полусферическая лампа выступающего типа , тип блоков контактов: одиночный, размеры (мм): внешний корпус: ⌀ - 28.5, h - 23.2, монтажное отверстие (мм): ⌀22/25, материал корпуса: пластик, цвет: синий, контакт: нет, цвет корпуса: чёрный, Uпит. 110…220 В~, потребление тока: макс. 10 мА, IP52 | 0 | 0 | 0 | 0 | 0 | Возможность заказа уточняйте дополнительно.
H5550009646R |  | A5550009663 | CONTROL SWITCH | PILOT LAMP | L2RR SERIES | L2RR-L1BLM | BLUE | Китай | L2RR-L1BLM^BLUE^ | Сигнальная полусферическая лампа выступающего типа , тип блоков контактов: модульный, размеры (мм): внешний корпус: ⌀ - 28.5, h - 23.2, монтажное отверстие (мм): ⌀22/25, материал корпуса: пластик, цвет: синий, контакт: нет, цвет корпуса: чёрный, Uпит. 110...250 В~, потребление тока: макс. 10 мА, IP52 | 0 | 0 | 0 | 0 | 0 | Возможность заказа уточняйте дополнительно.
A5550009619R |  | A5550009619 | CONTROL SWITCH | PILOT LAMP | L2RR SERIES | L2RR-L1G | GREEN | Китай | L2RR-L1G^GREEN^ | Головка для куполообразной сигнальной лампы выступающего типа, размеры (мм): внешний корпус: ⌀ - 28.5, h - 23.2, монтажное отверстие (мм): ⌀22/25, материал корпуса: пластик, цвет: зелёный, контакт: нет, тип блоков контактов: -, цвет корпуса: чёрный, питание: нет, IP52 | 200 | 186 | 180 | 160 | 140 | Доступно к заказу. Цена действует на текущий складской остаток товара. Под заказ действует цена из столбца "L" ("РРЦ по завершению остатков с НДС, Руб").
A5550009617R |  | A5550009617 | CONTROL SWITCH | PILOT LAMP | L2RR SERIES | L2RR-L1GD | GREEN | Китай | L2RR-L1GD^GREEN^ | Сигнальная полусферическая лампа выступающего типа , тип блоков контактов: одиночный, размеры (мм): внешний корпус: ⌀ - 28.5, h - 23.2, монтажное отверстие (мм): ⌀22/25, материал корпуса: пластик, цвет: зелёный, контакт: нет, цвет корпуса: чёрный, Uпит. 12…24 В~/=, потребление тока: макс. 20 мА, IP52 | 400 | 372 | 360 | 320 | 280 | Доступно к заказу.
H5550009614R |  | A5550009618 | CONTROL SWITCH | PILOT LAMP | L2RR SERIES | L2RR-L1GDM | GREEN | Китай | L2RR-L1GDM^GREEN^ | Сигнальная полусферическая лампа выступающего типа , тип блоков контактов: модульный, размеры (мм): внешний корпус: ⌀ - 28.5, h - 23.2, монтажное отверстие (мм): ⌀22/25, материал корпуса: пластик, цвет: зелёный, контакт: нет, цвет корпуса: чёрный, Uпит. 12…24 В~/=, потребление тока: макс. 20 мА, IP52 | 0 | 0 | 0 | 0 | 0 | Возможность заказа уточняйте дополнительно.
A5550009664R |  | A5550009664 | CONTROL SWITCH | PILOT LAMP | L2RR SERIES | L2RR-L1GL | GREEN | Китай | L2RR-L1GL^GREEN^ | Сигнальная полусферическая лампа выступающего типа , тип блоков контактов: одиночный, размеры (мм): внешний корпус: ⌀ - 28.5, h - 23.2, монтажное отверстие (мм): ⌀22/25, материал корпуса: пластик, цвет: зелёный, контакт: нет, цвет корпуса: чёрный, Uпит. 110…220 В~, потребление тока: макс. 10 мА, IP52 | 470 | 437.1 | 423 | 376 | 329 | Доступно к заказу.
H5550009647R |  | A5550009665 | CONTROL SWITCH | PILOT LAMP | L2RR SERIES | L2RR-L1GLM | GREEN | Китай | L2RR-L1GLM^GREEN^ | Сигнальная полусферическая лампа выступающего типа , тип блоков контактов: модульный, размеры (мм): внешний корпус: ⌀ - 28.5, h - 23.2, монтажное отверстие (мм): ⌀22/25, материал корпуса: пластик, цвет: зелёный, контакт: нет, цвет корпуса: чёрный, Uпит. 110...250 В~, потребление тока: макс. 10 мА, IP52 | 0 | 0 | 0 | 0 | 0 | Возможность заказа уточняйте дополнительно.
A5550009613R |  | A5550009613 | CONTROL SWITCH | PILOT LAMP | L2RR SERIES | L2RR-L1R | RED | Китай | L2RR-L1R^RED^ | Головка для куполообразной сигнальной лампы выступающего типа, размеры (мм): внешний корпус: ⌀ - 28.5, h - 23.2, монтажное отверстие (мм): ⌀22/25, материал корпуса: пластик, цвет: красный, контакт: нет, тип блоков контактов: -, цвет корпуса: чёрный, питание: нет, IP52 | 210 | 195.3 | 189 | 168 | 147 | Доступно к заказу.
H5550009543R |  | A5550009611 | CONTROL SWITCH | PILOT LAMP | L2RR SERIES | L2RR-L1RD | RED | Китай | L2RR-L1RD^RED^ | Сигнальная полусферическая лампа выступающего типа , тип блоков контактов: одиночный, размеры (мм): внешний корпус: ⌀ - 28.5, h - 23.2, монтажное отверстие (мм): ⌀22/25, материал корпуса: пластик, цвет: красный, контакт: нет, цвет корпуса: чёрный, Uпит. 12…24 В~/=, потребление тока: макс. 20 мА, IP52 | 350 | 325.5 | 315 | 280 | 245 | Доступно к заказу.
A5550009612R |  | A5550009612 | CONTROL SWITCH | PILOT LAMP | L2RR SERIES | L2RR-L1RDM | RED | Китай | L2RR-L1RDM^RED^ | Сигнальная полусферическая лампа выступающего типа , тип блоков контактов: модульный, размеры (мм): внешний корпус: ⌀ - 28.5, h - 23.2, монтажное отверстие (мм): ⌀22/25, материал корпуса: пластик, цвет: красный, контакт: нет, цвет корпуса: чёрный, Uпит. 12…24 В~/=, потребление тока: макс. 20 мА, IP52 | 350 | 325.5 | 315 | 280 | 245 | Доступно к заказу.
A5550009661R |  | A5550009661 | CONTROL SWITCH | PILOT LAMP | L2RR SERIES | L2RR-L1RLM | RED | Китай | L2RR-L1RLM^RED^ | Сигнальная полусферическая лампа выступающего типа , тип блоков контактов: модульный, размеры (мм): внешний корпус: ⌀ - 28.5, h - 23.2, монтажное отверстие (мм): ⌀22/25, материал корпуса: пластик, цвет: красный, контакт: нет, цвет корпуса: чёрный, Uпит. 110...250 В~, потребление тока: макс. 10 мА, IP52 | 420 | 390.6 | 378 | 336 | 294 | Доступно к заказу.
A5550009625R |  | A5550009625 | CONTROL SWITCH | PILOT LAMP | L2RR SERIES | L2RR-L1W | WHITE | Китай | L2RR-L1W^WHITE^ | Головка для куполообразной сигнальной лампы выступающего типа, размеры (мм): внешний корпус: ⌀ - 28.5, h - 23.2, монтажное отверстие (мм): ⌀22/25, материал корпуса: пластик, цвет: белый, контакт: нет, тип блоков контактов: -, цвет корпуса: чёрный, питание: нет, IP52 | 200 | 186 | 180 | 160 | 140 | Доступно к заказу. Цена действует на текущий складской остаток товара. Под заказ действует цена из столбца "L" ("РРЦ по завершению остатков с НДС, Руб").
A5550009623R |  | A5550009623 | CONTROL SWITCH | PILOT LAMP | L2RR SERIES | L2RR-L1WD | WHITE | Китай | L2RR-L1WD^WHITE^ | Сигнальная полусферическая лампа выступающего типа , тип блоков контактов: одиночный, размеры (мм): внешний корпус: ⌀ - 28.5, h - 23.2, монтажное отверстие (мм): ⌀22/25, материал корпуса: пластик, цвет: белый, контакт: нет, цвет корпуса: чёрный, Uпит. 12…24 В~/=, потребление тока: макс. 20 мА, IP52 | 400 | 372 | 360 | 320 | 280 | Доступно к заказу.
H5550009618R |  | A5550009624 | CONTROL SWITCH | PILOT LAMP | L2RR SERIES | L2RR-L1WDM | WHITE | Китай | L2RR-L1WDM^WHITE^ | Сигнальная полусферическая лампа выступающего типа , тип блоков контактов: модульный, размеры (мм): внешний корпус: ⌀ - 28.5, h - 23.2, монтажное отверстие (мм): ⌀22/25, материал корпуса: пластик, цвет: белый, контакт: нет, цвет корпуса: чёрный, Uпит. 12…24 В~/=, потребление тока: макс. 20 мА, IP52 | 0 | 0 | 0 | 0 | 0 | Возможность заказа уточняйте дополнительно.
A5550009668R |  | A5550009668 | CONTROL SWITCH | PILOT LAMP | L2RR SERIES | L2RR-L1WL | WHITE | Китай | L2RR-L1WL^WHITE^ | Сигнальная полусферическая лампа выступающего типа , тип блоков контактов: одиночный, размеры (мм): внешний корпус: ⌀ - 28.5, h - 23.2, монтажное отверстие (мм): ⌀22/25, материал корпуса: пластик, цвет: белый, контакт: нет, цвет корпуса: чёрный, Uпит. 110…220 В~, потребление тока: макс. 10 мА, IP52 | 470 | 437.1 | 423 | 376 | 329 | Доступно к заказу.
A5550009669R |  | A5550009669 | CONTROL SWITCH | PILOT LAMP | L2RR SERIES | L2RR-L1WLM | WHITE | Китай | L2RR-L1WLM^WHITE^ | Сигнальная полусферическая лампа выступающего типа , тип блоков контактов: модульный, размеры (мм): внешний корпус: ⌀ - 28.5, h - 23.2, монтажное отверстие (мм): ⌀22/25, материал корпуса: пластик, цвет: белый, контакт: нет, цвет корпуса: чёрный, Uпит. 110...250 В~, потребление тока: макс. 10 мА, IP52 | 0 | 0 | 0 | 0 | 0 | Возможность заказа уточняйте дополнительно.
A5550009622R |  | A5550009622 | CONTROL SWITCH | PILOT LAMP | L2RR SERIES | L2RR-L1Y | YELLOW | Китай | L2RR-L1Y^YELLOW^ | Головка для куполообразной сигнальной лампы выступающего типа, размеры (мм): внешний корпус: ⌀ - 28.5, h - 23.2, монтажное отверстие (мм): ⌀22/25, материал корпуса: пластик, цвет: жёлтый, контакт: нет, тип блоков контактов: -, цвет корпуса: чёрный, питание: нет, IP52 | 200 | 186 | 180 | 160 | 140 | Доступно к заказу. Цена действует на текущий складской остаток товара. Под заказ действует цена из столбца "L" ("РРЦ по завершению остатков с НДС, Руб").
A5550009620R |  | A5550009620 | CONTROL SWITCH | PILOT LAMP | L2RR SERIES | L2RR-L1YD | YELLOW | Китай | L2RR-L1YD^YELLOW^ | Сигнальная полусферическая лампа выступающего типа , тип блоков контактов: одиночный, размеры (мм): внешний корпус: ⌀ - 28.5, h - 23.2, монтажное отверстие (мм): ⌀22/25, материал корпуса: пластик, цвет: жёлтый, контакт: нет, цвет корпуса: чёрный, Uпит. 12…24 В~/=, потребление тока: макс. 20 мА, IP52 | 400 | 372 | 360 | 320 | 280 | Доступно к заказу.
H5550009616R |  | A5550009621 | CONTROL SWITCH | PILOT LAMP | L2RR SERIES | L2RR-L1YDM | YELLOW | Китай | L2RR-L1YDM^YELLOW^ | Сигнальная полусферическая лампа выступающего типа , тип блоков контактов: модульный, размеры (мм): внешний корпус: ⌀ - 28.5, h - 23.2, монтажное отверстие (мм): ⌀22/25, материал корпуса: пластик, цвет: жёлтый, контакт: нет, цвет корпуса: чёрный, Uпит. 12…24 В~/=, потребление тока: макс. 20 мА, IP52 | 0 | 0 | 0 | 0 | 0 | Возможность заказа уточняйте дополнительно.
A5550009666R |  | A5550009666 | CONTROL SWITCH | PILOT LAMP | L2RR SERIES | L2RR-L1YL | YELLOW | Китай | L2RR-L1YL^YELLOW^ | Сигнальная полусферическая лампа выступающего типа , тип блоков контактов: одиночный, размеры (мм): внешний корпус: ⌀ - 28.5, h - 23.2, монтажное отверстие (мм): ⌀22/25, материал корпуса: пластик, цвет: жёлтый, контакт: нет, цвет корпуса: чёрный, Uпит. 110…220 В~, потребление тока: макс. 10 мА, IP52 | 470 | 437.1 | 423 | 376 | 329 | Доступно к заказу.
H5550009648R |  | A5550009667 | CONTROL SWITCH | PILOT LAMP | L2RR SERIES | L2RR-L1YLM | YELLOW | Китай | L2RR-L1YLM^YELLOW^ | Сигнальная полусферическая лампа выступающего типа , тип блоков контактов: модульный, размеры (мм): внешний корпус: ⌀ - 28.5, h - 23.2, монтажное отверстие (мм): ⌀22/25, материал корпуса: пластик, цвет: жёлтый, контакт: нет, цвет корпуса: чёрный, Uпит. 110...250 В~, потребление тока: макс. 10 мА, IP52 | 0 | 0 | 0 | 0 | 0 | Возможность заказа уточняйте дополнительно.
A5550009631R |  | A5550009631 | CONTROL SWITCH | PILOT LAMP | L2RR SERIES | L2RR-L2B | BLUE | Китай | L2RR-L2B^BLUE^ | Головка для куполообразной сигнальной лампы выступающего типа, размеры (мм): внешний корпус: ⌀ - 28.5, h - 24.9, монтажное отверстие (мм): ⌀22/25, материал корпуса: пластик, цвет: синий, контакт: нет, тип блоков контактов: -, цвет корпуса: чёрный, питание: нет, IP52 | 200 | 186 | 180 | 160 | 140 | Доступно к заказу. Цена действует на текущий складской остаток товара. Под заказ действует цена из столбца "L" ("РРЦ по завершению остатков с НДС, Руб").
H5550009555R |  | A5550009629 | CONTROL SWITCH | PILOT LAMP | L2RR SERIES | L2RR-L2BD | BLUE | Китай | L2RR-L2BD^BLUE^ | Сигнальная конусообразная лампа выступающего типа, тип блоков контактов: одиночный, размеры (мм): внешний корпус: ⌀ - 28.5, h - 24.9, монтажное отверстие (мм): ⌀22/25, материал корпуса: пластик, цвет: синий, контакт: нет, цвет корпуса: чёрный, Uпит. 12…24 В~/=, потребление тока: макс. 20 мА, IP52 | 0 | 0 | 0 | 0 | 0 | Возможность заказа уточняйте дополнительно.
H5550009622R |  | A5550009630 | CONTROL SWITCH | PILOT LAMP | L2RR SERIES | L2RR-L2BDM | BLUE | Китай | L2RR-L2BDM^BLUE^ | Сигнальная конусообразная лампа выступающего типа, тип блоков контактов: модульный, размеры (мм): внешний корпус: ⌀ - 28.5, h - 24.9, монтажное отверстие (мм): ⌀22/25, материал корпуса: пластик, цвет: синий, контакт: нет, цвет корпуса: чёрный, Uпит. 110...250 В~, потребление тока: макс. 10 мА, IP52 | 0 | 0 | 0 | 0 | 0 | Возможность заказа уточняйте дополнительно.
H5550009585R |  | A5550009672 | CONTROL SWITCH | PILOT LAMP | L2RR SERIES | L2RR-L2BL | BLUE | Китай | L2RR-L2BL^BLUE^ | Сигнальная конусообразная лампа выступающего типа, тип блоков контактов: одиночный, размеры (мм): внешний корпус: ⌀ - 28.5, h - 24.9, монтажное отверстие (мм): ⌀22/25, материал корпуса: пластик, цвет: синий, контакт: нет, цвет корпуса: чёрный, Uпит. 110…220 В~, потребление тока: макс. 10 мА, IP52 | 0 | 0 | 0 | 0 | 0 | Возможность заказа уточняйте дополнительно.
H5550009651R |  | A5550009673 | CONTROL SWITCH | PILOT LAMP | L2RR SERIES | L2RR-L2BLM | BLUE | Китай | L2RR-L2BLM^BLUE^ | Сигнальная конусообразная лампа выступающего типа, тип блоков контактов: модульный, размеры (мм): внешний корпус: ⌀ - 28.5, h - 24.9, монтажное отверстие (мм): ⌀22/25, материал корпуса: пластик, цвет: синий, контакт: нет, цвет корпуса: чёрный, Uпит. 110...250 В~, потребление тока: макс. 10 мА, IP52 | 0 | 0 | 0 | 0 | 0 | Возможность заказа уточняйте дополнительно.
A5550009634R |  | A5550009634 | CONTROL SWITCH | PILOT LAMP | L2RR SERIES | L2RR-L2G | GREEN | Китай | L2RR-L2G^GREEN^ | Головка для куполообразной сигнальной лампы выступающего типа, размеры (мм): внешний корпус: ⌀ - 28.5, h - 24.9, монтажное отверстие (мм): ⌀22/25, материал корпуса: пластик, цвет: зелёный, контакт: нет, тип блоков контактов: -, цвет корпуса: чёрный, питание: нет, IP52 | 210 | 195.3 | 189 | 168 | 147 | Доступно к заказу.
A5550009632R |  | A5550009632 | CONTROL SWITCH | PILOT LAMP | L2RR SERIES | L2RR-L2GD | GREEN | Китай | L2RR-L2GD^GREEN^ | Сигнальная конусообразная лампа выступающего типа, тип блоков контактов: одиночный, размеры (мм): внешний корпус: ⌀ - 28.5, h - 24.9, монтажное отверстие (мм): ⌀22/25, материал корпуса: пластик, цвет: зелёный, контакт: нет, цвет корпуса: чёрный, Uпит. 12…24 В~/=, потребление тока: макс. 20 мА, IP52 | 350 | 325.5 | 315 | 280 | 245 | Доступно к заказу.
H5550009624R |  | A5550009633 | CONTROL SWITCH | PILOT LAMP | L2RR SERIES | L2RR-L2GDM | GREEN | Китай | L2RR-L2GDM^GREEN^ | Сигнальная конусообразная лампа выступающего типа, тип блоков контактов: модульный, размеры (мм): внешний корпус: ⌀ - 28.5, h - 24.9, монтажное отверстие (мм): ⌀22/25, материал корпуса: пластик, цвет: зелёный, контакт: нет, цвет корпуса: чёрный, Uпит. 110...250 В~, потребление тока: макс. 10 мА, IP52 | 0 | 0 | 0 | 0 | 0 | Возможность заказа уточняйте дополнительно.
A5550009674R |  | A5550009674 | CONTROL SWITCH | PILOT LAMP | L2RR SERIES | L2RR-L2GL | GREEN | Китай | L2RR-L2GL^GREEN^ | Сигнальная конусообразная лампа выступающего типа, тип блоков контактов: одиночный, размеры (мм): внешний корпус: ⌀ - 28.5, h - 24.9, монтажное отверстие (мм): ⌀22/25, материал корпуса: пластик, цвет: зелёный, контакт: нет, цвет корпуса: чёрный, Uпит. 110…220 В~, потребление тока: макс. 10 мА, IP52 | 0 | 0 | 0 | 0 | 0 | Цену и срок поставки уточняйте дополнительно.
H5550009652R |  | A5550009675 | CONTROL SWITCH | PILOT LAMP | L2RR SERIES | L2RR-L2GLM | GREEN | Китай | L2RR-L2GLM^GREEN^ | Сигнальная конусообразная лампа выступающего типа, тип блоков контактов: модульный, размеры (мм): внешний корпус: ⌀ - 28.5, h - 24.9, монтажное отверстие (мм): ⌀22/25, материал корпуса: пластик, цвет: зелёный, контакт: нет, цвет корпуса: чёрный, Uпит. 110...250 В~, потребление тока: макс. 10 мА, IP52 | 0 | 0 | 0 | 0 | 0 | Возможность заказа уточняйте дополнительно.
A5550009628R |  | A5550009628 | CONTROL SWITCH | PILOT LAMP | L2RR SERIES | L2RR-L2R | RED | Китай | L2RR-L2R^RED^ | Головка для куполообразной сигнальной лампы выступающего типа, размеры (мм): внешний корпус: ⌀ - 28.5, h - 24.9, монтажное отверстие (мм): ⌀22/25, материал корпуса: пластик, цвет: красный, контакт: нет, тип блоков контактов: -, цвет корпуса: чёрный, питание: нет, IP52 | 210 | 195.3 | 189 | 168 | 147 | Доступно к заказу.
A5550009626R |  | A5550009626 | CONTROL SWITCH | PILOT LAMP | L2RR SERIES | L2RR-L2RD | RED | Китай | L2RR-L2RD^RED^ | Сигнальная конусообразная лампа выступающего типа, тип блоков контактов: одиночный, размеры (мм): внешний корпус: ⌀ - 28.5, h - 24.9, монтажное отверстие (мм): ⌀22/25, материал корпуса: пластик, цвет: красный, контакт: нет, цвет корпуса: чёрный, Uпит. 12…24 В~/=, потребление тока: макс. 20 мА, IP52 | 350 | 325.5 | 315 | 280 | 245 | Доступно к заказу.
A5550009627R |  | A5550009627 | CONTROL SWITCH | PILOT LAMP | L2RR SERIES | L2RR-L2RDM | RED | Китай | L2RR-L2RDM^RED^ | Сигнальная конусообразная лампа выступающего типа, тип блоков контактов: модульный, размеры (мм): внешний корпус: ⌀ - 28.5, h - 24.9, монтажное отверстие (мм): ⌀22/25, материал корпуса: пластик, цвет: красный, контакт: нет, цвет корпуса: чёрный, Uпит. 110...250 В~, потребление тока: макс. 10 мА, IP52 | 350 | 325.5 | 315 | 280 | 245 | Доступно к заказу.
A5550009670R |  | A5550009670 | CONTROL SWITCH | PILOT LAMP | L2RR SERIES | L2RR-L2RL | RED | Китай | L2RR-L2RL^RED^ | Сигнальная конусообразная лампа выступающего типа, тип блоков контактов: одиночный, размеры (мм): внешний корпус: ⌀ - 28.5, h - 24.9, монтажное отверстие (мм): ⌀22/25, материал корпуса: пластик, цвет: красный, контакт: нет, цвет корпуса: чёрный, Uпит. 110…220 В~, потребление тока: макс. 10 мА, IP52 | 420 | 390.6 | 378 | 336 | 294 | Доступно к заказу.
A5550009671R |  | A5550009671 | CONTROL SWITCH | PILOT LAMP | L2RR SERIES | L2RR-L2RLM | RED | Китай | L2RR-L2RLM^RED^ | Сигнальная конусообразная лампа выступающего типа, тип блоков контактов: модульный, размеры (мм): внешний корпус: ⌀ - 28.5, h - 24.9, монтажное отверстие (мм): ⌀22/25, материал корпуса: пластик, цвет: красный, контакт: нет, цвет корпуса: чёрный, Uпит. 110...250 В~, потребление тока: макс. 10 мА, IP52 | 420 | 390.6 | 378 | 336 | 294 | Доступно к заказу.
A5550009640R |  | A5550009640 | CONTROL SWITCH | PILOT LAMP | L2RR SERIES | L2RR-L2W | WHITE | Китай | L2RR-L2W^WHITE^ | Головка для куполообразной сигнальной лампы выступающего типа, размеры (мм): внешний корпус: ⌀ - 28.5, h - 24.9, монтажное отверстие (мм): ⌀22/25, материал корпуса: пластик, цвет: белый, контакт: нет, тип блоков контактов: -, цвет корпуса: чёрный, питание: нет, IP52 | 210 | 195.3 | 189 | 168 | 147 | Доступно к заказу.
H5550009561R |  | A5550009638 | CONTROL SWITCH | PILOT LAMP | L2RR SERIES | L2RR-L2WD | WHITE | Китай | L2RR-L2WD^WHITE^ | Сигнальная конусообразная лампа выступающего типа, тип блоков контактов: одиночный, размеры (мм): внешний корпус: ⌀ - 28.5, h - 24.9, монтажное отверстие (мм): ⌀22/25, материал корпуса: пластик, цвет: белый, контакт: нет, цвет корпуса: чёрный, Uпит. 12…24 В~/=, потребление тока: макс. 20 мА, IP52 | 0 | 0 | 0 | 0 | 0 | Возможность заказа уточняйте дополнительно.
H5550009628R |  | A5550009639 | CONTROL SWITCH | PILOT LAMP | L2RR SERIES | L2RR-L2WDM | WHITE | Китай | L2RR-L2WDM^WHITE^ | Сигнальная конусообразная лампа выступающего типа, тип блоков контактов: модульный, размеры (мм): внешний корпус: ⌀ - 28.5, h - 24.9, монтажное отверстие (мм): ⌀22/25, материал корпуса: пластик, цвет: белый, контакт: нет, цвет корпуса: чёрный, Uпит. 110...250 В~, потребление тока: макс. 10 мА, IP52 | 0 | 0 | 0 | 0 | 0 | Возможность заказа уточняйте дополнительно.
A5550009678R |  | A5550009678 | CONTROL SWITCH | PILOT LAMP | L2RR SERIES | L2RR-L2WL | WHITE | Китай | L2RR-L2WL^WHITE^ | Сигнальная конусообразная лампа выступающего типа, тип блоков контактов: одиночный, размеры (мм): внешний корпус: ⌀ - 28.5, h - 24.9, монтажное отверстие (мм): ⌀22/25, материал корпуса: пластик, цвет: белый, контакт: нет, цвет корпуса: чёрный, Uпит. 110…220 В~, потребление тока: макс. 10 мА, IP52 | 420 | 390.6 | 378 | 336 | 294 | Доступно к заказу.
H5550009654R |  | A5550009679 | CONTROL SWITCH | PILOT LAMP | L2RR SERIES | L2RR-L2WLM | WHITE | Китай | L2RR-L2WLM^WHITE^ | Сигнальная конусообразная лампа выступающего типа, тип блоков контактов: модульный, размеры (мм): внешний корпус: ⌀ - 28.5, h - 24.9, монтажное отверстие (мм): ⌀22/25, материал корпуса: пластик, цвет: белый, контакт: нет, цвет корпуса: чёрный, Uпит. 110...250 В~, потребление тока: макс. 10 мА, IP52 | 0 | 0 | 0 | 0 | 0 | Возможность заказа уточняйте дополнительно.
A5550009637R |  | A5550009637 | CONTROL SWITCH | PILOT LAMP | L2RR SERIES | L2RR-L2Y | YELLOW | Китай | L2RR-L2Y^YELLOW^ | Головка для куполообразной сигнальной лампы выступающего типа, размеры (мм): внешний корпус: ⌀ - 28.5, h - 24.9, монтажное отверстие (мм): ⌀22/25, материал корпуса: пластик, цвет: жёлтый, контакт: нет, тип блоков контактов: -, цвет корпуса: чёрный, питание: нет, IP52 | 210 | 195.3 | 189 | 168 | 147 | Доступно к заказу.
H5550009559R |  | A5550009635 | CONTROL SWITCH | PILOT LAMP | L2RR SERIES | L2RR-L2YD | YELLOW | Китай | L2RR-L2YD^YELLOW^ | Сигнальная конусообразная лампа выступающего типа, тип блоков контактов: одиночный, размеры (мм): внешний корпус: ⌀ - 28.5, h - 24.9, монтажное отверстие (мм): ⌀22/25, материал корпуса: пластик, цвет: жёлтый, контакт: нет, цвет корпуса: чёрный, Uпит. 12…24 В~/=, потребление тока: макс. 20 мА, IP52 | 0 | 0 | 0 | 0 | 0 | Возможность заказа уточняйте дополнительно.
H5550009626R |  | A5550009636 | CONTROL SWITCH | PILOT LAMP | L2RR SERIES | L2RR-L2YDM | YELLOW | Китай | L2RR-L2YDM^YELLOW^ | Сигнальная конусообразная лампа выступающего типа, тип блоков контактов: модульный, размеры (мм): внешний корпус: ⌀ - 28.5, h - 24.9, монтажное отверстие (мм): ⌀22/25, материал корпуса: пластик, цвет: жёлтый, контакт: нет, цвет корпуса: чёрный, Uпит. 110...250 В~, потребление тока: макс. 10 мА, IP52 | 0 | 0 | 0 | 0 | 0 | Возможность заказа уточняйте дополнительно.
A5550009676R |  | A5550009676 | CONTROL SWITCH | PILOT LAMP | L2RR SERIES | L2RR-L2YL | YELLOW | Китай | L2RR-L2YL^YELLOW^ | Сигнальная конусообразная лампа выступающего типа, тип блоков контактов: одиночный, размеры (мм): внешний корпус: ⌀ - 28.5, h - 24.9, монтажное отверстие (мм): ⌀22/25, материал корпуса: пластик, цвет: жёлтый, контакт: нет, цвет корпуса: чёрный, Uпит. 110…220 В~, потребление тока: макс. 10 мА, IP52 | 420 | 390.6 | 378 | 336 | 294 | Доступно к заказу.
H5550009653R |  | A5550009677 | CONTROL SWITCH | PILOT LAMP | L2RR SERIES | L2RR-L2YLM | YELLOW | Китай | L2RR-L2YLM^YELLOW^ | Сигнальная конусообразная лампа выступающего типа, тип блоков контактов: модульный, размеры (мм): внешний корпус: ⌀ - 28.5, h - 24.9, монтажное отверстие (мм): ⌀22/25, материал корпуса: пластик, цвет: жёлтый, контакт: нет, цвет корпуса: чёрный, Uпит. 110...250 В~, потребление тока: макс. 10 мА, IP52 | 0 | 0 | 0 | 0 | 0 | Возможность заказа уточняйте дополнительно.
H5550009633R |  | A5550009645 | CONTROL SWITCH | PILOT LAMP | L2RR SERIES | L2RR-L3BDM | BLUE | Китай | L2RR-L3BDM^BLUE^ | Плоская круглая сигнальная лампа выступающего типа, тип блоков контактов: модульный, размеры (мм): внешний корпус: ⌀ - 28.5, h - 14.7, монтажное отверстие (мм): ⌀22/25, материал корпуса: пластик, тип ограждения: прозрачное, цвет: синий, контакт: нет, цвет корпуса: чёрный, Uпит. 12…24 В~/=, потребление тока: макс. 20 мА, IP52 | 0 | 0 | 0 | 0 | 0 | Возможность заказа уточняйте дополнительно.
H5550009656R |  | A5550009683 | CONTROL SWITCH | PILOT LAMP | L2RR SERIES | L2RR-L3BLM | BLUE | Китай | L2RR-L3BLM^BLUE^ | Плоская круглая сигнальная лампа выступающего типа, тип блоков контактов: модульный, размеры (мм): внешний корпус: ⌀ - 28.5, h - 14.7, монтажное отверстие (мм): ⌀22/25, материал корпуса: пластик, тип ограждения: прозрачное, цвет: синий, контакт: нет, цвет корпуса: чёрный, Uпит. 110...250 В~, потребление тока: макс. 10 мА, IP52 | 0 | 0 | 0 | 0 | 0 | Возможность заказа уточняйте дополнительно.
A5550009650R |  | A5550009650 | CONTROL SWITCH | PILOT LAMP | L2RR SERIES | L2RR-L3G | GREEN | Китай | L2RR-L3G^GREEN^ | Головка для куполообразной сигнальной лампы выступающего типа, размеры (мм): внешний корпус: ⌀ - 28.5, h - 14.7, монтажное отверстие (мм): ⌀22/25, материал корпуса: пластик, тип ограждения, прозрачное: цвет: зелёный, контакт: нет, тип блоков контактов: -, цвет корпуса: чёрный, питание: нет, IP52 | 270 | 251.1 | 243 | 216 | 189 | Доступно к заказу. Цена действует на текущий складской остаток товара. Под заказ действует цена из столбца "L" ("РРЦ по завершению остатков с НДС, Руб").
A5550009649R |  | A5550009649 | CONTROL SWITCH | PILOT LAMP | L2RR SERIES | L2RR-L3GD | GREEN | Китай | L2RR-L3GD^GREEN^ | Плоская круглая сигнальная лампа выступающего типа, тип блоков контактов: одиночный, размеры (мм): внешний корпус: ⌀ - 28.5, h - 14.7, монтажное отверстие (мм): ⌀22/25, материал корпуса: пластик, тип ограждения: прозрачное, цвет: зелёный, контакт: нет, цвет корпуса: чёрный, Uпит. 12…24 В~/=, потребление тока: макс. 20 мА, IP52 | 460 | 427.8 | 414 | 368 | 322 | Доступно к заказу.
H5550009636R |  | A5550009648 | CONTROL SWITCH | PILOT LAMP | L2RR SERIES | L2RR-L3GDM | GREEN | Китай | L2RR-L3GDM^GREEN^ | Плоская круглая сигнальная лампа выступающего типа, тип блоков контактов: модульный, размеры (мм): внешний корпус: ⌀ - 28.5, h - 14.7, монтажное отверстие (мм): ⌀22/25, материал корпуса: пластик, тип ограждения: прозрачное, цвет: зелёный, контакт: нет, цвет корпуса: чёрный, Uпит. 12…24 В~/=, потребление тока: макс. 20 мА, IP52 | 0 | 0 | 0 | 0 | 0 | Возможность заказа уточняйте дополнительно.
A5550009685R |  | A5550009685 | CONTROL SWITCH | PILOT LAMP | L2RR SERIES | L2RR-L3GL | GREEN | Китай | L2RR-L3GL^GREEN^ | Плоская круглая сигнальная лампа выступающего типа, тип блоков контактов: одиночный, размеры (мм): внешний корпус: ⌀ - 28.5, h - 14.7, монтажное отверстие (мм): ⌀22/25, материал корпуса: пластик, тип ограждения: прозрачное, цвет: зелёный, контакт: нет, цвет корпуса: чёрный, Uпит. 110…220 В~, потребление тока: макс. 10 мА, IP52 | 490 | 455.7 | 441 | 392 | 343 | Доступно к заказу.
H5550009657R |  | A5550009684 | CONTROL SWITCH | PILOT LAMP | L2RR SERIES | L2RR-L3GLM | GREEN | Китай | L2RR-L3GLM^GREEN^ | Плоская круглая сигнальная лампа выступающего типа, тип блоков контактов: модульный, размеры (мм): внешний корпус: ⌀ - 28.5, h - 14.7, монтажное отверстие (мм): ⌀22/25, материал корпуса: пластик, тип ограждения: прозрачное, цвет: зелёный, контакт: нет, цвет корпуса: чёрный, Uпит. 110...250 В~, потребление тока: макс. 10 мА, IP52 | 0 | 0 | 0 | 0 | 0 | Возможность заказа уточняйте дополнительно.
A5550009715R |  | A5550009715 | CONTROL SWITCH | PILOT LAMP | L2RR SERIES | L2RR-L3R | RED | Китай | L2RR-L3R^RED^ | Головка для куполообразной сигнальной лампы выступающего типа, размеры (мм): внешний корпус: ⌀ - 28.5, h - 14.7, монтажное отверстие (мм): ⌀22/25, материал корпуса: пластик, тип ограждения, прозрачное: цвет: красный, контакт: нет, тип блоков контактов: -, цвет корпуса: чёрный, питание: нет, IP52 | 290 | 269.7 | 261 | 232 | 203 | Доступно к заказу.
A5550009642R |  | A5550009642 | CONTROL SWITCH | PILOT LAMP | L2RR SERIES | L2RR-L3RD | RED | Китай | L2RR-L3RD^RED^ | Плоская круглая сигнальная лампа выступающего типа, тип блоков контактов: одиночный, размеры (мм): внешний корпус: ⌀ - 28.5, h - 14.7, монтажное отверстие (мм): ⌀22/25, материал корпуса: пластик, тип ограждения: прозрачное, цвет: красный, контакт: нет, цвет корпуса: чёрный, Uпит. 12…24 В~/=, потребление тока: макс. 20 мА, IP52 | 470 | 437.1 | 423 | 376 | 329 | Доступно к заказу.
A5550009641R |  | A5550009641 | CONTROL SWITCH | PILOT LAMP | L2RR SERIES | L2RR-L3RDM | RED | Китай | L2RR-L3RDM^RED^ | Плоская круглая сигнальная лампа выступающего типа, тип блоков контактов: модульный, размеры (мм): внешний корпус: ⌀ - 28.5, h - 14.7, монтажное отверстие (мм): ⌀22/25, материал корпуса: пластик, тип ограждения: прозрачное, цвет: красный, контакт: нет, цвет корпуса: чёрный, Uпит. 12…24 В~/=, потребление тока: макс. 20 мА, IP52 | 410 | 381.3 | 369 | 328 | 287 | Доступно к заказу.
A5550009681R |  | A5550009681 | CONTROL SWITCH | PILOT LAMP | L2RR SERIES | L2RR-L3RL | RED | Китай | L2RR-L3RL^RED^ | Плоская круглая сигнальная лампа выступающего типа, тип блоков контактов: одиночный, размеры (мм): внешний корпус: ⌀ - 28.5, h - 14.7, монтажное отверстие (мм): ⌀22/25, материал корпуса: пластик, тип ограждения: прозрачное, цвет: красный, контакт: нет, цвет корпуса: чёрный, Uпит. 110…220 В~, потребление тока: макс. 10 мА, IP52 | 480 | 446.4 | 432 | 384 | 336 | Доступно к заказу.
A5550009680R |  | A5550009680 | CONTROL SWITCH | PILOT LAMP | L2RR SERIES | L2RR-L3RLM | RED | Китай | L2RR-L3RLM^RED^ | Плоская круглая сигнальная лампа выступающего типа, тип блоков контактов: модульный, размеры (мм): внешний корпус: ⌀ - 28.5, h - 14.7, монтажное отверстие (мм): ⌀22/25, материал корпуса: пластик, тип ограждения: прозрачное, цвет: красный, контакт: нет, цвет корпуса: чёрный, Uпит. 110...250 В~, потребление тока: макс. 10 мА, IP52 | 480 | 446.4 | 432 | 384 | 336 | Доступно к заказу.
A5550009658R |  | A5550009658 | CONTROL SWITCH | PILOT LAMP | L2RR SERIES | L2RR-L3W | WHITE | Китай | L2RR-L3W^WHITE^ | Головка для куполообразной сигнальной лампы выступающего типа, размеры (мм): внешний корпус: ⌀ - 28.5, h - 14.7, монтажное отверстие (мм): ⌀22/25, материал корпуса: пластик, тип ограждения, прозрачное: цвет: белый, контакт: нет, тип блоков контактов: -, цвет корпуса: чёрный, питание: нет, IP52 | 280 | 260.4 | 252 | 224 | 196 | Доступно к заказу.
A5550009656R |  | A5550009656 | CONTROL SWITCH | PILOT LAMP | L2RR SERIES | L2RR-L3WD | WHITE | Китай | L2RR-L3WD^WHITE^ | Плоская круглая сигнальная лампа выступающего типа, тип блоков контактов: одиночный, размеры (мм): внешний корпус: ⌀ - 28.5, h - 14.7, монтажное отверстие (мм): ⌀22/25, материал корпуса: пластик, тип ограждения: прозрачное, цвет: белый, контакт: нет, цвет корпуса: чёрный, Uпит. 12…24 В~/=, потребление тока: макс. 20 мА, IP52 | 470 | 437.1 | 423 | 376 | 329 | Доступно к заказу.
H5550009642R |  | A5550009657 | CONTROL SWITCH | PILOT LAMP | L2RR SERIES | L2RR-L3WDM | WHITE | Китай | L2RR-L3WDM^WHITE^ | Плоская круглая сигнальная лампа выступающего типа, тип блоков контактов: модульный, размеры (мм): внешний корпус: ⌀ - 28.5, h - 14.7, монтажное отверстие (мм): ⌀22/25, материал корпуса: пластик, тип ограждения: прозрачное, цвет: белый, контакт: нет, цвет корпуса: чёрный, Uпит. 12…24 В~/=, потребление тока: макс. 20 мА, IP52 | 0 | 0 | 0 | 0 | 0 | Возможность заказа уточняйте дополнительно.
A5550009688R |  | A5550009688 | CONTROL SWITCH | PILOT LAMP | L2RR SERIES | L2RR-L3WL | WHITE | Китай | L2RR-L3WL^WHITE^ | Плоская круглая сигнальная лампа выступающего типа, тип блоков контактов: одиночный, размеры (мм): внешний корпус: ⌀ - 28.5, h - 14.7, монтажное отверстие (мм): ⌀22/25, материал корпуса: пластик, тип ограждения: прозрачное, цвет: белый, контакт: нет, цвет корпуса: чёрный, Uпит. 110…220 В~, потребление тока: макс. 10 мА, IP52 | 490 | 455.7 | 441 | 392 | 343 | Доступно к заказу.
H5550009659R |  | A5550009689 | CONTROL SWITCH | PILOT LAMP | L2RR SERIES | L2RR-L3WLM | WHITE | Китай | L2RR-L3WLM^WHITE^ | Плоская круглая сигнальная лампа выступающего типа, тип блоков контактов: модульный, размеры (мм): внешний корпус: ⌀ - 28.5, h - 14.7, монтажное отверстие (мм): ⌀22/25, материал корпуса: пластик, тип ограждения: прозрачное, цвет: белый, контакт: нет, цвет корпуса: чёрный, Uпит. 110...250 В~, потребление тока: макс. 10 мА, IP52 | 0 | 0 | 0 | 0 | 0 | Возможность заказа уточняйте дополнительно.
A5550009652R |  | A5550009652 | CONTROL SWITCH | PILOT LAMP | L2RR SERIES | L2RR-L3YD | YELLOW | Китай | L2RR-L3YD^YELLOW^ | Плоская круглая сигнальная лампа выступающего типа, тип блоков контактов: одиночный, размеры (мм): внешний корпус: ⌀ - 28.5, h - 14.7, монтажное отверстие (мм): ⌀22/25, материал корпуса: пластик, тип ограждения: прозрачное, цвет: жёлтый, контакт: нет, цвет корпуса: чёрный, Uпит. 12…24 В~/=, потребление тока: макс. 20 мА, IP52 | 410 | 381.3 | 369 | 328 | 287 | Доступно к заказу.
H5550009639R |  | A5550009653 | CONTROL SWITCH | PILOT LAMP | L2RR SERIES | L2RR-L3YDM | YELLOW | Китай | L2RR-L3YDM^YELLOW^ | Плоская круглая сигнальная лампа выступающего типа, тип блоков контактов: модульный, размеры (мм): внешний корпус: ⌀ - 28.5, h - 14.7, монтажное отверстие (мм): ⌀22/25, материал корпуса: пластик, тип ограждения: прозрачное, цвет: жёлтый, контакт: нет, цвет корпуса: чёрный, Uпит. 12…24 В~/=, потребление тока: макс. 20 мА, IP52 | 0 | 0 | 0 | 0 | 0 | Возможность заказа уточняйте дополнительно.
A5550009686R |  | A5550009686 | CONTROL SWITCH | PILOT LAMP | L2RR SERIES | L2RR-L3YL | YELLOW | Китай | L2RR-L3YL^YELLOW^ | Плоская круглая сигнальная лампа выступающего типа, тип блоков контактов: одиночный, размеры (мм): внешний корпус: ⌀ - 28.5, h - 14.7, монтажное отверстие (мм): ⌀22/25, материал корпуса: пластик, тип ограждения: прозрачное, цвет: жёлтый, контакт: нет, цвет корпуса: чёрный, Uпит. 110…220 В~, потребление тока: макс. 10 мА, IP52 | 460 | 427.8 | 414 | 368 | 322 | Доступно к заказу. Цена действует на текущий складской остаток товара. Под заказ действует цена из столбца "L" ("РРЦ по завершению остатков с НДС, Руб").
H5550009658R |  | A5550009687 | CONTROL SWITCH | PILOT LAMP | L2RR SERIES | L2RR-L3YLM | YELLOW | Китай | L2RR-L3YLM^YELLOW^ | Плоская круглая сигнальная лампа выступающего типа, тип блоков контактов: модульный, размеры (мм): внешний корпус: ⌀ - 28.5, h - 14.7, монтажное отверстие (мм): ⌀22/25, материал корпуса: пластик, тип ограждения: прозрачное, цвет: жёлтый, контакт: нет, цвет корпуса: чёрный, Uпит. 110...250 В~, потребление тока: макс. 10 мА, IP52 | 0 | 0 | 0 | 0 | 0 | Возможность заказа уточняйте дополнительно.
A5550009695R |  | A5550009695 | CONTROL SWITCH | PILOT LAMP | L2RR SERIES | L2RR-L4B | BLUE | Китай | L2RR-L4B^BLUE^ | Головка для куполообразной сигнальной лампы выступающего типа, размеры (мм): внешний корпус: □ - 30, h - 14.3, монтажное отверстие (мм): ⌀22/25, материал корпуса: пластик, цвет: синий, контакт: нет, тип блоков контактов: -, цвет корпуса: чёрный, питание: нет, IP52 | 280 | 260.4 | 252 | 224 | 196 | Доступно к заказу.
A5550009693R |  | A5550009693 | CONTROL SWITCH | PILOT LAMP | L2RR SERIES | L2RR-L4BD | BLUE LED(DC) | Китай | L2RR-L4BD^BLUE LED(DC)^ | Плоская квадратная сигнальная лампа выступающего типа, тип блоков контактов: одиночный, размеры (мм): внешний корпус: □ - 30, h - 14.3, монтажное отверстие (мм): ⌀22/25, материал корпуса: пластик, цвет: синий, контакт: нет, цвет корпуса: чёрный, Uпит. 12…24 В~/=, потребление тока: макс. 20 мА, IP52 | 410 | 381.3 | 369 | 328 | 287 | Доступно к заказу.
H5550009665R |  | A5550009694 | CONTROL SWITCH | PILOT LAMP | L2RR SERIES | L2RR-L4BDM | BLUE LED(DC) | Китай | L2RR-L4BDM^BLUE LED(DC)^ | Плоская квадратная сигнальная лампа выступающего типа, тип блоков контактов: модульный, размеры (мм): внешний корпус: □ - 30, h - 14.3, монтажное отверстие (мм): ⌀22/25, материал корпуса: пластик, цвет: синий, контакт: нет, цвет корпуса: чёрный, Uпит. 110...250 В~, потребление тока: макс. 10 мА, IP52 | 0 | 0 | 0 | 0 | 0 | Возможность заказа уточняйте дополнительно.
A5550009707R |  | A5550009707 | CONTROL SWITCH | PILOT LAMP | L2RR SERIES | L2RR-L4BL | BLUE LED(AC) | Китай | L2RR-L4BL^BLUE LED(AC)^ | Плоская квадратная сигнальная лампа выступающего типа, тип блоков контактов: одиночный, размеры (мм): внешний корпус: □ - 30, h - 14.3, монтажное отверстие (мм): ⌀22/25, материал корпуса: пластик, цвет: синий, контакт: нет, цвет корпуса: чёрный, Uпит. 12…24 В~/=, потребление тока: макс. 20 мА, IP52 | 480 | 446.4 | 432 | 384 | 336 | Доступно к заказу.
H5550009683R |  | A5550009708 | CONTROL SWITCH | PILOT LAMP | L2RR SERIES | L2RR-L4BLM | BLUE LED(AC) | Китай | L2RR-L4BLM^BLUE LED(AC)^ | Плоская квадратная сигнальная лампа выступающего типа, тип блоков контактов: модульный, размеры (мм): внешний корпус: □ - 30, h - 14.3, монтажное отверстие (мм): ⌀22/25, материал корпуса: пластик, цвет: синий, контакт: нет, цвет корпуса: чёрный, Uпит. 110...250 В~, потребление тока: макс. 10 мА, IP52 | 0 | 0 | 0 | 0 | 0 | Возможность заказа уточняйте дополнительно.
A5550009698R |  | A5550009698 | CONTROL SWITCH | PILOT LAMP | L2RR SERIES | L2RR-L4G | GREEN | Китай | L2RR-L4G^GREEN^ | Головка для куполообразной сигнальной лампы выступающего типа, размеры (мм): внешний корпус: □ - 30, h - 14.3, монтажное отверстие (мм): ⌀22/25, материал корпуса: пластик, цвет: зелёный, контакт: нет, тип блоков контактов: -, цвет корпуса: чёрный, питание: нет, IP52 | 280 | 260.4 | 252 | 224 | 196 | Доступно к заказу.
A5550009696R |  | A5550009696 | CONTROL SWITCH | PILOT LAMP | L2RR SERIES | L2RR-L4GD | GREEN LED(DC) | Китай | L2RR-L4GD^GREEN LED(DC)^ | Плоская квадратная сигнальная лампа выступающего типа, тип блоков контактов: одиночный, размеры (мм): внешний корпус: □ - 30, h - 14.3, монтажное отверстие (мм): ⌀22/25, материал корпуса: пластик, цвет: зелёный, контакт: нет, цвет корпуса: чёрный, Uпит. 12…24 В~/=, потребление тока: макс. 20 мА, IP52 | 410 | 381.3 | 369 | 328 | 287 | Доступно к заказу.
H5550009669R |  | A5550009697 | CONTROL SWITCH | PILOT LAMP | L2RR SERIES | L2RR-L4GDM | GREEN LED(DC) | Китай | L2RR-L4GDM^GREEN LED(DC)^ | Плоская квадратная сигнальная лампа выступающего типа, тип блоков контактов: модульный, размеры (мм): внешний корпус: □ - 30, h - 14.3, монтажное отверстие (мм): ⌀22/25, материал корпуса: пластик, цвет: зелёный, контакт: нет, цвет корпуса: чёрный, Uпит. 110...250 В~, потребление тока: макс. 10 мА, IP52 | 0 | 0 | 0 | 0 | 0 | Возможность заказа уточняйте дополнительно.
A5550009709R |  | A5550009709 | CONTROL SWITCH | PILOT LAMP | L2RR SERIES | L2RR-L4GL | GREEN LED(AC) | Китай | L2RR-L4GL^GREEN LED(AC)^ | Плоская квадратная сигнальная лампа выступающего типа, тип блоков контактов: одиночный, размеры (мм): внешний корпус: □ - 30, h - 14.3, монтажное отверстие (мм): ⌀22/25, материал корпуса: пластик, цвет: зелёный, контакт: нет, цвет корпуса: чёрный, Uпит. 12…24 В~/=, потребление тока: макс. 20 мА, IP52 | 480 | 446.4 | 432 | 384 | 336 | Доступно к заказу.
H5550009685R |  | A5550009710 | CONTROL SWITCH | PILOT LAMP | L2RR SERIES | L2RR-L4GLM | GREEN LED(AC) | Китай | L2RR-L4GLM^GREEN LED(AC)^ | Плоская квадратная сигнальная лампа выступающего типа, тип блоков контактов: модульный, размеры (мм): внешний корпус: □ - 30, h - 14.3, монтажное отверстие (мм): ⌀22/25, материал корпуса: пластик, цвет: зелёный, контакт: нет, цвет корпуса: чёрный, Uпит. 110...250 В~, потребление тока: макс. 10 мА, IP52 | 0 | 0 | 0 | 0 | 0 | Возможность заказа уточняйте дополнительно.
A5550009692R |  | A5550009692 | CONTROL SWITCH | PILOT LAMP | L2RR SERIES | L2RR-L4R | RED | Китай | L2RR-L4R^RED^ | Головка для куполообразной сигнальной лампы выступающего типа, размеры (мм): внешний корпус: □ - 30, h - 14.3, монтажное отверстие (мм): ⌀22/25, материал корпуса: пластик, цвет: красный, контакт: нет, тип блоков контактов: -, цвет корпуса: чёрный, питание: нет, IP52 | 280 | 260.4 | 252 | 224 | 196 | Доступно к заказу.
A5550009690R |  | A5550009690 | CONTROL SWITCH | PILOT LAMP | L2RR SERIES | L2RR-L4RD | RED LED(DC) | Китай | L2RR-L4RD^RED LED(DC)^ | Плоская квадратная сигнальная лампа выступающего типа, тип блоков контактов: одиночный, размеры (мм): внешний корпус: □ - 30, h - 14.3, монтажное отверстие (мм): ⌀22/25, материал корпуса: пластик, цвет: красный, контакт: нет, цвет корпуса: чёрный, Uпит. 12…24 В~/=, потребление тока: макс. 20 мА, IP52 | 410 | 381.3 | 369 | 328 | 287 | Доступно к заказу.
A5550009691R |  | A5550009691 | CONTROL SWITCH | PILOT LAMP | L2RR SERIES | L2RR-L4RDM | RED LED(DC) | Китай | L2RR-L4RDM^RED LED(DC)^ | Плоская квадратная сигнальная лампа выступающего типа, тип блоков контактов: модульный, размеры (мм): внешний корпус: □ - 30, h - 14.3, монтажное отверстие (мм): ⌀22/25, материал корпуса: пластик, цвет: красный, контакт: нет, цвет корпуса: чёрный, Uпит. 110...250 В~, потребление тока: макс. 10 мА, IP52 | 410 | 381.3 | 369 | 328 | 287 | Доступно к заказу.
A5550009705R |  | A5550009705 | CONTROL SWITCH | PILOT LAMP | L2RR SERIES | L2RR-L4RL | RED LED(AC) | Китай | L2RR-L4RL^RED LED(AC)^ | Плоская квадратная сигнальная лампа выступающего типа, тип блоков контактов: одиночный, размеры (мм): внешний корпус: □ - 30, h - 14.3, монтажное отверстие (мм): ⌀22/25, материал корпуса: пластик, цвет: красный, контакт: нет, цвет корпуса: чёрный, Uпит. 12…24 В~/=, потребление тока: макс. 20 мА, IP52 | 480 | 446.4 | 432 | 384 | 336 | Доступно к заказу.
A5550009706R |  | A5550009706 | CONTROL SWITCH | PILOT LAMP | L2RR SERIES | L2RR-L4RLM | RED LED(AC) | Китай | L2RR-L4RLM^RED LED(AC)^ | Плоская квадратная сигнальная лампа выступающего типа, тип блоков контактов: модульный, размеры (мм): внешний корпус: □ - 30, h - 14.3, монтажное отверстие (мм): ⌀22/25, материал корпуса: пластик, цвет: красный, контакт: нет, цвет корпуса: чёрный, Uпит. 110...250 В~, потребление тока: макс. 10 мА, IP52 | 480 | 446.4 | 432 | 384 | 336 | Доступно к заказу.
A5550009704R |  | A5550009704 | CONTROL SWITCH | PILOT LAMP | L2RR SERIES | L2RR-L4W | WHITE | Китай | L2RR-L4W^WHITE^ | Головка для куполообразной сигнальной лампы выступающего типа, размеры (мм): внешний корпус: □ - 30, h - 14.3, монтажное отверстие (мм): ⌀22/25, материал корпуса: пластик, цвет: белый, контакт: нет, тип блоков контактов: -, цвет корпуса: чёрный, питание: нет, IP52 | 280 | 260.4 | 252 | 224 | 196 | Доступно к заказу.
A5550009702R |  | A5550009702 | CONTROL SWITCH | PILOT LAMP | L2RR SERIES | L2RR-L4WD | WHITE LED(DC) | Китай | L2RR-L4WD^WHITE LED(DC)^ | Плоская квадратная сигнальная лампа выступающего типа, тип блоков контактов: одиночный, размеры (мм): внешний корпус: □ - 30, h - 14.3, монтажное отверстие (мм): ⌀22/25, материал корпуса: пластик, цвет: белый, контакт: нет, цвет корпуса: чёрный, Uпит. 12…24 В~/=, потребление тока: макс. 20 мА, IP52 | 410 | 381.3 | 369 | 328 | 287 | Доступно к заказу.
H5550009677R |  | A5550009703 | CONTROL SWITCH | PILOT LAMP | L2RR SERIES | L2RR-L4WDM | WHITE LED(DC) | Китай | L2RR-L4WDM^WHITE LED(DC)^ | Плоская квадратная сигнальная лампа выступающего типа, тип блоков контактов: модульный, размеры (мм): внешний корпус: □ - 30, h - 14.3, монтажное отверстие (мм): ⌀22/25, материал корпуса: пластик, цвет: белый, контакт: нет, цвет корпуса: чёрный, Uпит. 110...250 В~, потребление тока: макс. 10 мА, IP52 | 0 | 0 | 0 | 0 | 0 | Возможность заказа уточняйте дополнительно.
A5550009713R |  | A5550009713 | CONTROL SWITCH | PILOT LAMP | L2RR SERIES | L2RR-L4WL | WHITE LED(AC) | Китай | L2RR-L4WL^WHITE LED(AC)^ | Плоская квадратная сигнальная лампа выступающего типа, тип блоков контактов: одиночный, размеры (мм): внешний корпус: □ - 30, h - 14.3, монтажное отверстие (мм): ⌀22/25, материал корпуса: пластик, цвет: белый, контакт: нет, цвет корпуса: чёрный, Uпит. 12…24 В~/=, потребление тока: макс. 20 мА, IP52 | 0 | 0 | 0 | 0 | 0 | Цену и срок поставки уточняйте дополнительно.
H5550009689R |  | A5550009714 | CONTROL SWITCH | PILOT LAMP | L2RR SERIES | L2RR-L4WLM | WHITE LED(AC) | Китай | L2RR-L4WLM^WHITE LED(AC)^ | Плоская квадратная сигнальная лампа выступающего типа, тип блоков контактов: модульный, размеры (мм): внешний корпус: □ - 30, h - 14.3, монтажное отверстие (мм): ⌀22/25, материал корпуса: пластик, цвет: белый, контакт: нет, цвет корпуса: чёрный, Uпит. 110...250 В~, потребление тока: макс. 10 мА, IP52 | 0 | 0 | 0 | 0 | 0 | Возможность заказа уточняйте дополнительно.
A5550009701R |  | A5550009701 | CONTROL SWITCH | PILOT LAMP | L2RR SERIES | L2RR-L4Y | YELLOW | Китай | L2RR-L4Y^YELLOW^ | Головка для куполообразной сигнальной лампы выступающего типа, размеры (мм): внешний корпус: □ - 30, h - 14.3, монтажное отверстие (мм): ⌀22/25, материал корпуса: пластик, цвет: жёлтый, контакт: нет, тип блоков контактов: -, цвет корпуса: чёрный, питание: нет, IP52 | 280 | 260.4 | 252 | 224 | 196 | Доступно к заказу.
A5550009699R |  | A5550009699 | CONTROL SWITCH | PILOT LAMP | L2RR SERIES | L2RR-L4YD | YELLOW LED(DC) | Китай | L2RR-L4YD^YELLOW LED(DC)^ | Плоская квадратная сигнальная лампа выступающего типа, тип блоков контактов: одиночный, размеры (мм): внешний корпус: □ - 30, h - 14.3, монтажное отверстие (мм): ⌀22/25, материал корпуса: пластик, цвет: жёлтый, контакт: нет, цвет корпуса: чёрный, Uпит. 12…24 В~/=, потребление тока: макс. 20 мА, IP52 | 410 | 381.3 | 369 | 328 | 287 | Доступно к заказу.
H5550009673R |  | A5550009700 | CONTROL SWITCH | PILOT LAMP | L2RR SERIES | L2RR-L4YDM | YELLOW LED(DC) | Китай | L2RR-L4YDM^YELLOW LED(DC)^ | Плоская квадратная сигнальная лампа выступающего типа, тип блоков контактов: модульный, размеры (мм): внешний корпус: □ - 30, h - 14.3, монтажное отверстие (мм): ⌀22/25, материал корпуса: пластик, цвет: жёлтый, контакт: нет, цвет корпуса: чёрный, Uпит. 110...250 В~, потребление тока: макс. 10 мА, IP52 | 0 | 0 | 0 | 0 | 0 | Возможность заказа уточняйте дополнительно.
A5550009711R |  | A5550009711 | CONTROL SWITCH | PILOT LAMP | L2RR SERIES | L2RR-L4YL | YELLOW LED(AC) | Китай | L2RR-L4YL^YELLOW LED(AC)^ | Плоская квадратная сигнальная лампа выступающего типа, тип блоков контактов: одиночный, размеры (мм): внешний корпус: □ - 30, h - 14.3, монтажное отверстие (мм): ⌀22/25, материал корпуса: пластик, цвет: жёлтый, контакт: нет, цвет корпуса: чёрный, Uпит. 12…24 В~/=, потребление тока: макс. 20 мА, IP52 | 480 | 446.4 | 432 | 384 | 336 | Доступно к заказу.
H5550009687R |  | A5550009712 | CONTROL SWITCH | PILOT LAMP | L2RR SERIES | L2RR-L4YLM | YELLOW LED(AC) | Китай | L2RR-L4YLM^YELLOW LED(AC)^ | Плоская квадратная сигнальная лампа выступающего типа, тип блоков контактов: модульный, размеры (мм): внешний корпус: □ - 30, h - 14.3, монтажное отверстие (мм): ⌀22/25, материал корпуса: пластик, цвет: жёлтый, контакт: нет, цвет корпуса: чёрный, Uпит. 110...250 В~, потребление тока: макс. 10 мА, IP52 | 0 | 0 | 0 | 0 | 0 | Возможность заказа уточняйте дополнительно.
A5550009647R |  | A5550009647 | CONTROL SWITCH | PILOT LAMP | L2RR SERIES | L2RRU-L3B | BLUE(NO PRINTING) | Китай | L2RRU-L3B^BLUE(NO PRINTING)^ | Головка для плоской круглой сигнальной лампы плоского типа, размеры (мм): внешний корпус: ⌀ - 28.5, h - 14.7, монтажное отверстие (мм): ⌀22/25, материал корпуса: пластик, цвет: синий, контакт: нет, тип блоков контактов: -, цвет корпуса: чёрный, питание: нет, IP52 | 290 | 269.7 | 261 | 232 | 203 | Доступно к заказу.
A5550012205R |  | A5550012205 | CONTROL SWITCH | PILOT LAMP | L2RR SERIES | L2RRU-L3BD | BLUE LED(DC) | Китай | L2RRU-L3BD^BLUE LED(DC)^NO PRINTING |  | 0 | 0 | 0 | 0 | 0 | Возможность заказа уточняйте дополнительно.
A5550012317R |  | A5550012317 | CONTROL SWITCH | PILOT LAMP | L2RR SERIES | L2RRU-L3BL | BLUE | Китай | L2RRU-L3BL^BLUE^ | Круглая плоская сигнальная лампа, тип блоков контактов: одиночный, размеры (мм): внешний корпус: ⌀ - 28.5, h - 14.7, монтажное отверстие (мм): ⌀22/25, материал корпуса: пластик, цвет: синий, контакт: нет, цвет корпуса: чёрный, Uпит. 110…220 В~, потребление тока: макс. 10 мА, IP52 | 0 | 0 | 0 | 0 | 0 | Возможность заказа уточняйте дополнительно.
A5550009651R |  | A5550009651 | CONTROL SWITCH | PILOT LAMP | L2RR SERIES | L2RRU-L3G | GREEN(NO PRINTING) | Китай | L2RRU-L3G^GREEN(NO PRINTING)^ | Головка для плоской круглой сигнальной лампы плоского типа, размеры (мм): внешний корпус: ⌀ - 28.5, h - 14.7, монтажное отверстие (мм): ⌀22/25, материал корпуса: пластик, цвет: зелёный, контакт: нет, тип блоков контактов: -, цвет корпуса: чёрный, питание: нет, IP52 | 280 | 260.4 | 252 | 224 | 196 | Доступно к заказу.
A5550010487R |  | A5550010487 | CONTROL SWITCH | PILOT LAMP | L2RR SERIES | L2RRU-L3GD | GREEN | Китай | L2RRU-L3GD^GREEN^ | Круглая плоская сигнальная лампа, тип блоков контактов: одиночный, размеры (мм): внешний корпус: ⌀ - 28.5, h - 14.7, монтажное отверстие (мм): ⌀22/25, материал корпуса: пластик, цвет: зелёный, контакт: нет, цвет корпуса: чёрный, Uпит. 12…24 В~/=, потребление тока: макс. 20 мА, IP52 | 410 | 381.3 | 369 | 328 | 287 | Доступно к заказу.
A5550010490R |  | A5550010490 | CONTROL SWITCH | PILOT LAMP | L2RR SERIES | L2RRU-L3GL | GREEN | Китай | L2RRU-L3GL^GREEN^ | Круглая плоская сигнальная лампа, тип блоков контактов: одиночный, размеры (мм): внешний корпус: ⌀ - 28.5, h - 14.7, монтажное отверстие (мм): ⌀22/25, материал корпуса: пластик, цвет: зелёный, контакт: нет, цвет корпуса: чёрный, Uпит. 110…220 В~, потребление тока: макс. 10 мА, IP52 | 0 | 0 | 0 | 0 | 0 | Цену и срок поставки уточняйте дополнительно.
A5550009643R |  | A5550009643 | CONTROL SWITCH | PILOT LAMP | L2RR SERIES | L2RRU-L3R | RED(NO PRINTING) | Китай | L2RRU-L3R^RED(NO PRINTING)^ | Головка для плоской круглой сигнальной лампы плоского типа, размеры (мм): внешний корпус: ⌀ - 28.5, h - 14.7, монтажное отверстие (мм): ⌀22/25, материал корпуса: пластик, цвет: красный, контакт: нет, тип блоков контактов: -, цвет корпуса: чёрный, питание: нет, IP52 | 290 | 269.7 | 261 | 232 | 203 | Доступно к заказу.
A5550010486R |  | A5550010486 | CONTROL SWITCH | PILOT LAMP | L2RR SERIES | L2RRU-L3RD | RED | Китай | L2RRU-L3RD^RED^ | Круглая плоская сигнальная лампа, тип блоков контактов: одиночный, размеры (мм): внешний корпус: ⌀ - 28.5, h - 14.7, монтажное отверстие (мм): ⌀22/25, материал корпуса: пластик, цвет: красный, контакт: нет, цвет корпуса: чёрный, Uпит. 12…24 В~/=, потребление тока: макс. 20 мА, IP52 | 410 | 381.3 | 369 | 328 | 287 | Доступно к заказу.
A5550010489R |  | A5550010489 | CONTROL SWITCH | PILOT LAMP | L2RR SERIES | L2RRU-L3RL | RED | Китай | L2RRU-L3RL^RED^ | Круглая плоская сигнальная лампа, тип блоков контактов: одиночный, размеры (мм): внешний корпус: ⌀ - 28.5, h - 14.7, монтажное отверстие (мм): ⌀22/25, материал корпуса: пластик, цвет: красный, контакт: нет, цвет корпуса: чёрный, Uпит. 110…220 В~, потребление тока: макс. 10 мА, IP52 | 0 | 0 | 0 | 0 | 0 | Цену и срок поставки уточняйте дополнительно.
A5550009659R |  | A5550009659 | CONTROL SWITCH | PILOT LAMP | L2RR SERIES | L2RRU-L3W | WHITE(NO PRINTING) | Китай | L2RRU-L3W^WHITE(NO PRINTING)^ | Головка для плоской круглой сигнальной лампы плоского типа, размеры (мм): внешний корпус: ⌀ - 28.5, h - 14.7, монтажное отверстие (мм): ⌀22/25, материал корпуса: пластик, цвет: белый, контакт: нет, тип блоков контактов: -, цвет корпуса: чёрный, питание: нет, IP52 | 280 | 260.4 | 252 | 224 | 196 | Доступно к заказу.
A5550010488R |  | A5550010488 | CONTROL SWITCH | PILOT LAMP | L2RR SERIES | L2RRU-L3WD | WHITE | Китай | L2RRU-L3WD^WHITE^ | Круглая плоская сигнальная лампа, тип блоков контактов: одиночный, размеры (мм): внешний корпус: ⌀ - 28.5, h - 14.7, монтажное отверстие (мм): ⌀22/25, материал корпуса: пластик, цвет: белый, контакт: нет, цвет корпуса: чёрный, Uпит. 12…24 В~/=, потребление тока: макс. 20 мА, IP52 | 0 | 0 | 0 | 0 | 0 | Цену и срок поставки уточняйте дополнительно.
A5550010491R |  | A5550010491 | CONTROL SWITCH | PILOT LAMP | L2RR SERIES | L2RRU-L3WL | WHITE | Китай | L2RRU-L3WL^WHITE^ |  | 0 | 0 | 0 | 0 | 0 | Возможность заказа уточняйте дополнительно.
A5550009655R |  | A5550009655 | CONTROL SWITCH | PILOT LAMP | L2RR SERIES | L2RRU-L3Y | YELLOW(NO PRINTING) | Китай | L2RRU-L3Y^YELLOW(NO PRINTING)^ | Головка для плоской круглой сигнальной лампы плоского типа, размеры (мм): внешний корпус: ⌀ - 28.5, h - 14.7, монтажное отверстие (мм): ⌀22/25, материал корпуса: пластик, цвет: жёлтый, контакт: нет, тип блоков контактов: -, цвет корпуса: чёрный, питание: нет, IP52 | 280 | 260.4 | 252 | 224 | 196 | Доступно к заказу.
A5550012206R |  | A5550012206 | CONTROL SWITCH | PILOT LAMP | L2RR SERIES | L2RRU-L3YD | YELLOW LED(DC)Q | Китай | L2RRU-L3YD^YELLOW LED(DC)Q^NO PRINTING |  | 0 | 0 | 0 | 0 | 0 | Возможность заказа уточняйте дополнительно.
A5550012207R |  | A5550012207 | CONTROL SWITCH | PILOT LAMP | L2RR SERIES | L2RRU-L3YL | YELLOW LED(AC) | Китай | L2RRU-L3YL^YELLOW LED(AC)^NO PRINTING | Круглая плоская сигнальная лампа, тип блоков контактов: одиночный, размеры (мм): внешний корпус: ⌀ - 28.5, h - 14.7, монтажное отверстие (мм): ⌀22/25, материал корпуса: пластик, цвет: жёлтый, контакт: нет, цвет корпуса: чёрный, Uпит. 110…220 В~, потребление тока: макс. 10 мА, IP52 | 0 | 0 | 0 | 0 | 0 | Возможность заказа уточняйте дополнительно.
H5550009667R |  | H5550009667 | CONTROL SWITCH | PILOT LAMP | L2RR SERIES | L2RRU-L4B | BLUE | Южная Корея | L2RRU-L4B^BLUE^GL | Головка для плоской круглой сигнальной лампы плоского типа, размеры (мм): внешний корпус: ⌀ - 28.5, h - 14.7, монтажное отверстие (мм): ⌀22/25, материал корпуса: пластик, цвет: синий, контакт: нет, тип блоков контактов: -, цвет корпуса: чёрный, питание: нет, IP52 | 0 | 0 | 0 | 0 | 0 | Цену и срок поставки уточняйте дополнительно.
A5550012272R |  | A5550012272 | CONTROL SWITCH | PILOT LAMP | L2RR SERIES | L2RRU-L4BL | BLUE LED(AC) | Китай | L2RRU-L4BL^BLUE LED(AC)^ | Круглая плоская сигнальная лампа, тип блоков контактов: одиночный, размеры (мм): внешний корпус: ⌀ - 28.5, h - 14.7, монтажное отверстие (мм): ⌀22/25, материал корпуса: пластик, цвет: синий, контакт: нет, цвет корпуса: чёрный, Uпит. 110…220 В~, потребление тока: макс. 10 мА, IP52 | 0 | 0 | 0 | 0 | 0 | Возможность заказа уточняйте дополнительно.
A5550000455R |  | A5550000455 | CONTROL SWITCH | PILOT LAMP | L2RR SERIES | L2RRU-L4G | GREEN | Китай | L2RRU-L4G^GREEN^ | Головка для плоской круглой сигнальной лампы плоского типа, размеры (мм): внешний корпус: ⌀ - 28.5, h - 14.7, монтажное отверстие (мм): ⌀22/25, материал корпуса: пластик, цвет: зелёный, контакт: нет, тип блоков контактов: -, цвет корпуса: чёрный, питание: нет, IP52 | 280 | 260.4 | 252 | 224 | 196 | Доступно к заказу.
A5550000454R |  | A5550000454 | CONTROL SWITCH | PILOT LAMP | L2RR SERIES | L2RRU-L4R | RED | Китай | L2RRU-L4R^RED^ | Головка для плоской круглой сигнальной лампы плоского типа, размеры (мм): внешний корпус: ⌀ - 28.5, h - 14.7, монтажное отверстие (мм): ⌀22/25, материал корпуса: пластик, цвет: красный, контакт: нет, тип блоков контактов: -, цвет корпуса: чёрный, питание: нет, IP52 | 280 | 260.4 | 252 | 224 | 196 | Доступно к заказу.
H5550009679R |  | A5550000456 | CONTROL SWITCH | PILOT LAMP | L2RR SERIES | L2RRU-L4W | WHITE | Китай | L2RRU-L4W^WHITE^ | Головка для плоской круглой сигнальной лампы плоского типа, размеры (мм): внешний корпус: ⌀ - 28.5, h - 14.7, монтажное отверстие (мм): ⌀22/25, материал корпуса: пластик, цвет: белый, контакт: нет, тип блоков контактов: -, цвет корпуса: чёрный, питание: нет, IP52 | 280 | 260.4 | 252 | 224 | 196 | Доступно к заказу.
H5550009675R |  | H5550009675 | CONTROL SWITCH | PILOT LAMP | L2RR SERIES | L2RRU-L4Y | YELLOW | Южная Корея | L2RRU-L4Y^YELLOW^GL | Головка для плоской круглой сигнальной лампы плоского типа, размеры (мм): внешний корпус: ⌀ - 28.5, h - 14.7, монтажное отверстие (мм): ⌀22/25, материал корпуса: пластик, цвет: жёлтый, контакт: нет, тип блоков контактов: -, цвет корпуса: чёрный, питание: нет, IP52 | 0 | 0 | 0 | 0 | 0 | Цену и срок поставки уточняйте дополнительно.
A5550009722R |  | A5550009722 | CONTROL SWITCH | PILOT LAMP | L3RF SERIES | L3RF-L3B | BLUE | Китай | L3RF-L3B^BLUE^ | Головка для плоской круглой сигнальной лампы утопленного типа, размеры (мм): внешний корпус: ⌀ - 36, h - 3.4, монтажное отверстие (мм): ⌀30, материал корпуса: пластик, цвет: синий, контакт: нет, тип блоков контактов: -, цвет корпуса: чёрный, питание: нет, IP52 | 330 | 306.9 | 297 | 264 | 231 | Доступно к заказу.
A5550009720R |  | A5550009720 | CONTROL SWITCH | PILOT LAMP | L3RF SERIES | L3RF-L3BD | BLUE LED(DC) | Китай | L3RF-L3BD^BLUE LED(DC)^ | Круглая плоская сигнальная лампа утопленного типа, размеры (мм): внешний корпус: ⌀ - 36, h - 3.4, монтажное отверстие (мм): ⌀30, материал корпуса: пластик, цвет: синий, контакт: нет, тип блоков контактов: одиночный, цвет корпуса: чёрный, Uпит. 12…24 В~/=, потребление тока: макс. 20 мА, IP52 | 430 | 399.9 | 387 | 344 | 301 | Доступно к заказу.
H5550009713R |  | A5550009721 | CONTROL SWITCH | PILOT LAMP | L3RF SERIES | L3RF-L3BDM | BLUE LED(DC) | Китай | L3RF-L3BDM^BLUE LED(DC)^ | Круглая плоская сигнальная лампа утопленного типа, размеры (мм): внешний корпус: ⌀ - 36, h - 3.4, монтажное отверстие (мм): ⌀30, материал корпуса: пластик, цвет: синий, контакт: нет, тип блоков контактов: модульный, цвет корпуса: чёрный, Uпит. 12…24 В~/=, потребление тока: макс. 20 мА, IP52 | 0 | 0 | 0 | 0 | 0 | Возможность заказа уточняйте дополнительно.
A5550009740R |  | A5550009740 | CONTROL SWITCH | PILOT LAMP | L3RF SERIES | L3RF-L3BL | BLUE LED(AC) | Китай | L3RF-L3BL^BLUE LED(AC)^ | Круглая плоская сигнальная лампа утопленного типа, размеры (мм): внешний корпус: ⌀ - 36, h - 3.4, монтажное отверстие (мм): ⌀30, материал корпуса: пластик, цвет: синий, контакт: нет, тип блоков контактов: одиночный, цвет корпуса: чёрный, Uпит. 110…220 В~, потребление тока: макс. 10 мА, IP52 | 500 | 465 | 450 | 400 | 350 | Доступно к заказу.
H5550009726R |  | A5550009741 | CONTROL SWITCH | PILOT LAMP | L3RF SERIES | L3RF-L3BLM | BLUE LED(AC) | Китай | L3RF-L3BLM^BLUE LED(AC)^ | Круглая плоская сигнальная лампа утопленного типа, размеры (мм): внешний корпус: ⌀ - 36, h - 3.4, монтажное отверстие (мм): ⌀30, материал корпуса: пластик, цвет: синий, контакт: нет, тип блоков контактов: модульный, цвет корпуса: чёрный, Uпит. 110...250 В~, потребление тока: макс. 10 мА, IP52 | 0 | 0 | 0 | 0 | 0 | Возможность заказа уточняйте дополнительно.
A5550009727R |  | A5550009727 | CONTROL SWITCH | PILOT LAMP | L3RF SERIES | L3RF-L3G | GREEN | Китай | L3RF-L3G^GREEN^ | Головка для плоской круглой сигнальной лампы утопленного типа, размеры (мм): внешний корпус: ⌀ - 36, h - 3.4, монтажное отверстие (мм): ⌀30, материал корпуса: пластик, цвет: зелёный, контакт: нет, тип блоков контактов: -, цвет корпуса: чёрный, питание: нет, IP52 | 290 | 269.7 | 261 | 232 | 203 | Доступно к заказу. Цена действует на текущий складской остаток товара. Под заказ действует цена из столбца "L" ("РРЦ по завершению остатков с НДС, Руб").
A5550009725R |  | A5550009725 | CONTROL SWITCH | PILOT LAMP | L3RF SERIES | L3RF-L3GD | GREEN.CTR | Китай | L3RF-L3GD^GREEN.CTR^ | Сигнальная лампа круглая, монтажное отверстие: Ø30 мм, плафон: плоский круглый(утопленный), цвет: зеленый, маркировка: "Lamp", блок индикации: Uпит. 12…24В=/~, тип блока индикации: одиночный | 430 | 399.9 | 387 | 344 | 301 | Доступно к заказу.
H5550009716R |  | A5550009726 | CONTROL SWITCH | PILOT LAMP | L3RF SERIES | L3RF-L3GDM | GREEN LED(DC) | Китай | L3RF-L3GDM^GREEN LED(DC)^ | Круглая плоская сигнальная лампа утопленного типа, размеры (мм): внешний корпус: ⌀ - 36, h - 3.4, монтажное отверстие (мм): ⌀30, материал корпуса: пластик, цвет: зелёный, контакт: нет, тип блоков контактов: модульный, цвет корпуса: чёрный, Uпит. 12…24 В~/=, потребление тока: макс. 20 мА, IP52 | 0 | 0 | 0 | 0 | 0 | Возможность заказа уточняйте дополнительно.
A5550009742R |  | A5550009742 | CONTROL SWITCH | PILOT LAMP | L3RF SERIES | L3RF-L3GL | GREEN LED(AC) | Китай | L3RF-L3GL^GREEN LED(AC)^ | Круглая плоская сигнальная лампа утопленного типа, размеры (мм): внешний корпус: ⌀ - 36, h - 3.4, монтажное отверстие (мм): ⌀30, материал корпуса: пластик, цвет: зелёный, контакт: нет, тип блоков контактов: одиночный, цвет корпуса: чёрный, Uпит. 110…220 В~, потребление тока: макс. 10 мА, IP52 | 500 | 465 | 450 | 400 | 350 | Доступно к заказу.
H5550009727R |  | A5550009743 | CONTROL SWITCH | PILOT LAMP | L3RF SERIES | L3RF-L3GLM | GREEN LED(AC) | Китай | L3RF-L3GLM^GREEN LED(AC)^ | Круглая плоская сигнальная лампа утопленного типа, размеры (мм): внешний корпус: ⌀ - 36, h - 3.4, монтажное отверстие (мм): ⌀30, материал корпуса: пластик, цвет: зелёный, контакт: нет, тип блоков контактов: модульный, цвет корпуса: чёрный, Uпит. 110...250 В~, потребление тока: макс. 10 мА, IP52 | 0 | 0 | 0 | 0 | 0 | Возможность заказа уточняйте дополнительно.
A5550009718R |  | A5550009718 | CONTROL SWITCH | PILOT LAMP | L3RF SERIES | L3RF-L3R | RED | Китай | L3RF-L3R^RED^ | Головка для плоской круглой сигнальной лампы утопленного типа, размеры (мм): внешний корпус: ⌀ - 36, h - 3.4, монтажное отверстие (мм): ⌀30, материал корпуса: пластик, цвет: красный, контакт: нет, тип блоков контактов: -, цвет корпуса: чёрный, питание: нет, IP52 | 330 | 306.9 | 297 | 264 | 231 | Доступно к заказу.
A5550009717R |  | A5550009717 | CONTROL SWITCH | PILOT LAMP | L3RF SERIES | L3RF-L3RDM | RED LED(DC) | Китай | L3RF-L3RDM^RED LED(DC)^ | Круглая плоская сигнальная лампа утопленного типа, размеры (мм): внешний корпус: ⌀ - 36, h - 3.4, монтажное отверстие (мм): ⌀30, материал корпуса: пластик, цвет: красный, контакт: нет, тип блоков контактов: модульный, цвет корпуса: чёрный, Uпит. 12…24 В~/=, потребление тока: макс. 20 мА, IP52 | 430 | 399.9 | 387 | 344 | 301 | Доступно к заказу.
A5550009739R |  | A5550009739 | CONTROL SWITCH | PILOT LAMP | L3RF SERIES | L3RF-L3RL | RED LED(AC) | Китай | L3RF-L3RL^RED LED(AC)^ | Круглая плоская сигнальная лампа утопленного типа, размеры (мм): внешний корпус: ⌀ - 36, h - 3.4, монтажное отверстие (мм): ⌀30, материал корпуса: пластик, цвет: красный, контакт: нет, тип блоков контактов: одиночный, цвет корпуса: чёрный, Uпит. 110…220 В~, потребление тока: макс. 10 мА, IP52 | 500 | 465 | 450 | 400 | 350 | Доступно к заказу.
A5550009737R |  | A5550009737 | CONTROL SWITCH | PILOT LAMP | L3RF SERIES | L3RF-L3RL | RED.MAIN | Китай | L3RF-L3RL^RED.MAIN^ | Круглая плоская сигнальная лампа утопленного типа, размеры (мм): внешний корпус: ⌀ - 36, h - 3.4, монтажное отверстие (мм): ⌀30, материал корпуса: пластик, цвет: красный, контакт: нет, тип блоков контактов: одиночный, цвет корпуса: чёрный, Uпит. 110…220 В~, потребление тока: макс. 10 мА, IP52 | 500 | 465 | 450 | 400 | 350 | Доступно к заказу.
A5550009738R |  | A5550009738 | CONTROL SWITCH | PILOT LAMP | L3RF SERIES | L3RF-L3RLM | RED LED(AC) | Китай | L3RF-L3RLM^RED LED(AC)^ | Круглая плоская сигнальная лампа утопленного типа, размеры (мм): внешний корпус: ⌀ - 36, h - 3.4, монтажное отверстие (мм): ⌀30, материал корпуса: пластик, цвет: красный, контакт: нет, тип блоков контактов: модульный, цвет корпуса: чёрный, Uпит. 110...250 В~, потребление тока: макс. 10 мА, IP52 | 500 | 465 | 450 | 400 | 350 | Доступно к заказу.
A5550009735R |  | A5550009735 | CONTROL SWITCH | PILOT LAMP | L3RF SERIES | L3RF-L3W | WHITE | Китай | L3RF-L3W^WHITE^ | Головка для плоской круглой сигнальной лампы утопленного типа, размеры (мм): внешний корпус: ⌀ - 36, h - 3.4, монтажное отверстие (мм): ⌀30, материал корпуса: пластик, цвет: белый, контакт: нет, тип блоков контактов: -, цвет корпуса: чёрный, питание: нет, IP52 | 290 | 269.7 | 261 | 232 | 203 | Доступно к заказу. Цена действует на текущий складской остаток товара. Под заказ действует цена из столбца "L" ("РРЦ по завершению остатков с НДС, Руб").
A5550009733R |  | A5550009733 | CONTROL SWITCH | PILOT LAMP | L3RF SERIES | L3RF-L3WD | WHITE LED(DC) | Китай | L3RF-L3WD^WHITE LED(DC)^ | Круглая плоская сигнальная лампа утопленного типа, размеры (мм): внешний корпус: ⌀ - 36, h - 3.4, монтажное отверстие (мм): ⌀30, материал корпуса: пластик, цвет: белый, контакт: нет, тип блоков контактов: одиночный, цвет корпуса: чёрный, Uпит. 12…24 В~/=, потребление тока: макс. 20 мА, IP52 | 430 | 399.9 | 387 | 344 | 301 | Доступно к заказу.
H5550009722R |  | A5550009734 | CONTROL SWITCH | PILOT LAMP | L3RF SERIES | L3RF-L3WDM | WHITE LED(DC) | Китай | L3RF-L3WDM^WHITE LED(DC)^ | Круглая плоская сигнальная лампа утопленного типа, размеры (мм): внешний корпус: ⌀ - 36, h - 3.4, монтажное отверстие (мм): ⌀30, материал корпуса: пластик, цвет: белый, контакт: нет, тип блоков контактов: модульный, цвет корпуса: чёрный, Uпит. 12…24 В~/=, потребление тока: макс. 20 мА, IP52 | 0 | 0 | 0 | 0 | 0 | Возможность заказа уточняйте дополнительно.
A5550009746R |  | A5550009746 | CONTROL SWITCH | PILOT LAMP | L3RF SERIES | L3RF-L3WL | WHITE LED(AC) | Китай | L3RF-L3WL^WHITE LED(AC)^ | Круглая плоская сигнальная лампа утопленного типа, размеры (мм): внешний корпус: ⌀ - 36, h - 3.4, монтажное отверстие (мм): ⌀30, материал корпуса: пластик, цвет: белый, контакт: нет, тип блоков контактов: одиночный, цвет корпуса: чёрный, Uпит. 110…220 В~, потребление тока: макс. 10 мА, IP52 | 500 | 465 | 450 | 400 | 350 | Доступно к заказу.
H5550009729R |  | A5550009747 | CONTROL SWITCH | PILOT LAMP | L3RF SERIES | L3RF-L3WLM | WHITE LED(AC) | Китай | L3RF-L3WLM^WHITE LED(AC)^ | Круглая плоская сигнальная лампа утопленного типа, размеры (мм): внешний корпус: ⌀ - 36, h - 3.4, монтажное отверстие (мм): ⌀30, материал корпуса: пластик, цвет: белый, контакт: нет, тип блоков контактов: модульный, цвет корпуса: чёрный, Uпит. 110...250 В~, потребление тока: макс. 10 мА, IP52 | 0 | 0 | 0 | 0 | 0 | Возможность заказа уточняйте дополнительно.
A5550009731R |  | A5550009731 | CONTROL SWITCH | PILOT LAMP | L3RF SERIES | L3RF-L3Y | YELLOW | Китай | L3RF-L3Y^YELLOW^ | Головка для плоской круглой сигнальной лампы утопленного типа, размеры (мм): внешний корпус: ⌀ - 36, h - 3.4, монтажное отверстие (мм): ⌀30, материал корпуса: пластик, цвет: жёлтый, контакт: нет, тип блоков контактов: -, цвет корпуса: чёрный, питание: нет, IP52 | 290 | 269.7 | 261 | 232 | 203 | Доступно к заказу. Цена действует на текущий складской остаток товара. Под заказ действует цена из столбца "L" ("РРЦ по завершению остатков с НДС, Руб").
A5550009729R |  | A5550009729 | CONTROL SWITCH | PILOT LAMP | L3RF SERIES | L3RF-L3YD | YELLOW LED(DC) | Китай | L3RF-L3YD^YELLOW LED(DC)^ | Круглая плоская сигнальная лампа утопленного типа, размеры (мм): внешний корпус: ⌀ - 36, h - 3.4, монтажное отверстие (мм): ⌀30, материал корпуса: пластик, цвет: жёлтый, контакт: нет, тип блоков контактов: одиночный, цвет корпуса: чёрный, Uпит. 12…24 В~/=, потребление тока: макс. 20 мА, IP52 | 410 | 381.3 | 369 | 328 | 287 | Доступно к заказу. Цена действует на текущий складской остаток товара. Под заказ действует цена из столбца "L" ("РРЦ по завершению остатков с НДС, Руб").
H5550009719R |  | A5550009730 | CONTROL SWITCH | PILOT LAMP | L3RF SERIES | L3RF-L3YDM | YELLOW LED(DC) | Китай | L3RF-L3YDM^YELLOW LED(DC)^ | Круглая плоская сигнальная лампа утопленного типа, размеры (мм): внешний корпус: ⌀ - 36, h - 3.4, монтажное отверстие (мм): ⌀30, материал корпуса: пластик, цвет: жёлтый, контакт: нет, тип блоков контактов: модульный, цвет корпуса: чёрный, Uпит. 12…24 В~/=, потребление тока: макс. 20 мА, IP52 | 0 | 0 | 0 | 0 | 0 | Возможность заказа уточняйте дополнительно.
A5550009744R |  | A5550009744 | CONTROL SWITCH | PILOT LAMP | L3RF SERIES | L3RF-L3YL | YELLOW LED(AC) | Китай | L3RF-L3YL^YELLOW LED(AC)^ | Круглая плоская сигнальная лампа утопленного типа, размеры (мм): внешний корпус: ⌀ - 36, h - 3.4, монтажное отверстие (мм): ⌀30, материал корпуса: пластик, цвет: жёлтый, контакт: нет, тип блоков контактов: одиночный, цвет корпуса: чёрный, Uпит. 110…220 В~, потребление тока: макс. 10 мА, IP52 | 500 | 465 | 450 | 400 | 350 | Доступно к заказу.
A5550009745R |  | A5550009745 | CONTROL SWITCH | PILOT LAMP | L3RF SERIES | L3RF-L3YLM | YELLOW LED(AC) | Китай | L3RF-L3YLM^YELLOW LED(AC)^ | Круглая плоская сигнальная лампа утопленного типа, размеры (мм): внешний корпус: ⌀ - 36, h - 3.4, монтажное отверстие (мм): ⌀30, материал корпуса: пластик, цвет: жёлтый, контакт: нет, тип блоков контактов: модульный, цвет корпуса: чёрный, Uпит. 110...250 В~, потребление тока: макс. 10 мА, IP52 | 500 | 465 | 450 | 400 | 350 | Доступно к заказу.
H5550009715R |  | A5550009723 | CONTROL SWITCH | PILOT LAMP | L3RF SERIES | L3RFU-L3B | BLUE(NO PRINTING) | Китай | L3RFU-L3B^BLUE(NO PRINTING)^ | Головка для плоской круглой сигнальной лампы утопленного типа, размеры (мм): внешний корпус: ⌀ - 36, h - 3.4, монтажное отверстие (мм): ⌀30, материал корпуса: пластик, цвет: синий, контакт: нет, тип блоков контактов: -, цвет корпуса: чёрный, питание: нет, IP52 | 300 | 279 | 270 | 240 | 210 | Доступно к заказу.
A5550014858R |  | A5550014858 | CONTROL SWITCH | PILOT LAMP | L3RF SERIES | L3RFU-L3BD | BLUE(NO PRINTING) | Китай | L3RFU-L3BD^BLUE(NO PRINTING)^ |  | 0 | 0 | 0 | 0 | 0 | Возможность заказа уточняйте дополнительно.
A5550014859R |  | A5550014859 | CONTROL SWITCH | PILOT LAMP | L3RF SERIES | L3RFU-L3BL | BLUE(NO PRINTING) | Китай | L3RFU-L3BL^BLUE(NO PRINTING)^ |  | 0 | 0 | 0 | 0 | 0 | Возможность заказа уточняйте дополнительно.
H5550009718R |  | A5550009728 | CONTROL SWITCH | PILOT LAMP | L3RF SERIES | L3RFU-L3G | GREEN(NO PRINTING) | Китай | L3RFU-L3G^GREEN(NO PRINTING)^ | Головка для плоской круглой сигнальной лампы утопленного типа, размеры (мм): внешний корпус: ⌀ - 36, h - 3.4, монтажное отверстие (мм): ⌀30, материал корпуса: пластик, цвет: зелёный, контакт: нет, тип блоков контактов: -, цвет корпуса: чёрный, питание: нет, IP52 | 300 | 279 | 270 | 240 | 210 | Доступно к заказу.
A5550012374R |  | A5550012374 | CONTROL SWITCH | PILOT LAMP | L3RF SERIES | L3RFU-L3GD | GREEN(NO PRINTING) | Китай | L3RFU-L3GD^GREEN(NO PRINTING)^ |  | 0 | 0 | 0 | 0 | 0 | Возможность заказа уточняйте дополнительно.
A5550009719R |  | A5550009719 | CONTROL SWITCH | PILOT LAMP | L3RF SERIES | L3RFU-L3R | RED(NO PRINTING) | Китай | L3RFU-L3R^RED(NO PRINTING)^ | Головка для плоской круглой сигнальной лампы утопленного типа, размеры (мм): внешний корпус: ⌀ - 36, h - 3.4, монтажное отверстие (мм): ⌀30, материал корпуса: пластик, цвет: красный, контакт: нет, тип блоков контактов: -, цвет корпуса: чёрный, питание: нет, IP52 | 300 | 279 | 270 | 240 | 210 | Доступно к заказу.
A5550012375R |  | A5550012375 | CONTROL SWITCH | PILOT LAMP | L3RF SERIES | L3RFU-L3RD | RED(NO PRINTING) | Китай | L3RFU-L3RD^RED(NO PRINTING)^ |  | 0 | 0 | 0 | 0 | 0 | Возможность заказа уточняйте дополнительно.
H5550009724R |  | A5550009736 | CONTROL SWITCH | PILOT LAMP | L3RF SERIES | L3RFU-L3W | WHITE(NO PRINTING) | Китай | L3RFU-L3W^WHITE(NO PRINTING)^ | Головка для плоской круглой сигнальной лампы утопленного типа, размеры (мм): внешний корпус: ⌀ - 36, h - 3.4, монтажное отверстие (мм): ⌀30, материал корпуса: пластик, цвет: белый, контакт: нет, тип блоков контактов: -, цвет корпуса: чёрный, питание: нет, IP52 | 330 | 306.9 | 297 | 264 | 231 | Доступно к заказу.
A5550014854R |  | A5550014854 | CONTROL SWITCH | PILOT LAMP | L3RF SERIES | L3RFU-L3WD | WHITE(NO PRINTING) | Китай | L3RFU-L3WD^WHITE(NO PRINTING)^ |  | 0 | 0 | 0 | 0 | 0 | Возможность заказа уточняйте дополнительно.
A5550012376R |  | A5550012376 | CONTROL SWITCH | PILOT LAMP | L3RF SERIES | L3RFU-L3WL | WHITE(NO PRINTING) | Китай | L3RFU-L3WL^WHITE(NO PRINTING)^ |  | 0 | 0 | 0 | 0 | 0 | Возможность заказа уточняйте дополнительно.
A5550009732R |  | A5550009732 | CONTROL SWITCH | PILOT LAMP | LQ3RF SERIES | L3RFU-L3Y | YELLOW(NO PRINTING) | Китай | L3RFU-L3Y^YELLOW(NO PRINTING)^ | Головка для плоской круглой сигнальной лампы утопленного типа, размеры (мм): внешний корпус: ⌀ - 36, h - 3.4, монтажное отверстие (мм): ⌀30, материал корпуса: пластик, цвет: жёлтый, контакт: нет, тип блоков контактов: -, цвет корпуса: чёрный, питание: нет, IP52 | 300 | 279 | 270 | 240 | 210 | Доступно к заказу.
A1000000019R |  | A1000000019 | COUNTER | COUNTER | LM SERIES | L4BM | 100-240VAC | Южная Корея | L4BM^100-240VAC^ |  | 0 | 0 | 0 | 0 | 0 | Цену и срок поставки уточняйте дополнительно.
A1000000004R |  | A1000000004 | COUNTER | COUNTER | L SERIES | L8A | 100-240VAC | Южная Корея | L8A^100-240VAC^ | Счётчик, прямой/обратный счёт, 144ммХ72мм DIN, 8-разрядов, до 5 тыс. имп./сек., PNP/NPN вход, 1-уставка, установка десят. Точки, выход ТТР или релейный, питание 100-240В~ | 0 | 0 | 0 | 0 | 0 | Цену и срок поставки уточняйте дополнительно.
A1000000005R |  | A1000000005 | COUNTER | COUNTER | L SERIES | L8A | 12-24VAC/12-24VDC | Южная Корея | L8A^12-24VAC/12-24VDC^ |  | 0 | 0 | 0 | 0 | 0 | Цену и срок поставки уточняйте дополнительно.
A1000000006R |  | A1000000006 | COUNTER | COUNTER | L SERIES | L8B | 100-240VAC | Южная Корея | L8B^100-240VAC^ |  | 0 | 0 | 0 | 0 | 0 | Цену и срок поставки уточняйте дополнительно.
A1000000037R |  | A1000003513 | COUNTER | MINIATURE LCD COUNTERS | LA8N SERIES | LA8N-BF | O1-24-240VAC(N)-XINGHE | Китай | LA8N-BF^O1-24-240VAC(N)-XINGHE^Batteryremoval | Счётчик, Суммирующий, ЖК, 1/32 DIN, 8-разрядов, 20 имп./сек., Выбираемая клавиша сброса, Вход напряжения, Uпит. 24-240В~ | 6750 | 6277.5 | 6075 | 5400 | 4725 | Доступно к заказу.
A1000000033R |  | A1000003512 | COUNTER | MINIATURE LCD COUNTERS | LA8N SERIES | LA8N-BN | O1-3VDC(N)-XINGHE | Китай | LA8N-BN^O1-3VDC(N)-XINGHE^Batteryremoval | Счётчик, Суммирующий, ЖК, 1/32 DIN, 8-разрядов, 1К имп./сек., Выбираемая клавиша сброса, Вход без напряжения, Uпит. 3В= | 6310 | 5868.3 | 5679 | 5048 | 4417 | Доступно к заказу.
A1000000035R |  | H1000000010 | COUNTER | MINIATURE LCD COUNTERS | LA8N SERIES | LA8N-BN-L | 24VDC(N) | Южная Корея | LA8N-BN-L^24VDC(N)^GL | Счётчик, индикатор, подсветка ЖК, 1/32 DIN, 8-разрядов, 1К имп./сек., выбираемая клавиша сброса, подсветка дисплея 24В=, вход без напряжения, Uпит. 24В= | 0 | 0 | 0 | 0 | 0 | Возможность заказа уточняйте дополнительно.
A1000000034R |  | H1000000041 | COUNTER | MINIATURE LCD COUNTERS | LA8N SERIES | LA8N-BV | 3VDC(N) | Южная Корея | LA8N-BV^3VDC(N)^GL | Счётчик, Суммирующий, ЖК, 1/32 DIN, 8-разрядов, 1К имп./сек., Выбираемая клавиша сброса, Вход напряжения, Uпит. 3В= | 0 | 0 | 0 | 0 | 0 | Возможность заказа уточняйте дополнительно.
A1000000036R |  | H1000000042 | COUNTER | MINIATURE LCD COUNTERS | LA8N SERIES | LA8N-BV-L | 24VDC(N) | Южная Корея | LA8N-BV-L^24VDC(N)^GL | Счётчик, Подсветка ЖК, 1/32 DIN, 8-разрядов, 1К имп./сек., Выбираемая клавиша сброса, подсветка дисплея 24В=, Вход напряжения, Uпит. 24В= | 0 | 0 | 0 | 0 | 0 | Возможность заказа уточняйте дополнительно.
A1050000159R |  | A1050000159 | TIMER | DIGITAL TIMER | LE4S SERIES | LE4S | 24-240VAC/DC | Китай | LE4S^24-240VAC/DC^ | Цифровой таймер с ЖК-экраном с подсветкой, 9999 (4 разряда), DIN 48 (В) x48 (Ш) мм, 24-240 В~, 50/60 Гц, 24-240 В= (универсальное) | 10850 | 10090.5 | 9765 | 8680 | 7595 | Доступно к заказу.
A1050000161R |  | A1050000161 | TIMER | DIGITAL TIMER | LE4S SERIES | LE4SA | 24-240VAC/DC | Китай | LE4SA^24-240VAC/DC^ | Цифровой таймер с ЖК-экраном с подсветкой, 9999 (4 разряда), DIN 48 (В) x48 (Ш) мм, два контакта с задержкой, 24-240 В~, 50/60 Гц, 24-240 В= (универсальное) | 10990 | 10220.7 | 9891 | 8792 | 7693 | Доступно к заказу.
A1050001429R |  | A1050001429 | TIMER | DIGITAL TIMER | LE7M SERIES | LE7M-2B | V1-100-240VAC | Южная Корея | LE7M-2B^V1-100-240VAC^ | Таймер, Годовой/Недельный, W72xH72mm, ЖК, монтирование в панель, 3 режима работы, 24 шага в году/ 48 шагов в неделе, 2 SPDT выхода, 100-240 В~ | 0 | 0 | 0 | 0 | 0 | Возможность заказа уточняйте дополнительно.
A1050001430R |  | A1050001430 | TIMER | DIGITAL TIMER | LE7M SERIES | LE7M-2D | V1-100-240VAC | Южная Корея | LE7M-2D^V1-100-240VAC^ | Таймер, Годовой/Недельный, W72xH72mm, ЖК, монтирование внешнее на DIN рейку, 3 режима работы, 24 шага в году/ 48 шагов в неделе, 2 SPDT выхода, 100-240 В~ | 0 | 0 | 0 | 0 | 0 | Возможность заказа уточняйте дополнительно.
A1050000172R |  | A1050003611 | TIMER | DIGITAL TIMER | LE8N SERIES | LE8N-BF | O1-24-240VAC(N)-XINGHE | Китай | LE8N-BF^O1-24-240VAC(N)-XINGHE^Batteryremoval | Таймер, 8 разрядный ЖХ дисплей, 1/32 DIN, Питание от встроенной батареи, Выбираемая клавиша сброса, Вход удержания по напряжению, 24-240 В~ | 6720 | 6249.6 | 6048 | 5376 | 4704 | Доступно к заказу.
A1050000168R |  | A1050003610 | TIMER | DIGITAL TIMER | LE8N SERIES | LE8N-BN | O1-3VDC(N)-XINGHE | Китай | LE8N-BN^O1-3VDC(N)-XINGHE^ | Таймер, 8 разрядный ЖХ дисплей, 1/32 DIN, Питание от встроенной батареи, Выбираемая клавиша сброса, Вход удержания без напряжения | 6290 | 5849.7 | 5661 | 5032 | 4403 | Доступно к заказу.
A1050000170R |  | A1050000170 | TIMER | DIGITAL TIMER | LE8N SERIES | LE8N-BN-L | 24VDC(N) | Южная Корея | LE8N-BN-L^24VDC(N)^ | Таймер, 8 разрядный ЖХ дисплей, 1/32 DIN, Питание от встроенной батареи, Выбираемая клавиша сброса, Вход удержания без напряжения, Функция подсветки | 0 | 0 | 0 | 0 | 0 | Возможность заказа уточняйте дополнительно.
A1050000169R |  | A1050000169 | TIMER | DIGITAL TIMER | LE8N SERIES | LE8N-BV | 3VDC(N) | Южная Корея | LE8N-BV^3VDC(N)^ | Таймер, 8 разрядный ЖХ дисплей, 1/32 DIN, Питание от встроенной батареи, Выбираемая клавиша сброса, Вход удержания по напряжению | 0 | 0 | 0 | 0 | 0 | Возможность заказа уточняйте дополнительно.
A1050000171R |  | A1050000171 | TIMER | DIGITAL TIMER | LE8N SERIES | LE8N-BV-L | 24VDC(N) | Южная Корея | LE8N-BV-L^24VDC(N)^ | Таймер, 8 разрядный ЖХ дисплей, 1/32 DIN, Питание от встроенной батареи, Выбираемая клавиша сброса, Вход удержания по напряжению, Функция подсветки, Uпит. 24В= | 0 | 0 | 0 | 0 | 0 | Возможность заказа уточняйте дополнительно.
A4800000029R |  | A4800000029 | MACHINE VISION | ACCESSORY | VG2 ACCESSORY | LM-B-8-VG2 | GL | Южная Корея | LM-B-8-VG2^GL^ |  | 12030 | 11187.9 | 10827 | 9624 | 8421 | Доступно при минимальном заказе от ... шт.
A4800000028R |  | A4800000028 | MACHINE VISION | ACCESSORY | VG2 ACCESSORY | LM-R-8-VG2 | GL | Южная Корея | LM-R-8-VG2^GL^ |  | 12030 | 11187.9 | 10827 | 9624 | 8421 | Доступно при минимальном заказе от ... шт.
A4800000027R |  | A4800000027 | MACHINE VISION | ACCESSORY | VG2 ACCESSORY | LM-W-8-VG2 | GL | Южная Корея | LM-W-8-VG2^GL^ |  | 12030 | 11187.9 | 10827 | 9624 | 8421 | Доступно при минимальном заказе от ... шт.
A1350000061R |  | H1350000026 | HMI | LOGIC PANEL | LP-A070 SERIES | LP-A070-T9D6-C5R | 24VDC | Южная Корея | LP-A070-T9D6-C5R^24VDC^GL | Логическая панель (функции HMI, PLC, I/O) с сенсорным 7" ЖК-дисплеем TFT 154,4×93,44мм (800×480, 16 777 216 Color), интерфейсы: RS232C; RS422; USB HOST; USB DEVICE; Ethernet, 16 входов/16 выходов, подключение - кабель с разъёмом, Uпит. 24В=, IP65 (передняя панель) | 0 | 0 | 0 | 0 | 0 | Возможность заказа уточняйте дополнительно.
A1350000062R |  | H1350000027 | HMI | LOGIC PANEL | LP-A070 SERIES | LP-A070-T9D6-C5T | 24VDC | Южная Корея | LP-A070-T9D6-C5T^24VDC^GL | Логическая панель (функции HMI, PLC, I/O) с сенсорным 7" ЖК-дисплеем TFT 152.4×94.4мм (800×480 True Color), интерфейсы: RS232C/RS422/USB (HOST/DEVICE)/Ethernet, 16 входов/16 выходов, подключение - штепсельные винтовые клеммы, Uпит. 24V DC, IP65 (передняя панель) | 0 | 0 | 0 | 0 | 0 | Возможность заказа уточняйте дополнительно.
A1350000063R |  | H1350000028 | HMI | LOGIC PANEL | LP-A070 SERIES | LP-A070-T9D7-C5R | 24VDC | Южная Корея | LP-A070-T9D7-C5R^24VDC^GL | Логическая панель (функции HMI, PLC, I/O) с сенсорным 7" ЖК-дисплеем TFT 152.4×94.4мм (800×480 True Color), интерфейсы: 2×RS232C/USB (HOST/DEVICE)/Ethernet, 16 входов/16 выходов, подключение - кабель с разъёмом, Uпит. 24V DC, IP65 (передняя панель) | 0 | 0 | 0 | 0 | 0 | Возможность заказа уточняйте дополнительно.
A1350000064R |  | H1350000029 | HMI | LOGIC PANEL | LP-A070 SERIES | LP-A070-T9D7-C5T | 24VDC | Южная Корея | LP-A070-T9D7-C5T^24VDC^GL | Логическая панель (функции HMI, PLC, I/O) с сенсорным 7" ЖК-дисплеем TFT 152.4×94.4мм (800×480 True Color), интерфейсы: 2×RS232C/USB (HOST/DEVICE)/Ethernet, 16 входов/16 выходов, подключение - штепсельные винтовые клеммы, Uпит. 24V DC, IP65 (передняя панель) | 0 | 0 | 0 | 0 | 0 | Возможность заказа уточняйте дополнительно.
A1350000067R |  | H1350000019 | HMI | LOGIC PANEL | LP-A104 SERIES | LP-A104-T9D8-C6R | 24VDC | Южная Корея | LP-A104-T9D8-C6R^24VDC^GL | Логическая панель (функции HMI, PLC, I/O) с сенсорным 10.4" ЖК-дисплеем TFT 211.2×158.4мм (800×600 True Color), интерфейсы: RS232C/RS422/USB (HOST/DEVICE)/Ethernet/CAN/Micro SD, 32 входа/32 выхода, подключение - кабель с разъёмом, Uпит. 24V DC, IP65 (передняя панель) | 0 | 0 | 0 | 0 | 0 | Возможность заказа уточняйте дополнительно.
A1350000068R |  | H1350000022 | HMI | LOGIC PANEL | LP-A104 SERIES | LP-A104-T9D8-C6T | 24VDC | Южная Корея | LP-A104-T9D8-C6T^24VDC^GL | Логическая панель (функции HMI, PLC, I/O) с сенсорным 10.4" ЖК-дисплеем TFT 211.2×158.4мм (800×600, 16 777 216 Color), интерфейсы: RS232C; RS422; USB HOST; USB DEVICE; Ethernet; CAN; Micro SD, 32 входа/32 выхода, подключение - штепсельные винтовые клеммы, Uпит. 24В=, IP65 (передняя панель) | 135880 | 126368.4 | 122292 | 108704 | 95116 | Доступно к заказу. Цена действует на текущий складской остаток товара. Под заказ действует цена из столбца "L" ("РРЦ по завершению остатков с НДС, Руб").
A1350000069R |  | H1350000032 | HMI | LOGIC PANEL | LP-A104 SERIES | LP-A104-T9D9-C6R | 24VDC | Южная Корея | LP-A104-T9D9-C6R^24VDC^GL | Логическая панель (функции HMI, PLC, I/O) с сенсорным 10.4" ЖК-дисплеем TFT 211.2×158.4мм (800×600 True Color), интерфейсы: 2×RS232C/USB (HOST/DEVICE)/Ethernet/CAN/Micro SD, 32 входа/32 выхода, подключение - кабель с разъёмом, Uпит. 24V DC, IP65 (передняя панель) | 0 | 0 | 0 | 0 | 0 | Возможность заказа уточняйте дополнительно.
A1350000070R |  | H1350000023 | HMI | LOGIC PANEL | LP-A104 SERIES | LP-A104-T9D9-C6T | 24VDC | Южная Корея | LP-A104-T9D9-C6T^24VDC^GL | Логическая панель (функции HMI, PLC, I/O) с сенсорным 10.4" ЖК-дисплеем TFT 211.2×158.4мм (800×600 True Color), интерфейсы: 2×RS232C/USB (HOST/DEVICE)/Ethernet/CAN/Micro SD, 32 входа/32 выхода, подключение - штепсельные винтовые клеммы, Uпит. 24V DC, IP65 (передняя панель) | 0 | 0 | 0 | 0 | 0 | Возможность заказа уточняйте дополнительно.
A5550009753R |  | A5550009753 | CONTROL SWITCH | PILOT LAMP | LQ3RF SERIES | LQ3RF-L4B |  | Китай | LQ3RF-L4B^^ | Головка для плоской квадратной сигнальной лампы утопленного типа, тип блоков контактов: -, размеры (мм): внешний корпус: □ - 35, h - 3.7, монтажное отверстие (мм): □30, материал корпуса: пластик, цвет: синий, контакт: нет, цвет корпуса: чёрный, питание: нет, IP52 | 0 | 0 | 0 | 0 | 0 | Цену и срок поставки уточняйте дополнительно.
A5550009751R |  | A5550009751 | CONTROL SWITCH | PILOT LAMP | LQ3RF SERIES | LQ3RF-L4BD | BLUE LED(DC) | Китай | LQ3RF-L4BD^BLUE LED(DC)^ | Плоская квадратная сигнальная лампа утопленного типа, размеры (мм): внешний корпус: □ - 35, h - 3.7, монтажное отверстие (мм): □30, материал корпуса: пластик, цвет: синий, контакт: нет, тип блоков контактов: одиночный, цвет корпуса: чёрный, Uпит. 12…24 В~/=, потребление тока: макс. 20 мА, IP52 | 510 | 474.3 | 459 | 408 | 357 | Доступно к заказу.
H5550009738R |  | A5550009752 | CONTROL SWITCH | PILOT LAMP | LQ3RF SERIES | LQ3RF-L4BDM | BLUE LED(DC) | Китай | LQ3RF-L4BDM^BLUE LED(DC)^ | Плоская квадратная сигнальная лампа утопленного типа, размеры (мм): внешний корпус: □ - 35, h - 3.7, монтажное отверстие (мм): □30, материал корпуса: пластик, цвет: синий, контакт: нет, тип блоков контактов: модульный, цвет корпуса: чёрный, Uпит. 12…24 В~/=, потребление тока: макс. 20 мА, IP52 | 0 | 0 | 0 | 0 | 0 | Возможность заказа уточняйте дополнительно.
A5550009765R |  | A5550009765 | CONTROL SWITCH | PILOT LAMP | LQ3RF SERIES | LQ3RF-L4BL | BLUE LED(AC) | Китай | LQ3RF-L4BL^BLUE LED(AC)^ | Плоская квадратная сигнальная лампа утопленного типа, размеры (мм): внешний корпус: □ - 35, h - 3.7, монтажное отверстие (мм): □30, материал корпуса: пластик, цвет: синий, контакт: нет, тип блоков контактов: одиночный, цвет корпуса: чёрный, Uпит. 110…220 В~, потребление тока: макс. 10 мА, IP52 | 590 | 548.7 | 531 | 472 | 413 | Доступно к заказу.
A5550009766R |  | A5550009766 | CONTROL SWITCH | PILOT LAMP | LQ3RF SERIES | LQ3RF-L4BLM | BLUE LED(AC) | Китай | LQ3RF-L4BLM^BLUE LED(AC)^ | Плоская квадратная сигнальная лампа утопленного типа, размеры (мм): внешний корпус: □ - 35, h - 3.7, монтажное отверстие (мм): □30, материал корпуса: пластик, цвет: синий, контакт: нет, тип блоков контактов: модульный, цвет корпуса: чёрный, Uпит. 110…220 В~, потребление тока: макс. 10 мА, IP52 | 0 | 0 | 0 | 0 | 0 | Возможность заказа уточняйте дополнительно.
A5550009756R |  | A5550009756 | CONTROL SWITCH | PILOT LAMP | LQ3RF SERIES | LQ3RF-L4G |  | Китай | LQ3RF-L4G^^ | Головка для плоской квадратной сигнальной лампы утопленного типа, тип блоков контактов: -, размеры (мм): внешний корпус: □ - 35, h - 3.7, монтажное отверстие (мм): □30, материал корпуса: пластик, цвет: зелёный, контакт: нет, цвет корпуса: чёрный, питание: нет, IP52 | 0 | 0 | 0 | 0 | 0 | Цену и срок поставки уточняйте дополнительно.
A5550009754R |  | A5550009754 | CONTROL SWITCH | PILOT LAMP | LQ3RF SERIES | LQ3RF-L4GD | GREEN LED(DC) | Китай | LQ3RF-L4GD^GREEN LED(DC)^ | Плоская квадратная сигнальная лампа утопленного типа, размеры (мм): внешний корпус: □ - 35, h - 3.7, монтажное отверстие (мм): □30, материал корпуса: пластик, цвет: зелёный, контакт: нет, тип блоков контактов: одиночный, цвет корпуса: чёрный, Uпит. 12…24 В~/=, потребление тока: макс. 20 мА, IP52 | 510 | 474.3 | 459 | 408 | 357 | Доступно к заказу.
H5550009740R |  | A5550009755 | CONTROL SWITCH | PILOT LAMP | LQ3RF SERIES | LQ3RF-L4GDM | GREEN LED(DC) | Китай | LQ3RF-L4GDM^GREEN LED(DC)^ | Плоская квадратная сигнальная лампа утопленного типа, размеры (мм): внешний корпус: □ - 35, h - 3.7, монтажное отверстие (мм): □30, материал корпуса: пластик, цвет: зелёный, контакт: нет, тип блоков контактов: модульный, цвет корпуса: чёрный, Uпит. 12…24 В~/=, потребление тока: макс. 20 мА, IP52 | 0 | 0 | 0 | 0 | 0 | Возможность заказа уточняйте дополнительно.
A5550009767R |  | A5550009767 | CONTROL SWITCH | PILOT LAMP | LQ3RF SERIES | LQ3RF-L4GL | GREEN LED(AC) | Китай | LQ3RF-L4GL^GREEN LED(AC)^ | Плоская квадратная сигнальная лампа утопленного типа, размеры (мм): внешний корпус: □ - 35, h - 3.7, монтажное отверстие (мм): □30, материал корпуса: пластик, цвет: зелёный, контакт: нет, тип блоков контактов: одиночный, цвет корпуса: чёрный, Uпит. 110…220 В~, потребление тока: макс. 10 мА, IP52 | 0 | 0 | 0 | 0 | 0 | Цену и срок поставки уточняйте дополнительно.
A5550009768R |  | A5550009768 | CONTROL SWITCH | PILOT LAMP | LQ3RF SERIES | LQ3RF-L4GLM | GREEN LED(AC) | Китай | LQ3RF-L4GLM^GREEN LED(AC)^ | Плоская квадратная сигнальная лампа утопленного типа, размеры (мм): внешний корпус: □ - 35, h - 3.7, монтажное отверстие (мм): □30, материал корпуса: пластик, цвет: зелёный, контакт: нет, тип блоков контактов: модульный, цвет корпуса: чёрный, Uпит. 110…220 В~, потребление тока: макс. 10 мА, IP52 | 0 | 0 | 0 | 0 | 0 | Возможность заказа уточняйте дополнительно.
A5550009750R |  | A5550009750 | CONTROL SWITCH | PILOT LAMP | LQ3RF SERIES | LQ3RF-L4R |  | Китай | LQ3RF-L4R^^ | Головка для плоской квадратной сигнальной лампы утопленного типа, тип блоков контактов: -, размеры (мм): внешний корпус: □ - 35, h - 3.7, монтажное отверстие (мм): □30, материал корпуса: пластик, цвет: красный, контакт: нет, цвет корпуса: чёрный, питание: нет, IP52 | 400 | 372 | 360 | 320 | 280 | Доступно к заказу.
A5550009748R |  | A5550009748 | CONTROL SWITCH | PILOT LAMP | LQ3RF SERIES | LQ3RF-L4RD | RED LED(DC) | Китай | LQ3RF-L4RD^RED LED(DC)^ | Плоская квадратная сигнальная лампа утопленного типа, размеры (мм): внешний корпус: □ - 35, h - 3.7, монтажное отверстие (мм): □30, материал корпуса: пластик, цвет: красный, контакт: нет, тип блоков контактов: одиночный, цвет корпуса: чёрный, Uпит. 12…24 В~/=, потребление тока: макс. 20 мА, IP52 | 510 | 474.3 | 459 | 408 | 357 | Доступно к заказу.
H5550009736R |  | A5550009749 | CONTROL SWITCH | PILOT LAMP | LQ3RF SERIES | LQ3RF-L4RDM | RED LED(DC) | Китай | LQ3RF-L4RDM^RED LED(DC)^ | Плоская квадратная сигнальная лампа утопленного типа, размеры (мм): внешний корпус: □ - 35, h - 3.7, монтажное отверстие (мм): □30, материал корпуса: пластик, цвет: красный, контакт: нет, тип блоков контактов: модульный, цвет корпуса: чёрный, Uпит. 12…24 В~/=, потребление тока: макс. 20 мА, IP52 | 0 | 0 | 0 | 0 | 0 | Возможность заказа уточняйте дополнительно.
A5550009763R |  | A5550009763 | CONTROL SWITCH | PILOT LAMP | LQ3RF SERIES | LQ3RF-L4RL | RED LED(AC) | Китай | LQ3RF-L4RL^RED LED(AC)^ | Плоская квадратная сигнальная лампа утопленного типа, размеры (мм): внешний корпус: □ - 35, h - 3.7, монтажное отверстие (мм): □30, материал корпуса: пластик, цвет: красный, контакт: нет, тип блоков контактов: одиночный, цвет корпуса: чёрный, Uпит. 110…220 В~, потребление тока: макс. 10 мА, IP52 | 590 | 548.7 | 531 | 472 | 413 | Доступно к заказу.
A5550009764R |  | A5550009764 | CONTROL SWITCH | PILOT LAMP | LQ3RF SERIES | LQ3RF-L4RLM | RED LED(AC) | Китай | LQ3RF-L4RLM^RED LED(AC)^ | Плоская квадратная сигнальная лампа утопленного типа, размеры (мм): внешний корпус: □ - 35, h - 3.7, монтажное отверстие (мм): □30, материал корпуса: пластик, цвет: красный, контакт: нет, тип блоков контактов: модульный, цвет корпуса: чёрный, Uпит. 110…220 В~, потребление тока: макс. 10 мА, IP52 | 0 | 0 | 0 | 0 | 0 | Возможность заказа уточняйте дополнительно.
A5550009762R |  | A5550009762 | CONTROL SWITCH | PILOT LAMP | LQ3RF SERIES | LQ3RF-L4W |  | Китай | LQ3RF-L4W^^ | Головка для плоской квадратной сигнальной лампы утопленного типа, тип блоков контактов: -, размеры (мм): внешний корпус: □ - 35, h - 3.7, монтажное отверстие (мм): □30, материал корпуса: пластик, цвет: белый, контакт: нет, цвет корпуса: чёрный, питание: нет, IP52 | 0 | 0 | 0 | 0 | 0 | Цену и срок поставки уточняйте дополнительно.
A5550009760R |  | A5550009760 | CONTROL SWITCH | PILOT LAMP | LQ3RF SERIES | LQ3RF-L4WD | WHITE LED(DC) | Китай | LQ3RF-L4WD^WHITE LED(DC)^ | Плоская квадратная сигнальная лампа утопленного типа, размеры (мм): внешний корпус: □ - 35, h - 3.7, монтажное отверстие (мм): □30, материал корпуса: пластик, цвет: белый, контакт: нет, тип блоков контактов: одиночный, цвет корпуса: чёрный, Uпит. 12…24 В~/=, потребление тока: макс. 20 мА, IP52 | 510 | 474.3 | 459 | 408 | 357 | Доступно к заказу.
H5550009744R |  | A5550009761 | CONTROL SWITCH | PILOT LAMP | LQ3RF SERIES | LQ3RF-L4WDM | WHITE LED(DC) | Китай | LQ3RF-L4WDM^WHITE LED(DC)^ | Плоская квадратная сигнальная лампа утопленного типа, размеры (мм): внешний корпус: □ - 35, h - 3.7, монтажное отверстие (мм): □30, материал корпуса: пластик, цвет: белый, контакт: нет, тип блоков контактов: модульный, цвет корпуса: чёрный, Uпит. 12…24 В~/=, потребление тока: макс. 20 мА, IP52 | 0 | 0 | 0 | 0 | 0 | Возможность заказа уточняйте дополнительно.
A5550009771R |  | A5550009771 | CONTROL SWITCH | PILOT LAMP | LQ3RF SERIES | LQ3RF-L4WL | WHITE LED(AC) | Китай | LQ3RF-L4WL^WHITE LED(AC)^ | Плоская квадратная сигнальная лампа утопленного типа, размеры (мм): внешний корпус: □ - 35, h - 3.7, монтажное отверстие (мм): □30, материал корпуса: пластик, цвет: белый, контакт: нет, тип блоков контактов: одиночный, цвет корпуса: чёрный, Uпит. 110…220 В~, потребление тока: макс. 10 мА, IP52 | 630 | 585.9 | 567 | 504 | 441 | Доступно к заказу.
A5550009772R |  | A5550009772 | CONTROL SWITCH | PILOT LAMP | LQ3RF SERIES | LQ3RF-L4WLM | WHITE LED(AC) | Китай | LQ3RF-L4WLM^WHITE LED(AC)^ | Плоская квадратная сигнальная лампа утопленного типа, размеры (мм): внешний корпус: □ - 35, h - 3.7, монтажное отверстие (мм): □30, материал корпуса: пластик, цвет: белый, контакт: нет, тип блоков контактов: модульный, цвет корпуса: чёрный, Uпит. 110…220 В~, потребление тока: макс. 10 мА, IP52 | 0 | 0 | 0 | 0 | 0 | Возможность заказа уточняйте дополнительно.
A5550009759R |  | A5550009759 | CONTROL SWITCH | PILOT LAMP | LQ3RF SERIES | LQ3RF-L4Y |  | Китай | LQ3RF-L4Y^^ | Головка для плоской квадратной сигнальной лампы утопленного типа, тип блоков контактов: -, размеры (мм): внешний корпус: □ - 35, h - 3.7, монтажное отверстие (мм): □30, материал корпуса: пластик, цвет: жёлтый, контакт: нет, цвет корпуса: чёрный, питание: нет, IP52 | 0 | 0 | 0 | 0 | 0 | Цену и срок поставки уточняйте дополнительно.
A5550009757R |  | A5550009757 | CONTROL SWITCH | PILOT LAMP | LQ3RF SERIES | LQ3RF-L4YD | YELLOW LED(DC) | Китай | LQ3RF-L4YD^YELLOW LED(DC)^ | Плоская квадратная сигнальная лампа утопленного типа, размеры (мм): внешний корпус: □ - 35, h - 3.7, монтажное отверстие (мм): □30, материал корпуса: пластик, цвет: жёлтый, контакт: нет, тип блоков контактов: одиночный, цвет корпуса: чёрный, Uпит. 12…24 В~/=, потребление тока: макс. 20 мА, IP52 | 510 | 474.3 | 459 | 408 | 357 | Доступно к заказу.
H5550009742R |  | A5550009758 | CONTROL SWITCH | PILOT LAMP | LQ3RF SERIES | LQ3RF-L4YDM | YELLOW LED(DC) | Китай | LQ3RF-L4YDM^YELLOW LED(DC)^ | Плоская квадратная сигнальная лампа утопленного типа, размеры (мм): внешний корпус: □ - 35, h - 3.7, монтажное отверстие (мм): □30, материал корпуса: пластик, цвет: жёлтый, контакт: нет, тип блоков контактов: модульный, цвет корпуса: чёрный, Uпит. 12…24 В~/=, потребление тока: макс. 20 мА, IP52 | 0 | 0 | 0 | 0 | 0 | Возможность заказа уточняйте дополнительно.
A5550009769R |  | A5550009769 | CONTROL SWITCH | PILOT LAMP | LQ3RF SERIES | LQ3RF-L4YL | YELLOW LED(AC) | Китай | LQ3RF-L4YL^YELLOW LED(AC)^ | Плоская квадратная сигнальная лампа утопленного типа, размеры (мм): внешний корпус: □ - 35, h - 3.7, монтажное отверстие (мм): □30, материал корпуса: пластик, цвет: жёлтый, контакт: нет, тип блоков контактов: одиночный, цвет корпуса: чёрный, Uпит. 110…220 В~, потребление тока: макс. 10 мА, IP52 | 0 | 0 | 0 | 0 | 0 | Цену и срок поставки уточняйте дополнительно.
A5550009770R |  | A5550009770 | CONTROL SWITCH | PILOT LAMP | LQ3RF SERIES | LQ3RF-L4YLM | YELLOW LED(AC) | Китай | LQ3RF-L4YLM^YELLOW LED(AC)^ | Плоская квадратная сигнальная лампа утопленного типа, размеры (мм): внешний корпус: □ - 35, h - 3.7, монтажное отверстие (мм): □30, материал корпуса: пластик, цвет: жёлтый, контакт: нет, тип блоков контактов: модульный, цвет корпуса: чёрный, Uпит. 110…220 В~, потребление тока: макс. 10 мА, IP52 | 0 | 0 | 0 | 0 | 0 | Возможность заказа уточняйте дополнительно.
H5550013796R |  | A5550014864 | CONTROL SWITCH | PILOT LAMP | LQ3RFU SERIES | LQ3RFU-L4B | BLUE(NO PRINTING) | Китай | LQ3RFU-L4B^BLUE(NO PRINTING)^ | Головка для плоской квадратной сигнальной лампы утопленного типа, тип блоков контактов: -, размеры (мм): внешний корпус: □ - 35, h - 3.7, монтажное отверстие (мм): □30, материал корпуса: пластик, цвет: синий, контакт: нет, цвет корпуса: чёрный, питание: нет, IP52 | 0 | 0 | 0 | 0 | 0 | Цену и срок поставки уточняйте дополнительно.
A5550012271R |  | A5550012271 | CONTROL SWITCH | PILOT LAMP | LQ3RF SERIES | LQ3RFU-L4BL | BLUE LED(AC) | Китай | LQ3RFU-L4BL^BLUE LED(AC)^ | Плоская квадратная сигнальная лампа утопленного типа, размеры (мм): внешний корпус: □ - 35, h - 3.7, монтажное отверстие (мм): □30, материал корпуса: пластик, цвет: синий, контакт: нет, тип блоков контактов: одиночный, цвет корпуса: чёрный, Uпит. 110…220 В~, потребление тока: макс. 10 мА, IP52 | 0 | 0 | 0 | 0 | 0 | Возможность заказа уточняйте дополнительно.
A5550012265R |  | A5550012265 | CONTROL SWITCH | PILOT LAMP | LQ3RF SERIES | LQ3RFU-L4G | GREEN(NO PRINTING) | Китай | LQ3RFU-L4G^GREEN(NO PRINTING)^ | Головка для плоской квадратной сигнальной лампы утопленного типа, тип блоков контактов: -, размеры (мм): внешний корпус: □ - 35, h - 3.7, монтажное отверстие (мм): □30, материал корпуса: пластик, цвет: зелёный, контакт: нет, цвет корпуса: чёрный, питание: нет, IP52 | 0 | 0 | 0 | 0 | 0 | Цену и срок поставки уточняйте дополнительно.
A5550012264R |  | A5550012264 | CONTROL SWITCH | PILOT LAMP | LQ3RF SERIES | LQ3RFU-L4R | RED(NO PRINTING) | Китай | LQ3RFU-L4R^RED(NO PRINTING)^ | Головка для плоской квадратной сигнальной лампы утопленного типа, тип блоков контактов: -, размеры (мм): внешний корпус: □ - 35, h - 3.7, монтажное отверстие (мм): □30, материал корпуса: пластик, цвет: красный, контакт: нет, цвет корпуса: чёрный, питание: нет, IP52 | 0 | 0 | 0 | 0 | 0 | Цену и срок поставки уточняйте дополнительно.
H5550013799R |  | A5550014873 | CONTROL SWITCH | PILOT LAMP | LQ3RFU SERIES | LQ3RFU-L4W | WHITE(NO PRINTING) | Китай | LQ3RFU-L4W^WHITE(NO PRINTING)^ | Головка для плоской квадратной сигнальной лампы утопленного типа, тип блоков контактов: -, размеры (мм): внешний корпус: □ - 35, h - 3.7, монтажное отверстие (мм): □30, материал корпуса: пластик, цвет: белый, контакт: нет, цвет корпуса: чёрный, питание: нет, IP52 | 0 | 0 | 0 | 0 | 0 | Цену и срок поставки уточняйте дополнительно.
A5550012316R |  | A5550012316 | CONTROL SWITCH | PILOT LAMP | LQ3RFU SERIES | LQ3RFU-L4WD | WHITE LED(DC) | Китай | LQ3RFU-L4WD^WHITE LED(DC)^ |  | 0 | 0 | 0 | 0 | 0 | Возможность заказа уточняйте дополнительно.
H5550013798R |  | A5550014866 | CONTROL SWITCH | PILOT LAMP | LQ3RFU SERIES | LQ3RFU-L4Y | YELLOW(NO PRINTING) | Китай | LQ3RFU-L4Y^YELLOW(NO PRINTING)^ | Головка для плоской квадратной сигнальной лампы утопленного типа, тип блоков контактов: -, размеры (мм): внешний корпус: □ - 35, h - 3.7, монтажное отверстие (мм): □30, материал корпуса: пластик, цвет: жёлтый, контакт: нет, цвет корпуса: чёрный, питание: нет, IP52 | 0 | 0 | 0 | 0 | 0 | Цену и срок поставки уточняйте дополнительно.
A1300000094R |  | H1300000004 | PULSE METER | COMPACK LCD PULSE METER | LR5N SERIES | LR5N-B | 3VDC | Южная Корея | LR5N-B^3VDC^GL | Счётчик импульсов, ЖК, Индикатор, 1/32 DIN, 5-разрядов, Вход без напряжения, Встроенная батарея | 7410 | 6891.3 | 6669 | 5928 | 5187 | Доступно к заказу.
A1655000016R |  | A1655000016 | MACHINE VISION | ACCESSORY | VG ACCESSORY | LR-B-06-VG | BLUE | Южная Корея | LR-B-06-VG^BLUE^ | Подсветка для серии VG, диаметр 39 мм, СИД 24=, синяя | 0 | 0 | 0 | 0 | 0 | Возможность заказа уточняйте дополнительно.
A1655000015R |  | A1655000015 | MACHINE VISION | ACCESSORY | VG ACCESSORY | LR-G-06-VG | GREEN | Южная Корея | LR-G-06-VG^GREEN^ | Подсветка для серии VG, диаметр 39 мм, СИД 24=, зелёная | 0 | 0 | 0 | 0 | 0 | Возможность заказа уточняйте дополнительно.
A1655000014R |  | A1655000014 | MACHINE VISION | ACCESSORY | VG ACCESSORY | LR-R-06-VG | RED | Южная Корея | LR-R-06-VG^RED^ | Подсветка для серии VG, диаметр 39 мм, СИД 24=, красная | 0 | 0 | 0 | 0 | 0 | Возможность заказа уточняйте дополнительно.
A1655000013R |  | A1655000013 | MACHINE VISION | ACCESSORY | VG ACCESSORY | LR-W-06-VG | WHITE | Южная Корея | LR-W-06-VG^WHITE^ | Подсветка для серии VG, диаметр 39 мм, СИД 24=, ,белая | 0 | 0 | 0 | 0 | 0 | Возможность заказа уточняйте дополнительно.
A1855000010R |  | H1855000005 | LIDARS | 2D LASER SCANNERS | LSC SERIES | LSC-C10CT3-ET | V1-9~28VDC | Южная Корея | LSC-C10CT3-ET^V1-9~28VDC^GL | Лидар, класс лазера 1, дистанция до 10 м, частота сканирования 15 Гц, угол сканирования 270, 4 выхода PNP/NPN, настройка по Ethenet, Uпит. 9…28 В= | 273200 | 254076 | 245880 | 218560 | 191240 | Доступно к заказу.
A1855000009R |  | H1855000004 | LIDARS | 2D LASER SCANNERS | LSC SERIES | LSC-C25CT3-ET | V1-9~28VDC | Южная Корея | LSC-C25CT3-ET^V1-9~28VDC^GL | Лидар, класс лазера 1, дистанция до 25 м, частота сканирования 15 Гц, угол сканирования 270, 4 выхода PNP/NPN, настройка по Ethenet, Uпит. 9…28 В= | 338760 | 315046.8 | 304884 | 271008 | 237132 | Доступно к заказу.
A1855000011R |  | H1855000006 | LIDARS | 2D LASER SCANNERS | LSC SERIES | LSC-C5CT3-ET | V1-9~28VDC | Южная Корея | LSC-C5CT3-ET^V1-9~28VDC^GL |  | 211850 | 197020.5 | 190665 | 169480 | 148295 | Доступно к заказу.
A1855000017R |  | H1855000007 | LIDARS | 2D LASER SCANNERS | LSE2 SERIES | LSE2-A5R2-ET | V2-24VDC | Южная Корея | LSE2-A5R2-ET^V2-24VDC^GL |  | 267600 | 248868 | 240840 | 214080 | 187320 | Доступно к заказу.
H6300009026R |  | H6300009026 | MENICS | LED INDICATORS | 06MM | M06P-03G | 3VDC | Южная Корея | M06P-03G^3VDC^ | LED-индикатор, монтаж на панель под Ø6мм, зелёный, утопленная головка (хромированная латунь), Uпит. 3V DC, IP60 | 0 | 0 | 0 | 0 | 0 | Цену и срок поставки уточняйте дополнительно.
H6300009024R |  | H6300009024 | MENICS | LED INDICATORS | 06MM | M06P-03R | 3VDC | Южная Корея | M06P-03R^3VDC^ | LED-индикатор, монтаж на панель под Ø6мм, красный, утопленная головка (хромированная латунь), Uпит. 3V DC, IP60 | 0 | 0 | 0 | 0 | 0 | Цену и срок поставки уточняйте дополнительно.
H6300009025R |  | H6300009025 | MENICS | LED INDICATORS | 06MM | M06P-03Y | 3VDC | Южная Корея | M06P-03Y^3VDC^ | LED-индикатор, монтаж на панель под Ø6мм, жёлтый, утопленная головка (хромированная латунь), Uпит. 3V DC, IP60 | 0 | 0 | 0 | 0 | 0 | Цену и срок поставки уточняйте дополнительно.
H6300009029R |  | H6300009029 | MENICS | LED INDICATORS | 06MM | M06P-12G | 12VDC | Южная Корея | M06P-12G^12VDC^ | LED-индикатор, монтаж на панель под Ø6мм, зелёный, утопленная головка (хромированная латунь), Uпит. 12V DC, IP60 | 0 | 0 | 0 | 0 | 0 | Цену и срок поставки уточняйте дополнительно.
H6300009027R |  | H6300009027 | MENICS | LED INDICATORS | 06MM | M06P-12R | 12VDC | Южная Корея | M06P-12R^12VDC^ | LED-индикатор, монтаж на панель под Ø6мм, красный, утопленная головка (хромированная латунь), Uпит. 12V DC, IP60 | 0 | 0 | 0 | 0 | 0 | Цену и срок поставки уточняйте дополнительно.
H6300009028R |  | H6300009028 | MENICS | LED INDICATORS | 06MM | M06P-12Y | 12VDC | Южная Корея | M06P-12Y^12VDC^ | LED-индикатор, монтаж на панель под Ø6мм, жёлтый, утопленная головка (хромированная латунь), Uпит. 12V DC, IP60 | 0 | 0 | 0 | 0 | 0 | Цену и срок поставки уточняйте дополнительно.
H6300009032R |  | H6300009032 | MENICS | LED INDICATORS | 06MM | M06P-24G | 24VDC | Южная Корея | M06P-24G^24VDC^ | LED-индикатор, монтаж на панель под Ø6мм, зелёный, утопленная головка (хромированная латунь), Uпит. 24V DC, IP60 | 0 | 0 | 0 | 0 | 0 | Цену и срок поставки уточняйте дополнительно.
H6300009030R |  | H6300009030 | MENICS | LED INDICATORS | 06MM | M06P-24R | 24VDC | Южная Корея | M06P-24R^24VDC^ | LED-индикатор, монтаж на панель под Ø6мм, красный, утопленная головка (хромированная латунь), Uпит. 24V DC, IP60 | 0 | 0 | 0 | 0 | 0 | Цену и срок поставки уточняйте дополнительно.
H6300009031R |  | H6300009031 | MENICS | LED INDICATORS | 06MM | M06P-24Y | 24VDC | Южная Корея | M06P-24Y^24VDC^ | LED-индикатор, монтаж на панель под Ø6мм, жёлтый, утопленная головка (хромированная латунь), Uпит. 24V DC, IP60 | 0 | 0 | 0 | 0 | 0 | Цену и срок поставки уточняйте дополнительно.
H6300009035R |  | H6300009035 | MENICS | LED INDICATORS | 06MM | M06R-03G | 3VDC | Южная Корея | M06R-03G^3VDC^ | LED-индикатор, монтаж на панель под Ø6мм, зелёный, выступающая головка (хромированная латунь), Uпит. 3V DC, IP60 | 0 | 0 | 0 | 0 | 0 | Цену и срок поставки уточняйте дополнительно.
H6300009033R |  | H6300009033 | MENICS | LED INDICATORS | 06MM | M06R-03R | 3VDC | Южная Корея | M06R-03R^3VDC^ | LED-индикатор, монтаж на панель под Ø6мм, красный, выступающая головка (хромированная латунь), Uпит. 3V DC, IP60 | 0 | 0 | 0 | 0 | 0 | Цену и срок поставки уточняйте дополнительно.
H6300009034R |  | H6300009034 | MENICS | LED INDICATORS | 06MM | M06R-03Y | 3VDC | Южная Корея | M06R-03Y^3VDC^ | LED-индикатор, монтаж на панель под Ø6мм, жёлтый, выступающая головка (хромированная латунь), Uпит. 3V DC, IP60 | 0 | 0 | 0 | 0 | 0 | Цену и срок поставки уточняйте дополнительно.
H6300009038R |  | H6300009038 | MENICS | LED INDICATORS | 06MM | M06R-12G | 12VDC | Южная Корея | M06R-12G^12VDC^ | LED-индикатор, монтаж на панель под Ø6мм, зелёный, выступающая головка (хромированная латунь), Uпит. 12V DC, IP60 | 0 | 0 | 0 | 0 | 0 | Цену и срок поставки уточняйте дополнительно.
H6300009036R |  | H6300009036 | MENICS | LED INDICATORS | 06MM | M06R-12R | 12VDC | Южная Корея | M06R-12R^12VDC^ | LED-индикатор, монтаж на панель под Ø6мм, красный, выступающая головка (хромированная латунь), Uпит. 12V DC, IP60 | 320 | 297.6 | 288 | 256 | 224 | Доступно к заказу. Цена действует на текущий складской остаток товара. Под заказ действует цена из столбца "L" ("РРЦ по завершению остатков с НДС, Руб").
H6300009037R |  | H6300009037 | MENICS | LED INDICATORS | 06MM | M06R-12Y | 12VDC | Южная Корея | M06R-12Y^12VDC^ | LED-индикатор, монтаж на панель под Ø6мм, жёлтый, выступающая головка (хромированная латунь), Uпит. 12V DC, IP60 | 0 | 0 | 0 | 0 | 0 | Цену и срок поставки уточняйте дополнительно.
H6300009041R |  | H6300009041 | MENICS | LED INDICATORS | 06MM | M06R-24G | 24VDC | Южная Корея | M06R-24G^24VDC^ | LED-индикатор, монтаж на панель под Ø6мм, зелёный, выступающая головка (хромированная латунь), Uпит. 24V DC, IP60 | 0 | 0 | 0 | 0 | 0 | Цену и срок поставки уточняйте дополнительно.
H6300009039R |  | H6300009039 | MENICS | LED INDICATORS | 06MM | M06R-24R | 24VDC | Южная Корея | M06R-24R^24VDC^ | LED-индикатор, монтаж на панель под Ø6мм, красный, выступающая головка (хромированная латунь), Uпит. 24V DC, IP60 | 0 | 0 | 0 | 0 | 0 | Цену и срок поставки уточняйте дополнительно.
H6300009040R |  | H6300009040 | MENICS | LED INDICATORS | 06MM | M06R-24Y | 24VDC | Южная Корея | M06R-24Y^24VDC^ | LED-индикатор, монтаж на панель под Ø6мм, жёлтый, выступающая головка (хромированная латунь), Uпит. 24V DC, IP60 | 0 | 0 | 0 | 0 | 0 | Цену и срок поставки уточняйте дополнительно.
H6300009059R |  | H6300009059 | MENICS | LED INDICATORS | 08MM | M08P-03G | 3VDC | Южная Корея | M08P-03G^3VDC^ | LED-индикатор, монтаж на панель под Ø8мм, зелёный, утопленная головка (хромированная латунь), Uпит. 3V DC, IP60 | 0 | 0 | 0 | 0 | 0 | Цену и срок поставки уточняйте дополнительно.
H6300009057R |  | H6300009057 | MENICS | LED INDICATORS | 08MM | M08P-03R | 3VDC | Южная Корея | M08P-03R^3VDC^ | LED-индикатор, монтаж на панель под Ø8мм, красный, утопленная головка (хромированная латунь), Uпит. 3V DC, IP60 | 0 | 0 | 0 | 0 | 0 | Цену и срок поставки уточняйте дополнительно.
H6300009058R |  | H6300009058 | MENICS | LED INDICATORS | 08MM | M08P-03Y | 3VDC | Южная Корея | M08P-03Y^3VDC^ | LED-индикатор, монтаж на панель под Ø8мм, жёлтый, утопленная головка (хромированная латунь), Uпит. 3V DC, IP60 | 0 | 0 | 0 | 0 | 0 | Цену и срок поставки уточняйте дополнительно.
H6300009068R |  | H6300009068 | MENICS | LED INDICATORS | 08MM | M08P-10G | 110VAC | Южная Корея | M08P-10G^110VAC^ | LED-индикатор, монтаж на панель под Ø8мм, зелёный, утопленная головка (хромированная латунь), Uпит. 110V AC, IP60 | 0 | 0 | 0 | 0 | 0 | Возможность заказа уточняйте дополнительно.
H6300009066R |  | H6300009066 | MENICS | LED INDICATORS | 08MM | M08P-10R | 110VAC | Южная Корея | M08P-10R^110VAC^ | LED-индикатор, монтаж на панель под Ø8мм, красный, утопленная головка (хромированная латунь), Uпит. 110V AC, IP60 | 0 | 0 | 0 | 0 | 0 | Возможность заказа уточняйте дополнительно.
H6300009067R |  | H6300009067 | MENICS | LED INDICATORS | 08MM | M08P-10Y | 110VAC | Южная Корея | M08P-10Y^110VAC^ | LED-индикатор, монтаж на панель под Ø8мм, жёлтый, утопленная головка (хромированная латунь), Uпит. 110V AC, IP60 | 0 | 0 | 0 | 0 | 0 | Возможность заказа уточняйте дополнительно.
H6300009062R |  | H6300009062 | MENICS | LED INDICATORS | 08MM | M08P-12G | 12VDC | Южная Корея | M08P-12G^12VDC^ | LED-индикатор, монтаж на панель под Ø8мм, зелёный, утопленная головка (хромированная латунь), Uпит. 12V DC, IP60 | 0 | 0 | 0 | 0 | 0 | Цену и срок поставки уточняйте дополнительно.
H6300009060R |  | H6300009060 | MENICS | LED INDICATORS | 08MM | M08P-12R | 12VDC | Южная Корея | M08P-12R^12VDC^ | LED-индикатор, монтаж на панель под Ø8мм, красный, утопленная головка (хромированная латунь), Uпит. 12V DC, IP60 | 0 | 0 | 0 | 0 | 0 | Цену и срок поставки уточняйте дополнительно.
H6300009061R |  | H6300009061 | MENICS | LED INDICATORS | 08MM | M08P-12Y | 12VDC | Южная Корея | M08P-12Y^12VDC^ | LED-индикатор, монтаж на панель под Ø8мм, жёлтый, утопленная головка (хромированная латунь), Uпит. 12V DC, IP60 | 0 | 0 | 0 | 0 | 0 | Цену и срок поставки уточняйте дополнительно.
H6300009071R |  | H6300009071 | MENICS | LED INDICATORS | 08MM | M08P-20G | 220VAC | Южная Корея | M08P-20G^220VAC^ | LED-индикатор, монтаж на панель под Ø8мм, зелёный, утопленная головка (хромированная латунь), Uпит. 220V AC, IP60 | 0 | 0 | 0 | 0 | 0 | Возможность заказа уточняйте дополнительно.
H6300009069R |  | H6300009069 | MENICS | LED INDICATORS | 08MM | M08P-20R | 220VAC | Южная Корея | M08P-20R^220VAC^ | LED-индикатор, монтаж на панель под Ø8мм, красный, утопленная головка (хромированная латунь), Uпит. 220V AC, IP60 | 0 | 0 | 0 | 0 | 0 | Возможность заказа уточняйте дополнительно.
H6300009070R |  | H6300009070 | MENICS | LED INDICATORS | 08MM | M08P-20Y | 220VAC | Южная Корея | M08P-20Y^220VAC^ | LED-индикатор, монтаж на панель под Ø8мм, жёлтый, утопленная головка (хромированная латунь), Uпит. 220V AC, IP60 | 0 | 0 | 0 | 0 | 0 | Возможность заказа уточняйте дополнительно.
H6300009065R |  | H6300009065 | MENICS | LED INDICATORS | 08MM | M08P-24G | 24VDC | Южная Корея | M08P-24G^24VDC^ | LED-индикатор, монтаж на панель под Ø8мм, зелёный, утопленная головка (хромированная латунь), Uпит. 24V DC, IP60 | 0 | 0 | 0 | 0 | 0 | Цену и срок поставки уточняйте дополнительно.
H6300009063R |  | H6300009063 | MENICS | LED INDICATORS | 08MM | M08P-24R | 24VDC | Южная Корея | M08P-24R^24VDC^ | LED-индикатор, монтаж на панель под Ø8мм, красный, утопленная головка (хромированная латунь), Uпит. 24V DC, IP60 | 0 | 0 | 0 | 0 | 0 | Цену и срок поставки уточняйте дополнительно.
H6300009064R |  | H6300009064 | MENICS | LED INDICATORS | 08MM | M08P-24Y | 24VDC | Южная Корея | M08P-24Y^24VDC^ | LED-индикатор, монтаж на панель под Ø8мм, жёлтый, утопленная головка (хромированная латунь), Uпит. 24V DC, IP60 | 0 | 0 | 0 | 0 | 0 | Цену и срок поставки уточняйте дополнительно.
H6300009074R |  | H6300009074 | MENICS | LED INDICATORS | 08MM | M08R-03G | 3VDC | Южная Корея | M08R-03G^3VDC^ | LED-индикатор, монтаж на панель под Ø8мм, зелёный, выступающая головка (хромированная латунь), Uпит. 3V DC, IP60 | 0 | 0 | 0 | 0 | 0 | Цену и срок поставки уточняйте дополнительно.
H6300009072R |  | H6300009072 | MENICS | LED INDICATORS | 08MM | M08R-03R | 3VDC | Южная Корея | M08R-03R^3VDC^ | LED-индикатор, монтаж на панель под Ø8мм, красный, выступающая головка (хромированная латунь), Uпит. 3V DC, IP60 | 0 | 0 | 0 | 0 | 0 | Цену и срок поставки уточняйте дополнительно.
H6300009073R |  | H6300009073 | MENICS | LED INDICATORS | 08MM | M08R-03Y | 3VDC | Южная Корея | M08R-03Y^3VDC^ | LED-индикатор, монтаж на панель под Ø8мм, жёлтый, выступающая головка (хромированная латунь), Uпит. 3V DC, IP60 | 0 | 0 | 0 | 0 | 0 | Цену и срок поставки уточняйте дополнительно.
H6300009083R |  | H6300009083 | MENICS | LED INDICATORS | 08MM | M08R-10G | 110VAC | Южная Корея | M08R-10G^110VAC^ | LED-индикатор, монтаж на панель под Ø8мм, зелёный, выступающая головка (хромированная латунь), Uпит. 110V AC, IP60 | 0 | 0 | 0 | 0 | 0 | Возможность заказа уточняйте дополнительно.
H6300009081R |  | H6300009081 | MENICS | LED INDICATORS | 08MM | M08R-10R | 110VAC | Южная Корея | M08R-10R^110VAC^ | LED-индикатор, монтаж на панель под Ø8мм, красный, выступающая головка (хромированная латунь), Uпит. 110V AC, IP60 | 0 | 0 | 0 | 0 | 0 | Возможность заказа уточняйте дополнительно.
H6300009082R |  | H6300009082 | MENICS | LED INDICATORS | 08MM | M08R-10Y | 110VAC | Южная Корея | M08R-10Y^110VAC^ | LED-индикатор, монтаж на панель под Ø8мм, жёлтый, выступающая головка (хромированная латунь), Uпит. 110V AC, IP60 | 0 | 0 | 0 | 0 | 0 | Возможность заказа уточняйте дополнительно.
H6300009077R |  | H6300009077 | MENICS | LED INDICATORS | 08MM | M08R-12G | 12VDC | Южная Корея | M08R-12G^12VDC^ | LED-индикатор, монтаж на панель под Ø8мм, зелёный, выступающая головка (хромированная латунь), Uпит. 12V DC, IP60 | 0 | 0 | 0 | 0 | 0 | Цену и срок поставки уточняйте дополнительно.
H6300009075R |  | H6300009075 | MENICS | LED INDICATORS | 08MM | M08R-12R | 12VDC | Южная Корея | M08R-12R^12VDC^ | LED-индикатор, монтаж на панель под Ø8мм, красный, выступающая головка (хромированная латунь), Uпит. 12V DC, IP60 | 0 | 0 | 0 | 0 | 0 | Цену и срок поставки уточняйте дополнительно.
H6300009076R |  | H6300009076 | MENICS | LED INDICATORS | 08MM | M08R-12Y | 12VDC | Южная Корея | M08R-12Y^12VDC^ | LED-индикатор, монтаж на панель под Ø8мм, жёлтый, выступающая головка (хромированная латунь), Uпит. 12V DC, IP60 | 0 | 0 | 0 | 0 | 0 | Цену и срок поставки уточняйте дополнительно.
H6300009086R |  | H6300009086 | MENICS | LED INDICATORS | 08MM | M08R-20G | 220VAC | Южная Корея | M08R-20G^220VAC^ | LED-индикатор, монтаж на панель под Ø8мм, зелёный, выступающая головка (хромированная латунь), Uпит. 220V AC, IP60 | 0 | 0 | 0 | 0 | 0 | Возможность заказа уточняйте дополнительно.
H6300009084R |  | H6300009084 | MENICS | LED INDICATORS | 08MM | M08R-20R | 220VAC | Южная Корея | M08R-20R^220VAC^ | LED-индикатор, монтаж на панель под Ø8мм, красный, выступающая головка (хромированная латунь), Uпит. 220V AC, IP60 | 0 | 0 | 0 | 0 | 0 | Возможность заказа уточняйте дополнительно.
H6300009085R |  | H6300009085 | MENICS | LED INDICATORS | 08MM | M08R-20Y | 220VAC | Южная Корея | M08R-20Y^220VAC^ | LED-индикатор, монтаж на панель под Ø8мм, жёлтый, выступающая головка (хромированная латунь), Uпит. 220V AC, IP60 | 0 | 0 | 0 | 0 | 0 | Возможность заказа уточняйте дополнительно.
H6300009080R |  | H6300009080 | MENICS | LED INDICATORS | 08MM | M08R-24G | 24VDC | Южная Корея | M08R-24G^24VDC^ | LED-индикатор, монтаж на панель под Ø8мм, зелёный, выступающая головка (хромированная латунь), Uпит. 24V DC, IP60 | 0 | 0 | 0 | 0 | 0 | Цену и срок поставки уточняйте дополнительно.
H6300009078R |  | H6300009078 | MENICS | LED INDICATORS | 08MM | M08R-24R | 24VDC | Южная Корея | M08R-24R^24VDC^ | LED-индикатор, монтаж на панель под Ø8мм, красный, выступающая головка (хромированная латунь), Uпит. 24V DC, IP60 | 360 | 334.8 | 324 | 288 | 252 | Доступно к заказу.
H6300009079R |  | H6300009079 | MENICS | LED INDICATORS | 08MM | M08R-24Y | 24VDC | Южная Корея | M08R-24Y^24VDC^ | LED-индикатор, монтаж на панель под Ø8мм, жёлтый, выступающая головка (хромированная латунь), Uпит. 24V DC, IP60 | 0 | 0 | 0 | 0 | 0 | Цену и срок поставки уточняйте дополнительно.
H6300009114R |  | H6300009114 | MENICS | LED INDICATORS | 10MM | M10P-03G | 3VDC | Южная Корея | M10P-03G^3VDC^ | LED-индикатор, монтаж на панель под Ø10мм, зелёный, утопленная головка (хромированная латунь), Uпит. 3V DC, IP60 | 0 | 0 | 0 | 0 | 0 | Цену и срок поставки уточняйте дополнительно.
H6300009112R |  | H6300009112 | MENICS | LED INDICATORS | 10MM | M10P-03R | 3VDC | Южная Корея | M10P-03R^3VDC^ | LED-индикатор, монтаж на панель под Ø10мм, красный, утопленная головка (хромированная латунь), Uпит. 3V DC, IP60 | 0 | 0 | 0 | 0 | 0 | Цену и срок поставки уточняйте дополнительно.
H6300009113R |  | H6300009113 | MENICS | LED INDICATORS | 10MM | M10P-03Y | 3VDC | Южная Корея | M10P-03Y^3VDC^ | LED-индикатор, монтаж на панель под Ø10мм, жёлтый, утопленная головка (хромированная латунь), Uпит. 3V DC, IP60 | 0 | 0 | 0 | 0 | 0 | Цену и срок поставки уточняйте дополнительно.
H6300009123R |  | H6300009123 | MENICS | LED INDICATORS | 10MM | M10P-10G | 110VAC | Южная Корея | M10P-10G^110VAC^ | LED-индикатор, монтаж на панель под Ø10мм, зелёный, утопленная головка (хромированная латунь), Uпит. 110V AC, IP60 | 0 | 0 | 0 | 0 | 0 | Возможность заказа уточняйте дополнительно.
H6300009121R |  | H6300009121 | MENICS | LED INDICATORS | 10MM | M10P-10R | 110VAC | Южная Корея | M10P-10R^110VAC^ | LED-индикатор, монтаж на панель под Ø10мм, красный, утопленная головка (хромированная латунь), Uпит. 110V AC, IP60 | 0 | 0 | 0 | 0 | 0 | Возможность заказа уточняйте дополнительно.
H6300009122R |  | H6300009122 | MENICS | LED INDICATORS | 10MM | M10P-10Y | 110VAC | Южная Корея | M10P-10Y^110VAC^ | LED-индикатор, монтаж на панель под Ø10мм, жёлтый, утопленная головка (хромированная латунь), Uпит. 110V AC, IP60 | 0 | 0 | 0 | 0 | 0 | Возможность заказа уточняйте дополнительно.
H6300009117R |  | H6300009117 | MENICS | LED INDICATORS | 10MM | M10P-12G | 12VDC | Южная Корея | M10P-12G^12VDC^ | LED-индикатор, монтаж на панель под Ø10мм, зелёный, утопленная головка (хромированная латунь), Uпит. 12V DC, IP60 | 0 | 0 | 0 | 0 | 0 | Цену и срок поставки уточняйте дополнительно.
H6300009115R |  | H6300009115 | MENICS | LED INDICATORS | 10MM | M10P-12R | 12VDC | Южная Корея | M10P-12R^12VDC^ | LED-индикатор, монтаж на панель под Ø10мм, красный, утопленная головка (хромированная латунь), Uпит. 12V DC, IP60 | 0 | 0 | 0 | 0 | 0 | Цену и срок поставки уточняйте дополнительно.
H6300009116R |  | H6300009116 | MENICS | LED INDICATORS | 10MM | M10P-12Y | 12VDC | Южная Корея | M10P-12Y^12VDC^ | LED-индикатор, монтаж на панель под Ø10мм, жёлтый, утопленная головка (хромированная латунь), Uпит. 12V DC, IP60 | 0 | 0 | 0 | 0 | 0 | Цену и срок поставки уточняйте дополнительно.
H6300009126R |  | H6300009126 | MENICS | LED INDICATORS | 10MM | M10P-20G | 220VAC | Южная Корея | M10P-20G^220VAC^ | LED-индикатор, монтаж на панель под Ø10мм, зелёный, утопленная головка (хромированная латунь), Uпит. 220V AC, IP60 | 0 | 0 | 0 | 0 | 0 | Возможность заказа уточняйте дополнительно.
H6300009124R |  | H6300009124 | MENICS | LED INDICATORS | 10MM | M10P-20R | 220VAC | Южная Корея | M10P-20R^220VAC^ | LED-индикатор, монтаж на панель под Ø10мм, красный, утопленная головка (хромированная латунь), Uпит. 220V AC, IP60 | 0 | 0 | 0 | 0 | 0 | Возможность заказа уточняйте дополнительно.
H6300009125R |  | H6300009125 | MENICS | LED INDICATORS | 10MM | M10P-20Y | 220VAC | Южная Корея | M10P-20Y^220VAC^ | LED-индикатор, монтаж на панель под Ø10мм, жёлтый, утопленная головка (хромированная латунь), Uпит. 220V AC, IP60 | 0 | 0 | 0 | 0 | 0 | Возможность заказа уточняйте дополнительно.
H6300009120R |  | H6300009120 | MENICS | LED INDICATORS | 10MM | M10P-24G | 24VDC | Южная Корея | M10P-24G^24VDC^ | LED-индикатор, монтаж на панель под Ø10мм, зелёный, утопленная головка (хромированная латунь), Uпит. 24V DC, IP60 | 0 | 0 | 0 | 0 | 0 | Цену и срок поставки уточняйте дополнительно.
H6300009118R |  | H6300009118 | MENICS | LED INDICATORS | 10MM | M10P-24R | 24VDC | Южная Корея | M10P-24R^24VDC^ | LED-индикатор, монтаж на панель под Ø10мм, красный, утопленная головка (хромированная латунь), Uпит. 24V DC, IP60 | 0 | 0 | 0 | 0 | 0 | Цену и срок поставки уточняйте дополнительно.
H6300009119R |  | H6300009119 | MENICS | LED INDICATORS | 10MM | M10P-24Y | 24VDC | Южная Корея | M10P-24Y^24VDC^ | LED-индикатор, монтаж на панель под Ø10мм, жёлтый, утопленная головка (хромированная латунь), Uпит. 24V DC, IP60 | 0 | 0 | 0 | 0 | 0 | Цену и срок поставки уточняйте дополнительно.
H6300009129R |  | H6300009129 | MENICS | LED INDICATORS | 10MM | M10R-03G | 3VDC | Южная Корея | M10R-03G^3VDC^ | LED-индикатор, монтаж на панель под Ø10мм, зелёный, выступающая головка (хромированная латунь), Uпит. 3V DC, IP60 | 0 | 0 | 0 | 0 | 0 | Цену и срок поставки уточняйте дополнительно.
H6300009127R |  | H6300009127 | MENICS | LED INDICATORS | 10MM | M10R-03R | 3VDC | Южная Корея | M10R-03R^3VDC^ | LED-индикатор, монтаж на панель под Ø10мм, красный, выступающая головка (хромированная латунь), Uпит. 3V DC, IP60 | 0 | 0 | 0 | 0 | 0 | Цену и срок поставки уточняйте дополнительно.
H6300009128R |  | H6300009128 | MENICS | LED INDICATORS | 10MM | M10R-03Y | 3VDC | Южная Корея | M10R-03Y^3VDC^ | LED-индикатор, монтаж на панель под Ø10мм, жёлтый, выступающая головка (хромированная латунь), Uпит. 3V DC, IP60 | 0 | 0 | 0 | 0 | 0 | Цену и срок поставки уточняйте дополнительно.
H6300009138R |  | H6300009138 | MENICS | LED INDICATORS | 10MM | M10R-10G | 110VAC | Южная Корея | M10R-10G^110VAC^ | LED-индикатор, монтаж на панель под Ø10мм, зелёный, выступающая головка (хромированная латунь), Uпит. 110V AC, IP60 | 0 | 0 | 0 | 0 | 0 | Возможность заказа уточняйте дополнительно.
H6300009136R |  | H6300009136 | MENICS | LED INDICATORS | 10MM | M10R-10R | 110VAC | Южная Корея | M10R-10R^110VAC^ | LED-индикатор, монтаж на панель под Ø10мм, красный, выступающая головка (хромированная латунь), Uпит. 110V AC, IP60 | 0 | 0 | 0 | 0 | 0 | Возможность заказа уточняйте дополнительно.
H6300009137R |  | H6300009137 | MENICS | LED INDICATORS | 10MM | M10R-10Y | 110VAC | Южная Корея | M10R-10Y^110VAC^ | LED-индикатор, монтаж на панель под Ø10мм, жёлтый, выступающая головка (хромированная латунь), Uпит. 110V AC, IP60 | 0 | 0 | 0 | 0 | 0 | Возможность заказа уточняйте дополнительно.
H6300009132R |  | H6300009132 | MENICS | LED INDICATORS | 10MM | M10R-12G | 12VDC | Южная Корея | M10R-12G^12VDC^ | LED-индикатор, монтаж на панель под Ø10мм, зелёный, выступающая головка (хромированная латунь), Uпит. 12V DC, IP60 | 0 | 0 | 0 | 0 | 0 | Цену и срок поставки уточняйте дополнительно.
H6300009130R |  | H6300009130 | MENICS | LED INDICATORS | 10MM | M10R-12R | 12VDC | Южная Корея | M10R-12R^12VDC^ | LED-индикатор, монтаж на панель под Ø10мм, красный, выступающая головка (хромированная латунь), Uпит. 12V DC, IP60 | 0 | 0 | 0 | 0 | 0 | Цену и срок поставки уточняйте дополнительно.
H6300009131R |  | H6300009131 | MENICS | LED INDICATORS | 10MM | M10R-12Y | 12VDC | Южная Корея | M10R-12Y^12VDC^ | LED-индикатор, монтаж на панель под Ø10мм, жёлтый, выступающая головка (хромированная латунь), Uпит. 12V DC, IP60 | 0 | 0 | 0 | 0 | 0 | Цену и срок поставки уточняйте дополнительно.
H6300009141R |  | H6300009141 | MENICS | LED INDICATORS | 10MM | M10R-20G | 220VAC | Южная Корея | M10R-20G^220VAC^ | LED-индикатор, монтаж на панель под Ø10мм, зелёный, выступающая головка (хромированная латунь), Uпит. 220V AC, IP60 | 0 | 0 | 0 | 0 | 0 | Возможность заказа уточняйте дополнительно.
H6300009139R |  | H6300009139 | MENICS | LED INDICATORS | 10MM | M10R-20R | 220VAC | Южная Корея | M10R-20R^220VAC^ | LED-индикатор, монтаж на панель под Ø10мм, красный, выступающая головка (хромированная латунь), Uпит. 220V AC, IP60 | 0 | 0 | 0 | 0 | 0 | Возможность заказа уточняйте дополнительно.
H6300009140R |  | H6300009140 | MENICS | LED INDICATORS | 10MM | M10R-20Y | 220VAC | Южная Корея | M10R-20Y^220VAC^ | LED-индикатор, монтаж на панель под Ø10мм, жёлтый, выступающая головка (хромированная латунь), Uпит. 220V AC, IP60 | 0 | 0 | 0 | 0 | 0 | Возможность заказа уточняйте дополнительно.
H6300009135R |  | H6300009135 | MENICS | LED INDICATORS | 10MM | M10R-24G | 24VDC | Южная Корея | M10R-24G^24VDC^ | LED-индикатор, монтаж на панель под Ø10мм, зелёный, выступающая головка (хромированная латунь), Uпит. 24V DC, IP60 | 0 | 0 | 0 | 0 | 0 | Цену и срок поставки уточняйте дополнительно.
H6300009133R |  | H6300009133 | MENICS | LED INDICATORS | 10MM | M10R-24R | 24VDC | Южная Корея | M10R-24R^24VDC^ | LED-индикатор, монтаж на панель под Ø10мм, красный, выступающая головка (хромированная латунь), Uпит. 24V DC, IP60 | 0 | 0 | 0 | 0 | 0 | Цену и срок поставки уточняйте дополнительно.
H6300009134R |  | H6300009134 | MENICS | LED INDICATORS | 10MM | M10R-24Y | 24VDC | Южная Корея | M10R-24Y^24VDC^ | LED-индикатор, монтаж на панель под Ø10мм, жёлтый, выступающая головка (хромированная латунь), Uпит. 24V DC, IP60 | 0 | 0 | 0 | 0 | 0 | Цену и срок поставки уточняйте дополнительно.
H6300009169R |  | H6300009169 | MENICS | LED INDICATORS | 12MM | M12P-03G | 3VDC | Южная Корея | M12P-03G^3VDC^ | LED-индикатор, монтаж на панель под Ø12мм, зелёный, утопленная головка (хромированная латунь), Uпит. 3V DC, IP60 | 560 | 520.8 | 504 | 448 | 392 | Доступно к заказу.
H6300009167R |  | H6300009167 | MENICS | LED INDICATORS | 12MM | M12P-03R | 3VDC | Южная Корея | M12P-03R^3VDC^ | LED-индикатор, монтаж на панель под Ø12мм, красный, утопленная головка (хромированная латунь), Uпит. 3V DC, IP60 | 0 | 0 | 0 | 0 | 0 | Цену и срок поставки уточняйте дополнительно.
H6300009168R |  | H6300009168 | MENICS | LED INDICATORS | 12MM | M12P-03Y | 3VDC | Южная Корея | M12P-03Y^3VDC^ | LED-индикатор, монтаж на панель под Ø12мм, жёлтый, утопленная головка (хромированная латунь), Uпит. 3V DC, IP60 | 0 | 0 | 0 | 0 | 0 | Цену и срок поставки уточняйте дополнительно.
H6300009178R |  | H6300009178 | MENICS | LED INDICATORS | 12MM | M12P-10G | 110VAC | Южная Корея | M12P-10G^110VAC^ | LED-индикатор, монтаж на панель под Ø12мм, зелёный, утопленная головка (хромированная латунь), Uпит. 110V AC, IP60 | 0 | 0 | 0 | 0 | 0 | Возможность заказа уточняйте дополнительно.
H6300009176R |  | H6300009176 | MENICS | LED INDICATORS | 12MM | M12P-10R | 110VAC | Южная Корея | M12P-10R^110VAC^ | LED-индикатор, монтаж на панель под Ø12мм, красный, утопленная головка (хромированная латунь), Uпит. 110V AC, IP60 | 0 | 0 | 0 | 0 | 0 | Возможность заказа уточняйте дополнительно.
H6300009177R |  | H6300009177 | MENICS | LED INDICATORS | 12MM | M12P-10Y | 110VAC | Южная Корея | M12P-10Y^110VAC^ | LED-индикатор, монтаж на панель под Ø12мм, жёлтый, утопленная головка (хромированная латунь), Uпит. 110V AC, IP60 | 0 | 0 | 0 | 0 | 0 | Возможность заказа уточняйте дополнительно.
H6300009172R |  | H6300009172 | MENICS | LED INDICATORS | 12MM | M12P-12G | 12VDC | Южная Корея | M12P-12G^12VDC^ | LED-индикатор, монтаж на панель под Ø12мм, зелёный, утопленная головка (хромированная латунь), Uпит. 12V DC, IP60 | 0 | 0 | 0 | 0 | 0 | Цену и срок поставки уточняйте дополнительно.
H6300009170R |  | H6300009170 | MENICS | LED INDICATORS | 12MM | M12P-12R | 12VDC | Южная Корея | M12P-12R^12VDC^ | LED-индикатор, монтаж на панель под Ø12мм, красный, утопленная головка (хромированная латунь), Uпит. 12V DC, IP60 | 0 | 0 | 0 | 0 | 0 | Цену и срок поставки уточняйте дополнительно.
H6300009171R |  | H6300009171 | MENICS | LED INDICATORS | 12MM | M12P-12Y | 12VDC | Южная Корея | M12P-12Y^12VDC^ | LED-индикатор, монтаж на панель под Ø12мм, жёлтый, утопленная головка (хромированная латунь), Uпит. 12V DC, IP60 | 0 | 0 | 0 | 0 | 0 | Цену и срок поставки уточняйте дополнительно.
H6300009181R |  | H6300009181 | MENICS | LED INDICATORS | 12MM | M12P-20G | 220VAC | Южная Корея | M12P-20G^220VAC^ | LED-индикатор, монтаж на панель под Ø12мм, зелёный, утопленная головка (хромированная латунь), Uпит. 220V AC, IP60 | 0 | 0 | 0 | 0 | 0 | Возможность заказа уточняйте дополнительно.
H6300009179R |  | H6300009179 | MENICS | LED INDICATORS | 12MM | M12P-20R | 220VAC | Южная Корея | M12P-20R^220VAC^ | LED-индикатор, монтаж на панель под Ø12мм, красный, утопленная головка (хромированная латунь), Uпит. 220V AC, IP60 | 0 | 0 | 0 | 0 | 0 | Возможность заказа уточняйте дополнительно.
H6300009180R |  | H6300009180 | MENICS | LED INDICATORS | 12MM | M12P-20Y | 220VAC | Южная Корея | M12P-20Y^220VAC^ | LED-индикатор, монтаж на панель под Ø12мм, жёлтый, утопленная головка (хромированная латунь), Uпит. 220V AC, IP60 | 0 | 0 | 0 | 0 | 0 | Возможность заказа уточняйте дополнительно.
H6300009175R |  | H6300009175 | MENICS | LED INDICATORS | 12MM | M12P-24G | 24VDC | Южная Корея | M12P-24G^24VDC^ | LED-индикатор, монтаж на панель под Ø12мм, зелёный, утопленная головка (хромированная латунь), Uпит. 24V DC, IP60 | 0 | 0 | 0 | 0 | 0 | Цену и срок поставки уточняйте дополнительно.
H6300009173R |  | H6300009173 | MENICS | LED INDICATORS | 12MM | M12P-24R | 24VDC | Южная Корея | M12P-24R^24VDC^ | LED-индикатор, монтаж на панель под Ø12мм, красный, утопленная головка (хромированная латунь), Uпит. 24V DC, IP60 | 0 | 0 | 0 | 0 | 0 | Цену и срок поставки уточняйте дополнительно.
H6300009174R |  | H6300009174 | MENICS | LED INDICATORS | 12MM | M12P-24Y | 24VDC | Южная Корея | M12P-24Y^24VDC^ | LED-индикатор, монтаж на панель под Ø12мм, жёлтый, утопленная головка (хромированная латунь), Uпит. 24V DC, IP60 | 0 | 0 | 0 | 0 | 0 | Цену и срок поставки уточняйте дополнительно.
H6300009184R |  | H6300009184 | MENICS | LED INDICATORS | 12MM | M12R-03G | 3VDC | Южная Корея | M12R-03G^3VDC^ | LED-индикатор, монтаж на панель под Ø12мм, зелёный, выступающая головка (хромированная латунь), Uпит. 3V DC, IP60 | 0 | 0 | 0 | 0 | 0 | Цену и срок поставки уточняйте дополнительно.
H6300009182R |  | H6300009182 | MENICS | LED INDICATORS | 12MM | M12R-03R | 3VDC | Южная Корея | M12R-03R^3VDC^ | LED-индикатор, монтаж на панель под Ø12мм, красный, выступающая головка (хромированная латунь), Uпит. 3V DC, IP60 | 0 | 0 | 0 | 0 | 0 | Цену и срок поставки уточняйте дополнительно.
H6300009183R |  | H6300009183 | MENICS | LED INDICATORS | 12MM | M12R-03Y | 3VDC | Южная Корея | M12R-03Y^3VDC^ | LED-индикатор, монтаж на панель под Ø12мм, жёлтый, выступающая головка (хромированная латунь), Uпит. 3V DC, IP60 | 0 | 0 | 0 | 0 | 0 | Цену и срок поставки уточняйте дополнительно.
H6300009187R |  | H6300009187 | MENICS | LED INDICATORS | 12MM | M12R-12G | 12VDC | Южная Корея | M12R-12G^12VDC^ | LED-индикатор, монтаж на панель под Ø12мм, зелёный, выступающая головка (хромированная латунь), Uпит. 12V DC, IP60 | 0 | 0 | 0 | 0 | 0 | Цену и срок поставки уточняйте дополнительно.
H6300009185R |  | H6300009185 | MENICS | LED INDICATORS | 12MM | M12R-12R | 12VDC | Южная Корея | M12R-12R^12VDC^ | LED-индикатор, монтаж на панель под Ø12мм, красный, выступающая головка (хромированная латунь), Uпит. 12V DC, IP60 | 0 | 0 | 0 | 0 | 0 | Цену и срок поставки уточняйте дополнительно.
H6300009186R |  | H6300009186 | MENICS | LED INDICATORS | 12MM | M12R-12Y | 12VDC | Южная Корея | M12R-12Y^12VDC^ | LED-индикатор, монтаж на панель под Ø12мм, жёлтый, выступающая головка (хромированная латунь), Uпит. 12V DC, IP60 | 0 | 0 | 0 | 0 | 0 | Цену и срок поставки уточняйте дополнительно.
H6300009196R |  | H6300009196 | MENICS | LED INDICATORS | 12MM | M12R-20G | 220VAC | Южная Корея | M12R-20G^220VAC^ | LED-индикатор, монтаж на панель под Ø12мм, зелёный, выступающая головка (хромированная латунь), Uпит. 220V AC, IP60 | 0 | 0 | 0 | 0 | 0 | Возможность заказа уточняйте дополнительно.
H6300009194R |  | H6300009194 | MENICS | LED INDICATORS | 12MM | M12R-20R | 220VAC | Южная Корея | M12R-20R^220VAC^ | LED-индикатор, монтаж на панель под Ø12мм, красный, выступающая головка (хромированная латунь), Uпит. 220V AC, IP60 | 0 | 0 | 0 | 0 | 0 | Возможность заказа уточняйте дополнительно.
H6300009195R |  | H6300009195 | MENICS | LED INDICATORS | 12MM | M12R-20Y | 220VAC | Южная Корея | M12R-20Y^220VAC^ | LED-индикатор, монтаж на панель под Ø12мм, жёлтый, выступающая головка (хромированная латунь), Uпит. 220V AC, IP60 | 0 | 0 | 0 | 0 | 0 | Возможность заказа уточняйте дополнительно.
H6300009190R |  | H6300009190 | MENICS | LED INDICATORS | 12MM | M12R-24G | 24VDC | Южная Корея | M12R-24G^24VDC^ | LED-индикатор, монтаж на панель под Ø12мм, зелёный, выступающая головка (хромированная латунь), Uпит. 24V DC, IP60 | 0 | 0 | 0 | 0 | 0 | Цену и срок поставки уточняйте дополнительно.
H6300009188R |  | H6300009188 | MENICS | LED INDICATORS | 12MM | M12R-24R | 24VDC | Южная Корея | M12R-24R^24VDC^ | LED-индикатор, монтаж на панель под Ø12мм, красный, выступающая головка (хромированная латунь), Uпит. 24V DC, IP60 | 0 | 0 | 0 | 0 | 0 | Цену и срок поставки уточняйте дополнительно.
H6300009189R |  | H6300009189 | MENICS | LED INDICATORS | 12MM | M12R-24Y | 24VDC | Южная Корея | M12R-24Y^24VDC^ | LED-индикатор, монтаж на панель под Ø12мм, жёлтый, выступающая головка (хромированная латунь), Uпит. 24V DC, IP60 | 0 | 0 | 0 | 0 | 0 | Цену и срок поставки уточняйте дополнительно.
H6300009224R |  | H6300009224 | MENICS | LED INDICATORS | 16MM | M16P-03G | 3VDC | Южная Корея | M16P-03G^3VDC^ | LED-индикатор, монтаж на панель под Ø16мм, зелёный, утопленная головка (хромированная латунь), Uпит. 3V DC, IP60 | 0 | 0 | 0 | 0 | 0 | Цену и срок поставки уточняйте дополнительно.
H6300009222R |  | H6300009222 | MENICS | LED INDICATORS | 16MM | M16P-03R | 3VDC | Южная Корея | M16P-03R^3VDC^ | LED-индикатор, монтаж на панель под Ø16мм, красный, утопленная головка (хромированная латунь), Uпит. 3V DC, IP60 | 0 | 0 | 0 | 0 | 0 | Цену и срок поставки уточняйте дополнительно.
H6300009223R |  | H6300009223 | MENICS | LED INDICATORS | 16MM | M16P-03Y | 3VDC | Южная Корея | M16P-03Y^3VDC^ | LED-индикатор, монтаж на панель под Ø16мм, жёлтый, утопленная головка (хромированная латунь), Uпит. 3V DC, IP60 | 0 | 0 | 0 | 0 | 0 | Цену и срок поставки уточняйте дополнительно.
H6300009233R |  | H6300009233 | MENICS | LED INDICATORS | 16MM | M16P-10G | 110VAC | Южная Корея | M16P-10G^110VAC^ | LED-индикатор, монтаж на панель под Ø16мм, зелёный, утопленная головка (хромированная латунь), Uпит. 110V AC, IP60 | 0 | 0 | 0 | 0 | 0 | Возможность заказа уточняйте дополнительно.
H6300009231R |  | H6300009231 | MENICS | LED INDICATORS | 16MM | M16P-10R | 110VAC | Южная Корея | M16P-10R^110VAC^ | LED-индикатор, монтаж на панель под Ø16мм, красный, утопленная головка (хромированная латунь), Uпит. 110V AC, IP60 | 0 | 0 | 0 | 0 | 0 | Возможность заказа уточняйте дополнительно.
H6300009232R |  | H6300009232 | MENICS | LED INDICATORS | 16MM | M16P-10Y | 110VAC | Южная Корея | M16P-10Y^110VAC^ | LED-индикатор, монтаж на панель под Ø16мм, жёлтый, утопленная головка (хромированная латунь), Uпит. 110V AC, IP60 | 0 | 0 | 0 | 0 | 0 | Возможность заказа уточняйте дополнительно.
H6300009227R |  | H6300009227 | MENICS | LED INDICATORS | 16MM | M16P-12G | 12VDC | Южная Корея | M16P-12G^12VDC^ | LED-индикатор, монтаж на панель под Ø16мм, зелёный, утопленная головка (хромированная латунь), Uпит. 12V DC, IP60 | 0 | 0 | 0 | 0 | 0 | Цену и срок поставки уточняйте дополнительно.
H6300009225R |  | H6300009225 | MENICS | LED INDICATORS | 16MM | M16P-12R | 12VDC | Южная Корея | M16P-12R^12VDC^ | LED-индикатор, монтаж на панель под Ø16мм, красный, утопленная головка (хромированная латунь), Uпит. 12V DC, IP60 | 0 | 0 | 0 | 0 | 0 | Цену и срок поставки уточняйте дополнительно.
H6300009226R |  | H6300009226 | MENICS | LED INDICATORS | 16MM | M16P-12Y | 12VDC | Южная Корея | M16P-12Y^12VDC^ | LED-индикатор, монтаж на панель под Ø16мм, жёлтый, утопленная головка (хромированная латунь), Uпит. 12V DC, IP60 | 0 | 0 | 0 | 0 | 0 | Цену и срок поставки уточняйте дополнительно.
H6300009236R |  | H6300009236 | MENICS | LED INDICATORS | 16MM | M16P-20G | 220VAC | Южная Корея | M16P-20G^220VAC^ | LED-индикатор, монтаж на панель под Ø16мм, зелёный, утопленная головка (хромированная латунь), Uпит. 220V AC, IP60 | 0 | 0 | 0 | 0 | 0 | Возможность заказа уточняйте дополнительно.
H6300009234R |  | H6300009234 | MENICS | LED INDICATORS | 16MM | M16P-20R | 220VAC | Южная Корея | M16P-20R^220VAC^ | LED-индикатор, монтаж на панель под Ø16мм, красный, утопленная головка (хромированная латунь), Uпит. 220V AC, IP60 | 0 | 0 | 0 | 0 | 0 | Возможность заказа уточняйте дополнительно.
H6300009235R |  | H6300009235 | MENICS | LED INDICATORS | 16MM | M16P-20Y | 220VAC | Южная Корея | M16P-20Y^220VAC^ | LED-индикатор, монтаж на панель под Ø16мм, жёлтый, утопленная головка (хромированная латунь), Uпит. 220V AC, IP60 | 0 | 0 | 0 | 0 | 0 | Возможность заказа уточняйте дополнительно.
H6300009230R |  | H6300009230 | MENICS | LED INDICATORS | 16MM | M16P-24G | 24VDC | Южная Корея | M16P-24G^24VDC^ | LED-индикатор, монтаж на панель под Ø16мм, зелёный, утопленная головка (хромированная латунь), Uпит. 24V DC, IP60 | 0 | 0 | 0 | 0 | 0 | Цену и срок поставки уточняйте дополнительно.
H6300009228R |  | H6300009228 | MENICS | LED INDICATORS | 16MM | M16P-24R | 24VDC | Южная Корея | M16P-24R^24VDC^ | LED-индикатор, монтаж на панель под Ø16мм, красный, утопленная головка (хромированная латунь), Uпит. 24V DC, IP60 | 0 | 0 | 0 | 0 | 0 | Цену и срок поставки уточняйте дополнительно.
H6300009229R |  | H6300009229 | MENICS | LED INDICATORS | 16MM | M16P-24Y | 24VDC | Южная Корея | M16P-24Y^24VDC^ | LED-индикатор, монтаж на панель под Ø16мм, жёлтый, утопленная головка (хромированная латунь), Uпит. 24V DC, IP60 | 0 | 0 | 0 | 0 | 0 | Цену и срок поставки уточняйте дополнительно.
H6300009239R |  | H6300009239 | MENICS | LED INDICATORS | 16MM | M16R-03G | 3VDC | Южная Корея | M16R-03G^3VDC^ | LED-индикатор, монтаж на панель под Ø16мм, зелёный, выступающая головка (хромированная латунь), Uпит. 3V DC, IP60 | 0 | 0 | 0 | 0 | 0 | Цену и срок поставки уточняйте дополнительно.
H6300009237R |  | H6300009237 | MENICS | LED INDICATORS | 16MM | M16R-03R | 3VDC | Южная Корея | M16R-03R^3VDC^ | LED-индикатор, монтаж на панель под Ø16мм, красный, выступающая головка (хромированная латунь), Uпит. 3V DC, IP60 | 0 | 0 | 0 | 0 | 0 | Цену и срок поставки уточняйте дополнительно.
H6300009238R |  | H6300009238 | MENICS | LED INDICATORS | 16MM | M16R-03Y | 3VDC | Южная Корея | M16R-03Y^3VDC^ | LED-индикатор, монтаж на панель под Ø16мм, жёлтый, выступающая головка (хромированная латунь), Uпит. 3V DC, IP60 | 0 | 0 | 0 | 0 | 0 | Цену и срок поставки уточняйте дополнительно.
H6300009246R |  | H6300009246 | MENICS | LED INDICATORS | 16MM | M16R-10R | 110VAC | Южная Корея | M16R-10R^110VAC^ | LED-индикатор, монтаж на панель под Ø16мм, красный, выступающая головка (хромированная латунь), Uпит. 110V AC, IP60 | 0 | 0 | 0 | 0 | 0 | Возможность заказа уточняйте дополнительно.
H6300009247R |  | H6300009247 | MENICS | LED INDICATORS | 16MM | M16R-10Y | 110VAC | Южная Корея | M16R-10Y^110VAC^ | LED-индикатор, монтаж на панель под Ø16мм, жёлтый, выступающая головка (хромированная латунь), Uпит. 110V AC, IP60 | 0 | 0 | 0 | 0 | 0 | Возможность заказа уточняйте дополнительно.
H6300009242R |  | H6300009242 | MENICS | LED INDICATORS | 16MM | M16R-12G | 12VDC | Южная Корея | M16R-12G^12VDC^ | LED-индикатор, монтаж на панель под Ø16мм, зелёный, выступающая головка (хромированная латунь), Uпит. 12V DC, IP60 | 0 | 0 | 0 | 0 | 0 | Цену и срок поставки уточняйте дополнительно.
H6300009240R |  | H6300009240 | MENICS | LED INDICATORS | 16MM | M16R-12R | 12VDC | Южная Корея | M16R-12R^12VDC^ | LED-индикатор, монтаж на панель под Ø16мм, красный, выступающая головка (хромированная латунь), Uпит. 12V DC, IP60 | 0 | 0 | 0 | 0 | 0 | Цену и срок поставки уточняйте дополнительно.
H6300009241R |  | H6300009241 | MENICS | LED INDICATORS | 16MM | M16R-12Y | 12VDC | Южная Корея | M16R-12Y^12VDC^ | LED-индикатор, монтаж на панель под Ø16мм, жёлтый, выступающая головка (хромированная латунь), Uпит. 12V DC, IP60 | 0 | 0 | 0 | 0 | 0 | Цену и срок поставки уточняйте дополнительно.
H6300009251R |  | H6300009251 | MENICS | LED INDICATORS | 16MM | M16R-20G | 220VAC | Южная Корея | M16R-20G^220VAC^ | LED-индикатор, монтаж на панель под Ø16мм, зелёный, выступающая головка (хромированная латунь), Uпит. 220V AC, IP60 | 0 | 0 | 0 | 0 | 0 | Возможность заказа уточняйте дополнительно.
H6300009249R |  | H6300009249 | MENICS | LED INDICATORS | 16MM | M16R-20R | 220VAC | Южная Корея | M16R-20R^220VAC^ | LED-индикатор, монтаж на панель под Ø16мм, красный, выступающая головка (хромированная латунь), Uпит. 220V AC, IP60 | 0 | 0 | 0 | 0 | 0 | Возможность заказа уточняйте дополнительно.
H6300009250R |  | H6300009250 | MENICS | LED INDICATORS | 16MM | M16R-20Y | 220VAC | Южная Корея | M16R-20Y^220VAC^ | LED-индикатор, монтаж на панель под Ø16мм, жёлтый, выступающая головка (хромированная латунь), Uпит. 220V AC, IP60 | 0 | 0 | 0 | 0 | 0 | Возможность заказа уточняйте дополнительно.
H6300009245R |  | H6300009245 | MENICS | LED INDICATORS | 16MM | M16R-24G | 24VDC | Южная Корея | M16R-24G^24VDC^ | LED-индикатор, монтаж на панель под Ø16мм, зелёный, выступающая головка (хромированная латунь), Uпит. 24V DC, IP60 | 0 | 0 | 0 | 0 | 0 | Цену и срок поставки уточняйте дополнительно.
H6300009243R |  | H6300009243 | MENICS | LED INDICATORS | 16MM | M16R-24R | 24VDC | Южная Корея | M16R-24R^24VDC^ | LED-индикатор, монтаж на панель под Ø16мм, красный, выступающая головка (хромированная латунь), Uпит. 24V DC, IP60 | 0 | 0 | 0 | 0 | 0 | Цену и срок поставки уточняйте дополнительно.
H6300009244R |  | H6300009244 | MENICS | LED INDICATORS | 16MM | M16R-24Y | 24VDC | Южная Корея | M16R-24Y^24VDC^ | LED-индикатор, монтаж на панель под Ø16мм, жёлтый, выступающая головка (хромированная латунь), Uпит. 24V DC, IP60 | 0 | 0 | 0 | 0 | 0 | Цену и срок поставки уточняйте дополнительно.
A1550000293R |  | A1550000293 | PANEL METER | DIGITAL PANEL METER | M4M1P SERIES | M4M1P-AA-5 | AC199.9A | Южная Корея | M4M1P-AA-5^AC199.9A^ | Цифровой панельный измерительный прибор, 3 1/2-разрядный 7-сегментный светодиодный индикатор, высота символов: 10мм, измерение: переменный ток, входные характеристики: 200 A/5 A (CT), измер. перем. тока: 0...199.9, измерение перем. тока: среднее значение (AVG), Uпит. 110...220 В~, выход: реле (HI) | 30340 | 28216.2 | 27306 | 24272 | 21238 | Доступно к заказу. Цена действует на текущий складской остаток товара. Под заказ действует цена из столбца "L" ("РРЦ по завершению остатков с НДС, Руб").
A1550000294R |  | A1550000294 | PANEL METER | DIGITAL PANEL METER | M4M1P SERIES | M4M1P-AAR-XX | OPTION | Южная Корея | M4M1P-AAR-XX^OPTION^ | Цифровой панельный измерительный прибор, 3 1/2-разрядный 7-сегментный светодиодный индикатор, высота символов: 10мм, измерение: переменный ток, входные характеристики: дополнительно, измер. перем. тока: 0…1999, измерение перем. тока: среднеквадратическое значение (RMS), Uпит. 110...220 В~, выход: реле (HI) | 0 | 0 | 0 | 0 | 0 | Цену и срок поставки уточняйте дополнительно.
A1550000291R |  | A1550000291 | PANEL METER | DIGITAL PANEL METER | M4M1P SERIES | M4M1P-AA-XX | OPTION | Южная Корея | M4M1P-AA-XX^OPTION^ | Цифровой панельный измерительный прибор, 3 1/2-разрядный 7-сегментный светодиодный индикатор, высота символов: 10мм, измерение: переменный ток, входные характеристики: дополнительно, измер. перем. тока: 0…1999, измерение перем. тока: среднее значение (AVG), Uпит. 110...220 В~, выход: реле (HI) | 0 | 0 | 0 | 0 | 0 | Цену и срок поставки уточняйте дополнительно.
A1550000288R |  | A1550000288 | PANEL METER | DIGITAL PANEL METER | M4M1P SERIES | M4M1P-AV-XX | OPTION | Южная Корея | M4M1P-AV-XX^OPTION^ | Цифровой панельный измерительный прибор, 3 1/2-разрядный 7-сегментный светодиодный индикатор, высота символов: 10мм, измерение: напряжение переменного тока, входные характеристики: дополнительно, измер. перем. тока: 0…1999, измерение перем. тока: среднее значение (AVG), Uпит. 110...220 В~, выход: реле (HI) | 0 | 0 | 0 | 0 | 0 | Цену и срок поставки уточняйте дополнительно.
A1550000283R |  | A1550000283 | PANEL METER | DIGITAL PANEL METER | M4M1P SERIES | M4M1P-DI-XX | OPTION | Южная Корея | M4M1P-DI-XX^OPTION^ | Цифровой панельный измерительный прибор, 3 1/2-разрядный 7-сегментный светодиодный индикатор, высота символов: 10мм, измерение: цифровое масштабирование, входные характеристики: 4-20 мА постоянного тока (1-5 В=), измер. перем. тока: 0…1999, Uпит. 110...220 В~, выход: реле (HI) | 0 | 0 | 0 | 0 | 0 | Цену и срок поставки уточняйте дополнительно.
A1550000286R |  | A1550000286 | PANEL METER | DIGITAL PANEL METER | M4M1P SERIES | M4M1P-DV-1 | DC199.9(M)V | Южная Корея | M4M1P-DV-1^DC199.9(M)V^ | Цифровой панельный измерительный прибор, 3 1/2-разрядный 7-сегментный светодиодный индикатор, высота символов: 10мм, измерение: напряжение постоянного тока, входные характеристики: 199.9 мВ, измер. перем. тока: 0...199.9, Uпит. 110...220 В~, выход: реле (HI) | 0 | 0 | 0 | 0 | 0 | Цену и срок поставки уточняйте дополнительно.
A1550000287R |  | A1550000287 | PANEL METER | DIGITAL PANEL METER | M4M1P SERIES | M4M1P-DV-4 | DC199.9V | Южная Корея | M4M1P-DV-4^DC199.9V^ | Цифровой панельный измерительный прибор, 3 1/2-разрядный 7-сегментный светодиодный индикатор, высота символов: 10мм, измерение: напряжение постоянного тока, входные характеристики: 199.9 В, измер. перем. тока: 0...199.9, Uпит. 110...220 В~, выход: реле (HI) | 0 | 0 | 0 | 0 | 0 | Цену и срок поставки уточняйте дополнительно.
A1550000285R |  | A1550000285 | PANEL METER | DIGITAL PANEL METER | M4M1P SERIES | M4M1P-DV-XX | OPTION | Южная Корея | M4M1P-DV-XX^OPTION^ | Цифровой панельный измерительный прибор, 3 1/2-разрядный 7-сегментный светодиодный индикатор, высота символов: 10мм, измерение: напряжение постоянного тока, входные характеристики: дополнительно, измер. перем. тока: 0…1999, Uпит. 110...220 В~, выход: реле (HI) | 0 | 0 | 0 | 0 | 0 | Цену и срок поставки уточняйте дополнительно.
A1550000308R |  | A1550000308 | PANEL METER | DIGITAL PANEL METER | M4M2P SERIES | M4M2P-AA-4 | AC19.99A | Южная Корея | M4M2P-AA-4^AC19.99A^ | Цифровой панельный измерительный прибор, 3 1/2-разрядный 7-сегментный светодиодный индикатор, высота символов: 10мм, измерение: переменный ток, входные характеристики: 20 A/5 A (CT), измер. перем. тока: 0…19.99, измерение перем. тока: среднее значение (AVG), Uпит. 110...220 В~ (24...70 В=, 100...240 В~), выход: реле (HI, LOW) | 0 | 0 | 0 | 0 | 0 | Цену и срок поставки уточняйте дополнительно.
A1550000309R |  | H1550000402 | PANEL METER | DIGITAL PANEL METER | M4M2P SERIES | M4M2P-AA-5 | AC199.9A | Южная Корея | M4M2P-AA-5^AC199.9A^GL | Цифровой панельный измерительный прибор, 3 1/2-разрядный 7-сегментный светодиодный индикатор, высота символов: 10мм, измерение: переменный ток, входные характеристики: 200 A/5 A (CT), измер. перем. тока: 0...199.9, измерение перем. тока: среднее значение (AVG), Uпит. 110...220 В~ (24...70 В=, 100...240 В~), выход: реле (HI, LOW) | 43630 | 40575.9 | 39267 | 34904 | 30541 | Доступно к заказу.
A1550000311R |  | A1550000311 | PANEL METER | DIGITAL PANEL METER | M4M2P SERIES | M4M2P-AAR-5 | AC199.9A | Южная Корея | M4M2P-AAR-5^AC199.9A^ | Цифровой панельный измерительный прибор, 3 1/2-разрядный 7-сегментный светодиодный индикатор, высота символов: 10мм, измерение: переменный ток, входные характеристики: 200 A/5 A (CT), измер. перем. тока: 0...199.9, измерение перем. тока: среднеквадратическое значение (RMS), Uпит. 110...220 В~ (24...70 В=, 100...240 В~), выход: реле (HI, LOW) | 0 | 0 | 0 | 0 | 0 | Цену и срок поставки уточняйте дополнительно.
A1550000589R |  | A1550000589 | PANEL METER | DIGITAL PANEL METER | M4M2P SERIES | M4M2P-AA-SMPS | AC100-240V | Южная Корея | M4M2P-AA-SMPS^AC100-240V^ |  | 0 | 0 | 0 | 0 | 0 | Цену и срок поставки уточняйте дополнительно.
A1550000588R |  | A1550000588 | PANEL METER | DIGITAL PANEL METER | M4M2P SERIES | M4M2P-AA-SMPS | DC24-70V | Южная Корея | M4M2P-AA-SMPS^DC24-70V^ |  | 0 | 0 | 0 | 0 | 0 | Цену и срок поставки уточняйте дополнительно.
A1550000307R |  | A1550000307 | PANEL METER | DIGITAL PANEL METER | M4M2P SERIES | M4M2P-AA-XX | OPTION | Южная Корея | M4M2P-AA-XX^OPTION^ | Цифровой панельный измерительный прибор, 3 1/2-разрядный 7-сегментный светодиодный индикатор, высота символов: 10мм, измерение: переменный ток, входные характеристики: дополнительно, измер. перем. тока: 0...1999, измерение перем. тока: среднее значение (AVG), Uпит. 110...220 В~ (24...70 В=, 100...240 В~), выход: реле (HI, LOW) | 0 | 0 | 0 | 0 | 0 | Цену и срок поставки уточняйте дополнительно.
A1550000302R |  | A1550000302 | PANEL METER | DIGITAL PANEL METER | M4M2P SERIES | M4M2P-AV-XX | OPTION | Южная Корея | M4M2P-AV-XX^OPTION^ | Цифровой панельный измерительный прибор, 3 1/2-разрядный 7-сегментный светодиодный индикатор, высота символов: 10мм, измерение: напряжение переменного тока, входные характеристики: дополнительно, измер. перем. тока: 0...1999, измерение перем. тока: среднее значение (AVG), Uпит. 110...220 В~, выход: реле (HI, LOW) | 0 | 0 | 0 | 0 | 0 | Цену и срок поставки уточняйте дополнительно.
A1550000301R |  | A1550000301 | PANEL METER | DIGITAL PANEL METER | M4M2P SERIES | M4M2P-DA-5 | DC1.999A | Южная Корея | M4M2P-DA-5^DC1.999A^ | Цифровой панельный измерительный прибор, 3 1/2-разрядный 7-сегментный светодиодный индикатор, высота символов: 10мм, измерение: постоянный ток, входные характеристики: 1.999 А, измер. перем. тока: 0...1.999, Uпит. 110...220 В~, выход: реле (HI, LOW) | 0 | 0 | 0 | 0 | 0 | Цену и срок поставки уточняйте дополнительно.
A1550000295R |  | A1550000295 | PANEL METER | DIGITAL PANEL METER | M4M2P SERIES | M4M2P-DI-XX | OPTION | Южная Корея | M4M2P-DI-XX^OPTION^ | Цифровой панельный измерительный прибор, 3 1/2-разрядный 7-сегментный светодиодный индикатор, высота символов: 10мм, измерение: цифровое масштабирование, входные характеристики: 4-20 мА постоянного тока (1-5 В=), измер. перем. тока: 0...1999, Uпит. 110...220 В~, выход: реле (HI, LOW) | 0 | 0 | 0 | 0 | 0 | Цену и срок поставки уточняйте дополнительно.
A1550000297R |  | A1550000297 | PANEL METER | DIGITAL PANEL METER | M4M2P SERIES | M4M2P-DV-3 | DC19.99V | Южная Корея | M4M2P-DV-3^DC19.99V^ | Цифровой панельный измерительный прибор, 3 1/2-разрядный 7-сегментный светодиодный индикатор, высота символов: 10мм, измерение: напряжение постоянного тока, входные характеристики: 19.99 В, измер. перем. тока: 0…19.99, Uпит. 110...220 В~, выход: реле (HI, LOW) | 0 | 0 | 0 | 0 | 0 | Цену и срок поставки уточняйте дополнительно.
A1550000299R |  | A1550000299 | PANEL METER | DIGITAL PANEL METER | M4M2P SERIES | M4M2P-DV-5 | DC300V | Южная Корея | M4M2P-DV-5^DC300V^ | Цифровой панельный измерительный прибор, 3 1/2-разрядный 7-сегментный светодиодный индикатор, высота символов: 10мм, измерение: напряжение постоянного тока, входные характеристики: 300 В, измер. перем. тока: 0…300, Uпит. 110...220 В~, выход: реле (HI, LOW) | 0 | 0 | 0 | 0 | 0 | Цену и срок поставки уточняйте дополнительно.
A1550000296R |  | A1550000296 | PANEL METER | DIGITAL PANEL METER | M4M2P SERIES | M4M2P-DV-XX | OPTION | Южная Корея | M4M2P-DV-XX^OPTION^ | Цифровой панельный измерительный прибор, 3 1/2-разрядный 7-сегментный светодиодный индикатор, высота символов: 10мм, измерение: напряжение постоянного тока, входные характеристики: дополнительно, измер. перем. тока: 0...1999, Uпит. 110...220 В~, выход: реле (HI, LOW) | 0 | 0 | 0 | 0 | 0 | Цену и срок поставки уточняйте дополнительно.
A1550000280R |  | H1550000456 | PANEL METER | DIGITAL PANEL METER | M4M SERIES | M4M-AA-5 | AC5A/199.9A | Южная Корея | M4M-AA-5^AC5A/199.9A^GL | Цифровой панельный измерительный прибор, 3 1/2-разрядный 7-сегментный светодиодный индикатор, высота символов: 10мм, измерение: переменный ток, входные характеристики: 200 A/5 A (CT), измер. перем. тока: 0...199.9, измерение перем. тока: среднее значение (AVG), Uпит. 110...220 В~, выход: индикация | 15620 | 14526.6 | 14058 | 12496 | 10934 | Доступно к заказу.
A1550000279R |  | H1550000313 | PANEL METER | DIGITAL PANEL METER | M4M SERIES | M4M-AA-XX | OPTION AC5A/30 | Южная Корея | M4M-AA-XX^OPTION AC5A/30^GL | Цифровой панельный измерительный прибор, 3 1/2-разрядный 7-сегментный светодиодный индикатор, высота символов: 10мм, измерение: переменный ток, входные характеристики: дополнительно, измер. перем. тока: 0…1999, измерение перем. тока: среднее значение (AVG), Uпит. 110...220 В~, выход: индикация | 15620 | 14526.6 | 14058 | 12496 | 10934 | Доступно к заказу.
A1550000276R |  | H1550000463 | PANEL METER | DIGITAL PANEL METER | M4M SERIES | M4M-AV-6 | AC400V | Южная Корея | M4M-AV-6^AC400V^GL | Цифровой панельный измерительный прибор, 3 1/2-разрядный 7-сегментный светодиодный индикатор, высота символов: 10мм, измерение: напряжение переменного тока, входные характеристики: 400 В, измер. перем. тока: 0…400, измерение перем. тока: среднее значение (AVG), Uпит. 110...220 В~, выход: индикация | 15620 | 14526.6 | 14058 | 12496 | 10934 | Доступно к заказу.
A1550000278R |  | H1550000464 | PANEL METER | DIGITAL PANEL METER | M4M SERIES | M4M-AVR-6 | AC400V | Южная Корея | M4M-AVR-6^AC400V^GL | Цифровой панельный измерительный прибор, 3 1/2-разрядный 7-сегментный светодиодный индикатор, высота символов: 10мм, измерение: напряжение переменного тока, входные характеристики: 400 В, измер. перем. тока: 0…400, измерение перем. тока: среднеквадратическое значение (RMS), Uпит. 110...220 В~, выход: индикация | 15620 | 14526.6 | 14058 | 12496 | 10934 | Доступно к заказу.
A1550000274R |  | H1550000465 | PANEL METER | DIGITAL PANEL METER | M4M SERIES | M4M-DV-3 | DC19.99V | Южная Корея | M4M-DV-3^DC19.99V^GL | Цифровой панельный измерительный прибор, 3 1/2-разрядный 7-сегментный светодиодный индикатор, высота символов: 10мм, измерение: напряжение постоянного тока, входные характеристики: 19.99 В, измер. перем. тока: 0…19.99, Uпит. 110...220 В~, выход: индикация | 14460 | 13447.8 | 13014 | 11568 | 10122 | Доступно к заказу.
A1550000273R |  | H1550000466 | PANEL METER | DIGITAL PANEL METER | M4M SERIES | M4M-DV-XX | OPTION | Южная Корея | M4M-DV-XX^OPTION^GL | Цифровой панельный измерительный прибор, 3 1/2-разрядный 7-сегментный светодиодный индикатор, высота символов: 10мм, измерение: напряжение постоянного тока, входные характеристики: дополнительно, измер. перем. тока: 0…1999, Uпит. 110...220 В~, выход: индикация | 14460 | 13447.8 | 13014 | 11568 | 10122 | Доступно к заказу.
A1550000014R |  | H1550000014 | PANEL METER | MINIATURE PANEL METER | M4N SERIES | M4N-DA-01 | DC199.9UA | Южная Корея | M4N-DA-01^DC199.9UA^GL | Панельный измерительный прибор в компактном корпусе, 3 1/2-разрядный 7-сегментный светодиодный индикатор, высота символов: 10мм, измерение: постоянный ток, входные характеристики: 0-199.9 мкА, измер. перем. тока: 0...1999, Uпит. 5 В=, выход: индикация | 7250 | 6742.5 | 6525 | 5800 | 5075 | Доступно к заказу.
A1550000015R |  | H1550000015 | PANEL METER | MINIATURE PANEL METER | M4N SERIES | M4N-DA-02 | DC1.999MA | Южная Корея | M4N-DA-02^DC1.999MA^GL | Панельный измерительный прибор в компактном корпусе, 3 1/2-разрядный 7-сегментный светодиодный индикатор, высота символов: 10мм, измерение: постоянный ток, входные характеристики: 0-1.999 мА, измер. перем. тока: 0...1999, Uпит. 5 В=, выход: индикация | 7250 | 6742.5 | 6525 | 5800 | 5075 | Доступно к заказу.
A1550000016R |  | H1550000016 | PANEL METER | MINIATURE PANEL METER | M4N SERIES | M4N-DA-03 | DC19.99MA | Южная Корея | M4N-DA-03^DC19.99MA^GL | Панельный измерительный прибор в компактном корпусе, 3 1/2-разрядный 7-сегментный светодиодный индикатор, высота символов: 10мм, измерение: постоянный ток, входные характеристики: 0-19.99 мА, измер. перем. тока: 0...1999, Uпит. 5 В=, выход: индикация | 7030 | 6537.9 | 6327 | 5624 | 4921 | Доступно к заказу. Цена действует на текущий складской остаток товара. Под заказ действует цена из столбца "L" ("РРЦ по завершению остатков с НДС, Руб").
A1550000017R |  | H1550000017 | PANEL METER | MINIATURE PANEL METER | M4N SERIES | M4N-DA-04 | DC199.9MA | Южная Корея | M4N-DA-04^DC199.9MA^GL | Панельный измерительный прибор в компактном корпусе, 3 1/2-разрядный 7-сегментный светодиодный индикатор, высота символов: 10мм, измерение: постоянный ток, входные характеристики: 0-199.9 мА, измер. перем. тока: 0...1999, Uпит. 5 В=, выход: индикация | 7250 | 6742.5 | 6525 | 5800 | 5075 | Доступно к заказу.
A1550000013R |  | H1550000013 | PANEL METER | MINIATURE PANEL METER | M4N SERIES | M4N-DA-0X | 5VDC | Южная Корея | M4N-DA-0X^5VDC^GL | Панельный измерительный прибор в компактном корпусе, 3 1/2-разрядный 7-сегментный светодиодный индикатор, высота символов: 10мм, измерение: постоянный ток, входные характеристики: дополнительно, измер. перем. тока: 0...1999, Uпит. 5 В=, выход: индикация | 7250 | 6742.5 | 6525 | 5800 | 5075 | Доступно к заказу.
A1550000019R |  | H1550000019 | PANEL METER | MINIATURE PANEL METER | M4N SERIES | M4N-DA-11 | DC199.9UA | Южная Корея | M4N-DA-11^DC199.9UA^GL | Панельный измерительный прибор в компактном корпусе, 3 1/2-разрядный 7-сегментный светодиодный индикатор, высота символов: 10мм, измерение: постоянный ток, входные характеристики: 0-199.9 мкА, измер. перем. тока: 0...1999, Uпит. 12...24 В=, выход: индикация | 7250 | 6742.5 | 6525 | 5800 | 5075 | Доступно к заказу.
A1550000020R |  | H1550000020 | PANEL METER | MINIATURE PANEL METER | M4N SERIES | M4N-DA-12 | DC1.999MA | Южная Корея | M4N-DA-12^DC1.999MA^GL | Панельный измерительный прибор в компактном корпусе, 3 1/2-разрядный 7-сегментный светодиодный индикатор, высота символов: 10мм, измерение: постоянный ток, входные характеристики: 0-1.999 мА, измер. перем. тока: 0...1999, Uпит. 12...24 В=, выход: индикация | 7250 | 6742.5 | 6525 | 5800 | 5075 | Доступно к заказу.
A1550000021R |  | H1550000021 | PANEL METER | MINIATURE PANEL METER | M4N SERIES | M4N-DA-13 | DC19.99MA | Южная Корея | M4N-DA-13^DC19.99MA^GL | Панельный измерительный прибор в компактном корпусе, 3 1/2-разрядный 7-сегментный светодиодный индикатор, высота символов: 10мм, измерение: постоянный ток, входные характеристики: 0-19.99 мА, измер. перем. тока: 0...1999, Uпит. 12...24 В=, выход: индикация | 7030 | 6537.9 | 6327 | 5624 | 4921 | Доступно к заказу. Цена действует на текущий складской остаток товара. Под заказ действует цена из столбца "L" ("РРЦ по завершению остатков с НДС, Руб").
A1550000022R |  | H1550000022 | PANEL METER | MINIATURE PANEL METER | M4N SERIES | M4N-DA-14 | DC199.9MA | Южная Корея | M4N-DA-14^DC199.9MA^GL | Панельный измерительный прибор в компактном корпусе, 3 1/2-разрядный 7-сегментный светодиодный индикатор, высота символов: 10мм, измерение: постоянный ток, входные характеристики: 0-199.9 мА, измер. перем. тока: 0...1999, Uпит. 12...24 В=, выход: индикация | 7250 | 6742.5 | 6525 | 5800 | 5075 | Доступно к заказу.
A1550000018R |  | H1550000018 | PANEL METER | MINIATURE PANEL METER | M4N SERIES | M4N-DA-1X | 12-24VDC | Южная Корея | M4N-DA-1X^12-24VDC^GL | Панельный измерительный прибор в компактном корпусе, 3 1/2-разрядный 7-сегментный светодиодный индикатор, высота символов: 10мм, измерение: постоянный ток, входные характеристики: дополнительно, измер. перем. тока: 0...1999, Uпит. 12...24 В=, выход: индикация | 7250 | 6742.5 | 6525 | 5800 | 5075 | Доступно к заказу.
A1550000001R |  | H1550000001 | PANEL METER | MINIATURE PANEL METER | M4N SERIES | M4N-DI-0X | 5VDC | Южная Корея | M4N-DI-0X^5VDC^GL | Панельный измерительный прибор в компактном корпусе, 3 1/2-разрядный 7-сегментный светодиодный индикатор, высота символов: 10мм, измерение: цифровое масштабирование, входные характеристики: 4-20 мА постоянного тока (1-5 В=), измер. перем. тока: 0...1999, Uпит. 5 В=, выход: индикация | 8410 | 7821.3 | 7569 | 6728 | 5887 | Доступно к заказу.
A1550000002R |  | H1550000002 | PANEL METER | MINIATURE PANEL METER | M4N SERIES | M4N-DI-1X | 12-24VDC | Южная Корея | M4N-DI-1X^12-24VDC^GL | Панельный измерительный прибор в компактном корпусе, 3 1/2-разрядный 7-сегментный светодиодный индикатор, высота символов: 10мм, измерение: цифровое масштабирование, входные характеристики: 4-20 мА постоянного тока (1-5 В=), измер. перем. тока: 0...1999, Uпит. 12...24 В=, выход: индикация | 8410 | 7821.3 | 7569 | 6728 | 5887 | Доступно к заказу.
A1550000004R |  | H1550000004 | PANEL METER | MINIATURE PANEL METER | M4N SERIES | M4N-DV-01 | DC199.9MV | Южная Корея | M4N-DV-01^DC199.9MV^GL | Панельный измерительный прибор в компактном корпусе, 3 1/2-разрядный 7-сегментный светодиодный индикатор, высота символов: 10мм, измерение: напряжение постоянного тока, входные характеристики: 0-199.9 мВ, измер. перем. тока: 0...1999, Uпит. 5 В=, выход: индикация | 1880 | 1748.4 | 1692 | 1504 | 1316 | Доступно к заказу. Цена действует на текущий складской остаток товара. Под заказ действует цена из столбца "L" ("РРЦ по завершению остатков с НДС, Руб").
A1550000005R |  | H1550000005 | PANEL METER | MINIATURE PANEL METER | M4N SERIES | M4N-DV-02 | DC1.999V | Южная Корея | M4N-DV-02^DC1.999V^GL | Панельный измерительный прибор в компактном корпусе, 3 1/2-разрядный 7-сегментный светодиодный индикатор, высота символов: 10мм, измерение: напряжение постоянного тока, входные характеристики: 0-1.999 В, измер. перем. тока: 0...1999, Uпит. 5 В=, выход: индикация | 7390 | 6872.7 | 6651 | 5912 | 5173 | Доступно к заказу.
A1550000006R |  | H1550000006 | PANEL METER | MINIATURE PANEL METER | M4N SERIES | M4N-DV-03 | DC19.99V | Южная Корея | M4N-DV-03^DC19.99V^GL | Панельный измерительный прибор в компактном корпусе, 3 1/2-разрядный 7-сегментный светодиодный индикатор, высота символов: 10мм, измерение: напряжение постоянного тока, входные характеристики: 0-19.99 В, измер. перем. тока: 0...1999, Uпит. 5 В=, выход: индикация | 7390 | 6872.7 | 6651 | 5912 | 5173 | Доступно к заказу.
A1550000007R |  | H1550000007 | PANEL METER | MINIATURE PANEL METER | M4N SERIES | M4N-DV-04 | DC199.9V | Южная Корея | M4N-DV-04^DC199.9V^GL | Панельный измерительный прибор в компактном корпусе, 3 1/2-разрядный 7-сегментный светодиодный индикатор, высота символов: 10мм, измерение: напряжение постоянного тока, входные характеристики: 0-199.9 В, измер. перем. тока: 0...1999, Uпит. 5 В=, выход: индикация | 7390 | 6872.7 | 6651 | 5912 | 5173 | Доступно к заказу.
A1550000003R |  | H1550000003 | PANEL METER | MINIATURE PANEL METER | M4N SERIES | M4N-DV-0X | 5VDC | Южная Корея | M4N-DV-0X^5VDC^GL | Панельный измерительный прибор в компактном корпусе, 3 1/2-разрядный 7-сегментный светодиодный индикатор, высота символов: 10мм, измерение: напряжение постоянного тока, входные характеристики: дополнительно, измер. перем. тока: 0...1999, Uпит. 5 В=, выход: индикация | 7390 | 6872.7 | 6651 | 5912 | 5173 | Доступно к заказу.
A1550000009R |  | H1550000009 | PANEL METER | MINIATURE PANEL METER | M4N SERIES | M4N-DV-11 | DC199.9MV | Южная Корея | M4N-DV-11^DC199.9MV^GL | Панельный измерительный прибор в компактном корпусе, 3 1/2-разрядный 7-сегментный светодиодный индикатор, высота символов: 10мм, измерение: напряжение постоянного тока, входные характеристики: 0-199.9 мВ, измер. перем. тока: 0...1999, Uпит. 12...24 В=, выход: индикация | 2100 | 1953 | 1890 | 1680 | 1470 | Доступно к заказу. Цена действует на текущий складской остаток товара. Под заказ действует цена из столбца "L" ("РРЦ по завершению остатков с НДС, Руб").
A1550000010R |  | H1550000010 | PANEL METER | MINIATURE PANEL METER | M4N SERIES | M4N-DV-12 | DC1.999V | Южная Корея | M4N-DV-12^DC1.999V^GL | Панельный измерительный прибор в компактном корпусе, 3 1/2-разрядный 7-сегментный светодиодный индикатор, высота символов: 10мм, измерение: напряжение постоянного тока, входные характеристики: 0-1.999 В, измер. перем. тока: 0...1999, Uпит. 12...24 В=, выход: индикация | 7390 | 6872.7 | 6651 | 5912 | 5173 | Доступно к заказу.
A1550000011R |  | H1550000011 | PANEL METER | MINIATURE PANEL METER | M4N SERIES | M4N-DV-13 | DC19.99V | Южная Корея | M4N-DV-13^DC19.99V^GL | Панельный измерительный прибор в компактном корпусе, 3 1/2-разрядный 7-сегментный светодиодный индикатор, высота символов: 10мм, измерение: напряжение постоянного тока, входные характеристики: 0-19.99 В, измер. перем. тока: 0...1999, Uпит. 12...24 В=, выход: индикация | 7390 | 6872.7 | 6651 | 5912 | 5173 | Доступно к заказу.
A1550000012R |  | H1550000012 | PANEL METER | MINIATURE PANEL METER | M4N SERIES | M4N-DV-14 | DC199.9V | Южная Корея | M4N-DV-14^DC199.9V^GL | Панельный измерительный прибор в компактном корпусе, 3 1/2-разрядный 7-сегментный светодиодный индикатор, высота символов: 10мм, измерение: напряжение постоянного тока, входные характеристики: 0-199.9 В, измер. перем. тока: 0...1999, Uпит. 12...24 В=, выход: индикация | 7390 | 6872.7 | 6651 | 5912 | 5173 | Доступно к заказу.
A1550000008R |  | H1550000008 | PANEL METER | MINIATURE PANEL METER | M4N SERIES | M4N-DV-1X | 12-24VDC | Южная Корея | M4N-DV-1X^12-24VDC^GL | Панельный измерительный прибор в компактном корпусе, 3 1/2-разрядный 7-сегментный светодиодный индикатор, высота символов: 10мм, измерение: напряжение постоянного тока, входные характеристики: дополнительно, измер. перем. тока: 0...1999, Uпит. 12...24 В=, выход: индикация | 7390 | 6872.7 | 6651 | 5912 | 5173 | Доступно к заказу.
A1550000574R |  | H1550000261 | PANEL METER | MULTI PANEL METER | M4NN SERIES | M4NN-AA-11 | 5-24VDC | Южная Корея | M4NN-AA-11^5-24VDC^GL | Многофункциональный панельный измерительный прибор в компактном корпусе, 4-разрядный 7-сегментный светодиодный индикатор, высота символов: 11мм, измерение: переменный ток, частота, входные характеристики: 0-5А, 0-2.5А, 0-1А, 0-500мА, 0-250мА, 0-100мА, 0-50мА, измер. перем. тока: -1999...9999, измерение перем. тока: среднее значение (AVG), Uпит. 5...24 В=, выход: NPN с открытым коллектором | 14930 | 13884.9 | 13437 | 11944 | 10451 | Доступно к заказу.
A1550000575R |  | H1550000262 | PANEL METER | MULTI PANEL METER | M4NN SERIES | M4NN-AA-12 | 5-24VDC | Южная Корея | M4NN-AA-12^5-24VDC^GL | Многофункциональный панельный измерительный прибор в компактном корпусе, 4-разрядный 7-сегментный светодиодный индикатор, высота символов: 11мм, измерение: переменный ток, частота, входные характеристики: 0-5А, 0-2.5А, 0-1А, 0-500мА, 0-250мА, 0-100мА, 0-50мА, измер. перем. тока: -1999...9999, измерение перем. тока: среднее значение (AVG), Uпит. 5...24 В=, выход: PNP с открытым коллектором | 14930 | 13884.9 | 13437 | 11944 | 10451 | Доступно к заказу.
A1550000573R |  | H1550000260 | PANEL METER | MULTI PANEL METER | M4NN SERIES | M4NN-AA-1N | 5-24VDC | Южная Корея | M4NN-AA-1N^5-24VDC^GL | Многофункциональный панельный измерительный прибор в компактном корпусе, 4-разрядный 7-сегментный светодиодный индикатор, высота символов: 11мм, измерение: переменный ток, частота, входные характеристики: 0-5А, 0-2.5А, 0-1А, 0-500мА, 0-250мА, 0-100мА, 0-50мА, измер. перем. тока: -1999...9999, измерение перем. тока: среднее значение (AVG), Uпит. 5...24 В=, выход: индикация | 10960 | 10192.8 | 9864 | 8768 | 7672 | Доступно к заказу.
A1550000571R |  | H1550000258 | PANEL METER | MULTI PANEL METER | M4NN SERIES | M4NN-AV-11 | 5-24VDC | Южная Корея | M4NN-AV-11^5-24VDC^GL | Многофункциональный панельный измерительный прибор в компактном корпусе, 4-разрядный 7-сегментный светодиодный индикатор, высота символов: 11мм, измерение: напряжение переменного тока, частота, входные характеристики: 0-600В, 0-250В, 0-110В, 0-50В, 0-20В, 0-10В, 0-2В, 0-1В, измер. перем. тока: -1999...9999, измерение перем. тока: среднее значение (AVG), Uпит. 5...24 В=, выход: NPN с открытым коллектором | 15230 | 14163.9 | 13707 | 12184 | 10661 | Доступно к заказу.
A1550000572R |  | H1550000259 | PANEL METER | MULTI PANEL METER | M4NN SERIES | M4NN-AV-12 | 5-24VDC | Южная Корея | M4NN-AV-12^5-24VDC^GL | Многофункциональный панельный измерительный прибор в компактном корпусе, 4-разрядный 7-сегментный светодиодный индикатор, высота символов: 11мм, измерение: напряжение переменного тока, частота, входные характеристики: 0-600В, 0-250В, 0-110В, 0-50В, 0-20В, 0-10В, 0-2В, 0-1В, измер. перем. тока: -1999...9999, измерение перем. тока: среднее значение (AVG), Uпит. 5...24 В=, выход: PNP с открытым коллектором | 15230 | 14163.9 | 13707 | 12184 | 10661 | Доступно к заказу.
A1550000570R |  | H1550000257 | PANEL METER | MULTI PANEL METER | M4NN SERIES | M4NN-AV-1N | 5-24VDC | Южная Корея | M4NN-AV-1N^5-24VDC^GL | Многофункциональный панельный измерительный прибор в компактном корпусе, 4-разрядный 7-сегментный светодиодный индикатор, высота символов: 11мм, измерение: напряжение переменного тока, частота, входные характеристики: 0-600В, 0-250В, 0-110В, 0-50В, 0-20В, 0-10В, 0-2В, 0-1В, измер. перем. тока: -1999...9999, измерение перем. тока: среднее значение (AVG), Uпит. 5...24 В=, выход: индикация | 11180 | 10397.4 | 10062 | 8944 | 7826 | Доступно к заказу.
A1550000568R |  | H1550000255 | PANEL METER | MULTI PANEL METER | M4NN SERIES | M4NN-DA-11 | 5-24VDC | Южная Корея | M4NN-DA-11^5-24VDC^GL | Многофункциональный панельный измерительный прибор в компактном корпусе, 4-разрядный 7-сегментный светодиодный индикатор, высота символов: 11мм, измерение: постоянный ток, входные характеристики: -5-5А, -2-2А, -1-1А, -200-200мА, -100-100мА, -20-20мА, 4-20мА, -10-10мА, -2-2мА, измер. перем. тока: -1999...9999, Uпит. 5...24 В=, выход: NPN с открытым коллектором | 13990 | 13010.7 | 12591 | 11192 | 9793 | Доступно к заказу.
A1550000569R |  | H1550000256 | PANEL METER | MULTI PANEL METER | M4NN SERIES | M4NN-DA-12 | 5-24VDC | Южная Корея | M4NN-DA-12^5-24VDC^GL | Многофункциональный панельный измерительный прибор в компактном корпусе, 4-разрядный 7-сегментный светодиодный индикатор, высота символов: 11мм, измерение: постоянный ток, входные характеристики: -5-5А, -2-2А, -1-1А, -200-200мА, -100-100мА, -20-20мА, 4-20мА, -10-10мА, -2-2мА, измер. перем. тока: -1999...9999, Uпит. 5...24 В=, выход: PNP с открытым коллектором | 10000 | 9300 | 9000 | 8000 | 7000 | Доступно к заказу. Цена действует на текущий складской остаток товара. Под заказ действует цена из столбца "L" ("РРЦ по завершению остатков с НДС, Руб").
A1550000567R |  | H1550000254 | PANEL METER | MULTI PANEL METER | M4NN SERIES | M4NN-DA-1N | 5-24VDC | Южная Корея | M4NN-DA-1N^5-24VDC^GL | Многофункциональный панельный измерительный прибор в компактном корпусе, 4-разрядный 7-сегментный светодиодный индикатор, высота символов: 11мм, измерение: постоянный ток, входные характеристики: -5-5А, -2-2А, -1-1А, -200-200мА, -100-100мА, -20-20мА, 4-20мА, -10-10мА, -2-2мА, измер. перем. тока: -1999...9999, Uпит. 5...24 В=, выход: индикация | 10050 | 9346.5 | 9045 | 8040 | 7035 | Доступно к заказу.
A1550000565R |  | H1550000252 | PANEL METER | MULTI PANEL METER | M4NN SERIES | M4NN-DV-11 | 5-24VDC | Южная Корея | M4NN-DV-11^5-24VDC^GL | Многофункциональный панельный измерительный прибор в компактном корпусе, 4-разрядный 7-сегментный светодиодный индикатор, высота символов: 11мм, измерение: напряжение постоянного тока, входные характеристики: -600-600 В, -200-200 В, -100-100 В, -20-20 В, -10-10 В, -2-2 В, -1-1 В, -200-200 мВ, измер. перем. тока: -1999...9999, Uпит. 5...24 В=, выход: NPN с открытым коллектором | 14270 | 13271.1 | 12843 | 11416 | 9989 | Доступно к заказу.
A1550000566R |  | H1550000253 | PANEL METER | MULTI PANEL METER | M4NN SERIES | M4NN-DV-12 | 5-24VDC | Южная Корея | M4NN-DV-12^5-24VDC^GL | Многофункциональный панельный измерительный прибор в компактном корпусе, 4-разрядный 7-сегментный светодиодный индикатор, высота символов: 11мм, измерение: напряжение постоянного тока, входные характеристики: -600-600 В, -200-200 В, -100-100 В, -20-20 В, -10-10 В, -2-2 В, -1-1 В, -200-200 мВ, измер. перем. тока: -1999...9999, Uпит. 5...24 В=, выход: PNP с открытым коллектором | 14280 | 13280.4 | 12852 | 11424 | 9996 | Доступно к заказу.
A1550000564R |  | H1550000251 | PANEL METER | MULTI PANEL METER | M4NN SERIES | M4NN-DV-1N | 5-24VDC | Южная Корея | M4NN-DV-1N^5-24VDC^GL | Многофункциональный панельный измерительный прибор в компактном корпусе, 4-разрядный 7-сегментный светодиодный индикатор, высота символов: 11мм, измерение: напряжение постоянного тока, входные характеристики: -600-600 В, -200-200 В, -100-100 В, -20-20 В, -10-10 В, -2-2 В, -1-1 В, -200-200 мВ, измер. перем. тока: -1999...9999, Uпит. 5...24 В=, выход: индикация | 10260 | 9541.8 | 9234 | 8208 | 7182 | Доступно к заказу.
A1550000441R |  | H1550000201 | PANEL METER | SCALING METER | M4NS SERIES | M4NS-NA | DC4-20MA | Южная Корея | M4NS-NA^DC4-20MA^GL | Цифровой индикатор с питанием от корпуса, 4-разрядный 7-сегментный светодиодный индикатор, высота символов: 10мм, измерение: цифровое масштабирование, входные характеристики: 4-20 мА постоянного тока, измер. перем. тока: -1999...9999, питание от контура, выход: индикация | 8410 | 7821.3 | 7569 | 6728 | 5887 | Доступно к заказу.
A1550000023R |  | H1550000023 | PANEL METER | GRAPHIC PANEL METER | M4V SERIES | M4V | 0 | Южная Корея | M4V^0^GL | Панельный измерительный прибор, 4-разрядный 7-сегментный светодиодный индикатор, высота символов: 14мм, измерение: напряжение постоянного тока (0-2 В, 1-5 В, 0-10 В), постоянный ток (0-1 мА, 4-20 мА), входные характеристики: -, измер. перем. тока: -, Uпит. 12...24 В=, выход: индикация | 13080 | 12164.4 | 11772 | 10464 | 9156 | Доступно к заказу.
A1550000190R |  | A1550000190 | PANEL METER | DIGITAL PANEL METER | M4W1P SERIES | M4W1P-AA-1 | AC19.99(M)A | Южная Корея | M4W1P-AA-1^AC19.99(M)A^ | Цифровой панельный измерительный прибор, 3 1/2-разрядный 7-сегментный светодиодный индикатор, высота символов: 10мм, измерение: переменный ток, входные характеристики: 19.99 мА, измер. перем. тока: 0…19.99, измерение перем. тока: среднее значение (AVG), Uпит. 110...220 В~, выход: реле (HI) | 0 | 0 | 0 | 0 | 0 | Цену и срок поставки уточняйте дополнительно.
A1550000191R |  | A1550000191 | PANEL METER | DIGITAL PANEL METER | M4W1P SERIES | M4W1P-AA-2 | AC199.9(M)A | Южная Корея | M4W1P-AA-2^AC199.9(M)A^ | Цифровой панельный измерительный прибор, 3 1/2-разрядный 7-сегментный светодиодный индикатор, высота символов: 10мм, измерение: переменный ток, входные характеристики: 199.9 мА, измер. перем. тока: 0...199.9, измерение перем. тока: среднее значение (AVG), Uпит. 110...220 В~, выход: реле (HI) | 0 | 0 | 0 | 0 | 0 | Цену и срок поставки уточняйте дополнительно.
A1550000192R |  | A1550000192 | PANEL METER | DIGITAL PANEL METER | M4W1P SERIES | M4W1P-AA-3 | AC1.999A | Южная Корея | M4W1P-AA-3^AC1.999A^ | Цифровой панельный измерительный прибор, 3 1/2-разрядный 7-сегментный светодиодный индикатор, высота символов: 10мм, измерение: переменный ток, входные характеристики: 1.999 А, измер. перем. тока: 0...1.999, измерение перем. тока: среднее значение (AVG), Uпит. 110...220 В~, выход: реле (HI) | 0 | 0 | 0 | 0 | 0 | Цену и срок поставки уточняйте дополнительно.
A1550000193R |  | A1550000193 | PANEL METER | DIGITAL PANEL METER | M4W1P SERIES | M4W1P-AA-4 | AC19.99A | Южная Корея | M4W1P-AA-4^AC19.99A^ | Цифровой панельный измерительный прибор, 3 1/2-разрядный 7-сегментный светодиодный индикатор, высота символов: 10мм, измерение: переменный ток, входные характеристики: 20 A/5 A (CT), измер. перем. тока: 0…19.99, измерение перем. тока: среднее значение (AVG), Uпит. 110...220 В~, выход: реле (HI) | 0 | 0 | 0 | 0 | 0 | Цену и срок поставки уточняйте дополнительно.
A1550000194R |  | A1550000194 | PANEL METER | DIGITAL PANEL METER | M4W1P SERIES | M4W1P-AA-5 | AC199.9A | Южная Корея | M4W1P-AA-5^AC199.9A^ | Цифровой панельный измерительный прибор, 3 1/2-разрядный 7-сегментный светодиодный индикатор, высота символов: 10мм, измерение: переменный ток, входные характеристики: 200 A/5 A (CT), измер. перем. тока: 0...199.9, измерение перем. тока: среднее значение (AVG), Uпит. 110...220 В~, выход: реле (HI) | 0 | 0 | 0 | 0 | 0 | Цену и срок поставки уточняйте дополнительно.
A1550000195R |  | A1550000195 | PANEL METER | DIGITAL PANEL METER | M4W1P SERIES | M4W1P-AA-6 | AC1999A | Южная Корея | M4W1P-AA-6^AC1999A^ | Цифровой панельный измерительный прибор, 3 1/2-разрядный 7-сегментный светодиодный индикатор, высота символов: 10мм, измерение: переменный ток, входные характеристики: 2000 А/5 А (СТ), измер. перем. тока: 0...1999, измерение перем. тока: среднее значение (AVG), Uпит. 110...220 В~, выход: реле (HI) | 0 | 0 | 0 | 0 | 0 | Цену и срок поставки уточняйте дополнительно.
A1550000197R |  | A1550000197 | PANEL METER | DIGITAL PANEL METER | M4W1P SERIES | M4W1P-AAR-1 | AC19.99(M)A | Южная Корея | M4W1P-AAR-1^AC19.99(M)A^ | Цифровой панельный измерительный прибор, 3 1/2-разрядный 7-сегментный светодиодный индикатор, высота символов: 10мм, измерение: переменный ток, входные характеристики: 19.99 мА, измер. перем. тока: 0…19.99, измерение перем. тока: среднеквадратическое значение (RMS), Uпит. 110...220 В~, выход: реле (HI) | 0 | 0 | 0 | 0 | 0 | Цену и срок поставки уточняйте дополнительно.
A1550000198R |  | A1550000198 | PANEL METER | DIGITAL PANEL METER | M4W1P SERIES | M4W1P-AAR-2 | AC199.9(M)A | Южная Корея | M4W1P-AAR-2^AC199.9(M)A^ | Цифровой панельный измерительный прибор, 3 1/2-разрядный 7-сегментный светодиодный индикатор, высота символов: 10мм, измерение: переменный ток, входные характеристики: 199.9 мА, измер. перем. тока: 0...199.9, измерение перем. тока: среднеквадратическое значение (RMS), Uпит. 110...220 В~, выход: реле (HI) | 0 | 0 | 0 | 0 | 0 | Цену и срок поставки уточняйте дополнительно.
A1550000199R |  | A1550000199 | PANEL METER | DIGITAL PANEL METER | M4W1P SERIES | M4W1P-AAR-3 | AC1.999A | Южная Корея | M4W1P-AAR-3^AC1.999A^ | Цифровой панельный измерительный прибор, 3 1/2-разрядный 7-сегментный светодиодный индикатор, высота символов: 10мм, измерение: переменный ток, входные характеристики: 1.999 А, измер. перем. тока: 0...1.999, измерение перем. тока: среднеквадратическое значение (RMS), Uпит. 110...220 В~, выход: реле (HI) | 0 | 0 | 0 | 0 | 0 | Цену и срок поставки уточняйте дополнительно.
A1550000200R |  | A1550000200 | PANEL METER | DIGITAL PANEL METER | M4W1P SERIES | M4W1P-AAR-4 | AC19.99A | Южная Корея | M4W1P-AAR-4^AC19.99A^ | Цифровой панельный измерительный прибор, 3 1/2-разрядный 7-сегментный светодиодный индикатор, высота символов: 10мм, измерение: переменный ток, входные характеристики: 20 A/5 A (CT), измер. перем. тока: 0…19.99, измерение перем. тока: среднеквадратическое значение (RMS), Uпит. 110...220 В~, выход: реле (HI) | 0 | 0 | 0 | 0 | 0 | Цену и срок поставки уточняйте дополнительно.
A1550000201R |  | A1550000201 | PANEL METER | DIGITAL PANEL METER | M4W1P SERIES | M4W1P-AAR-5 | AC199.9A | Южная Корея | M4W1P-AAR-5^AC199.9A^ | Цифровой панельный измерительный прибор, 3 1/2-разрядный 7-сегментный светодиодный индикатор, высота символов: 10мм, измерение: переменный ток, входные характеристики: 200 A/5 A (CT), измер. перем. тока: 0...199.9, измерение перем. тока: среднеквадратическое значение (RMS), Uпит. 110...220 В~, выход: реле (HI) | 31280 | 29090.4 | 28152 | 25024 | 21896 | Доступно к заказу.
A1550000202R |  | A1550000202 | PANEL METER | DIGITAL PANEL METER | M4W1P SERIES | M4W1P-AAR-6 | AC1999A | Южная Корея | M4W1P-AAR-6^AC1999A^ | Цифровой панельный измерительный прибор, 3 1/2-разрядный 7-сегментный светодиодный индикатор, высота символов: 10мм, измерение: переменный ток, входные характеристики: 2000 А/5 А (СТ), измер. перем. тока: 0...1999, измерение перем. тока: среднеквадратическое значение (RMS), Uпит. 110...220 В~, выход: реле (HI) | 0 | 0 | 0 | 0 | 0 | Цену и срок поставки уточняйте дополнительно.
A1550000196R |  | A1550000196 | PANEL METER | DIGITAL PANEL METER | M4W1P SERIES | M4W1P-AAR-XX | OPTION | Южная Корея | M4W1P-AAR-XX^OPTION^ | Цифровой панельный измерительный прибор, 3 1/2-разрядный 7-сегментный светодиодный индикатор, высота символов: 10мм, измерение: переменный ток, входные характеристики: дополнительно, измер. перем. тока: 0...1999, измерение перем. тока: среднеквадратическое значение (RMS), Uпит. 110...220 В~, выход: реле (HI) | 0 | 0 | 0 | 0 | 0 | Цену и срок поставки уточняйте дополнительно.
A1550000189R |  | A1550000189 | PANEL METER | DIGITAL PANEL METER | M4W1P SERIES | M4W1P-AA-XX | OPTION | Южная Корея | M4W1P-AA-XX^OPTION^ | Цифровой панельный измерительный прибор, 3 1/2-разрядный 7-сегментный светодиодный индикатор, высота символов: 10мм, измерение: переменный ток, входные характеристики: дополнительно, измер. перем. тока: 0...1999, измерение перем. тока: среднее значение (AVG), Uпит. 110...220 В~, выход: реле (HI) | 0 | 0 | 0 | 0 | 0 | Цену и срок поставки уточняйте дополнительно.
A1550000178R |  | A1550000178 | PANEL METER | DIGITAL PANEL METER | M4W1P SERIES | M4W1P-AV-1 | AC199.9(M)V | Южная Корея | M4W1P-AV-1^AC199.9(M)V^ | Цифровой панельный измерительный прибор, 3 1/2-разрядный 7-сегментный светодиодный индикатор, высота символов: 10мм, измерение: напряжение переменного тока, входные характеристики: 199.9 мВ, измер. перем. тока: 0...199.9, измерение перем. тока: среднее значение (AVG), Uпит. 110...220 В~, выход: реле (HI) | 0 | 0 | 0 | 0 | 0 | Цену и срок поставки уточняйте дополнительно.
A1550000179R |  | A1550000179 | PANEL METER | DIGITAL PANEL METER | M4W1P SERIES | M4W1P-AV-3 | AC19.99V | Южная Корея | M4W1P-AV-3^AC19.99V^ | Цифровой панельный измерительный прибор, 3 1/2-разрядный 7-сегментный светодиодный индикатор, высота символов: 10мм, измерение: напряжение переменного тока, входные характеристики: 19.99 В, измер. перем. тока: 0…19.99, измерение перем. тока: среднее значение (AVG), Uпит. 110...220 В~, выход: реле (HI) | 0 | 0 | 0 | 0 | 0 | Цену и срок поставки уточняйте дополнительно.
A1550000180R |  | A1550000180 | PANEL METER | DIGITAL PANEL METER | M4W1P SERIES | M4W1P-AV-4 | AC199.9V | Южная Корея | M4W1P-AV-4^AC199.9V^ | Цифровой панельный измерительный прибор, 3 1/2-разрядный 7-сегментный светодиодный индикатор, высота символов: 10мм, измерение: напряжение переменного тока, входные характеристики: 199.9 В, измер. перем. тока: 0...199.9, измерение перем. тока: среднее значение (AVG), Uпит. 110...220 В~, выход: реле (HI) | 0 | 0 | 0 | 0 | 0 | Цену и срок поставки уточняйте дополнительно.
A1550000181R |  | A1550000181 | PANEL METER | DIGITAL PANEL METER | M4W1P SERIES | M4W1P-AV-6 | AC400V | Южная Корея | M4W1P-AV-6^AC400V^ | Цифровой панельный измерительный прибор, 3 1/2-разрядный 7-сегментный светодиодный индикатор, высота символов: 10мм, измерение: напряжение переменного тока, входные характеристики: 400 В, измер. перем. тока: 0…400, измерение перем. тока: среднее значение (AVG), Uпит. 110...220 В~, выход: реле (HI) | 0 | 0 | 0 | 0 | 0 | Цену и срок поставки уточняйте дополнительно.
A1550000184R |  | A1550000184 | PANEL METER | DIGITAL PANEL METER | M4W1P SERIES | M4W1P-AVR-1 | AC199.9(M)V | Южная Корея | M4W1P-AVR-1^AC199.9(M)V^ | Цифровой панельный измерительный прибор, 3 1/2-разрядный 7-сегментный светодиодный индикатор, высота символов: 10мм, измерение: напряжение переменного тока, входные характеристики: 199.9 мВ, измер. перем. тока: 0...199.9, измерение перем. тока: среднеквадратическое значение (RMS), Uпит. 110...220 В~ (100...240 В~), выход: реле (HI) | 0 | 0 | 0 | 0 | 0 | Цену и срок поставки уточняйте дополнительно.
A1550000185R |  | A1550000185 | PANEL METER | DIGITAL PANEL METER | M4W1P SERIES | M4W1P-AVR-2 | AC1.999V | Южная Корея | M4W1P-AVR-2^AC1.999V^ | Цифровой панельный измерительный прибор, 3 1/2-разрядный 7-сегментный светодиодный индикатор, высота символов: 10мм, измерение: напряжение переменного тока, входные характеристики: 1.999 В, измер. перем. тока: 0...1.999, измерение перем. тока: среднеквадратическое значение (RMS), Uпит. 110...220 В~ (100...240 В~), выход: реле (HI) | 0 | 0 | 0 | 0 | 0 | Цену и срок поставки уточняйте дополнительно.
A1550000186R |  | A1550000186 | PANEL METER | DIGITAL PANEL METER | M4W1P SERIES | M4W1P-AVR-3 | AC19.99V | Южная Корея | M4W1P-AVR-3^AC19.99V^ | Цифровой панельный измерительный прибор, 3 1/2-разрядный 7-сегментный светодиодный индикатор, высота символов: 10мм, измерение: напряжение переменного тока, входные характеристики: 19.99 В, измер. перем. тока: 0…19.99, измерение перем. тока: среднеквадратическое значение (RMS), Uпит. 110...220 В~ (100...240 В~), выход: реле (HI) | 0 | 0 | 0 | 0 | 0 | Цену и срок поставки уточняйте дополнительно.
A1550000187R |  | A1550000187 | PANEL METER | DIGITAL PANEL METER | M4W1P SERIES | M4W1P-AVR-4 | AC199.9V | Южная Корея | M4W1P-AVR-4^AC199.9V^ | Цифровой панельный измерительный прибор, 3 1/2-разрядный 7-сегментный светодиодный индикатор, высота символов: 10мм, измерение: напряжение переменного тока, входные характеристики: 199.9 В, измер. перем. тока: 0...199.9, измерение перем. тока: среднеквадратическое значение (RMS), Uпит. 110...220 В~ (100...240 В~), выход: реле (HI) | 0 | 0 | 0 | 0 | 0 | Цену и срок поставки уточняйте дополнительно.
A1550000188R |  | A1550000188 | PANEL METER | DIGITAL PANEL METER | M4W1P SERIES | M4W1P-AVR-6 | AC400V | Южная Корея | M4W1P-AVR-6^AC400V^ | Цифровой панельный измерительный прибор, 3 1/2-разрядный 7-сегментный светодиодный индикатор, высота символов: 10мм, измерение: напряжение переменного тока, входные характеристики: 400 В, измер. перем. тока: 0…400, измерение перем. тока: среднеквадратическое значение (RMS), Uпит. 110...220 В~ (100...240 В~), выход: реле (HI) | 0 | 0 | 0 | 0 | 0 | Цену и срок поставки уточняйте дополнительно.
A1550000182R |  | A1550000182 | PANEL METER | DIGITAL PANEL METER | M4W1P SERIES | M4W1P-AVR-SMPS | AC100-240V | Южная Корея | M4W1P-AVR-SMPS^AC100-240V^ |  | 0 | 0 | 0 | 0 | 0 | Цену и срок поставки уточняйте дополнительно.
A1550000183R |  | A1550000183 | PANEL METER | DIGITAL PANEL METER | M4W1P SERIES | M4W1P-AVR-XX | OPTION | Южная Корея | M4W1P-AVR-XX^OPTION^ | Цифровой панельный измерительный прибор, 3 1/2-разрядный 7-сегментный светодиодный индикатор, высота символов: 10мм, измерение: напряжение переменного тока, входные характеристики: дополнительно, измер. перем. тока: 0…1999, измерение перем. тока: среднеквадратическое значение (RMS), Uпит. 110...220 В~ (100...240 В~), выход: реле (HI) | 0 | 0 | 0 | 0 | 0 | Цену и срок поставки уточняйте дополнительно.
A1550000177R |  | A1550000177 | PANEL METER | DIGITAL PANEL METER | M4W1P SERIES | M4W1P-AV-XX | OPTION | Южная Корея | M4W1P-AV-XX^OPTION^ | Цифровой панельный измерительный прибор, 3 1/2-разрядный 7-сегментный светодиодный индикатор, высота символов: 10мм, измерение: напряжение переменного тока, входные характеристики: дополнительно, измер. перем. тока: 0…1999, измерение перем. тока: среднее значение (AVG), Uпит. 110...220 В~, выход: реле (HI) | 0 | 0 | 0 | 0 | 0 | Цену и срок поставки уточняйте дополнительно.
A1550000169R |  | A1550000169 | PANEL METER | DIGITAL PANEL METER | M4W1P SERIES | M4W1P-DA-1 | DC199.9(U)A | Южная Корея | M4W1P-DA-1^DC199.9(U)A^ | Цифровой панельный измерительный прибор, 3 1/2-разрядный 7-сегментный светодиодный индикатор, высота символов: 10мм, измерение: постоянный ток, входные характеристики: 199.9 мкА, измер. перем. тока: 0...199.9, Uпит. 110...220 В~, выход: реле (HI) | 0 | 0 | 0 | 0 | 0 | Цену и срок поставки уточняйте дополнительно.
A1550000170R |  | A1550000170 | PANEL METER | DIGITAL PANEL METER | M4W1P SERIES | M4W1P-DA-2 | DC1.999(M)A | Южная Корея | M4W1P-DA-2^DC1.999(M)A^ | Цифровой панельный измерительный прибор, 3 1/2-разрядный 7-сегментный светодиодный индикатор, высота символов: 10мм, измерение: постоянный ток, входные характеристики: 1.999 мА, измер. перем. тока: 0...1.999, Uпит. 110...220 В~, выход: реле (HI) | 0 | 0 | 0 | 0 | 0 | Цену и срок поставки уточняйте дополнительно.
A1550000171R |  | A1550000171 | PANEL METER | DIGITAL PANEL METER | M4W1P SERIES | M4W1P-DA-3 | DC19.99(M)A | Южная Корея | M4W1P-DA-3^DC19.99(M)A^ | Цифровой панельный измерительный прибор, 3 1/2-разрядный 7-сегментный светодиодный индикатор, высота символов: 10мм, измерение: постоянный ток, входные характеристики: 19.99 мА, измер. перем. тока: 0…19.99, Uпит. 110...220 В~, выход: реле (HI) | 0 | 0 | 0 | 0 | 0 | Цену и срок поставки уточняйте дополнительно.
A1550000172R |  | A1550000172 | PANEL METER | DIGITAL PANEL METER | M4W1P SERIES | M4W1P-DA-4 | DC199.9(M)A | Южная Корея | M4W1P-DA-4^DC199.9(M)A^ | Цифровой панельный измерительный прибор, 3 1/2-разрядный 7-сегментный светодиодный индикатор, высота символов: 10мм, измерение: постоянный ток, входные характеристики: 199.9 мА, измер. перем. тока: 0...199.9, Uпит. 110...220 В~, выход: реле (HI) | 0 | 0 | 0 | 0 | 0 | Цену и срок поставки уточняйте дополнительно.
A1550000173R |  | A1550000173 | PANEL METER | DIGITAL PANEL METER | M4W1P SERIES | M4W1P-DA-5 | DC1.999A | Южная Корея | M4W1P-DA-5^DC1.999A^ | Цифровой панельный измерительный прибор, 3 1/2-разрядный 7-сегментный светодиодный индикатор, высота символов: 10мм, измерение: постоянный ток, входные характеристики: 1.999 А, измер. перем. тока: 0...1.999, Uпит. 110...220 В~, выход: реле (HI) | 0 | 0 | 0 | 0 | 0 | Цену и срок поставки уточняйте дополнительно.
A1550000174R |  | A1550000174 | PANEL METER | DIGITAL PANEL METER | M4W1P SERIES | M4W1P-DA-6 | DC19.99A | Южная Корея | M4W1P-DA-6^DC19.99A^ | Цифровой панельный измерительный прибор, 3 1/2-разрядный 7-сегментный светодиодный индикатор, высота символов: 10мм, измерение: постоянный ток, входные характеристики: 20 A/5 A (CT), измер. перем. тока: 0…19.99, Uпит. 110...220 В~, выход: реле (HI) | 0 | 0 | 0 | 0 | 0 | Цену и срок поставки уточняйте дополнительно.
A1550000175R |  | A1550000175 | PANEL METER | DIGITAL PANEL METER | M4W1P SERIES | M4W1P-DA-7 | DC199.9A | Южная Корея | M4W1P-DA-7^DC199.9A^ | Цифровой панельный измерительный прибор, 3 1/2-разрядный 7-сегментный светодиодный индикатор, высота символов: 10мм, измерение: постоянный ток, входные характеристики: 200 A/5 A (CT), измер. перем. тока: 0...199.9, Uпит. 110...220 В~, выход: реле (HI) | 0 | 0 | 0 | 0 | 0 | Цену и срок поставки уточняйте дополнительно.
A1550000176R |  | A1550000176 | PANEL METER | DIGITAL PANEL METER | M4W1P SERIES | M4W1P-DA-8 | DC1999A | Южная Корея | M4W1P-DA-8^DC1999A^ | Цифровой панельный измерительный прибор, 3 1/2-разрядный 7-сегментный светодиодный индикатор, высота символов: 10мм, измерение: постоянный ток, входные характеристики: 2000 А/5 А (СТ), измер. перем. тока: 0...1999, Uпит. 110...220 В~, выход: реле (HI) | 0 | 0 | 0 | 0 | 0 | Цену и срок поставки уточняйте дополнительно.
A1550000168R |  | A1550000168 | PANEL METER | DIGITAL PANEL METER | M4W1P SERIES | M4W1P-DA-XX | OPTION | Южная Корея | M4W1P-DA-XX^OPTION^ | Цифровой панельный измерительный прибор, 3 1/2-разрядный 7-сегментный светодиодный индикатор, высота символов: 10мм, измерение: постоянный ток, входные характеристики: дополнительно, измер. перем. тока: 0...1.999, Uпит. 110...220 В~, выход: реле (HI) | 0 | 0 | 0 | 0 | 0 | Цену и срок поставки уточняйте дополнительно.
A1550000159R |  | A1550000159 | PANEL METER | DIGITAL PANEL METER | M4W1P SERIES | M4W1P-DI-XX | OPTION | Южная Корея | M4W1P-DI-XX^OPTION^ | Цифровой панельный измерительный прибор, 3 1/2-разрядный 7-сегментный светодиодный индикатор, высота символов: 10мм, измерение: цифровое масштабирование, входные характеристики: 4-20 мА постоянного тока (1-5 В=), измер. перем. тока: 0...1999, Uпит. 110...220 В~, выход: реле (HI) | 0 | 0 | 0 | 0 | 0 | Цену и срок поставки уточняйте дополнительно.
A1550000163R |  | A1550000163 | PANEL METER | DIGITAL PANEL METER | M4W1P SERIES | M4W1P-DV-1 | DC199.9(M)V | Южная Корея | M4W1P-DV-1^DC199.9(M)V^ | Цифровой панельный измерительный прибор, 3 1/2-разрядный 7-сегментный светодиодный индикатор, высота символов: 10мм, измерение: напряжение постоянного тока, входные характеристики: 199.9 мВ, измер. перем. тока: 0...199.9, Uпит. 110...220 В~ (100...240 В~), выход: реле (HI) | 0 | 0 | 0 | 0 | 0 | Цену и срок поставки уточняйте дополнительно.
A1550000164R |  | A1550000164 | PANEL METER | DIGITAL PANEL METER | M4W1P SERIES | M4W1P-DV-2 | DC1.999V | Южная Корея | M4W1P-DV-2^DC1.999V^ | Цифровой панельный измерительный прибор, 3 1/2-разрядный 7-сегментный светодиодный индикатор, высота символов: 10мм, измерение: напряжение постоянного тока, входные характеристики: 1.999 В, измер. перем. тока: 0...1.999, Uпит. 110...220 В~ (100...240 В~), выход: реле (HI) | 0 | 0 | 0 | 0 | 0 | Цену и срок поставки уточняйте дополнительно.
A1550000165R |  | H1550000096 | PANEL METER | DIGITAL PANEL METER | M4W1P SERIES | M4W1P-DV-3 | DC19.99V | Южная Корея | M4W1P-DV-3^DC19.99V^GL | Цифровой панельный измерительный прибор, 3 1/2-разрядный 7-сегментный светодиодный индикатор, высота символов: 10мм, измерение: напряжение постоянного тока, входные характеристики: 19.99 В, измер. перем. тока: 0…19.99, Uпит. 110...220 В~ (100...240 В~), выход: реле (HI) | 31280 | 29090.4 | 28152 | 25024 | 21896 | Доступно к заказу.
A1550000166R |  | A1550000166 | PANEL METER | DIGITAL PANEL METER | M4W1P SERIES | M4W1P-DV-4 | DC199.9V | Южная Корея | M4W1P-DV-4^DC199.9V^ | Цифровой панельный измерительный прибор, 3 1/2-разрядный 7-сегментный светодиодный индикатор, высота символов: 10мм, измерение: напряжение постоянного тока, входные характеристики: 199.9 В, измер. перем. тока: 0...199.9, Uпит. 110...220 В~ (100...240 В~), выход: реле (HI) | 0 | 0 | 0 | 0 | 0 | Цену и срок поставки уточняйте дополнительно.
A1550000167R |  | A1550000167 | PANEL METER | DIGITAL PANEL METER | M4W1P SERIES | M4W1P-DV-5 | DC300V | Южная Корея | M4W1P-DV-5^DC300V^ | Цифровой панельный измерительный прибор, 3 1/2-разрядный 7-сегментный светодиодный индикатор, высота символов: 10мм, измерение: напряжение постоянного тока, входные характеристики: 300 В, измер. перем. тока: 0…300, Uпит. 110...220 В~ (100...240 В~), выход: реле (HI) | 0 | 0 | 0 | 0 | 0 | Цену и срок поставки уточняйте дополнительно.
A1550000161R |  | A1550000161 | PANEL METER | DIGITAL PANEL METER | M4W1P SERIES | M4W1P-DV-SMPS | AC100-240V | Южная Корея | M4W1P-DV-SMPS^AC100-240V^ |  | 0 | 0 | 0 | 0 | 0 | Цену и срок поставки уточняйте дополнительно.
A1550000160R |  | A1550000160 | PANEL METER | DIGITAL PANEL METER | M4W1P SERIES | M4W1P-DV-SMPS | DC24-70V | Южная Корея | M4W1P-DV-SMPS^DC24-70V^ |  | 0 | 0 | 0 | 0 | 0 | Цену и срок поставки уточняйте дополнительно.
A1550000162R |  | A1550000162 | PANEL METER | DIGITAL PANEL METER | M4W1P SERIES | M4W1P-DV-XX | OPTION | Южная Корея | M4W1P-DV-XX^OPTION^ | Цифровой панельный измерительный прибор, 3 1/2-разрядный 7-сегментный светодиодный индикатор, высота символов: 10мм, измерение: напряжение постоянного тока, входные характеристики: дополнительно, измер. перем. тока: 0...1.999, Uпит. 110...220 В~ (100...240 В~), выход: реле (HI) | 0 | 0 | 0 | 0 | 0 | Цену и срок поставки уточняйте дополнительно.
A1550000214R |  | A1550000214 | PANEL METER | DIGITAL PANEL METER | M4W1P SERIES | M4W1P-S-1 | AC100-240V | Южная Корея | M4W1P-S-1^AC100-240V^ | Цифровой панельный измерительный прибор, 3 1/2-разрядный 7-сегментный светодиодный индикатор, высота символов: 10мм, измерение: скорость, входные характеристики: 0-10 В=, измер. перем. тока: 0...1999, Uпит. 110...220 В~ (100...240 В~), выход: реле (HI) | 0 | 0 | 0 | 0 | 0 | Возможность заказа уточняйте дополнительно.
A1550000213R |  | A1550000213 | PANEL METER | DIGITAL PANEL METER | M4W1P SERIES | M4W1P-S-1 | DC0-10V | Южная Корея | M4W1P-S-1^DC0-10V^ | Цифровой панельный измерительный прибор, 3 1/2-разрядный 7-сегментный светодиодный индикатор, высота символов: 10мм, измерение: скорость, входные характеристики: 0-10 В=, измер. перем. тока: 0...1999, Uпит. 110...220 В~ (100...240 В~), выход: реле (HI) | 0 | 0 | 0 | 0 | 0 | Возможность заказа уточняйте дополнительно.
A1550000212R |  | A1550000212 | PANEL METER | DIGITAL PANEL METER | M4W1P SERIES | M4W1P-S-DX | AC100-240V | Южная Корея | M4W1P-S-DX^AC100-240V^ | Цифровой панельный измерительный прибор, 3 1/2-разрядный 7-сегментный светодиодный индикатор, высота символов: 10мм, измерение: скорость, входные характеристики: доп. - вход постоянного тока, измер. перем. тока: 0...1999, Uпит. 100...240 В~, выход: реле (HI) | 0 | 0 | 0 | 0 | 0 | Возможность заказа уточняйте дополнительно.
A1550000208R |  | A1550000208 | PANEL METER | DIGITAL PANEL METER | M4W1P SERIES | M4W1P-T-1 | DC0-10V | Южная Корея | M4W1P-T-1^DC0-10V^ | Цифровой панельный измерительный прибор, 3 1/2-разрядный 7-сегментный светодиодный индикатор, высота символов: 10мм, измерение: вращение, входные характеристики: 0-10 В=, измер. перем. тока: 0...1999, Uпит. 110...220 В~, выход: реле (HI) | 0 | 0 | 0 | 0 | 0 | Возможность заказа уточняйте дополнительно.
A1550000209R |  | A1550000209 | PANEL METER | DIGITAL PANEL METER | M4W1P SERIES | M4W1P-T-2 | AC100-240V | Южная Корея | M4W1P-T-2^AC100-240V^ | Цифровой панельный измерительный прибор, 3 1/2-разрядный 7-сегментный светодиодный индикатор, высота символов: 10мм, измерение: вращение, входные характеристики: 0-10 В~, измер. перем. тока: 0...1999, измерение перем. тока: среднее значение (AVG), Uпит. 100...240 В~, выход: реле (HI) | 0 | 0 | 0 | 0 | 0 | Возможность заказа уточняйте дополнительно.
A1550000207R |  | A1550000207 | PANEL METER | DIGITAL PANEL METER | M4W1P SERIES | M4W1P-T-DX | AC100-240V | Южная Корея | M4W1P-T-DX^AC100-240V^ | Цифровой панельный измерительный прибор, 3 1/2-разрядный 7-сегментный светодиодный индикатор, высота символов: 10мм, измерение: вращение, входные характеристики: доп. - вход постоянного тока, измер. перем. тока: 0...1999, Uпит. 100...240 В~, выход: реле (HI) | 0 | 0 | 0 | 0 | 0 | Возможность заказа уточняйте дополнительно.
A1550000211R |  | A1550000211 | PANEL METER | DIGITAL PANEL METER | M4W1P SERIES | M4W1P-TR-2 | AC100-240V | Южная Корея | M4W1P-TR-2^AC100-240V^ | Цифровой панельный измерительный прибор, 3 1/2-разрядный 7-сегментный светодиодный индикатор, высота символов: 10мм, измерение: вращение, входные характеристики: 0-10 В~, измер. перем. тока: 0...1999, измерение перем. тока: среднеквадратическое значение (RMS), Uпит. 100...240 В~, выход: реле (HI) | 0 | 0 | 0 | 0 | 0 | Возможность заказа уточняйте дополнительно.
A1550000203R |  | A1550000203 | PANEL METER | DIGITAL PANEL METER | M4W1P SERIES | M4W1P-W-1 | AC199.9W | Южная Корея | M4W1P-W-1^AC199.9W^ | Цифровой панельный измерительный прибор, 3 1/2-разрядный 7-сегментный светодиодный индикатор, высота символов: 10мм, измерение: мощность переменного тока, входные характеристики: 199.9 кВт, измер. перем. тока: 0…199.9, Uпит. 110...220 В~, выход: реле (HI) | 0 | 0 | 0 | 0 | 0 | Возможность заказа уточняйте дополнительно.
A1550000204R |  | A1550000204 | PANEL METER | DIGITAL PANEL METER | M4W1P SERIES | M4W1P-W-3 | AC19.99KW | Южная Корея | M4W1P-W-3^AC19.99KW^ | Цифровой панельный измерительный прибор, 3 1/2-разрядный 7-сегментный светодиодный индикатор, высота символов: 10мм, измерение: мощность переменного тока, входные характеристики: 19.99 кВт, измер. перем. тока: 0…19.99, Uпит. 110...220 В~, выход: реле (HI) | 0 | 0 | 0 | 0 | 0 | Возможность заказа уточняйте дополнительно.
A1550000205R |  | A1550000205 | PANEL METER | DIGITAL PANEL METER | M4W1P SERIES | M4W1P-W-4 | AC199.9KW | Южная Корея | M4W1P-W-4^AC199.9KW^ | Цифровой панельный измерительный прибор, 3 1/2-разрядный 7-сегментный светодиодный индикатор, высота символов: 10мм, измерение: мощность переменного тока, входные характеристики: 199.9 кВт, измер. перем. тока: 0…199.9, Uпит. 110...220 В~, выход: реле (HI) | 0 | 0 | 0 | 0 | 0 | Возможность заказа уточняйте дополнительно.
A1550000206R |  | A1550000206 | PANEL METER | DIGITAL PANEL METER | M4W1P SERIES | M4W1P-W-5 | AC1999KW | Южная Корея | M4W1P-W-5^AC1999KW^ | Цифровой панельный измерительный прибор, 3 1/2-разрядный 7-сегментный светодиодный индикатор, высота символов: 10мм, измерение: мощность переменного тока, входные характеристики: 1999 кВт, измер. перем. тока: 0…1999, Uпит. 110...220 В~, выход: реле (HI) | 0 | 0 | 0 | 0 | 0 | Возможность заказа уточняйте дополнительно.
A1550000247R |  | A1550000247 | PANEL METER | DIGITAL PANEL METER | M4W2P SERIES | M4W2P-AA-1 | AC19.99(M)A | Южная Корея | M4W2P-AA-1^AC19.99(M)A^ | Цифровой панельный измерительный прибор, 3 1/2-разрядный 7-сегментный светодиодный индикатор, высота символов: 10мм, измерение: переменный ток, входные характеристики: 19.99 мА, измер. перем. тока: 0…19.99, измерение перем. тока: среднее значение (AVG), Uпит. 110...220 В~, выход: реле (HI, LOW) | 0 | 0 | 0 | 0 | 0 | Цену и срок поставки уточняйте дополнительно.
A1550000248R |  | A1550000248 | PANEL METER | DIGITAL PANEL METER | M4W2P SERIES | M4W2P-AA-2 | AC199.9(M)A | Южная Корея | M4W2P-AA-2^AC199.9(M)A^ | Цифровой панельный измерительный прибор, 3 1/2-разрядный 7-сегментный светодиодный индикатор, высота символов: 10мм, измерение: переменный ток, входные характеристики: 199.9 мА, измер. перем. тока: 0...199.9, измерение перем. тока: среднее значение (AVG), Uпит. 110...220 В~, выход: реле (HI, LOW) | 0 | 0 | 0 | 0 | 0 | Цену и срок поставки уточняйте дополнительно.
A1550000249R |  | A1550000249 | PANEL METER | DIGITAL PANEL METER | M4W2P SERIES | M4W2P-AA-3 | AC1.999A | Южная Корея | M4W2P-AA-3^AC1.999A^ | Цифровой панельный измерительный прибор, 3 1/2-разрядный 7-сегментный светодиодный индикатор, высота символов: 10мм, измерение: переменный ток, входные характеристики: 1.999 А, измер. перем. тока: 0...1.999, измерение перем. тока: среднее значение (AVG), Uпит. 110...220 В~, выход: реле (HI, LOW) | 0 | 0 | 0 | 0 | 0 | Цену и срок поставки уточняйте дополнительно.
A1550000250R |  | A1550000250 | PANEL METER | DIGITAL PANEL METER | M4W2P SERIES | M4W2P-AA-4 | AC19.99A | Южная Корея | M4W2P-AA-4^AC19.99A^ | Цифровой панельный измерительный прибор, 3 1/2-разрядный 7-сегментный светодиодный индикатор, высота символов: 10мм, измерение: переменный ток, входные характеристики: 20 A/5 A (CT), измер. перем. тока: 0…19.99, измерение перем. тока: среднее значение (AVG), Uпит. 110...220 В~, выход: реле (HI, LOW) | 0 | 0 | 0 | 0 | 0 | Цену и срок поставки уточняйте дополнительно.
A1550000251R |  | A1550000251 | PANEL METER | DIGITAL PANEL METER | M4W2P SERIES | M4W2P-AA-5 | AC199.9A | Южная Корея | M4W2P-AA-5^AC199.9A^ | Цифровой панельный измерительный прибор, 3 1/2-разрядный 7-сегментный светодиодный индикатор, высота символов: 10мм, измерение: переменный ток, входные характеристики: 200 A/5 A (CT), измер. перем. тока: 0...199.9, измерение перем. тока: среднее значение (AVG), Uпит. 110...220 В~, выход: реле (HI, LOW) | 0 | 0 | 0 | 0 | 0 | Цену и срок поставки уточняйте дополнительно.
A1550000252R |  | A1550000252 | PANEL METER | DIGITAL PANEL METER | M4W2P SERIES | M4W2P-AA-6 | AC1999A | Южная Корея | M4W2P-AA-6^AC1999A^ | Цифровой панельный измерительный прибор, 3 1/2-разрядный 7-сегментный светодиодный индикатор, высота символов: 10мм, измерение: переменный ток, входные характеристики: 2000 А/5 А (СТ), измер. перем. тока: 0...1999, измерение перем. тока: среднее значение (AVG), Uпит. 110...220 В~, выход: реле (HI, LOW) | 0 | 0 | 0 | 0 | 0 | Цену и срок поставки уточняйте дополнительно.
A1550000255R |  | A1550000255 | PANEL METER | DIGITAL PANEL METER | M4W2P SERIES | M4W2P-AAR-2 | AC199.9(M)A | Южная Корея | M4W2P-AAR-2^AC199.9(M)A^ | Цифровой панельный измерительный прибор, 3 1/2-разрядный 7-сегментный светодиодный индикатор, высота символов: 10мм, измерение: переменный ток, входные характеристики: 199.9 мА, измер. перем. тока: 0...199.9, измерение перем. тока: среднеквадратическое значение (RMS), Uпит. 110...220 В~ (100...240 В~), выход: реле (HI, LOW) | 0 | 0 | 0 | 0 | 0 | Цену и срок поставки уточняйте дополнительно.
A1550000256R |  | A1550000256 | PANEL METER | DIGITAL PANEL METER | M4W2P SERIES | M4W2P-AAR-3 | AC1.999A | Южная Корея | M4W2P-AAR-3^AC1.999A^ | Цифровой панельный измерительный прибор, 3 1/2-разрядный 7-сегментный светодиодный индикатор, высота символов: 10мм, измерение: переменный ток, входные характеристики: 1.999 А, измер. перем. тока: 0...1.999, измерение перем. тока: среднеквадратическое значение (RMS), Uпит. 110...220 В~ (100...240 В~), выход: реле (HI, LOW) | 0 | 0 | 0 | 0 | 0 | Цену и срок поставки уточняйте дополнительно.
A1550000257R |  | A1550000257 | PANEL METER | DIGITAL PANEL METER | M4W2P SERIES | M4W2P-AAR-4 | AC19.99A | Южная Корея | M4W2P-AAR-4^AC19.99A^ | Цифровой панельный измерительный прибор, 3 1/2-разрядный 7-сегментный светодиодный индикатор, высота символов: 10мм, измерение: переменный ток, входные характеристики: 20 A/5 A (CT), измер. перем. тока: 0…19.99, измерение перем. тока: среднеквадратическое значение (RMS), Uпит. 110...220 В~ (100...240 В~), выход: реле (HI, LOW) | 0 | 0 | 0 | 0 | 0 | Цену и срок поставки уточняйте дополнительно.
A1550000258R |  | A1550000258 | PANEL METER | DIGITAL PANEL METER | M4W2P SERIES | M4W2P-AAR-5 | AC199.9A | Южная Корея | M4W2P-AAR-5^AC199.9A^ | Цифровой панельный измерительный прибор, 3 1/2-разрядный 7-сегментный светодиодный индикатор, высота символов: 10мм, измерение: переменный ток, входные характеристики: 200 A/5 A (CT), измер. перем. тока: 0...199.9, измерение перем. тока: среднеквадратическое значение (RMS), Uпит. 110...220 В~ (100...240 В~), выход: реле (HI, LOW) | 0 | 0 | 0 | 0 | 0 | Цену и срок поставки уточняйте дополнительно.
A1550000259R |  | A1550000259 | PANEL METER | DIGITAL PANEL METER | M4W2P SERIES | M4W2P-AAR-6 | AC1999A | Южная Корея | M4W2P-AAR-6^AC1999A^ | Цифровой панельный измерительный прибор, 3 1/2-разрядный 7-сегментный светодиодный индикатор, высота символов: 10мм, измерение: переменный ток, входные характеристики: 2000 А/5 А (СТ), измер. перем. тока: 0...1999, измерение перем. тока: среднеквадратическое значение (RMS), Uпит. 110...220 В~ (100...240 В~), выход: реле (HI, LOW) | 0 | 0 | 0 | 0 | 0 | Цену и срок поставки уточняйте дополнительно.
A1550000253R |  | A1550000253 | PANEL METER | DIGITAL PANEL METER | M4W2P SERIES | M4W2P-AAR-SMPS | AC100-240V | Южная Корея | M4W2P-AAR-SMPS^AC100-240V^ |  | 0 | 0 | 0 | 0 | 0 | Цену и срок поставки уточняйте дополнительно.
A1550000254R |  | A1550000254 | PANEL METER | DIGITAL PANEL METER | M4W2P SERIES | M4W2P-AAR-XX | OPTION | Южная Корея | M4W2P-AAR-XX^OPTION^ | Цифровой панельный измерительный прибор, 3 1/2-разрядный 7-сегментный светодиодный индикатор, высота символов: 10мм, измерение: переменный ток, входные характеристики: дополнительно, измер. перем. тока: 0...1999, измерение перем. тока: среднеквадратическое значение (RMS), Uпит. 110...220 В~ (100...240 В~), выход: реле (HI, LOW) | 0 | 0 | 0 | 0 | 0 | Цену и срок поставки уточняйте дополнительно.
A1550000246R |  | A1550000246 | PANEL METER | DIGITAL PANEL METER | M4W2P SERIES | M4W2P-AA-XX | OPTION | Южная Корея | M4W2P-AA-XX^OPTION^ | Цифровой панельный измерительный прибор, 3 1/2-разрядный 7-сегментный светодиодный индикатор, высота символов: 10мм, измерение: переменный ток, входные характеристики: дополнительно, измер. перем. тока: 0...1999, измерение перем. тока: среднее значение (AVG), Uпит. 110...220 В~, выход: реле (HI, LOW) | 0 | 0 | 0 | 0 | 0 | Цену и срок поставки уточняйте дополнительно.
A1550000235R |  | A1550000235 | PANEL METER | DIGITAL PANEL METER | M4W2P SERIES | M4W2P-AV-1 | AC199.9(M)V | Южная Корея | M4W2P-AV-1^AC199.9(M)V^ | Цифровой панельный измерительный прибор, 3 1/2-разрядный 7-сегментный светодиодный индикатор, высота символов: 10мм, измерение: напряжение переменного тока, входные характеристики: 199.9 мВ, измер. перем. тока: 0...199.9, измерение перем. тока: среднее значение (AVG), Uпит. 110...220 В~, выход: реле (HI, LOW) | 0 | 0 | 0 | 0 | 0 | Цену и срок поставки уточняйте дополнительно.
A1550000236R |  | A1550000236 | PANEL METER | DIGITAL PANEL METER | M4W2P SERIES | M4W2P-AV-2 | AC1.999V | Южная Корея | M4W2P-AV-2^AC1.999V^ | Цифровой панельный измерительный прибор, 3 1/2-разрядный 7-сегментный светодиодный индикатор, высота символов: 10мм, измерение: напряжение переменного тока, входные характеристики: 1.999 В, измер. перем. тока: 0...1.999, измерение перем. тока: среднее значение (AVG), Uпит. 110...220 В~, выход: реле (HI, LOW) | 0 | 0 | 0 | 0 | 0 | Цену и срок поставки уточняйте дополнительно.
A1550000237R |  | A1550000237 | PANEL METER | DIGITAL PANEL METER | M4W2P SERIES | M4W2P-AV-3 | AC19.99V | Южная Корея | M4W2P-AV-3^AC19.99V^ | Цифровой панельный измерительный прибор, 3 1/2-разрядный 7-сегментный светодиодный индикатор, высота символов: 10мм, измерение: напряжение переменного тока, входные характеристики: 19.99 В, измер. перем. тока: 0…19.99, измерение перем. тока: среднее значение (AVG), Uпит. 110...220 В~, выход: реле (HI, LOW) | 0 | 0 | 0 | 0 | 0 | Цену и срок поставки уточняйте дополнительно.
A1550000238R |  | A1550000238 | PANEL METER | DIGITAL PANEL METER | M4W2P SERIES | M4W2P-AV-4 | AC199.9V | Южная Корея | M4W2P-AV-4^AC199.9V^ | Цифровой панельный измерительный прибор, 3 1/2-разрядный 7-сегментный светодиодный индикатор, высота символов: 10мм, измерение: напряжение переменного тока, входные характеристики: 199.9 В, измер. перем. тока: 0...199.9, измерение перем. тока: среднее значение (AVG), Uпит. 110...220 В~, выход: реле (HI, LOW) | 0 | 0 | 0 | 0 | 0 | Цену и срок поставки уточняйте дополнительно.
A1550000239R |  | A1550000239 | PANEL METER | DIGITAL PANEL METER | M4W2P SERIES | M4W2P-AV-6 | AC400V | Южная Корея | M4W2P-AV-6^AC400V^ | Цифровой панельный измерительный прибор, 3 1/2-разрядный 7-сегментный светодиодный индикатор, высота символов: 10мм, измерение: напряжение переменного тока, входные характеристики: 400 В, измер. перем. тока: 0…400, измерение перем. тока: среднее значение (AVG), Uпит. 110...220 В~, выход: реле (HI, LOW) | 0 | 0 | 0 | 0 | 0 | Цену и срок поставки уточняйте дополнительно.
A1550000241R |  | A1550000241 | PANEL METER | DIGITAL PANEL METER | M4W2P SERIES | M4W2P-AVR-1 | AC199.9(M)V | Южная Корея | M4W2P-AVR-1^AC199.9(M)V^ | Цифровой панельный измерительный прибор, 3 1/2-разрядный 7-сегментный светодиодный индикатор, высота символов: 10мм, измерение: напряжение переменного тока, входные характеристики: 199.9 мВ, измер. перем. тока: 0...199.9, измерение перем. тока: среднеквадратическое значение (RMS), Uпит. 110...220 В~, выход: реле (HI, LOW) | 0 | 0 | 0 | 0 | 0 | Цену и срок поставки уточняйте дополнительно.
A1550000242R |  | A1550000242 | PANEL METER | DIGITAL PANEL METER | M4W2P SERIES | M4W2P-AVR-2 | AC1.999V | Южная Корея | M4W2P-AVR-2^AC1.999V^ | Цифровой панельный измерительный прибор, 3 1/2-разрядный 7-сегментный светодиодный индикатор, высота символов: 10мм, измерение: напряжение переменного тока, входные характеристики: 1.999 В, измер. перем. тока: 0...1.999, измерение перем. тока: среднеквадратическое значение (RMS), Uпит. 110...220 В~, выход: реле (HI, LOW) | 0 | 0 | 0 | 0 | 0 | Цену и срок поставки уточняйте дополнительно.
A1550000243R |  | A1550000243 | PANEL METER | DIGITAL PANEL METER | M4W2P SERIES | M4W2P-AVR-3 | AC19.99V | Южная Корея | M4W2P-AVR-3^AC19.99V^ | Цифровой панельный измерительный прибор, 3 1/2-разрядный 7-сегментный светодиодный индикатор, высота символов: 10мм, измерение: напряжение переменного тока, входные характеристики: 19.99 В, измер. перем. тока: 0…19.99, измерение перем. тока: среднеквадратическое значение (RMS), Uпит. 110...220 В~, выход: реле (HI, LOW) | 0 | 0 | 0 | 0 | 0 | Цену и срок поставки уточняйте дополнительно.
A1550000244R |  | A1550000244 | PANEL METER | DIGITAL PANEL METER | M4W2P SERIES | M4W2P-AVR-4 | AC199.9V | Южная Корея | M4W2P-AVR-4^AC199.9V^ | Цифровой панельный измерительный прибор, 3 1/2-разрядный 7-сегментный светодиодный индикатор, высота символов: 10мм, измерение: напряжение переменного тока, входные характеристики: 199.9 В, измер. перем. тока: 0...199.9, измерение перем. тока: среднеквадратическое значение (RMS), Uпит. 110...220 В~, выход: реле (HI, LOW) | 0 | 0 | 0 | 0 | 0 | Цену и срок поставки уточняйте дополнительно.
A1550000245R |  | A1550000245 | PANEL METER | DIGITAL PANEL METER | M4W2P SERIES | M4W2P-AVR-6 | AC400V | Южная Корея | M4W2P-AVR-6^AC400V^ | Цифровой панельный измерительный прибор, 3 1/2-разрядный 7-сегментный светодиодный индикатор, высота символов: 10мм, измерение: напряжение переменного тока, входные характеристики: 400 В, измер. перем. тока: 0…400, измерение перем. тока: среднеквадратическое значение (RMS), Uпит. 110...220 В~, выход: реле (HI, LOW) | 0 | 0 | 0 | 0 | 0 | Цену и срок поставки уточняйте дополнительно.
A1550000240R |  | A1550000240 | PANEL METER | DIGITAL PANEL METER | M4W2P SERIES | M4W2P-AVR-XX | OPTION | Южная Корея | M4W2P-AVR-XX^OPTION^ | Цифровой панельный измерительный прибор, 3 1/2-разрядный 7-сегментный светодиодный индикатор, высота символов: 10мм, измерение: напряжение переменного тока, входные характеристики: дополнительно, измер. перем. тока: 0...1999, измерение перем. тока: среднеквадратическое значение (RMS), Uпит. 110...220 В~, выход: реле (HI, LOW) | 0 | 0 | 0 | 0 | 0 | Цену и срок поставки уточняйте дополнительно.
A1550000234R |  | A1550000234 | PANEL METER | DIGITAL PANEL METER | M4W2P SERIES | M4W2P-AV-XX | OPTION | Южная Корея | M4W2P-AV-XX^OPTION^ | Цифровой панельный измерительный прибор, 3 1/2-разрядный 7-сегментный светодиодный индикатор, высота символов: 10мм, измерение: напряжение переменного тока, входные характеристики: дополнительно, измер. перем. тока: 0...1999, измерение перем. тока: среднее значение (AVG), Uпит. 110...220 В~, выход: реле (HI, LOW) | 0 | 0 | 0 | 0 | 0 | Цену и срок поставки уточняйте дополнительно.
A1550000226R |  | A1550000226 | PANEL METER | DIGITAL PANEL METER | M4W2P SERIES | M4W2P-DA-1 | DC199.9(U)A | Южная Корея | M4W2P-DA-1^DC199.9(U)A^ | Цифровой панельный измерительный прибор, 3 1/2-разрядный 7-сегментный светодиодный индикатор, высота символов: 10мм, измерение: постоянный ток, входные характеристики: 199.9 мкА, измер. перем. тока: 0...199.9, Uпит. 110...220 В~ (100...240 В~), выход: реле (HI, LOW) | 0 | 0 | 0 | 0 | 0 | Цену и срок поставки уточняйте дополнительно.
A1550000227R |  | A1550000227 | PANEL METER | DIGITAL PANEL METER | M4W2P SERIES | M4W2P-DA-2 | DC1.999(M)A | Южная Корея | M4W2P-DA-2^DC1.999(M)A^ | Цифровой панельный измерительный прибор, 3 1/2-разрядный 7-сегментный светодиодный индикатор, высота символов: 10мм, измерение: постоянный ток, входные характеристики: 1.999 мА, измер. перем. тока: 0...1.999, Uпит. 110...220 В~ (100...240 В~), выход: реле (HI, LOW) | 0 | 0 | 0 | 0 | 0 | Цену и срок поставки уточняйте дополнительно.
A1550000228R |  | A1550000228 | PANEL METER | DIGITAL PANEL METER | M4W2P SERIES | M4W2P-DA-3 | DC19.99(M)A | Южная Корея | M4W2P-DA-3^DC19.99(M)A^ | Цифровой панельный измерительный прибор, 3 1/2-разрядный 7-сегментный светодиодный индикатор, высота символов: 10мм, измерение: постоянный ток, входные характеристики: 19.99 мА, измер. перем. тока: 0…19.99, Uпит. 110...220 В~ (100...240 В~), выход: реле (HI, LOW) | 0 | 0 | 0 | 0 | 0 | Цену и срок поставки уточняйте дополнительно.
A1550000229R |  | A1550000229 | PANEL METER | DIGITAL PANEL METER | M4W2P SERIES | M4W2P-DA-4 | DC199.9(M)A | Южная Корея | M4W2P-DA-4^DC199.9(M)A^ | Цифровой панельный измерительный прибор, 3 1/2-разрядный 7-сегментный светодиодный индикатор, высота символов: 10мм, измерение: постоянный ток, входные характеристики: 199.9 мА, измер. перем. тока: 0...199.9, Uпит. 110...220 В~ (100...240 В~), выход: реле (HI, LOW) | 0 | 0 | 0 | 0 | 0 | Цену и срок поставки уточняйте дополнительно.
A1550000230R |  | A1550000230 | PANEL METER | DIGITAL PANEL METER | M4W2P SERIES | M4W2P-DA-5 | DC1.999A | Южная Корея | M4W2P-DA-5^DC1.999A^ | Цифровой панельный измерительный прибор, 3 1/2-разрядный 7-сегментный светодиодный индикатор, высота символов: 10мм, измерение: постоянный ток, входные характеристики: 1.999 А, измер. перем. тока: 0...1.999, Uпит. 110...220 В~ (100...240 В~), выход: реле (HI, LOW) | 0 | 0 | 0 | 0 | 0 | Цену и срок поставки уточняйте дополнительно.
A1550000231R |  | A1550000231 | PANEL METER | DIGITAL PANEL METER | M4W2P SERIES | M4W2P-DA-6 | DC19.99A | Южная Корея | M4W2P-DA-6^DC19.99A^ | Цифровой панельный измерительный прибор, 3 1/2-разрядный 7-сегментный светодиодный индикатор, высота символов: 10мм, измерение: постоянный ток, входные характеристики: 20 A/5 A (CT), измер. перем. тока: 0…19.99, Uпит. 110...220 В~ (100...240 В~), выход: реле (HI, LOW) | 0 | 0 | 0 | 0 | 0 | Цену и срок поставки уточняйте дополнительно.
A1550000232R |  | A1550000232 | PANEL METER | DIGITAL PANEL METER | M4W2P SERIES | M4W2P-DA-7 | DC199.9A | Южная Корея | M4W2P-DA-7^DC199.9A^ | Цифровой панельный измерительный прибор, 3 1/2-разрядный 7-сегментный светодиодный индикатор, высота символов: 10мм, измерение: постоянный ток, входные характеристики: 200 A/5 A (CT), измер. перем. тока: 0...199.9, Uпит. 110...220 В~ (100...240 В~), выход: реле (HI, LOW) | 0 | 0 | 0 | 0 | 0 | Цену и срок поставки уточняйте дополнительно.
A1550000233R |  | A1550000233 | PANEL METER | DIGITAL PANEL METER | M4W2P SERIES | M4W2P-DA-8 | DC1999A | Южная Корея | M4W2P-DA-8^DC1999A^ | Цифровой панельный измерительный прибор, 3 1/2-разрядный 7-сегментный светодиодный индикатор, высота символов: 10мм, измерение: постоянный ток, входные характеристики: 2000 А/5 А (СТ), измер. перем. тока: 0...1999, Uпит. 110...220 В~ (100...240 В~), выход: реле (HI, LOW) | 0 | 0 | 0 | 0 | 0 | Цену и срок поставки уточняйте дополнительно.
A1550000224R |  | A1550000224 | PANEL METER | DIGITAL PANEL METER | M4W2P SERIES | M4W2P-DA-SMPS | AC100-240V | Южная Корея | M4W2P-DA-SMPS^AC100-240V^ |  | 0 | 0 | 0 | 0 | 0 | Цену и срок поставки уточняйте дополнительно.
A1550000225R |  | A1550000225 | PANEL METER | DIGITAL PANEL METER | M4W2P SERIES | M4W2P-DA-XX | OPTION | Южная Корея | M4W2P-DA-XX^OPTION^ | Цифровой панельный измерительный прибор, 3 1/2-разрядный 7-сегментный светодиодный индикатор, высота символов: 10мм, измерение: постоянный ток, входные характеристики: дополнительно, измер. перем. тока: 0...1.999, Uпит. 110...220 В~ (100...240 В~), выход: реле (HI, LOW) | 0 | 0 | 0 | 0 | 0 | Цену и срок поставки уточняйте дополнительно.
A1550000215R |  | A1550000215 | PANEL METER | DIGITAL PANEL METER | M4W2P SERIES | M4W2P-DI-XX | OPTION | Южная Корея | M4W2P-DI-XX^OPTION^ | Цифровой панельный измерительный прибор, 3 1/2-разрядный 7-сегментный светодиодный индикатор, высота символов: 10мм, измерение: цифровое масштабирование, входные характеристики: 4-20 мА постоянного тока (1-5 В=), измер. перем. тока: 0...1999, Uпит. 110...220 В~, выход: реле (HI, LOW) | 0 | 0 | 0 | 0 | 0 | Цену и срок поставки уточняйте дополнительно.
A1550000219R |  | A1550000219 | PANEL METER | DIGITAL PANEL METER | M4W2P SERIES | M4W2P-DV-1 | DC199.9(M)V | Южная Корея | M4W2P-DV-1^DC199.9(M)V^ | Цифровой панельный измерительный прибор, 3 1/2-разрядный 7-сегментный светодиодный индикатор, высота символов: 10мм, измерение: напряжение постоянного тока, входные характеристики: 199.9 мВ, измер. перем. тока: 0...199.9, Uпит. 110...220 В~ (24...70 В=, 100...240 В~), выход: реле (HI, LOW) | 0 | 0 | 0 | 0 | 0 | Цену и срок поставки уточняйте дополнительно.
A1550000220R |  | A1550000220 | PANEL METER | DIGITAL PANEL METER | M4W2P SERIES | M4W2P-DV-2 | DC1.999V | Южная Корея | M4W2P-DV-2^DC1.999V^ | Цифровой панельный измерительный прибор, 3 1/2-разрядный 7-сегментный светодиодный индикатор, высота символов: 10мм, измерение: напряжение постоянного тока, входные характеристики: 1.999 В, измер. перем. тока: 0...1.999, Uпит. 110...220 В~ (24...70 В=, 100...240 В~), выход: реле (HI, LOW) | 0 | 0 | 0 | 0 | 0 | Цену и срок поставки уточняйте дополнительно.
A1550000221R |  | A1550000221 | PANEL METER | DIGITAL PANEL METER | M4W2P SERIES | M4W2P-DV-3 | DC19.99V | Южная Корея | M4W2P-DV-3^DC19.99V^ | Цифровой панельный измерительный прибор, 3 1/2-разрядный 7-сегментный светодиодный индикатор, высота символов: 10мм, измерение: напряжение постоянного тока, входные характеристики: 19.99 В, измер. перем. тока: 0…19.99, Uпит. 110...220 В~ (24...70 В=, 100...240 В~), выход: реле (HI, LOW) | 0 | 0 | 0 | 0 | 0 | Цену и срок поставки уточняйте дополнительно.
A1550000222R |  | H1550000125 | PANEL METER | DIGITAL PANEL METER | M4W2P SERIES | M4W2P-DV-4 | DC199.9V | Южная Корея | M4W2P-DV-4^DC199.9V^GL | Цифровой панельный измерительный прибор, 3 1/2-разрядный 7-сегментный светодиодный индикатор, высота символов: 10мм, измерение: напряжение постоянного тока, входные характеристики: 199.9 В, измер. перем. тока: 0...199.9, Uпит. 110...220 В~ (24...70 В=, 100...240 В~), выход: реле (HI, LOW) | 43630 | 40575.9 | 39267 | 34904 | 30541 | Доступно к заказу.
A1550000223R |  | H1550000126 | PANEL METER | DIGITAL PANEL METER | M4W2P SERIES | M4W2P-DV-5 | DC300V | Южная Корея | M4W2P-DV-5^DC300V^GL | Цифровой панельный измерительный прибор, 3 1/2-разрядный 7-сегментный светодиодный индикатор, высота символов: 10мм, измерение: напряжение постоянного тока, входные характеристики: 300 В, измер. перем. тока: 0…300, Uпит. 110...220 В~ (24...70 В=, 100...240 В~), выход: реле (HI, LOW) | 43630 | 40575.9 | 39267 | 34904 | 30541 | Доступно к заказу.
A1550000217R |  | A1550000217 | PANEL METER | DIGITAL PANEL METER | M4W2P SERIES | M4W2P-DV-SMPS | AC100-240V | Южная Корея | M4W2P-DV-SMPS^AC100-240V^ |  | 0 | 0 | 0 | 0 | 0 | Цену и срок поставки уточняйте дополнительно.
A1550000216R |  | A1550000216 | PANEL METER | DIGITAL PANEL METER | M4W2P SERIES | M4W2P-DV-SMPS | DC24-70V | Южная Корея | M4W2P-DV-SMPS^DC24-70V^ |  | 0 | 0 | 0 | 0 | 0 | Цену и срок поставки уточняйте дополнительно.
A1550000218R |  | A1550000218 | PANEL METER | DIGITAL PANEL METER | M4W2P SERIES | M4W2P-DV-XX | OPTION | Южная Корея | M4W2P-DV-XX^OPTION^ | Цифровой панельный измерительный прибор, 3 1/2-разрядный 7-сегментный светодиодный индикатор, высота символов: 10мм, измерение: напряжение постоянного тока, входные характеристики: дополнительно, измер. перем. тока: 0...1.999, Uпит. 110...220 В~ (24...70 В=, 100...240 В~), выход: реле (HI, LOW) | 0 | 0 | 0 | 0 | 0 | Цену и срок поставки уточняйте дополнительно.
A1550000270R |  | A1550000270 | PANEL METER | DIGITAL PANEL METER | M4W2P SERIES | M4W2P-S-1 | AC100-240V | Южная Корея | M4W2P-S-1^AC100-240V^ | Цифровой панельный измерительный прибор, 3 1/2-разрядный 7-сегментный светодиодный индикатор, высота символов: 10мм, измерение: скорость, входные характеристики: 0-10 В=, измер. перем. тока: 0...1999, Uпит. 110...220 В~ (100...240 В~), выход: реле (HI, LOW) | 0 | 0 | 0 | 0 | 0 | Возможность заказа уточняйте дополнительно.
A1550000269R |  | A1550000269 | PANEL METER | DIGITAL PANEL METER | M4W2P SERIES | M4W2P-S-1 | DC0-10V | Южная Корея | M4W2P-S-1^DC0-10V^ | Цифровой панельный измерительный прибор, 3 1/2-разрядный 7-сегментный светодиодный индикатор, высота символов: 10мм, измерение: скорость, входные характеристики: 0-10 В=, измер. перем. тока: 0...1999, Uпит. 110...220 В~ (100...240 В~), выход: реле (HI, LOW) | 0 | 0 | 0 | 0 | 0 | Возможность заказа уточняйте дополнительно.
A1550000268R |  | A1550000268 | PANEL METER | DIGITAL PANEL METER | M4W2P SERIES | M4W2P-S-DX | AC100-240V | Южная Корея | M4W2P-S-DX^AC100-240V^ | Цифровой панельный измерительный прибор, 3 1/2-разрядный 7-сегментный светодиодный индикатор, высота символов: 10мм, измерение: скорость, входные характеристики: доп. - вход постоянного тока, измер. перем. тока: 0...1999, Uпит. 100...240 В~, выход: реле (HI, LOW) | 0 | 0 | 0 | 0 | 0 | Возможность заказа уточняйте дополнительно.
A1550000271R |  | A1550000271 | PANEL METER | DIGITAL PANEL METER | M4W2P SERIES | M4W2P-SR-2 | AC0-10V | Южная Корея | M4W2P-SR-2^AC0-10V^ | Цифровой панельный измерительный прибор, 3 1/2-разрядный 7-сегментный светодиодный индикатор, высота символов: 10мм, измерение: скорость, входные характеристики: 0-10 В=, измер. перем. тока: 0...1999, измерение перем. тока: среднеквадратическое значение (RMS), Uпит. 110...220 В~, выход: реле (HI, LOW) | 0 | 0 | 0 | 0 | 0 | Возможность заказа уточняйте дополнительно.
A1550000265R |  | A1550000265 | PANEL METER | DIGITAL PANEL METER | M4W2P SERIES | M4W2P-T-1 | DC0-10V | Южная Корея | M4W2P-T-1^DC0-10V^ | Цифровой панельный измерительный прибор, 3 1/2-разрядный 7-сегментный светодиодный индикатор, высота символов: 10мм, измерение: вращение, входные характеристики: 0-10 В=, измер. перем. тока: 0...1999, Uпит. 110...220 В~, выход: реле (HI, LOW) | 0 | 0 | 0 | 0 | 0 | Цену и срок поставки уточняйте дополнительно.
A1550000267R |  | A1550000267 | PANEL METER | DIGITAL PANEL METER | M4W2P SERIES | M4W2P-T-2 | AC0-10V | Южная Корея | M4W2P-T-2^AC0-10V^ | Цифровой панельный измерительный прибор, 3 1/2-разрядный 7-сегментный светодиодный индикатор, высота символов: 10мм, измерение: вращение, входные характеристики: 0-10 В~, измер. перем. тока: 0...1999, измерение перем. тока: среднее значение (AVG), Uпит. 110...220 В~, выход: реле (HI, LOW) | 0 | 0 | 0 | 0 | 0 | Возможность заказа уточняйте дополнительно.
A1550000266R |  | A1550000266 | PANEL METER | DIGITAL PANEL METER | M4W2P SERIES | M4W2P-T-AX | AC-OPTION | Южная Корея | M4W2P-T-AX^AC-OPTION^ | Цифровой панельный измерительный прибор, 3 1/2-разрядный 7-сегментный светодиодный индикатор, высота символов: 10мм, измерение: вращение, входные характеристики: доп. - вход переменного тока, измер. перем. тока: 0...1999, измерение перем. тока: среднее значение (AVG), Uпит. 110...220 В~, выход: реле (HI, LOW) | 0 | 0 | 0 | 0 | 0 | Возможность заказа уточняйте дополнительно.
A1550000264R |  | A1550000264 | PANEL METER | DIGITAL PANEL METER | M4W2P SERIES | M4W2P-T-DX | AC100-240V | Южная Корея | M4W2P-T-DX^AC100-240V^ | Цифровой панельный измерительный прибор, 3 1/2-разрядный 7-сегментный светодиодный индикатор, высота символов: 10мм, измерение: вращение, входные характеристики: доп. - вход постоянного тока, измер. перем. тока: 0...1999, Uпит. 100...240 В~, выход: реле (HI, LOW) | 0 | 0 | 0 | 0 | 0 | Возможность заказа уточняйте дополнительно.
A1550000261R |  | A1550000261 | PANEL METER | DIGITAL PANEL METER | M4W2P SERIES | M4W2P-W-1 | AC199.9W | Южная Корея | M4W2P-W-1^AC199.9W^ | Цифровой панельный измерительный прибор, 3 1/2-разрядный 7-сегментный светодиодный индикатор, высота символов: 10мм, измерение: мощность переменного тока, входные характеристики: 199.9 кВт, измер. перем. тока: 0...199.9, Uпит. 110...220 В~, выход: реле (HI, LOW) | 0 | 0 | 0 | 0 | 0 | Возможность заказа уточняйте дополнительно.
A1550000262R |  | A1550000262 | PANEL METER | DIGITAL PANEL METER | M4W2P SERIES | M4W2P-W-2 | AC1.999KW | Южная Корея | M4W2P-W-2^AC1.999KW^ | Цифровой панельный измерительный прибор, 3 1/2-разрядный 7-сегментный светодиодный индикатор, высота символов: 10мм, измерение: мощность переменного тока, входные характеристики: 1.999 кВт, измер. перем. тока: 0...1999, Uпит. 110...220 В~, выход: реле (HI, LOW) | 0 | 0 | 0 | 0 | 0 | Возможность заказа уточняйте дополнительно.
A1550000263R |  | A1550000263 | PANEL METER | DIGITAL PANEL METER | M4W2P SERIES | M4W2P-W-4 | AC199.9KW | Южная Корея | M4W2P-W-4^AC199.9KW^ | Цифровой панельный измерительный прибор, 3 1/2-разрядный 7-сегментный светодиодный индикатор, высота символов: 10мм, измерение: мощность переменного тока, входные характеристики: 199.9 кВт, измер. перем. тока: 0...199.9, Uпит. 110...220 В~, выход: реле (HI, LOW) | 0 | 0 | 0 | 0 | 0 | Возможность заказа уточняйте дополнительно.
A1550000260R |  | A1550000260 | PANEL METER | DIGITAL PANEL METER | M4W2P SERIES | M4W2P-W-XX | OPTION | Южная Корея | M4W2P-W-XX^OPTION^ | Цифровой панельный измерительный прибор, 3 1/2-разрядный 7-сегментный светодиодный индикатор, высота символов: 10мм, измерение: мощность переменного тока, входные характеристики: дополнительно, измер. перем. тока: 0...1999, Uпит. 110...220 В~, выход: реле (HI, LOW) | 0 | 0 | 0 | 0 | 0 | Возможность заказа уточняйте дополнительно.
A1550000124R |  | H1550000087 | PANEL METER | DIGITAL PANEL METER | M4W SERIES | M4W-AA-1 | AC19.99(M)A | Южная Корея | M4W-AA-1^AC19.99(M)A^GL | Цифровой панельный измерительный прибор, 3 1/2-разрядный 7-сегментный светодиодный индикатор, высота символов: 14мм, измерение: переменный ток, входные характеристики: 19.99 мА, измер. перем. тока: 0…19.99, измерение перем. тока: среднее значение (AVG), Uпит. 110...220 В~, выход: индикация | 11210 | 10425.3 | 10089 | 8968 | 7847 | Доступно к заказу.
A1550000125R |  | H1550000088 | PANEL METER | DIGITAL PANEL METER | M4W SERIES | M4W-AA-2 | AC199.9(M)A | Южная Корея | M4W-AA-2^AC199.9(M)A^GL | Цифровой панельный измерительный прибор, 3 1/2-разрядный 7-сегментный светодиодный индикатор, высота символов: 14мм, измерение: переменный ток, входные характеристики: 199.9 мА, измер. перем. тока: 0...199.9, измерение перем. тока: среднее значение (AVG), Uпит. 110...220 В~, выход: индикация | 11210 | 10425.3 | 10089 | 8968 | 7847 | Доступно к заказу.
A1550000126R |  | H1550000089 | PANEL METER | DIGITAL PANEL METER | M4W SERIES | M4W-AA-3 | AC1.999A | Южная Корея | M4W-AA-3^AC1.999A^GL | Цифровой панельный измерительный прибор, 3 1/2-разрядный 7-сегментный светодиодный индикатор, высота символов: 14мм, измерение: переменный ток, входные характеристики: 1.999 А, измер. перем. тока: 0...1.999, измерение перем. тока: среднее значение (AVG), Uпит. 110...220 В~, выход: индикация | 11210 | 10425.3 | 10089 | 8968 | 7847 | Доступно к заказу.
A1550000127R |  | H1550000090 | PANEL METER | DIGITAL PANEL METER | M4W SERIES | M4W-AA-4 | AC19.99A | Южная Корея | M4W-AA-4^AC19.99A^GL | Цифровой панельный измерительный прибор, 3 1/2-разрядный 7-сегментный светодиодный индикатор, высота символов: 14мм, измерение: переменный ток, входные характеристики: 20 A/5 A (CT), измер. перем. тока: 0…19.99, измерение перем. тока: среднее значение (AVG), Uпит. 110...220 В~, выход: индикация | 11210 | 10425.3 | 10089 | 8968 | 7847 | Доступно к заказу.
A1550000128R |  | H1550000091 | PANEL METER | DIGITAL PANEL METER | M4W SERIES | M4W-AA-5 | AC199.9A | Южная Корея | M4W-AA-5^AC199.9A^GL | Цифровой панельный измерительный прибор, 3 1/2-разрядный 7-сегментный светодиодный индикатор, высота символов: 14мм, измерение: переменный ток, входные характеристики: 200 A/5 A (CT), измер. перем. тока: 0...199.9, измерение перем. тока: среднее значение (AVG), Uпит. 110...220 В~, выход: индикация | 11210 | 10425.3 | 10089 | 8968 | 7847 | Доступно к заказу.
A1550000129R |  | H1550000092 | PANEL METER | DIGITAL PANEL METER | M4W SERIES | M4W-AA-6 | AC1999A | Южная Корея | M4W-AA-6^AC1999A^GL | Цифровой панельный измерительный прибор, 3 1/2-разрядный 7-сегментный светодиодный индикатор, высота символов: 14мм, измерение: переменный ток, входные характеристики: 2000 А/5 А (СТ), измер. перем. тока: 0...1999, измерение перем. тока: среднее значение (AVG), Uпит. 110...220 В~, выход: индикация | 11210 | 10425.3 | 10089 | 8968 | 7847 | Доступно к заказу.
A1550000132R |  | H1550000467 | PANEL METER | DIGITAL PANEL METER | M4W SERIES | M4W-AAR-2 | AC199.9(M)A | Южная Корея | M4W-AAR-2^AC199.9(M)A^GL | Цифровой панельный измерительный прибор, 3 1/2-разрядный 7-сегментный светодиодный индикатор, высота символов: 14мм, измерение: переменный ток, входные характеристики: 199.9 мА, измер. перем. тока: 0...199.9, измерение перем. тока: среднеквадратическое значение (RMS), Uпит. 110...220 В~ (100...240 В~), выход: индикация | 11210 | 10425.3 | 10089 | 8968 | 7847 | Доступно к заказу.
A1550000133R |  | H1550000468 | PANEL METER | DIGITAL PANEL METER | M4W SERIES | M4W-AAR-3 | AC1.999A | Южная Корея | M4W-AAR-3^AC1.999A^GL | Цифровой панельный измерительный прибор, 3 1/2-разрядный 7-сегментный светодиодный индикатор, высота символов: 14мм, измерение: переменный ток, входные характеристики: 1.999 А, измер. перем. тока: 0...1.999, измерение перем. тока: среднеквадратическое значение (RMS), Uпит. 110...220 В~ (100...240 В~), выход: индикация | 11210 | 10425.3 | 10089 | 8968 | 7847 | Доступно к заказу.
A1550000134R |  | H1550000469 | PANEL METER | DIGITAL PANEL METER | M4W SERIES | M4W-AAR-4 | AC19.99A | Южная Корея | M4W-AAR-4^AC19.99A^GL | Цифровой панельный измерительный прибор, 3 1/2-разрядный 7-сегментный светодиодный индикатор, высота символов: 14мм, измерение: переменный ток, входные характеристики: 20 A/5 A (CT), измер. перем. тока: 0…19.99, измерение перем. тока: среднеквадратическое значение (RMS), Uпит. 110...220 В~ (100...240 В~), выход: индикация | 11210 | 10425.3 | 10089 | 8968 | 7847 | Доступно к заказу.
A1550000135R |  | H1550000470 | PANEL METER | DIGITAL PANEL METER | M4W SERIES | M4W-AAR-5 | AC199.9A | Южная Корея | M4W-AAR-5^AC199.9A^GL | Цифровой панельный измерительный прибор, 3 1/2-разрядный 7-сегментный светодиодный индикатор, высота символов: 14мм, измерение: переменный ток, входные характеристики: 200 A/5 A (CT), измер. перем. тока: 0...199.9, измерение перем. тока: среднеквадратическое значение (RMS), Uпит. 110...220 В~ (100...240 В~), выход: индикация | 11210 | 10425.3 | 10089 | 8968 | 7847 | Доступно к заказу.
A1550000136R |  | H1550000471 | PANEL METER | DIGITAL PANEL METER | M4W SERIES | M4W-AAR-6 | AC1999A | Южная Корея | M4W-AAR-6^AC1999A^GL | Цифровой панельный измерительный прибор, 3 1/2-разрядный 7-сегментный светодиодный индикатор, высота символов: 14мм, измерение: переменный ток, входные характеристики: 2000 А/5 А (СТ), измер. перем. тока: 0...1999, измерение перем. тока: среднеквадратическое значение (RMS), Uпит. 110...220 В~ (100...240 В~), выход: индикация | 11210 | 10425.3 | 10089 | 8968 | 7847 | Доступно к заказу.
A1550000131R |  | H1550000472 | PANEL METER | DIGITAL PANEL METER | M4W SERIES | M4W-AAR-SMPS | AC100-240V | Южная Корея | M4W-AAR-SMPS^AC100-240V^GL |  | 12600 | 11718 | 11340 | 10080 | 8820 | Доступно к заказу.
A1550000130R |  | H1550000473 | PANEL METER | DIGITAL PANEL METER | M4W SERIES | M4W-AAR-XX | OPTION | Южная Корея | M4W-AAR-XX^OPTION^GL | Цифровой панельный измерительный прибор, 3 1/2-разрядный 7-сегментный светодиодный индикатор, высота символов: 14мм, измерение: переменный ток, входные характеристики: дополнительно, измер. перем. тока: 0...1999, измерение перем. тока: среднеквадратическое значение (RMS), Uпит. 110...220 В~ (100...240 В~), выход: индикация | 11210 | 10425.3 | 10089 | 8968 | 7847 | Доступно к заказу.
A1550000123R |  | H1550000460 | PANEL METER | DIGITAL PANEL METER | M4W SERIES | M4W-AA-XX | AC5A/1200A | Южная Корея | M4W-AA-XX^AC5A/1200A^GL | Цифровой панельный измерительный прибор, 3 1/2-разрядный 7-сегментный светодиодный индикатор, высота символов: 14мм, измерение: переменный ток, входные характеристики: дополнительно, измер. перем. тока: 0...1999, измерение перем. тока: среднее значение (AVG), Uпит. 110...220 В~, выход: индикация | 11210 | 10425.3 | 10089 | 8968 | 7847 | Доступно к заказу.
A1550000112R |  | H1550000080 | PANEL METER | DIGITAL PANEL METER | M4W SERIES | M4W-AV-1 | AC199.9(M)V | Южная Корея | M4W-AV-1^AC199.9(M)V^GL | Цифровой панельный измерительный прибор, 3 1/2-разрядный 7-сегментный светодиодный индикатор, высота символов: 14мм, измерение: напряжение переменного тока, входные характеристики: 199.9 мВ, измер. перем. тока: 0...199.9, измерение перем. тока: среднее значение (AVG), Uпит. 110...220 В~, выход: индикация | 11210 | 10425.3 | 10089 | 8968 | 7847 | Доступно к заказу.
A1550000113R |  | H1550000081 | PANEL METER | DIGITAL PANEL METER | M4W SERIES | M4W-AV-2 | AC1.999V | Южная Корея | M4W-AV-2^AC1.999V^GL | Цифровой панельный измерительный прибор, 3 1/2-разрядный 7-сегментный светодиодный индикатор, высота символов: 14мм, измерение: напряжение переменного тока, входные характеристики: 1.999 В, измер. перем. тока: 0...1.999, измерение перем. тока: среднее значение (AVG), Uпит. 110...220 В~, выход: индикация | 11210 | 10425.3 | 10089 | 8968 | 7847 | Доступно к заказу.
A1550000114R |  | H1550000082 | PANEL METER | DIGITAL PANEL METER | M4W SERIES | M4W-AV-3 | AC19.99V | Южная Корея | M4W-AV-3^AC19.99V^GL | Цифровой панельный измерительный прибор, 3 1/2-разрядный 7-сегментный светодиодный индикатор, высота символов: 14мм, измерение: напряжение переменного тока, входные характеристики: 19.99 В, измер. перем. тока: 0…19.99, измерение перем. тока: среднее значение (AVG), Uпит. 110...220 В~, выход: индикация | 11210 | 10425.3 | 10089 | 8968 | 7847 | Доступно к заказу.
A1550000115R |  | H1550000083 | PANEL METER | DIGITAL PANEL METER | M4W SERIES | M4W-AV-4 | AC199.9V | Южная Корея | M4W-AV-4^AC199.9V^GL | Цифровой панельный измерительный прибор, 3 1/2-разрядный 7-сегментный светодиодный индикатор, высота символов: 14мм, измерение: напряжение переменного тока, входные характеристики: 199.9 В, измер. перем. тока: 0...199.9, измерение перем. тока: среднее значение (AVG), Uпит. 110...220 В~, выход: индикация | 11210 | 10425.3 | 10089 | 8968 | 7847 | Доступно к заказу.
A1550000116R |  | H1550000084 | PANEL METER | DIGITAL PANEL METER | M4W SERIES | M4W-AV-6 | AC400V | Южная Корея | M4W-AV-6^AC400V^GL | Цифровой панельный измерительный прибор, 3 1/2-разрядный 7-сегментный светодиодный индикатор, высота символов: 14мм, измерение: напряжение переменного тока, входные характеристики: 400 В, измер. перем. тока: 0…400, измерение перем. тока: среднее значение (AVG), Uпит. 110...220 В~, выход: индикация | 10880 | 10118.4 | 9792 | 8704 | 7616 | Доступно к заказу. Цена действует на текущий складской остаток товара. Под заказ действует цена из столбца "L" ("РРЦ по завершению остатков с НДС, Руб").
A1550000119R |  | H1550000474 | PANEL METER | DIGITAL PANEL METER | M4W SERIES | M4W-AVR-1 | AC199.9(M)V | Южная Корея | M4W-AVR-1^AC199.9(M)V^GL | Цифровой панельный измерительный прибор, 3 1/2-разрядный 7-сегментный светодиодный индикатор, высота символов: 14мм, измерение: напряжение переменного тока, входные характеристики: 199.9 мВ, измер. перем. тока: 0...199.9, измерение перем. тока: среднеквадратическое значение (RMS), Uпит. 110...220 В~ (100...240 В~), выход: индикация | 11210 | 10425.3 | 10089 | 8968 | 7847 | Доступно к заказу.
A1550000120R |  | H1550000475 | PANEL METER | DIGITAL PANEL METER | M4W SERIES | M4W-AVR-3 | AC19.99V | Южная Корея | M4W-AVR-3^AC19.99V^GL | Цифровой панельный измерительный прибор, 3 1/2-разрядный 7-сегментный светодиодный индикатор, высота символов: 14мм, измерение: напряжение переменного тока, входные характеристики: 19.99 В, измер. перем. тока: 0…19.99, измерение перем. тока: среднеквадратическое значение (RMS), Uпит. 110...220 В~ (100...240 В~), выход: индикация | 11210 | 10425.3 | 10089 | 8968 | 7847 | Доступно к заказу.
A1550000121R |  | H1550000476 | PANEL METER | DIGITAL PANEL METER | M4W SERIES | M4W-AVR-4 | AC199.9V | Южная Корея | M4W-AVR-4^AC199.9V^GL | Цифровой панельный измерительный прибор, 3 1/2-разрядный 7-сегментный светодиодный индикатор, высота символов: 14мм, измерение: напряжение переменного тока, входные характеристики: 199.9 В, измер. перем. тока: 0...199.9, измерение перем. тока: среднеквадратическое значение (RMS), Uпит. 110...220 В~ (100...240 В~), выход: индикация | 11210 | 10425.3 | 10089 | 8968 | 7847 | Доступно к заказу.
A1550000122R |  | H1550000085 | PANEL METER | DIGITAL PANEL METER | M4W SERIES | M4W-AVR-6 | AC400V | Южная Корея | M4W-AVR-6^AC400V^GL | Цифровой панельный измерительный прибор, 3 1/2-разрядный 7-сегментный светодиодный индикатор, высота символов: 14мм, измерение: напряжение переменного тока, входные характеристики: 400 В, измер. перем. тока: 0…400, измерение перем. тока: среднеквадратическое значение (RMS), Uпит. 110...220 В~ (100...240 В~), выход: индикация | 11210 | 10425.3 | 10089 | 8968 | 7847 | Доступно к заказу.
A1550000118R |  | H1550000477 | PANEL METER | DIGITAL PANEL METER | M4W SERIES | M4W-AVR-SMPS | AC100-240V | Южная Корея | M4W-AVR-SMPS^AC100-240V^GL |  | 12600 | 11718 | 11340 | 10080 | 8820 | Доступно к заказу.
A1550000117R |  | H1550000478 | PANEL METER | DIGITAL PANEL METER | M4W SERIES | M4W-AVR-XX | OPTION | Южная Корея | M4W-AVR-XX^OPTION^GL | Цифровой панельный измерительный прибор, 3 1/2-разрядный 7-сегментный светодиодный индикатор, высота символов: 14мм, измерение: напряжение переменного тока, входные характеристики: дополнительно, измер. перем. тока: 0...1999, измерение перем. тока: среднеквадратическое значение (RMS), Uпит. 110...220 В~ (100...240 В~), выход: индикация | 11210 | 10425.3 | 10089 | 8968 | 7847 | Доступно к заказу.
A1550000111R |  | H1550000521 | PANEL METER | DIGITAL PANEL METER | M4W SERIES | M4W-AV-XX | OPTION | Южная Корея | M4W-AV-XX^OPTION^GL | Цифровой панельный измерительный прибор, 3 1/2-разрядный 7-сегментный светодиодный индикатор, высота символов: 14мм, измерение: напряжение переменного тока, входные характеристики: дополнительно, измер. перем. тока: 0...1999, измерение перем. тока: среднее значение (AVG), Uпит. 110...220 В~, выход: индикация | 11210 | 10425.3 | 10089 | 8968 | 7847 | Доступно к заказу.
A1550000103R |  | H1550000071 | PANEL METER | DIGITAL PANEL METER | M4W SERIES | M4W-DA-1 | DC199.9(U)A | Южная Корея | M4W-DA-1^DC199.9(U)A^GL | Цифровой панельный измерительный прибор, 3 1/2-разрядный 7-сегментный светодиодный индикатор, высота символов: 14мм, измерение: постоянный ток, входные характеристики: 199.9 мкА, измер. перем. тока: 0...199.9, Uпит. 110...220 В~, выход: индикация | 10050 | 9346.5 | 9045 | 8040 | 7035 | Доступно к заказу.
A1550000104R |  | H1550000072 | PANEL METER | DIGITAL PANEL METER | M4W SERIES | M4W-DA-2 | DC1.999(M)A | Южная Корея | M4W-DA-2^DC1.999(M)A^GL | Цифровой панельный измерительный прибор, 3 1/2-разрядный 7-сегментный светодиодный индикатор, высота символов: 14мм, измерение: постоянный ток, входные характеристики: 1.999 мА, измер. перем. тока: 0...1.999, Uпит. 110...220 В~, выход: индикация | 10050 | 9346.5 | 9045 | 8040 | 7035 | Доступно к заказу.
A1550000105R |  | H1550000073 | PANEL METER | DIGITAL PANEL METER | M4W SERIES | M4W-DA-3 | DC19.99(M)A | Южная Корея | M4W-DA-3^DC19.99(M)A^GL | Цифровой панельный измерительный прибор, 3 1/2-разрядный 7-сегментный светодиодный индикатор, высота символов: 14мм, измерение: постоянный ток, входные характеристики: 19.99 мА, измер. перем. тока: 0…19.99, Uпит. 110...220 В~, выход: индикация | 10050 | 9346.5 | 9045 | 8040 | 7035 | Доступно к заказу.
A1550000106R |  | H1550000074 | PANEL METER | DIGITAL PANEL METER | M4W SERIES | M4W-DA-4 | DC199.9(M)A | Южная Корея | M4W-DA-4^DC199.9(M)A^GL | Цифровой панельный измерительный прибор, 3 1/2-разрядный 7-сегментный светодиодный индикатор, высота символов: 14мм, измерение: постоянный ток, входные характеристики: 199.9 мА, измер. перем. тока: 0...199.9, Uпит. 110...220 В~, выход: индикация | 10050 | 9346.5 | 9045 | 8040 | 7035 | Доступно к заказу.
A1550000107R |  | H1550000075 | PANEL METER | DIGITAL PANEL METER | M4W SERIES | M4W-DA-5 | DC1.999A | Южная Корея | M4W-DA-5^DC1.999A^GL | Цифровой панельный измерительный прибор, 3 1/2-разрядный 7-сегментный светодиодный индикатор, высота символов: 14мм, измерение: постоянный ток, входные характеристики: 1.999 А, измер. перем. тока: 0...1.999, Uпит. 110...220 В~, выход: индикация | 10050 | 9346.5 | 9045 | 8040 | 7035 | Доступно к заказу.
A1550000108R |  | H1550000076 | PANEL METER | DIGITAL PANEL METER | M4W SERIES | M4W-DA-6 | DC19.99A | Южная Корея | M4W-DA-6^DC19.99A^GL | Цифровой панельный измерительный прибор, 3 1/2-разрядный 7-сегментный светодиодный индикатор, высота символов: 14мм, измерение: постоянный ток, входные характеристики: 20 A/5 A (CT), измер. перем. тока: 0…19.99, Uпит. 110...220 В~, выход: индикация | 10050 | 9346.5 | 9045 | 8040 | 7035 | Доступно к заказу.
A1550000109R |  | H1550000077 | PANEL METER | DIGITAL PANEL METER | M4W SERIES | M4W-DA-7 | DC199.9A | Южная Корея | M4W-DA-7^DC199.9A^GL | Цифровой панельный измерительный прибор, 3 1/2-разрядный 7-сегментный светодиодный индикатор, высота символов: 14мм, измерение: постоянный ток, входные характеристики: 200 A/5 A (CT), измер. перем. тока: 0...199.9, Uпит. 110...220 В~, выход: индикация | 10050 | 9346.5 | 9045 | 8040 | 7035 | Доступно к заказу.
A1550000110R |  | H1550000078 | PANEL METER | DIGITAL PANEL METER | M4W SERIES | M4W-DA-8 | DC1999A | Южная Корея | M4W-DA-8^DC1999A^GL | Цифровой панельный измерительный прибор, 3 1/2-разрядный 7-сегментный светодиодный индикатор, высота символов: 14мм, измерение: постоянный ток, входные характеристики: 2000 А/5 А (СТ), измер. перем. тока: 0...1999, Uпит. 110...220 В~, выход: индикация | 10050 | 9346.5 | 9045 | 8040 | 7035 | Доступно к заказу.
A1550000102R |  | H1550000522 | PANEL METER | DIGITAL PANEL METER | M4W SERIES | M4W-DA-XX | OPTION | Южная Корея | M4W-DA-XX^OPTION^GL | Цифровой панельный измерительный прибор, 3 1/2-разрядный 7-сегментный светодиодный индикатор, высота символов: 14мм, измерение: постоянный ток, входные характеристики: дополнительно, измер. перем. тока: 0...1.999, Uпит. 110...220 В~, выход: индикация | 10050 | 9346.5 | 9045 | 8040 | 7035 | Доступно к заказу.
A1550000093R |  | H1550000479 | PANEL METER | DIGITAL PANEL METER | M4W SERIES | M4W-DI-SMPS | AC100-240V | Южная Корея | M4W-DI-SMPS^AC100-240V^GL |  | 13770 | 12806.1 | 12393 | 11016 | 9639 | Доступно к заказу.
A1550000091R |  | H1550000523 | PANEL METER | DIGITAL PANEL METER | M4W SERIES | M4W-DI-XX | OPTION | Южная Корея | M4W-DI-XX^OPTION^GL | Цифровой панельный измерительный прибор, 3 1/2-разрядный 7-сегментный светодиодный индикатор, высота символов: 14мм, измерение: цифровое масштабирование, входные характеристики: 4-20 мА постоянного тока (1-5 В=), измер. перем. тока: 0...1999, Uпит. 110...220 В~ (100...240 В~), выход: индикация | 12380 | 11513.4 | 11142 | 9904 | 8666 | Доступно к заказу.
A1550000097R |  | H1550000065 | PANEL METER | DIGITAL PANEL METER | M4W SERIES | M4W-DV-1 | DC199.9(M)V | Южная Корея | M4W-DV-1^DC199.9(M)V^GL | Цифровой панельный измерительный прибор, 3 1/2-разрядный 7-сегментный светодиодный индикатор, высота символов: 14мм, измерение: напряжение постоянного тока, входные характеристики: 199.9 мВ, измер. перем. тока: 0...199.9, Uпит. 110...220 В~ (100...240 В~), выход: индикация | 10050 | 9346.5 | 9045 | 8040 | 7035 | Доступно к заказу.
A1550000098R |  | H1550000066 | PANEL METER | DIGITAL PANEL METER | M4W SERIES | M4W-DV-2 | DC1.999V | Южная Корея | M4W-DV-2^DC1.999V^GL | Цифровой панельный измерительный прибор, 3 1/2-разрядный 7-сегментный светодиодный индикатор, высота символов: 14мм, измерение: напряжение постоянного тока, входные характеристики: 1.999 В, измер. перем. тока: 0...1.999, Uпит. 110...220 В~ (100...240 В~), выход: индикация | 10050 | 9346.5 | 9045 | 8040 | 7035 | Доступно к заказу.
A1550000099R |  | H1550000067 | PANEL METER | DIGITAL PANEL METER | M4W SERIES | M4W-DV-3 | DC19.99V | Южная Корея | M4W-DV-3^DC19.99V^GL | Цифровой панельный измерительный прибор, 3 1/2-разрядный 7-сегментный светодиодный индикатор, высота символов: 14мм, измерение: напряжение постоянного тока, входные характеристики: 19.99 В, измер. перем. тока: 0…19.99, Uпит. 110...220 В~ (100...240 В~), выход: индикация | 10050 | 9346.5 | 9045 | 8040 | 7035 | Доступно к заказу.
A1550000100R |  | H1550000068 | PANEL METER | DIGITAL PANEL METER | M4W SERIES | M4W-DV-4 | DC199.9V | Южная Корея | M4W-DV-4^DC199.9V^GL | Цифровой панельный измерительный прибор, 3 1/2-разрядный 7-сегментный светодиодный индикатор, высота символов: 14мм, измерение: напряжение постоянного тока, входные характеристики: 199.9 В, измер. перем. тока: 0...199.9, Uпит. 110...220 В~ (100...240 В~), выход: индикация | 10050 | 9346.5 | 9045 | 8040 | 7035 | Доступно к заказу.
A1550000101R |  | H1550000069 | PANEL METER | DIGITAL PANEL METER | M4W SERIES | M4W-DV-5 | DC300V | Южная Корея | M4W-DV-5^DC300V^GL | Цифровой панельный измерительный прибор, 3 1/2-разрядный 7-сегментный светодиодный индикатор, высота символов: 14мм, измерение: напряжение постоянного тока, входные характеристики: 300 В, измер. перем. тока: 0…300, Uпит. 110...220 В~ (100...240 В~), выход: индикация | 10050 | 9346.5 | 9045 | 8040 | 7035 | Доступно к заказу.
A1550000096R |  | H1550000480 | PANEL METER | DIGITAL PANEL METER | M4W SERIES | M4W-DV-SMPS | AC100-240V | Южная Корея | M4W-DV-SMPS^AC100-240V^GL |  | 11450 | 10648.5 | 10305 | 9160 | 8015 | Доступно к заказу.
A1550000094R |  | H1550000461 | PANEL METER | DIGITAL PANEL METER | M4W SERIES | M4W-DV-XX | DC50mV/1500A | Южная Корея | M4W-DV-XX^DC50mV/1500A^GL | Цифровой панельный измерительный прибор, 3 1/2-разрядный 7-сегментный светодиодный индикатор, высота символов: 14мм, измерение: напряжение постоянного тока, входные характеристики: дополнительно, измер. перем. тока: 0...1999, Uпит. 110...220 В~ (100...240 В~), выход: индикация | 10050 | 9346.5 | 9045 | 8040 | 7035 | Доступно к заказу.
A1550000151R |  | H1550000481 | PANEL METER | DIGITAL PANEL METER | M4W SERIES | M4W-S-1 | AC SMPS | Южная Корея | M4W-S-1^AC SMPS^GL | Цифровой панельный измерительный прибор, 3 1/2-разрядный 7-сегментный светодиодный индикатор, высота символов: 14мм, измерение: скорость, входные характеристики: 0-10 В=, измер. перем. тока: 0...1999, Uпит. 110...220 В~ (100...240 В~), выход: индикация | 0 | 0 | 0 | 0 | 0 | Возможность заказа уточняйте дополнительно.
A1550000150R |  | H1550000269 | PANEL METER | DIGITAL PANEL METER | M4W SERIES | M4W-S-1 | DC10V | Южная Корея | M4W-S-1^DC10V^GL | Цифровой панельный измерительный прибор, 3 1/2-разрядный 7-сегментный светодиодный индикатор, высота символов: 14мм, измерение: скорость, входные характеристики: 0-10 В=, измер. перем. тока: 0...1999, Uпит. 110...220 В~ (100...240 В~), выход: индикация | 0 | 0 | 0 | 0 | 0 | Возможность заказа уточняйте дополнительно.
A1550000156R |  | H1550000482 | PANEL METER | DIGITAL PANEL METER | M4W SERIES | M4W-S-2 | AC10V | Южная Корея | M4W-S-2^AC10V^GL | Цифровой панельный измерительный прибор, 3 1/2-разрядный 7-сегментный светодиодный индикатор, высота символов: 14мм, измерение: скорость, входные характеристики: 0-10 В~, измер. перем. тока: 0...1999, измерение перем. тока: среднее значение (AVG), Uпит. 110...220 В~, выход: индикация | 0 | 0 | 0 | 0 | 0 | Возможность заказа уточняйте дополнительно.
A1550000157R |  | H1550000483 | PANEL METER | DIGITAL PANEL METER | M4W SERIES | M4W-S-AX | AC OPTION | Южная Корея | M4W-S-AX^AC OPTION^GL | Цифровой панельный измерительный прибор, 3 1/2-разрядный 7-сегментный светодиодный индикатор, высота символов: 14мм, измерение: скорость, входные характеристики: доп. - вход переменного тока, измер. перем. тока: 0...1999, Uпит. 110...220 В~ (100...240 В~), выход: индикация | 0 | 0 | 0 | 0 | 0 | Возможность заказа уточняйте дополнительно.
A1550000155R |  | H1550000484 | PANEL METER | DIGITAL PANEL METER | M4W SERIES | M4W-S-DX | AC SMPS | Южная Корея | M4W-S-DX^AC SMPS^GL | Цифровой панельный измерительный прибор, 3 1/2-разрядный 7-сегментный светодиодный индикатор, высота символов: 14мм, измерение: скорость, входные характеристики: доп. - вход постоянного тока, измер. перем. тока: 0...1999, измерение перем. тока: среднее значение (AVG), Uпит. 110...220 В~, выход: индикация | 0 | 0 | 0 | 0 | 0 | Возможность заказа уточняйте дополнительно.
A1550000153R |  | H1550000485 | PANEL METER | DIGITAL PANEL METER | M4W SERIES | M4W-S-DX | DC OPTION | Южная Корея | M4W-S-DX^DC OPTION^GL | Цифровой панельный измерительный прибор, 3 1/2-разрядный 7-сегментный светодиодный индикатор, высота символов: 14мм, измерение: скорость, входные характеристики: доп. - вход постоянного тока, измер. перем. тока: 0...1999, измерение перем. тока: среднее значение (AVG), Uпит. 110...220 В~, выход: индикация | 0 | 0 | 0 | 0 | 0 | Возможность заказа уточняйте дополнительно.
A1550000154R |  | H1550000486 | PANEL METER | DIGITAL PANEL METER | M4W SERIES | M4W-S-DX | DC SMPS | Южная Корея | M4W-S-DX^DC SMPS^GL | Цифровой панельный измерительный прибор, 3 1/2-разрядный 7-сегментный светодиодный индикатор, высота символов: 14мм, измерение: скорость, входные характеристики: доп. - вход постоянного тока, измер. перем. тока: 0...1999, измерение перем. тока: среднее значение (AVG), Uпит. 110...220 В~, выход: индикация | 0 | 0 | 0 | 0 | 0 | Возможность заказа уточняйте дополнительно.
A1550000145R |  | H1550000487 | PANEL METER | DIGITAL PANEL METER | M4W SERIES | M4W-T-1 | AC SMPS | Южная Корея | M4W-T-1^AC SMPS^GL | Цифровой панельный измерительный прибор, 3 1/2-разрядный 7-сегментный светодиодный индикатор, высота символов: 14мм, измерение: вращение, входные характеристики: 0-10 В=, измер. перем. тока: 0...1999, Uпит. 110...220 В~ (100...240 В~), выход: индикация | 0 | 0 | 0 | 0 | 0 | Возможность заказа уточняйте дополнительно.
A1550000144R |  | H1550000488 | PANEL METER | DIGITAL PANEL METER | M4W SERIES | M4W-T-1 | DC SMPS | Южная Корея | M4W-T-1^DC SMPS^GL | Цифровой панельный измерительный прибор, 3 1/2-разрядный 7-сегментный светодиодный индикатор, высота символов: 14мм, измерение: вращение, входные характеристики: 0-10 В=, измер. перем. тока: 0...1999, Uпит. 110...220 В~ (100...240 В~), выход: индикация | 0 | 0 | 0 | 0 | 0 | Возможность заказа уточняйте дополнительно.
A1550000143R |  | H1550000270 | PANEL METER | DIGITAL PANEL METER | M4W SERIES | M4W-T-1 | DC10V | Южная Корея | M4W-T-1^DC10V^GL | Цифровой панельный измерительный прибор, 3 1/2-разрядный 7-сегментный светодиодный индикатор, высота символов: 14мм, измерение: вращение, входные характеристики: 0-10 В=, измер. перем. тока: 0...1999, Uпит. 110...220 В~ (100...240 В~), выход: индикация | 0 | 0 | 0 | 0 | 0 | Возможность заказа уточняйте дополнительно.
A1550000149R |  | H1550000489 | PANEL METER | DIGITAL PANEL METER | M4W SERIES | M4W-T-2 | AC10V | Южная Корея | M4W-T-2^AC10V^GL | Цифровой панельный измерительный прибор, 3 1/2-разрядный 7-сегментный светодиодный индикатор, высота символов: 14мм, измерение: вращение, входные характеристики: 0-10 В=, измер. перем. тока: 0...1999, измерение перем. тока: среднее значение (AVG), Uпит. 110...220 В~, выход: индикация | 0 | 0 | 0 | 0 | 0 | Возможность заказа уточняйте дополнительно.
A1550000146R |  | H1550000294 | PANEL METER | DIGITAL PANEL METER | M4W SERIES | M4W-T-DX | 10V/1800R | Южная Корея | M4W-T-DX^10V/1800R^GL | Цифровой панельный измерительный прибор, 3 1/2-разрядный 7-сегментный светодиодный индикатор, высота символов: 14мм, измерение: вращение, входные характеристики: доп. - вход постоянного тока, измер. перем. тока: 0...1999, Uпит. 110...220 В~ (100...240 В~), выход: индикация | 0 | 0 | 0 | 0 | 0 | Возможность заказа уточняйте дополнительно.
A1550000148R |  | H1550000490 | PANEL METER | DIGITAL PANEL METER | M4W SERIES | M4W-T-DX | AC SMPS | Южная Корея | M4W-T-DX^AC SMPS^GL | Цифровой панельный измерительный прибор, 3 1/2-разрядный 7-сегментный светодиодный индикатор, высота символов: 14мм, измерение: вращение, входные характеристики: доп. - вход постоянного тока, измер. перем. тока: 0...1999, Uпит. 110...220 В~ (100...240 В~), выход: индикация | 0 | 0 | 0 | 0 | 0 | Возможность заказа уточняйте дополнительно.
A1550000147R |  | H1550000491 | PANEL METER | DIGITAL PANEL METER | M4W SERIES | M4W-T-DX | DC SMPS | Южная Корея | M4W-T-DX^DC SMPS^GL | Цифровой панельный измерительный прибор, 3 1/2-разрядный 7-сегментный светодиодный индикатор, высота символов: 14мм, измерение: вращение, входные характеристики: доп. - вход постоянного тока, измер. перем. тока: 0...1999, Uпит. 110...220 В~ (100...240 В~), выход: индикация | 0 | 0 | 0 | 0 | 0 | Возможность заказа уточняйте дополнительно.
A1550000138R |  | H1550000299 | PANEL METER | DIGITAL PANEL METER | M4W SERIES | M4W-W-1 | AC199.9W | Южная Корея | M4W-W-1^AC199.9W^GL | Цифровой панельный измерительный прибор, 3 1/2-разрядный 7-сегментный светодиодный индикатор, высота символов: 14мм, измерение: мощность переменного тока, входные характеристики: 199.9 кВт, измер. перем. тока: 0...199.9, Uпит. 110...220 В~, выход: индикация | 0 | 0 | 0 | 0 | 0 | Возможность заказа уточняйте дополнительно.
A1550000139R |  | H1550000300 | PANEL METER | DIGITAL PANEL METER | M4W SERIES | M4W-W-2 | AC1.999KW | Южная Корея | M4W-W-2^AC1.999KW^GL | Цифровой панельный измерительный прибор, 3 1/2-разрядный 7-сегментный светодиодный индикатор, высота символов: 14мм, измерение: мощность переменного тока, входные характеристики: 1.999 кВт, измер. перем. тока: 0...1999, Uпит. 110...220 В~, выход: индикация | 0 | 0 | 0 | 0 | 0 | Возможность заказа уточняйте дополнительно.
A1550000140R |  | H1550000301 | PANEL METER | DIGITAL PANEL METER | M4W SERIES | M4W-W-3 | AC19.99KW | Южная Корея | M4W-W-3^AC19.99KW^GL | Цифровой панельный измерительный прибор, 3 1/2-разрядный 7-сегментный светодиодный индикатор, высота символов: 14мм, измерение: мощность переменного тока, входные характеристики: 19.99 кВт, измер. перем. тока: 0…19.99, Uпит. 110...220 В~, выход: индикация | 0 | 0 | 0 | 0 | 0 | Возможность заказа уточняйте дополнительно.
A1550000141R |  | H1550000302 | PANEL METER | DIGITAL PANEL METER | M4W SERIES | M4W-W-4 | AC199.9KW | Южная Корея | M4W-W-4^AC199.9KW^GL | Цифровой панельный измерительный прибор, 3 1/2-разрядный 7-сегментный светодиодный индикатор, высота символов: 14мм, измерение: мощность переменного тока, входные характеристики: 199.9 кВт, измер. перем. тока: 0...199.9, Uпит. 110...220 В~, выход: индикация | 0 | 0 | 0 | 0 | 0 | Возможность заказа уточняйте дополнительно.
A1550000142R |  | H1550000303 | PANEL METER | DIGITAL PANEL METER | M4W SERIES | M4W-W-5 | AC1999KW | Южная Корея | M4W-W-5^AC1999KW^GL | Цифровой панельный измерительный прибор, 3 1/2-разрядный 7-сегментный светодиодный индикатор, высота символов: 14мм, измерение: мощность переменного тока, входные характеристики: 1999 кВт, измер. перем. тока: 0...1999, Uпит. 110...220 В~, выход: индикация | 0 | 0 | 0 | 0 | 0 | Возможность заказа уточняйте дополнительно.
A1550000137R |  | H1550000492 | PANEL METER | DIGITAL PANEL METER | M4W SERIES | M4W-W-XX | OPTION | Южная Корея | M4W-W-XX^OPTION^GL | Цифровой панельный измерительный прибор, 3 1/2-разрядный 7-сегментный светодиодный индикатор, высота символов: 14мм, измерение: мощность переменного тока, входные характеристики: дополнительно, измер. перем. тока: 0...1999, Uпит. 110...220 В~, выход: индикация | 0 | 0 | 0 | 0 | 0 | Возможность заказа уточняйте дополнительно.
A1550000062R |  | H1550000053 | PANEL METER | DIGITAL PANEL METER | M4Y SERIES | M4Y-AA-1 | AC19.99(M)A | Южная Корея | M4Y-AA-1^AC19.99(M)A^GL | Цифровой панельный измерительный прибор, 3 1/2-разрядный 7-сегментный светодиодный индикатор, высота символов: 14мм, измерение: переменный ток, входные характеристики: 19.99 мА, измер. перем. тока: 0…19.99, измерение перем. тока: среднее значение (AVG), Uпит. 100...240 В~, выход: индикация | 11660 | 10843.8 | 10494 | 9328 | 8162 | Доступно к заказу.
A1550000063R |  | H1550000054 | PANEL METER | DIGITAL PANEL METER | M4Y SERIES | M4Y-AA-2 | AC199.9(M)A | Южная Корея | M4Y-AA-2^AC199.9(M)A^GL | Цифровой панельный измерительный прибор, 3 1/2-разрядный 7-сегментный светодиодный индикатор, высота символов: 14мм, измерение: переменный ток, входные характеристики: 199.9 мА, измер. перем. тока: 0...199.9, измерение перем. тока: среднее значение (AVG), Uпит. 100...240 В~, выход: индикация | 11660 | 10843.8 | 10494 | 9328 | 8162 | Доступно к заказу.
A1550000064R |  | H1550000055 | PANEL METER | DIGITAL PANEL METER | M4Y SERIES | M4Y-AA-3 | AC1.999A | Южная Корея | M4Y-AA-3^AC1.999A^GL | Цифровой панельный измерительный прибор, 3 1/2-разрядный 7-сегментный светодиодный индикатор, высота символов: 14мм, измерение: переменный ток, входные характеристики: 1.999 А, измер. перем. тока: 0...1999, измерение перем. тока: среднее значение (AVG), Uпит. 100...240 В~, выход: индикация | 11660 | 10843.8 | 10494 | 9328 | 8162 | Доступно к заказу.
A1550000065R |  | H1550000056 | PANEL METER | DIGITAL PANEL METER | M4Y SERIES | M4Y-AA-4 | AC19.99A | Южная Корея | M4Y-AA-4^AC19.99A^GL | Цифровой панельный измерительный прибор, 3 1/2-разрядный 7-сегментный светодиодный индикатор, высота символов: 14мм, измерение: переменный ток, входные характеристики: 20 A/5 A (CT), измер. перем. тока: 0…19.99, измерение перем. тока: среднее значение (AVG), Uпит. 100...240 В~, выход: индикация | 11660 | 10843.8 | 10494 | 9328 | 8162 | Доступно к заказу.
A1550000066R |  | H1550000057 | PANEL METER | DIGITAL PANEL METER | M4Y SERIES | M4Y-AA-5 | AC199.9A | Южная Корея | M4Y-AA-5^AC199.9A^GL | Цифровой панельный измерительный прибор, 3 1/2-разрядный 7-сегментный светодиодный индикатор, высота символов: 14мм, измерение: переменный ток, входные характеристики: 200 A/5 A (CT), измер. перем. тока: 0...199.9, измерение перем. тока: среднее значение (AVG), Uпит. 100...240 В~, выход: индикация | 11660 | 10843.8 | 10494 | 9328 | 8162 | Доступно к заказу.
A1550000067R |  | H1550000058 | PANEL METER | DIGITAL PANEL METER | M4Y SERIES | M4Y-AA-6 | AC1999A | Южная Корея | M4Y-AA-6^AC1999A^GL | Цифровой панельный измерительный прибор, 3 1/2-разрядный 7-сегментный светодиодный индикатор, высота символов: 14мм, измерение: переменный ток, входные характеристики: 2000 А/5 А (СТ), измер. перем. тока: 0...1999, измерение перем. тока: среднее значение (AVG), Uпит. 100...240 В~, выход: индикация | 11660 | 10843.8 | 10494 | 9328 | 8162 | Доступно к заказу.
A1550000069R |  | H1550000493 | PANEL METER | DIGITAL PANEL METER | M4Y SERIES | M4Y-AAR-1 | AC19.99(M)A | Южная Корея | M4Y-AAR-1^AC19.99(M)A^GL | Цифровой панельный измерительный прибор, 3 1/2-разрядный 7-сегментный светодиодный индикатор, высота символов: 14мм, измерение: переменный ток, входные характеристики: 19.99 мА, измер. перем. тока: 0…19.99, измерение перем. тока: среднеквадратическое значение (RMS), Uпит. 100...240 В~, выход: индикация | 11660 | 10843.8 | 10494 | 9328 | 8162 | Доступно к заказу.
A1550000070R |  | H1550000494 | PANEL METER | DIGITAL PANEL METER | M4Y SERIES | M4Y-AAR-2 | AC199.9(M)A | Южная Корея | M4Y-AAR-2^AC199.9(M)A^GL | Цифровой панельный измерительный прибор, 3 1/2-разрядный 7-сегментный светодиодный индикатор, высота символов: 14мм, измерение: переменный ток, входные характеристики: 199.9 мА, измер. перем. тока: 0...199.9, измерение перем. тока: среднеквадратическое значение (RMS), Uпит. 100...240 В~, выход: индикация | 11660 | 10843.8 | 10494 | 9328 | 8162 | Доступно к заказу.
A1550000071R |  | H1550000495 | PANEL METER | DIGITAL PANEL METER | M4Y SERIES | M4Y-AAR-3 | AC1.999A | Южная Корея | M4Y-AAR-3^AC1.999A^GL | Цифровой панельный измерительный прибор, 3 1/2-разрядный 7-сегментный светодиодный индикатор, высота символов: 14мм, измерение: переменный ток, входные характеристики: 1.999 А, измер. перем. тока: 0...1999, измерение перем. тока: среднеквадратическое значение (RMS), Uпит. 100...240 В~, выход: индикация | 11660 | 10843.8 | 10494 | 9328 | 8162 | Доступно к заказу.
A1550000072R |  | H1550000496 | PANEL METER | DIGITAL PANEL METER | M4Y SERIES | M4Y-AAR-4 | AC19.99A | Южная Корея | M4Y-AAR-4^AC19.99A^GL | Цифровой панельный измерительный прибор, 3 1/2-разрядный 7-сегментный светодиодный индикатор, высота символов: 14мм, измерение: переменный ток, входные характеристики: 20 A/5 A (CT), измер. перем. тока: 0…19.99, измерение перем. тока: среднеквадратическое значение (RMS), Uпит. 100...240 В~, выход: индикация | 11660 | 10843.8 | 10494 | 9328 | 8162 | Доступно к заказу.
A1550000073R |  | H1550000497 | PANEL METER | DIGITAL PANEL METER | M4Y SERIES | M4Y-AAR-5 | AC199.9A | Южная Корея | M4Y-AAR-5^AC199.9A^GL | Цифровой панельный измерительный прибор, 3 1/2-разрядный 7-сегментный светодиодный индикатор, высота символов: 14мм, измерение: переменный ток, входные характеристики: 200 A/5 A (CT), измер. перем. тока: 0...199.9, измерение перем. тока: среднеквадратическое значение (RMS), Uпит. 100...240 В~, выход: индикация | 11660 | 10843.8 | 10494 | 9328 | 8162 | Доступно к заказу.
A1550000074R |  | H1550000498 | PANEL METER | DIGITAL PANEL METER | M4Y SERIES | M4Y-AAR-6 | AC1999A | Южная Корея | M4Y-AAR-6^AC1999A^GL | Цифровой панельный измерительный прибор, 3 1/2-разрядный 7-сегментный светодиодный индикатор, высота символов: 14мм, измерение: переменный ток, входные характеристики: 2000 А/5 А (СТ), измер. перем. тока: 0...1999, измерение перем. тока: среднеквадратическое значение (RMS), Uпит. 100...240 В~, выход: индикация | 11660 | 10843.8 | 10494 | 9328 | 8162 | Доступно к заказу.
A1550000068R |  | H1550000499 | PANEL METER | DIGITAL PANEL METER | M4Y SERIES | M4Y-AAR-XX | OPTION | Южная Корея | M4Y-AAR-XX^OPTION^GL | Цифровой панельный измерительный прибор, 3 1/2-разрядный 7-сегментный светодиодный индикатор, высота символов: 14мм, измерение: переменный ток, входные характеристики: дополнительно, измер. перем. тока: 0...1999, измерение перем. тока: среднеквадратическое значение (RMS), Uпит. 100...240 В~, выход: индикация | 11660 | 10843.8 | 10494 | 9328 | 8162 | Доступно к заказу.
A1550000061R |  | H1550000052 | PANEL METER | DIGITAL PANEL METER | M4Y SERIES | M4Y-AA-XX | OPTION | Южная Корея | M4Y-AA-XX^OPTION^GL | Цифровой панельный измерительный прибор, 3 1/2-разрядный 7-сегментный светодиодный индикатор, высота символов: 14мм, измерение: переменный ток, входные характеристики: дополнительно, измер. перем. тока: 0...1999, измерение перем. тока: среднее значение (AVG), Uпит. 100...240 В~, выход: индикация | 11660 | 10843.8 | 10494 | 9328 | 8162 | Доступно к заказу.
A1550000051R |  | H1550000047 | PANEL METER | DIGITAL PANEL METER | M4Y SERIES | M4Y-AV-1 | AC199.9(M)V | Южная Корея | M4Y-AV-1^AC199.9(M)V^GL | Цифровой панельный измерительный прибор, 3 1/2-разрядный 7-сегментный светодиодный индикатор, высота символов: 14мм, измерение: напряжение переменного тока, входные характеристики: 199.9 мВ, измер. перем. тока: 0...199.9, измерение перем. тока: среднее значение (AVG), Uпит. 100...240 В~, выход: индикация | 11660 | 10843.8 | 10494 | 9328 | 8162 | Доступно к заказу.
A1550000052R |  | H1550000048 | PANEL METER | DIGITAL PANEL METER | M4Y SERIES | M4Y-AV-2 | AC1.999V | Южная Корея | M4Y-AV-2^AC1.999V^GL | Цифровой панельный измерительный прибор, 3 1/2-разрядный 7-сегментный светодиодный индикатор, высота символов: 14мм, измерение: напряжение переменного тока, входные характеристики: 1.999 В, измер. перем. тока: 0...1999, измерение перем. тока: среднее значение (AVG), Uпит. 100...240 В~, выход: индикация | 11660 | 10843.8 | 10494 | 9328 | 8162 | Доступно к заказу.
A1550000053R |  | H1550000049 | PANEL METER | DIGITAL PANEL METER | M4Y SERIES | M4Y-AV-3 | AC19.99V | Южная Корея | M4Y-AV-3^AC19.99V^GL | Цифровой панельный измерительный прибор, 3 1/2-разрядный 7-сегментный светодиодный индикатор, высота символов: 14мм, измерение: напряжение переменного тока, входные характеристики: 19.99 В, измер. перем. тока: 0…19.99, измерение перем. тока: среднее значение (AVG), Uпит. 100...240 В~, выход: индикация | 11660 | 10843.8 | 10494 | 9328 | 8162 | Доступно к заказу.
A1550000054R |  | H1550000050 | PANEL METER | DIGITAL PANEL METER | M4Y SERIES | M4Y-AV-4 | AC199.9V | Южная Корея | M4Y-AV-4^AC199.9V^GL | Цифровой панельный измерительный прибор, 3 1/2-разрядный 7-сегментный светодиодный индикатор, высота символов: 14мм, измерение: напряжение переменного тока, входные характеристики: 199.9 В, измер. перем. тока: 0...199.9, измерение перем. тока: среднее значение (AVG), Uпит. 100...240 В~, выход: индикация | 11660 | 10843.8 | 10494 | 9328 | 8162 | Доступно к заказу.
A1550000055R |  | H1550000051 | PANEL METER | DIGITAL PANEL METER | M4Y SERIES | M4Y-AV-6 | AC400V | Южная Корея | M4Y-AV-6^AC400V^GL | Цифровой панельный измерительный прибор, 3 1/2-разрядный 7-сегментный светодиодный индикатор, высота символов: 14мм, измерение: напряжение переменного тока, входные характеристики: 400 В, измер. перем. тока: 0…400, измерение перем. тока: среднее значение (AVG), Uпит. 100...240 В~, выход: индикация | 11320 | 10527.6 | 10188 | 9056 | 7924 | Доступно к заказу. Цена действует на текущий складской остаток товара. Под заказ действует цена из столбца "L" ("РРЦ по завершению остатков с НДС, Руб").
A1550000058R |  | H1550000500 | PANEL METER | DIGITAL PANEL METER | M4Y SERIES | M4Y-AVR-3 | AC19.99V | Южная Корея | M4Y-AVR-3^AC19.99V^GL | Цифровой панельный измерительный прибор, 3 1/2-разрядный 7-сегментный светодиодный индикатор, высота символов: 14мм, измерение: напряжение переменного тока, входные характеристики: 19.99 В, измер. перем. тока: 0…19.99, измерение перем. тока: среднеквадратическое значение (RMS), Uпит. 100...240 В~ (5 В=), выход: индикация | 11660 | 10843.8 | 10494 | 9328 | 8162 | Доступно к заказу.
A1550000059R |  | H1550000501 | PANEL METER | DIGITAL PANEL METER | M4Y SERIES | M4Y-AVR-4 | AC199.9V | Южная Корея | M4Y-AVR-4^AC199.9V^GL | Цифровой панельный измерительный прибор, 3 1/2-разрядный 7-сегментный светодиодный индикатор, высота символов: 14мм, измерение: напряжение переменного тока, входные характеристики: 199.9 В, измер. перем. тока: 0...199.9, измерение перем. тока: среднеквадратическое значение (RMS), Uпит. 100...240 В~ (5 В=), выход: индикация | 11660 | 10843.8 | 10494 | 9328 | 8162 | Доступно к заказу.
A1550000060R |  | H1550000439 | PANEL METER | DIGITAL PANEL METER | M4Y SERIES | M4Y-AVR-6 | AC400V | Южная Корея | M4Y-AVR-6^AC400V^GL | Цифровой панельный измерительный прибор, 3 1/2-разрядный 7-сегментный светодиодный индикатор, высота символов: 14мм, измерение: напряжение переменного тока, входные характеристики: 400 В, измер. перем. тока: 0…400, измерение перем. тока: среднеквадратическое значение (RMS), Uпит. 100...240 В~ (5 В=), выход: индикация | 11660 | 10843.8 | 10494 | 9328 | 8162 | Доступно к заказу.
A1550000056R |  | H1550000502 | PANEL METER | DIGITAL PANEL METER | M4Y SERIES | M4Y-AVR-X | DC5V POWER | Южная Корея | M4Y-AVR-X^DC5V POWER^GL |  | 10750 | 9997.5 | 9675 | 8600 | 7525 | Доступно к заказу.
A1550000057R |  | H1550000503 | PANEL METER | DIGITAL PANEL METER | M4Y SERIES | M4Y-AVR-XX | OPTION | Южная Корея | M4Y-AVR-XX^OPTION^GL | Цифровой панельный измерительный прибор, 3 1/2-разрядный 7-сегментный светодиодный индикатор, высота символов: 14мм, измерение: напряжение переменного тока, входные характеристики: дополнительно, измер. перем. тока: 0...1999, измерение перем. тока: среднеквадратическое значение (RMS), Uпит. 100...240 В~ (5 В=), выход: индикация | 11660 | 10843.8 | 10494 | 9328 | 8162 | Доступно к заказу.
A1550000050R |  | H1550000046 | PANEL METER | DIGITAL PANEL METER | M4Y SERIES | M4Y-AV-XX | OPTION | Южная Корея | M4Y-AV-XX^OPTION^GL | Цифровой панельный измерительный прибор, 3 1/2-разрядный 7-сегментный светодиодный индикатор, высота символов: 14мм, измерение: напряжение переменного тока, входные характеристики: дополнительно, измер. перем. тока: 0...1999, измерение перем. тока: среднее значение (AVG), Uпит. 100...240 В~, выход: индикация | 11660 | 10843.8 | 10494 | 9328 | 8162 | Доступно к заказу.
A1550000040R |  | H1550000036 | PANEL METER | DIGITAL PANEL METER | M4Y SERIES | M4Y-DA-1 | DC199.9(U)A | Южная Корея | M4Y-DA-1^DC199.9(U)A^GL | Цифровой панельный измерительный прибор, 3 1/2-разрядный 7-сегментный светодиодный индикатор, высота символов: 14мм, измерение: постоянный ток, входные характеристики: 199.9 мкА, измер. перем. тока: 0...199.9, Uпит. 100...240 В~, выход: индикация | 10490 | 9755.7 | 9441 | 8392 | 7343 | Доступно к заказу.
A1550000041R |  | H1550000037 | PANEL METER | DIGITAL PANEL METER | M4Y SERIES | M4Y-DA-2 | DC1.999(M)A | Южная Корея | M4Y-DA-2^DC1.999(M)A^GL | Цифровой панельный измерительный прибор, 3 1/2-разрядный 7-сегментный светодиодный индикатор, высота символов: 14мм, измерение: постоянный ток, входные характеристики: 1.999 мА, измер. перем. тока: 0...1.999, Uпит. 100...240 В~, выход: индикация | 10500 | 9765 | 9450 | 8400 | 7350 | Доступно к заказу.
A1550000042R |  | H1550000038 | PANEL METER | DIGITAL PANEL METER | M4Y SERIES | M4Y-DA-3 | DC19.99(M)A | Южная Корея | M4Y-DA-3^DC19.99(M)A^GL | Цифровой панельный измерительный прибор, 3 1/2-разрядный 7-сегментный светодиодный индикатор, высота символов: 14мм, измерение: постоянный ток, входные характеристики: 19.99 мА, измер. перем. тока: 0…19.99, Uпит. 100...240 В~, выход: индикация | 10490 | 9755.7 | 9441 | 8392 | 7343 | Доступно к заказу.
A1550000043R |  | H1550000039 | PANEL METER | DIGITAL PANEL METER | M4Y SERIES | M4Y-DA-4 | DC199.9(M)A | Южная Корея | M4Y-DA-4^DC199.9(M)A^GL | Цифровой панельный измерительный прибор, 3 1/2-разрядный 7-сегментный светодиодный индикатор, высота символов: 14мм, измерение: постоянный ток, входные характеристики: 199.9 мА, измер. перем. тока: 0...199.9, Uпит. 100...240 В~, выход: индикация | 10490 | 9755.7 | 9441 | 8392 | 7343 | Доступно к заказу.
A1550000044R |  | H1550000040 | PANEL METER | DIGITAL PANEL METER | M4Y SERIES | M4Y-DA-5 | DC1.999A | Южная Корея | M4Y-DA-5^DC1.999A^GL | Цифровой панельный измерительный прибор, 3 1/2-разрядный 7-сегментный светодиодный индикатор, высота символов: 14мм, измерение: постоянный ток, входные характеристики: 1.999 А, измер. перем. тока: 0...1.999, Uпит. 100...240 В~, выход: индикация | 10490 | 9755.7 | 9441 | 8392 | 7343 | Доступно к заказу.
A1550000045R |  | H1550000041 | PANEL METER | DIGITAL PANEL METER | M4Y SERIES | M4Y-DA-6 | DC19.99A | Южная Корея | M4Y-DA-6^DC19.99A^GL | Цифровой панельный измерительный прибор, 3 1/2-разрядный 7-сегментный светодиодный индикатор, высота символов: 14мм, измерение: постоянный ток, входные характеристики: 20 A/5 A (CT), измер. перем. тока: 0…19.99, Uпит. 100...240 В~, выход: индикация | 10490 | 9755.7 | 9441 | 8392 | 7343 | Доступно к заказу.
A1550000046R |  | H1550000042 | PANEL METER | DIGITAL PANEL METER | M4Y SERIES | M4Y-DA-7 | DC199.9A | Южная Корея | M4Y-DA-7^DC199.9A^GL | Цифровой панельный измерительный прибор, 3 1/2-разрядный 7-сегментный светодиодный индикатор, высота символов: 14мм, измерение: постоянный ток, входные характеристики: 200 A/5 A (CT), измер. перем. тока: 0...199.9, Uпит. 100...240 В~, выход: индикация | 10490 | 9755.7 | 9441 | 8392 | 7343 | Доступно к заказу.
A1550000047R |  | H1550000043 | PANEL METER | DIGITAL PANEL METER | M4Y SERIES | M4Y-DA-8 | DC1999A | Южная Корея | M4Y-DA-8^DC1999A^GL | Цифровой панельный измерительный прибор, 3 1/2-разрядный 7-сегментный светодиодный индикатор, высота символов: 14мм, измерение: постоянный ток, входные характеристики: 2000 А/5 А (СТ), измер. перем. тока: 0...1999, Uпит. 100...240 В~, выход: индикация | 10490 | 9755.7 | 9441 | 8392 | 7343 | Доступно к заказу.
A1550000039R |  | H1550000035 | PANEL METER | DIGITAL PANEL METER | M4Y SERIES | M4Y-DA-XX | OPTION | Южная Корея | M4Y-DA-XX^OPTION^GL | Цифровой панельный измерительный прибор, 3 1/2-разрядный 7-сегментный светодиодный индикатор, высота символов: 14мм, измерение: постоянный ток, входные характеристики: дополнительно, измер. перем. тока: 0...1999, Uпит. 100...240 В~, выход: индикация | 10490 | 9755.7 | 9441 | 8392 | 7343 | Доступно к заказу.
A1550000029R |  | H1550000504 | PANEL METER | DIGITAL PANEL METER | M4Y SERIES | M4Y-DI-X | DC24-70V POWER | Южная Корея | M4Y-DI-X^DC24-70V POWER^GL |  | 13290 | 12359.7 | 11961 | 10632 | 9303 | Доступно к заказу.
A1550000027R |  | H1550000505 | PANEL METER | DIGITAL PANEL METER | M4Y SERIES | M4Y-DI-XX | OPTION | Южная Корея | M4Y-DI-XX^OPTION^GL | Цифровой панельный измерительный прибор, 3 1/2-разрядный 7-сегментный светодиодный индикатор, высота символов: 14мм, измерение: цифровое масштабирование, входные характеристики: 4-20 мА постоянного тока (1-5 В=), измер. перем. тока: 0...1999, Uпит. 100...240 В~ (24...70 В=), выход: индикация | 11910 | 11076.3 | 10719 | 9528 | 8337 | Доступно к заказу.
A1550000033R |  | H1550000028 | PANEL METER | DIGITAL PANEL METER | M4Y SERIES | M4Y-DV-1 | DC199.9(M)V | Южная Корея | M4Y-DV-1^DC199.9(M)V^GL | Цифровой панельный измерительный прибор, 3 1/2-разрядный 7-сегментный светодиодный индикатор, высота символов: 14мм, измерение: напряжение постоянного тока, входные характеристики: 199.9 мВ, измер. перем. тока: 0...199.9, Uпит. 100...240 В~ (24...70 В=), выход: индикация | 10500 | 9765 | 9450 | 8400 | 7350 | Доступно к заказу.
A1550000034R |  | H1550000029 | PANEL METER | DIGITAL PANEL METER | M4Y SERIES | M4Y-DV-2 | DC1.999V | Южная Корея | M4Y-DV-2^DC1.999V^GL | Цифровой панельный измерительный прибор, 3 1/2-разрядный 7-сегментный светодиодный индикатор, высота символов: 14мм, измерение: напряжение постоянного тока, входные характеристики: 1.999 В, измер. перем. тока: 0...1.999, Uпит. 100...240 В~ (24...70 В=), выход: индикация | 10500 | 9765 | 9450 | 8400 | 7350 | Доступно к заказу.
A1550000035R |  | H1550000030 | PANEL METER | DIGITAL PANEL METER | M4Y SERIES | M4Y-DV-3 | DC19.99V | Южная Корея | M4Y-DV-3^DC19.99V^GL | Цифровой панельный измерительный прибор, 3 1/2-разрядный 7-сегментный светодиодный индикатор, высота символов: 14мм, измерение: напряжение постоянного тока, входные характеристики: 19.99 В, измер. перем. тока: 0…19.99, Uпит. 100...240 В~ (24...70 В=), выход: индикация | 10490 | 9755.7 | 9441 | 8392 | 7343 | Доступно к заказу.
A1550000036R |  | H1550000031 | PANEL METER | DIGITAL PANEL METER | M4Y SERIES | M4Y-DV-4 | DC199.9V | Южная Корея | M4Y-DV-4^DC199.9V^GL | Цифровой панельный измерительный прибор, 3 1/2-разрядный 7-сегментный светодиодный индикатор, высота символов: 14мм, измерение: напряжение постоянного тока, входные характеристики: 199.9 В, измер. перем. тока: 0...199.9, Uпит. 100...240 В~ (24...70 В=), выход: индикация | 10170 | 9458.1 | 9153 | 8136 | 7119 | Доступно к заказу. Цена действует на текущий складской остаток товара. Под заказ действует цена из столбца "L" ("РРЦ по завершению остатков с НДС, Руб").
A1550000037R |  | H1550000032 | PANEL METER | DIGITAL PANEL METER | M4Y SERIES | M4Y-DV-5 | DC300V | Южная Корея | M4Y-DV-5^DC300V^GL | Цифровой панельный измерительный прибор, 3 1/2-разрядный 7-сегментный светодиодный индикатор, высота символов: 14мм, измерение: напряжение постоянного тока, входные характеристики: 300 В, измер. перем. тока: 0…300, Uпит. 100...240 В~ (24...70 В=), выход: индикация | 10490 | 9755.7 | 9441 | 8392 | 7343 | Доступно к заказу.
A1550000031R |  | H1550000026 | PANEL METER | DIGITAL PANEL METER | M4Y SERIES | M4Y-DV-X | 24-70VDC | Южная Корея | M4Y-DV-X^24-70VDC^GL | Измеритель, Постоянное напряжение, СИД, W72xH36мм, 3 1/2 знака, 0-75MV, выход 0-300 Amps | 11910 | 11076.3 | 10719 | 9528 | 8337 | Доступно к заказу.
A1550000032R |  | H1550000027 | PANEL METER | DIGITAL PANEL METER | M4Y SERIES | M4Y-DV-XX | OPTION | Южная Корея | M4Y-DV-XX^OPTION^GL | Цифровой панельный измерительный прибор, 3 1/2-разрядный 7-сегментный светодиодный индикатор, высота символов: 14мм, измерение: напряжение постоянного тока, входные характеристики: дополнительно, измер. перем. тока: 0...1999, Uпит. 100...240 В~ (24...70 В=), выход: индикация | 10490 | 9755.7 | 9441 | 8392 | 7343 | Доступно к заказу.
A1550000087R |  | H1550000062 | PANEL METER | DIGITAL PANEL METER | M4Y SERIES | M4Y-S-1 | DC0-10V | Южная Корея | M4Y-S-1^DC0-10V^GL | Цифровой панельный измерительный прибор, 3 1/2-разрядный 7-сегментный светодиодный индикатор, высота символов: 14мм, измерение: скорость, входные характеристики: 0-10 В=, измер. перем. тока: 0...1999, Uпит. 100...240 В~, выход: индикация | 0 | 0 | 0 | 0 | 0 | Возможность заказа уточняйте дополнительно.
A1550000088R |  | H1550000506 | PANEL METER | DIGITAL PANEL METER | M4Y SERIES | M4Y-S-2 | AC0-10V | Южная Корея | M4Y-S-2^AC0-10V^GL | Цифровой панельный измерительный прибор, 3 1/2-разрядный 7-сегментный светодиодный индикатор, высота символов: 14мм, измерение: скорость, входные характеристики: 0-10 В~, измер. перем. тока: 0...1999, измерение перем. тока: среднее значение (AVG), Uпит. 100...240 В~, выход: индикация | 0 | 0 | 0 | 0 | 0 | Возможность заказа уточняйте дополнительно.
A1550000086R |  | H1550000061 | PANEL METER | DIGITAL PANEL METER | M4Y SERIES | M4Y-S-DX | DC OPTION | Южная Корея | M4Y-S-DX^DC OPTION^GL | Цифровой панельный измерительный прибор, 3 1/2-разрядный 7-сегментный светодиодный индикатор, высота символов: 14мм, измерение: скорость, входные характеристики: доп. - вход постоянного тока, измер. перем. тока: 0...1999, Uпит. 100...240 В~, выход: индикация | 0 | 0 | 0 | 0 | 0 | Возможность заказа уточняйте дополнительно.
A1550000443R |  | H1550000202 | PANEL METER | SCALING METER | M4YS SERIES | M4YS-NA | DC4-20MA | Южная Корея | M4YS-NA^DC4-20MA^GL | Цифровой индикатор с питанием от корпуса, 4-разрядный 7-сегментный светодиодный индикатор, высота символов: 14мм, измерение: цифровое масштабирование, входные характеристики: 4-20 мА постоянного тока, измер. перем. тока: -1999...9999, питание от контура, выход: индикация | 11210 | 10425.3 | 10089 | 8968 | 7847 | Доступно к заказу.
A1550000089R |  | H1550000507 | PANEL METER | DIGITAL PANEL METER | M4Y SERIES | M4Y-SR-2 | AC0-10V | Южная Корея | M4Y-SR-2^AC0-10V^GL | Цифровой панельный измерительный прибор, 3 1/2-разрядный 7-сегментный светодиодный индикатор, высота символов: 14мм, измерение: скорость, входные характеристики: 0-10 В~, измер. перем. тока: 0...1999, измерение перем. тока: среднеквадратическое значение (RMS), Uпит. 100...240 В~, выход: индикация | 0 | 0 | 0 | 0 | 0 | Возможность заказа уточняйте дополнительно.
A1550000083R |  | H1550000060 | PANEL METER | DIGITAL PANEL METER | M4Y SERIES | M4Y-T-1 | DC0-10V | Южная Корея | M4Y-T-1^DC0-10V^GL | Цифровой панельный измерительный прибор, 3 1/2-разрядный 7-сегментный светодиодный индикатор, высота символов: 14мм, измерение: вращение, входные характеристики: 0-10 В=, измер. перем. тока: 0...1999, Uпит. 100...240 В~, выход: индикация | 0 | 0 | 0 | 0 | 0 | Возможность заказа уточняйте дополнительно.
A1550000085R |  | H1550000508 | PANEL METER | DIGITAL PANEL METER | M4Y SERIES | M4Y-T-2 | AC0-10V | Южная Корея | M4Y-T-2^AC0-10V^GL | Цифровой панельный измерительный прибор, 3 1/2-разрядный 7-сегментный светодиодный индикатор, высота символов: 14мм, измерение: вращение, входные характеристики: 0-10 В~, измер. перем. тока: 0...1999, измерение перем. тока: среднее значение (AVG), Uпит. 100...240 В~, выход: индикация | 0 | 0 | 0 | 0 | 0 | Возможность заказа уточняйте дополнительно.
A1550000084R |  | H1550000509 | PANEL METER | DIGITAL PANEL METER | M4Y SERIES | M4Y-T-AX | AC OPTION | Южная Корея | M4Y-T-AX^AC OPTION^GL | Цифровой панельный измерительный прибор, 3 1/2-разрядный 7-сегментный светодиодный индикатор, высота символов: 14мм, измерение: вращение, входные характеристики: доп. - вход переменного тока, измер. перем. тока: 0...1999, измерение перем. тока: среднее значение (AVG), Uпит. 100...240 В~, выход: индикация | 0 | 0 | 0 | 0 | 0 | Возможность заказа уточняйте дополнительно.
A1550000080R |  | H1550000273 | PANEL METER | DIGITAL PANEL METER | M4Y SERIES | M4Y-T-DX | DC OPTION 10V/1450 | Южная Корея | M4Y-T-DX^DC OPTION 10V/1450^GL | Цифровой панельный измерительный прибор, 3 1/2-разрядный 7-сегментный светодиодный индикатор, высота символов: 14мм, измерение: вращение, входные характеристики: доп. - вход постоянного тока, измер. перем. тока: 0...1999, Uпит. 100...240 В~, выход: индикация | 0 | 0 | 0 | 0 | 0 | Возможность заказа уточняйте дополнительно.
A1550000076R |  | H1550000510 | PANEL METER | DIGITAL PANEL METER | M4Y SERIES | M4Y-W-1 | AC199.9W | Южная Корея | M4Y-W-1^AC199.9W^GL | Цифровой панельный измерительный прибор, 3 1/2-разрядный 7-сегментный светодиодный индикатор, высота символов: 14мм, измерение: мощность переменного тока, входные характеристики: 199.9 кВт, измер. перем. тока: 0...199.9, Uпит. 100...240 В~, выход: индикация | 0 | 0 | 0 | 0 | 0 | Возможность заказа уточняйте дополнительно.
A1550000077R |  | H1550000511 | PANEL METER | DIGITAL PANEL METER | M4Y SERIES | M4Y-W-2 | AC1.999KW | Южная Корея | M4Y-W-2^AC1.999KW^GL | Цифровой панельный измерительный прибор, 3 1/2-разрядный 7-сегментный светодиодный индикатор, высота символов: 14мм, измерение: мощность переменного тока, входные характеристики: 1.999 кВт, измер. перем. тока: 0...1999, Uпит. 100...240 В~, выход: индикация | 0 | 0 | 0 | 0 | 0 | Возможность заказа уточняйте дополнительно.
A1550000078R |  | H1550000512 | PANEL METER | DIGITAL PANEL METER | M4Y SERIES | M4Y-W-3 | AC19.99KW | Южная Корея | M4Y-W-3^AC19.99KW^GL | Цифровой панельный измерительный прибор, 3 1/2-разрядный 7-сегментный светодиодный индикатор, высота символов: 14мм, измерение: мощность переменного тока, входные характеристики: 19.99 кВт, измер. перем. тока: 0…19.99, Uпит. 100...240 В~, выход: индикация | 0 | 0 | 0 | 0 | 0 | Возможность заказа уточняйте дополнительно.
A1550000079R |  | H1550000513 | PANEL METER | DIGITAL PANEL METER | M4Y SERIES | M4Y-W-4 | AC199.9KW | Южная Корея | M4Y-W-4^AC199.9KW^GL | Цифровой панельный измерительный прибор, 3 1/2-разрядный 7-сегментный светодиодный индикатор, высота символов: 14мм, измерение: мощность переменного тока, входные характеристики: 199.9 кВт, измер. перем. тока: 0...199.9, Uпит. 100...240 В~, выход: индикация | 0 | 0 | 0 | 0 | 0 | Возможность заказа уточняйте дополнительно.
A1550000075R |  | H1550000514 | PANEL METER | DIGITAL PANEL METER | M4Y SERIES | M4Y-W-XX | OPTION | Южная Корея | M4Y-W-XX^OPTION^GL | Цифровой панельный измерительный прибор, 3 1/2-разрядный 7-сегментный светодиодный индикатор, высота символов: 14мм, измерение: мощность переменного тока, входные характеристики: дополнительно, измер. перем. тока: 0...1999, Uпит. 100...240 В~, выход: индикация | 0 | 0 | 0 | 0 | 0 | Возможность заказа уточняйте дополнительно.
A1550000319R |  | A1550000319 | PANEL METER | DIGITAL PANEL METER | M5W SERIES | M5W-DA-1 | DC199.99(U)A | Южная Корея | M5W-DA-1^DC199.99(U)A^ | Цифровой панельный измерительный прибор, 4 1/2-разрядный 7-сегментный светодиодный индикатор, высота символов: 14мм, измерение: постоянный ток, входные характеристики: 199.99 мкА, измер. перем. тока: 0...199.99, Uпит. 100...240 В~, выход: индикация | 0 | 0 | 0 | 0 | 0 | Цену и срок поставки уточняйте дополнительно.
A1550000320R |  | A1550000320 | PANEL METER | DIGITAL PANEL METER | M5W SERIES | M5W-DA-2 | DC1.9999(M)A | Южная Корея | M5W-DA-2^DC1.9999(M)A^ | Цифровой панельный измерительный прибор, 4 1/2-разрядный 7-сегментный светодиодный индикатор, высота символов: 14мм, измерение: постоянный ток, входные характеристики: 1.9999 мА, измер. перем. тока: 0...1.9999, Uпит. 100...240 В~, выход: индикация | 0 | 0 | 0 | 0 | 0 | Цену и срок поставки уточняйте дополнительно.
A1550000321R |  | H1550000162 | PANEL METER | DIGITAL PANEL METER | M5W SERIES | M5W-DA-3 | DC19.999(M)A | Южная Корея | M5W-DA-3^DC19.999(M)A^GL | Цифровой панельный измерительный прибор, 4 1/2-разрядный 7-сегментный светодиодный индикатор, высота символов: 14мм, измерение: постоянный ток, входные характеристики: 19.999 мА, измер. перем. тока: 0…19.999, Uпит. 100...240 В~, выход: индикация | 13990 | 13010.7 | 12591 | 11192 | 9793 | Доступно к заказу.
A1550000322R |  | A1550000322 | PANEL METER | DIGITAL PANEL METER | M5W SERIES | M5W-DA-4 | DC199.99(M)A | Южная Корея | M5W-DA-4^DC199.99(M)A^ | Цифровой панельный измерительный прибор, 4 1/2-разрядный 7-сегментный светодиодный индикатор, высота символов: 14мм, измерение: постоянный ток, входные характеристики: 199.99 мА, измер. перем. тока: 0...199.99, Uпит. 100...240 В~, выход: индикация | 0 | 0 | 0 | 0 | 0 | Цену и срок поставки уточняйте дополнительно.
A1550000323R |  | A1550000323 | PANEL METER | DIGITAL PANEL METER | M5W SERIES | M5W-DA-5 | DC1.9999A | Южная Корея | M5W-DA-5^DC1.9999A^ | Цифровой панельный измерительный прибор, 4 1/2-разрядный 7-сегментный светодиодный индикатор, высота символов: 14мм, измерение: постоянный ток, входные характеристики: 1.9999 А, измер. перем. тока: 0...1.9999, Uпит. 100...240 В~, выход: индикация | 0 | 0 | 0 | 0 | 0 | Цену и срок поставки уточняйте дополнительно.
A1550000324R |  | H1550000165 | PANEL METER | DIGITAL PANEL METER | M5W SERIES | M5W-DA-6 | DC19.999A | Южная Корея | M5W-DA-6^DC19.999A^GL | Цифровой панельный измерительный прибор, 4 1/2-разрядный 7-сегментный светодиодный индикатор, высота символов: 14мм, измерение: постоянный ток, входные характеристики: 20 А/5 А (шунт), измер. перем. тока: 0…19.999, Uпит. 100...240 В~, выход: индикация | 13990 | 13010.7 | 12591 | 11192 | 9793 | Доступно к заказу.
A1550000325R |  | A1550000325 | PANEL METER | DIGITAL PANEL METER | M5W SERIES | M5W-DA-7 | DC199.99A | Южная Корея | M5W-DA-7^DC199.99A^ | Цифровой панельный измерительный прибор, 4 1/2-разрядный 7-сегментный светодиодный индикатор, высота символов: 14мм, измерение: постоянный ток, входные характеристики: 200 А/5 А (шунт), измер. перем. тока: 0...199.99, Uпит. 100...240 В~, выход: индикация | 0 | 0 | 0 | 0 | 0 | Цену и срок поставки уточняйте дополнительно.
A1550000326R |  | A1550000326 | PANEL METER | DIGITAL PANEL METER | M5W SERIES | M5W-DA-8 | DC1999.9A | Южная Корея | M5W-DA-8^DC1999.9A^ | Цифровой панельный измерительный прибор, 4 1/2-разрядный 7-сегментный светодиодный индикатор, высота символов: 14мм, измерение: постоянный ток, входные характеристики: 2000 А/5 А (шунт), измер. перем. тока: 0...1999.9, Uпит. 100...240 В~, выход: индикация | 0 | 0 | 0 | 0 | 0 | Цену и срок поставки уточняйте дополнительно.
A1550000318R |  | A1550000318 | PANEL METER | DIGITAL PANEL METER | M5W SERIES | M5W-DA-XX | OPTION | Южная Корея | M5W-DA-XX^OPTION^ | Цифровой панельный измерительный прибор, 4 1/2-разрядный 7-сегментный светодиодный индикатор, высота символов: 14мм, измерение: постоянный ток, входные характеристики: дополнительно, измер. перем. тока: 0...19999, Uпит. 100...240 В~, выход: индикация | 0 | 0 | 0 | 0 | 0 | Цену и срок поставки уточняйте дополнительно.
A1550000345R |  | A1550000345 | PANEL METER | DIGITAL PANEL METER | M5W SERIES | M5W-DI-XX | OPTION | Южная Корея | M5W-DI-XX^OPTION^ | Цифровой панельный измерительный прибор, 4 1/2-разрядный 7-сегментный светодиодный индикатор, высота символов: 14мм, измерение: цифровое масштабирование, входные характеристики: 4-20 мА постоянного тока (1-5 В=), измер. перем. тока: 0...19999, Uпит. 100...240 В~, выход: индикация | 0 | 0 | 0 | 0 | 0 | Цену и срок поставки уточняйте дополнительно.
A1550000313R |  | H1550000154 | PANEL METER | DIGITAL PANEL METER | M5W SERIES | M5W-DV-1 | DC199.99(M)V | Южная Корея | M5W-DV-1^DC199.99(M)V^GL | Цифровой панельный измерительный прибор, 4 1/2-разрядный 7-сегментный светодиодный индикатор, высота символов: 14мм, измерение: напряжение постоянного тока, входные характеристики: 199.99 мВ, измер. перем. тока: 0...199.99, Uпит. 100...240 В~, выход: индикация | 13990 | 13010.7 | 12591 | 11192 | 9793 | Доступно к заказу.
A1550000314R |  | A1550000314 | PANEL METER | DIGITAL PANEL METER | M5W SERIES | M5W-DV-2 | DC1.9999V | Южная Корея | M5W-DV-2^DC1.9999V^ | Цифровой панельный измерительный прибор, 4 1/2-разрядный 7-сегментный светодиодный индикатор, высота символов: 14мм, измерение: напряжение постоянного тока, входные характеристики: 1.9999 В, измер. перем. тока: 0...1.9999, Uпит. 100...240 В~, выход: индикация | 0 | 0 | 0 | 0 | 0 | Цену и срок поставки уточняйте дополнительно.
A1550000315R |  | H1550000156 | PANEL METER | DIGITAL PANEL METER | M5W SERIES | M5W-DV-3 | DC19.999V | Южная Корея | M5W-DV-3^DC19.999V^GL | Цифровой панельный измерительный прибор, 4 1/2-разрядный 7-сегментный светодиодный индикатор, высота символов: 14мм, измерение: напряжение постоянного тока, входные характеристики: 19.999 В, измер. перем. тока: 0…19.999, Uпит. 100...240 В~, выход: индикация | 13990 | 13010.7 | 12591 | 11192 | 9793 | Доступно к заказу.
A1550000316R |  | A1550000316 | PANEL METER | DIGITAL PANEL METER | M5W SERIES | M5W-DV-4 | DC199.99V | Южная Корея | M5W-DV-4^DC199.99V^ | Цифровой панельный измерительный прибор, 4 1/2-разрядный 7-сегментный светодиодный индикатор, высота символов: 14мм, измерение: напряжение постоянного тока, входные характеристики: 199.99 В, измер. перем. тока: 0...199.99, Uпит. 100...240 В~, выход: индикация | 0 | 0 | 0 | 0 | 0 | Цену и срок поставки уточняйте дополнительно.
A1550000317R |  | A1550000317 | PANEL METER | DIGITAL PANEL METER | M5W SERIES | M5W-DV-5 | DC300.0V | Южная Корея | M5W-DV-5^DC300.0V^ | Цифровой панельный измерительный прибор, 4 1/2-разрядный 7-сегментный светодиодный индикатор, высота символов: 14мм, измерение: напряжение постоянного тока, входные характеристики: 300 В, измер. перем. тока: 0…300, Uпит. 100...240 В~, выход: индикация | 0 | 0 | 0 | 0 | 0 | Цену и срок поставки уточняйте дополнительно.
A1550000312R |  | A1550000312 | PANEL METER | DIGITAL PANEL METER | M5W SERIES | M5W-DV-XX | OPTION | Южная Корея | M5W-DV-XX^OPTION^ | Цифровой панельный измерительный прибор, 4 1/2-разрядный 7-сегментный светодиодный индикатор, высота символов: 14мм, измерение: напряжение постоянного тока, входные характеристики: дополнительно, измер. перем. тока: 0...19999, Uпит. 100...240 В~, выход: индикация | 0 | 0 | 0 | 0 | 0 | Цену и срок поставки уточняйте дополнительно.
A1550000346R |  | H1550000192 | PANEL METER | DIGITAL PANEL METER | M5W SERIES | M5W-S-1 | DC10V | Южная Корея | M5W-S-1^DC10V^GL | Цифровой панельный измерительный прибор, 4 1/2-разрядный 7-сегментный светодиодный индикатор, высота символов: 14мм, измерение: скорость, входные характеристики: 0-10 В=, измер. перем. тока: 0...1999.9, Uпит. 100...240 В~, выход: индикация | 0 | 0 | 0 | 0 | 0 | Возможность заказа уточняйте дополнительно.
A1550000349R |  | H1550000196 | PANEL METER | DIGITAL PANEL METER | M5W SERIES | M5W-T-1 | DC10V | Южная Корея | M5W-T-1^DC10V^GL | Цифровой панельный измерительный прибор, 4 1/2-разрядный 7-сегментный светодиодный индикатор, высота символов: 14мм, измерение: вращение, входные характеристики: 0-10 В=, измер. перем. тока: 0...1999.9, Uпит. 100...240 В~, выход: индикация | 0 | 0 | 0 | 0 | 0 | Возможность заказа уточняйте дополнительно.
A1550000340R |  | A1550000340 | PANEL METER | DIGITAL PANEL METER | M5W SERIES | M5W-W-1 | 199.99W | Южная Корея | M5W-W-1^199.99W^ | Цифровой панельный измерительный прибор, 4 1/2-разрядный 7-сегментный светодиодный индикатор, высота символов: 14мм, измерение: мощность переменного тока, входные характеристики: 199.99 кВт, измер. перем. тока: 0...199.99, Uпит. 110...220 В~, выход: индикация | 0 | 0 | 0 | 0 | 0 | Возможность заказа уточняйте дополнительно.
A1550000341R |  | A1550000341 | PANEL METER | DIGITAL PANEL METER | M5W SERIES | M5W-W-2 | AC1.9999KW | Южная Корея | M5W-W-2^AC1.9999KW^ | Цифровой панельный измерительный прибор, 4 1/2-разрядный 7-сегментный светодиодный индикатор, высота символов: 14мм, измерение: мощность переменного тока, входные характеристики: 1.9999 кВт, измер. перем. тока: 0...1.9999, Uпит. 110...220 В~, выход: индикация | 0 | 0 | 0 | 0 | 0 | Возможность заказа уточняйте дополнительно.
A1550000342R |  | A1550000342 | PANEL METER | DIGITAL PANEL METER | M5W SERIES | M5W-W-3 | AC19.999KW | Южная Корея | M5W-W-3^AC19.999KW^ | Цифровой панельный измерительный прибор, 4 1/2-разрядный 7-сегментный светодиодный индикатор, высота символов: 14мм, измерение: мощность переменного тока, входные характеристики: 19.999 кВт, измер. перем. тока: 0…19.999, Uпит. 110...220 В~, выход: индикация | 0 | 0 | 0 | 0 | 0 | Возможность заказа уточняйте дополнительно.
A1550000343R |  | A1550000343 | PANEL METER | DIGITAL PANEL METER | M5W SERIES | M5W-W-4 | AC199.99KW | Южная Корея | M5W-W-4^AC199.99KW^ | Цифровой панельный измерительный прибор, 4 1/2-разрядный 7-сегментный светодиодный индикатор, высота символов: 14мм, измерение: мощность переменного тока, входные характеристики: 199.99 кВт, измер. перем. тока: 0...199.99, Uпит. 110...220 В~, выход: индикация | 0 | 0 | 0 | 0 | 0 | Возможность заказа уточняйте дополнительно.
A1550000344R |  | A1550000344 | PANEL METER | DIGITAL PANEL METER | M5W SERIES | M5W-W-5 | AC1999.9KW | Южная Корея | M5W-W-5^AC1999.9KW^ | Цифровой панельный измерительный прибор, 4 1/2-разрядный 7-сегментный светодиодный индикатор, высота символов: 14мм, измерение: мощность переменного тока, входные характеристики: 1999.9 кВт, измер. перем. тока: 0...1999.9, Uпит. 110...220 В~, выход: индикация | 0 | 0 | 0 | 0 | 0 | Возможность заказа уточняйте дополнительно.
A1550000339R |  | A1550000339 | PANEL METER | DIGITAL PANEL METER | M5W SERIES | M5W-W-XX | OPTION | Южная Корея | M5W-W-XX^OPTION^ | Цифровой панельный измерительный прибор, 4 1/2-разрядный 7-сегментный светодиодный индикатор, высота символов: 14мм, измерение: мощность переменного тока, входные характеристики: дополнительно, измер. перем. тока: 0...19999, Uпит. 110...220 В~, выход: индикация | 0 | 0 | 0 | 0 | 0 | Возможность заказа уточняйте дополнительно.
H6300005340R |  | H6300005340 | MENICS | ACCESSORY | FILAMENT BULB(XENON INCLUSION) | MAB-T09-S-012-05 | 12V/5W | Южная Корея | MAB-T09-S-012-05^12V/5W^ | Комплектующие для светосигнальных колонн, лампа накаливания, 9мм цоколь, Одиночный контакт, 12В, 5Вт | 0 | 0 | 0 | 0 | 0 | Возможность заказа уточняйте дополнительно.
H6300005317R |  | H6300005317 | MENICS | ACCESSORY | FILAMENT BULB(XENON INCLUSION) | MAB-T09-S-024-05 | 24V/5W | Южная Корея | MAB-T09-S-024-05^24V/5W^ | Комплектующие для светосигнальных колонн, лампа накаливания, 9мм цоколь, Одиночный контакт, 24В, 5Вт | 0 | 0 | 0 | 0 | 0 | Возможность заказа уточняйте дополнительно.
H6300005516R |  | H6300005516 | MENICS | ACCESSORY | FILAMENT BULB(XENON INCLUSION) | MAB-T09-S-130-05 | 130V/5W | Южная Корея | MAB-T09-S-130-05^130V/5W^ | Комплектующие для светосигнальных колонн, лампа накаливания, 9мм цоколь, Одиночный контакт, 130В, 5Вт | 0 | 0 | 0 | 0 | 0 | Возможность заказа уточняйте дополнительно.
H6300005319R |  | H6300005319 | MENICS | ACCESSORY | FILAMENT BULB(XENON INCLUSION) | MAB-T09-S-240-05 | 240V/5W | Южная Корея | MAB-T09-S-240-05^240V/5W^ | Комплектующие для светосигнальных колонн, лампа накаливания, 9мм цоколь, Одиночный контакт, 240В, 5Вт | 0 | 0 | 0 | 0 | 0 | Возможность заказа уточняйте дополнительно.
H6300005345R |  | H6300005345 | MENICS | ACCESSORY | FILAMENT BULB(XENON INCLUSION) | MAB-T15-D-012-10 | 12V/10W | Южная Корея | MAB-T15-D-012-10^12V/10W^ | Комплектующие для светосигнальных колонн, лампа накаливания, 15мм цоколь, Двойной контакт, 12В, 10Вт | 0 | 0 | 0 | 0 | 0 | Возможность заказа уточняйте дополнительно.
H6300005633R |  | H6300005633 | MENICS | ACCESSORY | FILAMENT BULB(XENON INCLUSION) | MAB-T15-D-012-25 | 12V/25W | Южная Корея | MAB-T15-D-012-25^12V/25W^ | Комплектующие для светосигнальных колонн, лампа накаливания, 15мм цоколь, Двойной контакт, 12В, 25Вт | 0 | 0 | 0 | 0 | 0 | Возможность заказа уточняйте дополнительно.
H6300005438R |  | H6300005438 | MENICS | ACCESSORY | FILAMENT BULB(XENON INCLUSION) | MAB-T15-D-024-10 | 24V/10W | Южная Корея | MAB-T15-D-024-10^24V/10W^ | Комплектующие для светосигнальных колонн, лампа накаливания, 15мм цоколь, Двойной контакт, 24В, 10Вт | 0 | 0 | 0 | 0 | 0 | Возможность заказа уточняйте дополнительно.
H6300005129R |  | H6300005129 | MENICS | ACCESSORY | FILAMENT BULB(XENON INCLUSION) | MAB-T15-D-024-25 | 24V/25W | Южная Корея | MAB-T15-D-024-25^24V/25W^ | Комплектующие для светосигнальных колонн, лампа накаливания, 15мм цоколь, Двойной контакт, 24В, 25Вт | 0 | 0 | 0 | 0 | 0 | Возможность заказа уточняйте дополнительно.
H6300005342R |  | H6300005342 | MENICS | ACCESSORY | FILAMENT BULB(XENON INCLUSION) | MAB-T15-D-130-10 | 130V/10W | Южная Корея | MAB-T15-D-130-10^130V/10W^ | Комплектующие для светосигнальных колонн, лампа накаливания, 15мм цоколь, Двойной контакт, 130В, 10Вт | 0 | 0 | 0 | 0 | 0 | Возможность заказа уточняйте дополнительно.
H6300005120R |  | H6300005120 | MENICS | ACCESSORY | FILAMENT BULB(XENON INCLUSION) | MAB-T15-D-130-25 | 130V/25W | Южная Корея | MAB-T15-D-130-25^130V/25W^ | Комплектующие для светосигнальных колонн, лампа накаливания, 15мм цоколь, Двойной контакт, 130В, 25Вт | 0 | 0 | 0 | 0 | 0 | Возможность заказа уточняйте дополнительно.
H6300005125R |  | H6300005125 | MENICS | ACCESSORY | FILAMENT BULB(XENON INCLUSION) | MAB-T15-D-240-10 | 240V/10W | Южная Корея | MAB-T15-D-240-10^240V/10W^ | Комплектующие для светосигнальных колонн, лампа накаливания, 15мм цоколь, Двойной контакт, 240В, 10Вт | 0 | 0 | 0 | 0 | 0 | Возможность заказа уточняйте дополнительно.
H6300005414R |  | H6300005414 | MENICS | ACCESSORY | FILAMENT BULB(XENON INCLUSION) | MAB-T15-D-240-25 | 240V/25W | Южная Корея | MAB-T15-D-240-25^240V/25W^ | Комплектующие для светосигнальных колонн, лампа накаливания, 15мм цоколь, Двойной контакт, 240В, 25Вт | 0 | 0 | 0 | 0 | 0 | Возможность заказа уточняйте дополнительно.
H6300005344R |  | H6300005344 | MENICS | ACCESSORY | FILAMENT BULB(XENON INCLUSION) | MAB-T15-S-012-05 | 12V/5W | Южная Корея | MAB-T15-S-012-05^12V/5W^ | Комплектующие для светосигнальных колонн, лампа накаливания, 15мм цоколь, Одиночный контакт, 12В, 5Вт | 0 | 0 | 0 | 0 | 0 | Возможность заказа уточняйте дополнительно.
H6300005429R |  | H6300005429 | MENICS | ACCESSORY | FILAMENT BULB(XENON INCLUSION) | MAB-T15-S-012-08 | 12V/8W | Южная Корея | MAB-T15-S-012-08^12V/8W^ | Комплектующие для светосигнальных колонн, лампа накаливания, 15мм цоколь, Одиночный контакт, 12В, 8Вт | 0 | 0 | 0 | 0 | 0 | Возможность заказа уточняйте дополнительно.
H6300005123R |  | H6300005123 | MENICS | ACCESSORY | FILAMENT BULB(XENON INCLUSION) | MAB-T15-S-024-08 | 24V/8W | Южная Корея | MAB-T15-S-024-08^24V/8W^ | Комплектующие для светосигнальных колонн, лампа накаливания, 15мм цоколь, Одиночный контакт, 24В, 8Вт | 0 | 0 | 0 | 0 | 0 | Возможность заказа уточняйте дополнительно.
H6300005136R |  | H6300005136 | MENICS | ACCESSORY | FILAMENT BULB(XENON INCLUSION) | MAB-T15-S-130-08 | 130V/8W | Южная Корея | MAB-T15-S-130-08^130V/8W^ | Комплектующие для светосигнальных колонн, лампа накаливания, 15мм цоколь, Одиночный контакт, 130В, 8Вт | 0 | 0 | 0 | 0 | 0 | Возможность заказа уточняйте дополнительно.
H6300005121R |  | H6300005121 | MENICS | ACCESSORY | FILAMENT BULB(XENON INCLUSION) | MAB-T15-S-240-08 | 240V/8W | Южная Корея | MAB-T15-S-240-08^240V/8W^ | Комплектующие для светосигнальных колонн, лампа накаливания, 15мм цоколь, Одиночный контакт, 240В, 8Вт | 0 | 0 | 0 | 0 | 0 | Возможность заказа уточняйте дополнительно.
H6300010748R |  | H6300010748 | MENICS | ACCESSORY | LED BULB | MAL-T09-S-012-B | DC12V | Южная Корея | MAL-T09-S-012-B^DC12V^ | Комплектующие для светосигнальных колонн, LED голубой, 9 мм цоколь, Одиночный контакт, 12В, 1.2 Вт | 0 | 0 | 0 | 0 | 0 | Возможность заказа уточняйте дополнительно.
H6300010749R |  | H6300010749 | MENICS | ACCESSORY | LED BULB | MAL-T09-S-012-C | DC12V | Южная Корея | MAL-T09-S-012-C^DC12V^ |  | 0 | 0 | 0 | 0 | 0 | Возможность заказа уточняйте дополнительно.
H6300010747R |  | H6300010747 | MENICS | ACCESSORY | LED BULB | MAL-T09-S-012-G | DC12V | Южная Корея | MAL-T09-S-012-G^DC12V^ |  | 0 | 0 | 0 | 0 | 0 | Возможность заказа уточняйте дополнительно.
H6300010745R |  | H6300010745 | MENICS | ACCESSORY | LED BULB | MAL-T09-S-012-R | DC12V | Южная Корея | MAL-T09-S-012-R^DC12V^ |  | 0 | 0 | 0 | 0 | 0 | Возможность заказа уточняйте дополнительно.
H6300010746R |  | H6300010746 | MENICS | ACCESSORY | LED BULB | MAL-T09-S-012-Y | DC12V | Южная Корея | MAL-T09-S-012-Y^DC12V^ |  | 0 | 0 | 0 | 0 | 0 | Возможность заказа уточняйте дополнительно.
H6300010753R |  | H6300010753 | MENICS | ACCESSORY | LED BULB | MAL-T09-S-024-B | DC24V | Южная Корея | MAL-T09-S-024-B^DC24V^ | Комплектующие для светосигнальных колонн, LED голубой, 9 мм цоколь, Одиночный контакт, 24В, 1.2 Вт | 0 | 0 | 0 | 0 | 0 | Возможность заказа уточняйте дополнительно.
H6300010754R |  | H6300010754 | MENICS | ACCESSORY | LED BULB | MAL-T09-S-024-C | DC24V | Южная Корея | MAL-T09-S-024-C^DC24V^ | Комплектующие для светосигнальных колонн, LED белый, 9 мм цоколь, Одиночный контакт, 24В, 1.2 Вт | 0 | 0 | 0 | 0 | 0 | Возможность заказа уточняйте дополнительно.
H6300010752R |  | H6300010752 | MENICS | ACCESSORY | LED BULB | MAL-T09-S-024-G | DC24V | Южная Корея | MAL-T09-S-024-G^DC24V^ | Комплектующие для светосигнальных колонн, LED, зеленый, 9 мм цоколь, Одиночный контакт, 24В, 1.2 Вт | 0 | 0 | 0 | 0 | 0 | Возможность заказа уточняйте дополнительно.
H6300010750R |  | H6300010750 | MENICS | ACCESSORY | LED BULB | MAL-T09-S-024-R | DC24V | Южная Корея | MAL-T09-S-024-R^DC24V^ | Комплектующие для светосигнальных колонн, LED,красный, 9 мм цоколь, Одиночный контакт, 24В, 1.2 Вт | 0 | 0 | 0 | 0 | 0 | Возможность заказа уточняйте дополнительно.
H6300010751R |  | H6300010751 | MENICS | ACCESSORY | LED BULB | MAL-T09-S-024-Y | DC24V | Южная Корея | MAL-T09-S-024-Y^DC24V^ | Комплектующие для светосигнальных колонн, LED желтый, 9 мм цоколь, Одиночный контакт, 24В, 1.2 Вт | 0 | 0 | 0 | 0 | 0 | Возможность заказа уточняйте дополнительно.
H6300010778R |  | H6300010778 | MENICS | ACCESSORY | LED BULB | MAL-T15-D-012-B | DC12V | Южная Корея | MAL-T15-D-012-B^DC12V^ |  | 0 | 0 | 0 | 0 | 0 | Возможность заказа уточняйте дополнительно.
H6300010779R |  | H6300010779 | MENICS | ACCESSORY | LED BULB | MAL-T15-D-012-C | DC12V | Южная Корея | MAL-T15-D-012-C^DC12V^ |  | 0 | 0 | 0 | 0 | 0 | Возможность заказа уточняйте дополнительно.
H6300010777R |  | H6300010777 | MENICS | ACCESSORY | LED BULB | MAL-T15-D-012-G | DC12V | Южная Корея | MAL-T15-D-012-G^DC12V^ |  | 0 | 0 | 0 | 0 | 0 | Возможность заказа уточняйте дополнительно.
H6300010775R |  | H6300010775 | MENICS | ACCESSORY | LED BULB | MAL-T15-D-012-R | DC12V | Южная Корея | MAL-T15-D-012-R^DC12V^ |  | 0 | 0 | 0 | 0 | 0 | Возможность заказа уточняйте дополнительно.
H6300010776R |  | H6300010776 | MENICS | ACCESSORY | LED BULB | MAL-T15-D-012-Y | DC12V | Южная Корея | MAL-T15-D-012-Y^DC12V^ |  | 0 | 0 | 0 | 0 | 0 | Возможность заказа уточняйте дополнительно.
H6300010783R |  | H6300010783 | MENICS | ACCESSORY | LED BULB | MAL-T15-D-024-B | DC24V | Южная Корея | MAL-T15-D-024-B^DC24V^ | Комплектующие для светосигнальных колонн, LED голубой, 15 мм цоколь, Двойной контакт, 24В, 1.2 Вт | 0 | 0 | 0 | 0 | 0 | Возможность заказа уточняйте дополнительно.
H6300010784R |  | H6300010784 | MENICS | ACCESSORY | LED BULB | MAL-T15-D-024-C | DC24V | Южная Корея | MAL-T15-D-024-C^DC24V^ | Комплектующие для светосигнальных колонн, LED белый,15 мм цоколь, Двойной контакт, 24В, 1.2 Вт | 0 | 0 | 0 | 0 | 0 | Возможность заказа уточняйте дополнительно.
H6300010782R |  | H6300010782 | MENICS | ACCESSORY | LED BULB | MAL-T15-D-024-G | DC24V | Южная Корея | MAL-T15-D-024-G^DC24V^ | Комплектующие для светосигнальных колонн, LED, зеленый, 15 мм цоколь, Двойной контакт, 24В, 1.2 Вт | 0 | 0 | 0 | 0 | 0 | Возможность заказа уточняйте дополнительно.
H6300010780R |  | H6300010780 | MENICS | ACCESSORY | LED BULB | MAL-T15-D-024-R | DC24V | Южная Корея | MAL-T15-D-024-R^DC24V^ | Комплектующие для светосигнальных колонн, LED,красный, 15 мм цоколь, Двойной контакт, 24В, 1.2 Вт | 0 | 0 | 0 | 0 | 0 | Возможность заказа уточняйте дополнительно.
H6300010781R |  | H6300010781 | MENICS | ACCESSORY | LED BULB | MAL-T15-D-024-Y | DC24V | Южная Корея | MAL-T15-D-024-Y^DC24V^ | Комплектующие для светосигнальных колонн, LED желтый, 15 мм цоколь, Двойной контакт, 24В, 1.2 Вт | 0 | 0 | 0 | 0 | 0 | Возможность заказа уточняйте дополнительно.
H6300010788R |  | H6300010788 | MENICS | ACCESSORY | LED BULB | MAL-T15-D-110-B | AC110V | Южная Корея | MAL-T15-D-110-B^AC110V^ |  | 0 | 0 | 0 | 0 | 0 | Возможность заказа уточняйте дополнительно.
H6300010789R |  | H6300010789 | MENICS | ACCESSORY | LED BULB | MAL-T15-D-110-C | AC110V | Южная Корея | MAL-T15-D-110-C^AC110V^ |  | 0 | 0 | 0 | 0 | 0 | Возможность заказа уточняйте дополнительно.
H6300010787R |  | H6300010787 | MENICS | ACCESSORY | LED BULB | MAL-T15-D-110-G | AC110V | Южная Корея | MAL-T15-D-110-G^AC110V^ |  | 0 | 0 | 0 | 0 | 0 | Возможность заказа уточняйте дополнительно.
H6300010785R |  | H6300010785 | MENICS | ACCESSORY | LED BULB | MAL-T15-D-110-R | AC110V | Южная Корея | MAL-T15-D-110-R^AC110V^ |  | 0 | 0 | 0 | 0 | 0 | Возможность заказа уточняйте дополнительно.
H6300010786R |  | H6300010786 | MENICS | ACCESSORY | LED BULB | MAL-T15-D-110-Y | AC110V | Южная Корея | MAL-T15-D-110-Y^AC110V^ |  | 0 | 0 | 0 | 0 | 0 | Возможность заказа уточняйте дополнительно.
H6300010793R |  | H6300010793 | MENICS | ACCESSORY | LED BULB | MAL-T15-D-220-B | AC220V | Южная Корея | MAL-T15-D-220-B^AC220V^ |  | 0 | 0 | 0 | 0 | 0 | Возможность заказа уточняйте дополнительно.
H6300010794R |  | H6300010794 | MENICS | ACCESSORY | LED BULB | MAL-T15-D-220-C | AC220V | Южная Корея | MAL-T15-D-220-C^AC220V^ | Комплектующие для светосигнальных колонн, LED белый, 15 мм цоколь, Двойной контакт, 220В | 0 | 0 | 0 | 0 | 0 | Возможность заказа уточняйте дополнительно.
H6300010792R |  | H6300010792 | MENICS | ACCESSORY | LED BULB | MAL-T15-D-220-G | AC220V | Южная Корея | MAL-T15-D-220-G^AC220V^ | Комплектующие для светосигнальных колонн, LED зелёный, 15 мм цоколь, Двойной контакт, 220В | 0 | 0 | 0 | 0 | 0 | Возможность заказа уточняйте дополнительно.
H6300010790R |  | H6300010790 | MENICS | ACCESSORY | LED BULB | MAL-T15-D-220-R | AC220V | Южная Корея | MAL-T15-D-220-R^AC220V^ | Комплектующие для светосигнальных колонн, LED красный, 15 мм цоколь, Двойной контакт, 220В | 0 | 0 | 0 | 0 | 0 | Возможность заказа уточняйте дополнительно.
H6300010791R |  | H6300010791 | MENICS | ACCESSORY | LED BULB | MAL-T15-D-220-Y | AC220V | Южная Корея | MAL-T15-D-220-Y^AC220V^ | Комплектующие для светосигнальных колонн, LED желтый, 15 мм цоколь, Двойной контакт, 220В | 0 | 0 | 0 | 0 | 0 | Возможность заказа уточняйте дополнительно.
H6300010758R |  | H6300010758 | MENICS | ACCESSORY | LED BULB | MAL-T15-S-012-B | DC12V | Южная Корея | MAL-T15-S-012-B^DC12V^ |  | 0 | 0 | 0 | 0 | 0 | Возможность заказа уточняйте дополнительно.
H6300010759R |  | H6300010759 | MENICS | ACCESSORY | LED BULB | MAL-T15-S-012-C | DC12V | Южная Корея | MAL-T15-S-012-C^DC12V^ |  | 0 | 0 | 0 | 0 | 0 | Возможность заказа уточняйте дополнительно.
H6300010757R |  | H6300010757 | MENICS | ACCESSORY | LED BULB | MAL-T15-S-012-G | DC12V | Южная Корея | MAL-T15-S-012-G^DC12V^ |  | 0 | 0 | 0 | 0 | 0 | Возможность заказа уточняйте дополнительно.
H6300010755R |  | H6300010755 | MENICS | ACCESSORY | LED BULB | MAL-T15-S-012-R | DC12V | Южная Корея | MAL-T15-S-012-R^DC12V^ |  | 0 | 0 | 0 | 0 | 0 | Возможность заказа уточняйте дополнительно.
H6300010756R |  | H6300010756 | MENICS | ACCESSORY | LED BULB | MAL-T15-S-012-Y | DC12V | Южная Корея | MAL-T15-S-012-Y^DC12V^ |  | 0 | 0 | 0 | 0 | 0 | Возможность заказа уточняйте дополнительно.
H6300010763R |  | H6300010763 | MENICS | ACCESSORY | LED BULB | MAL-T15-S-024-B | DC24V | Южная Корея | MAL-T15-S-024-B^DC24V^ | Комплектующие для светосигнальных колонн, LED голубой, 15 мм цоколь, Одиночный контакт, 24В, 1.2 Вт | 0 | 0 | 0 | 0 | 0 | Возможность заказа уточняйте дополнительно.
H6300010764R |  | H6300010764 | MENICS | ACCESSORY | LED BULB | MAL-T15-S-024-C | DC24V | Южная Корея | MAL-T15-S-024-C^DC24V^ | Комплектующие для светосигнальных колонн, LED белый,15 мм цоколь, Одиночный контакт, 24В, 1.2 Вт | 0 | 0 | 0 | 0 | 0 | Возможность заказа уточняйте дополнительно.
H6300010762R |  | H6300010762 | MENICS | ACCESSORY | LED BULB | MAL-T15-S-024-G | DC24V | Южная Корея | MAL-T15-S-024-G^DC24V^ | Комплектующие для светосигнальных колонн, LED, зеленый, 15 мм цоколь, Одиночный контакт, 24В, 1.2 Вт | 0 | 0 | 0 | 0 | 0 | Возможность заказа уточняйте дополнительно.
H6300010760R |  | H6300010760 | MENICS | ACCESSORY | LED BULB | MAL-T15-S-024-R | DC24V | Южная Корея | MAL-T15-S-024-R^DC24V^ | Комплектующие для светосигнальных колонн, LED,красный, 15 мм цоколь, Одиночный контакт, 24В, 1.2 Вт | 0 | 0 | 0 | 0 | 0 | Возможность заказа уточняйте дополнительно.
H6300010761R |  | H6300010761 | MENICS | ACCESSORY | LED BULB | MAL-T15-S-024-Y | DC24V | Южная Корея | MAL-T15-S-024-Y^DC24V^ | Комплектующие для светосигнальных колонн, LED желтый, 15 мм цоколь, Одиночный контакт, 24В, 1.2 Вт | 0 | 0 | 0 | 0 | 0 | Возможность заказа уточняйте дополнительно.
H6300010768R |  | H6300010768 | MENICS | ACCESSORY | LED BULB | MAL-T15-S-110-B | AC110V | Южная Корея | MAL-T15-S-110-B^AC110V^ |  | 0 | 0 | 0 | 0 | 0 | Возможность заказа уточняйте дополнительно.
H6300010769R |  | H6300010769 | MENICS | ACCESSORY | LED BULB | MAL-T15-S-110-C | AC110V | Южная Корея | MAL-T15-S-110-C^AC110V^ |  | 0 | 0 | 0 | 0 | 0 | Возможность заказа уточняйте дополнительно.
H6300010767R |  | H6300010767 | MENICS | ACCESSORY | LED BULB | MAL-T15-S-110-G | AC110V | Южная Корея | MAL-T15-S-110-G^AC110V^ |  | 0 | 0 | 0 | 0 | 0 | Возможность заказа уточняйте дополнительно.
H6300010765R |  | H6300010765 | MENICS | ACCESSORY | LED BULB | MAL-T15-S-110-R | AC110V | Южная Корея | MAL-T15-S-110-R^AC110V^ |  | 0 | 0 | 0 | 0 | 0 | Возможность заказа уточняйте дополнительно.
H6300010766R |  | H6300010766 | MENICS | ACCESSORY | LED BULB | MAL-T15-S-110-Y | AC110V | Южная Корея | MAL-T15-S-110-Y^AC110V^ |  | 0 | 0 | 0 | 0 | 0 | Возможность заказа уточняйте дополнительно.
H6300010773R |  | H6300010773 | MENICS | ACCESSORY | LED BULB | MAL-T15-S-220-B | AC220V | Южная Корея | MAL-T15-S-220-B^AC220V^ |  | 0 | 0 | 0 | 0 | 0 | Возможность заказа уточняйте дополнительно.
H6300010774R |  | H6300010774 | MENICS | ACCESSORY | LED BULB | MAL-T15-S-220-C | AC220V | Южная Корея | MAL-T15-S-220-C^AC220V^ |  | 0 | 0 | 0 | 0 | 0 | Возможность заказа уточняйте дополнительно.
H6300010772R |  | H6300010772 | MENICS | ACCESSORY | LED BULB | MAL-T15-S-220-G | AC220V | Южная Корея | MAL-T15-S-220-G^AC220V^ |  | 0 | 0 | 0 | 0 | 0 | Возможность заказа уточняйте дополнительно.
H6300010770R |  | H6300010770 | MENICS | ACCESSORY | LED BULB | MAL-T15-S-220-R | AC220V | Южная Корея | MAL-T15-S-220-R^AC220V^ |  | 0 | 0 | 0 | 0 | 0 | Возможность заказа уточняйте дополнительно.
H6300010771R |  | H6300010771 | MENICS | ACCESSORY | LED BULB | MAL-T15-S-220-Y | AC220V | Южная Корея | MAL-T15-S-220-Y^AC220V^ |  | 0 | 0 | 0 | 0 | 0 | Возможность заказа уточняйте дополнительно.
H6300011070R |  | H6300011070 | MENICS | ACCESSORY | MOUNTING OPTION | MAM-470R-20 | MOUNT BASE | Южная Корея | MAM-470R-20^MOUNT BASE^ | Φ20mm, Plastic Base with 90º Rotating Pole Base , one touch | 2490 | 2315.7 | 2241 | 1992 | 1743 | Доступно к заказу.
H6300010563R |  | H6300010563 | MENICS | ACCESSORY | MOUNTING OPTION | MAM-B025-BLK | MOUNTING BASE | Южная Корея | MAM-B025-BLK^MOUNTING BASE^ |  | 0 | 0 | 0 | 0 | 0 | Цену и срок поставки уточняйте дополнительно.
H6300008685R |  | H6300008685 | MENICS | ACCESSORY | MOUNTING OPTION | MAM-B070B | MOUNTING BRACKETS | Южная Корея | MAM-B070B^MOUNTING BRACKETS^ | Пластиковое монтажное основание, под стойку 20мм | 420 | 390.6 | 378 | 336 | 294 | Доступно к заказу. Цена действует на текущий складской остаток товара. Под заказ действует цена из столбца "L" ("РРЦ по завершению остатков с НДС, Руб").
H6300008718R |  | H6300008718 | MENICS | ACCESSORY | MOUNTING OPTION | MAM-B070D | MOUNT BASE | Южная Корея | MAM-B070D^MOUNT BASE^ | Монтажное основание для светосигнальных колонн, корпус Ø70мм (пластик) под стойку Ø20мм, фиксация на 4 болта | 440 | 409.2 | 396 | 352 | 308 | Доступно к заказу.
H6300008686R |  | H6300008686 | MENICS | ACCESSORY | MOUNTING OPTION | MAM-B070F | MOUNT BASE | Южная Корея | MAM-B070F^MOUNT BASE^ |  | 0 | 0 | 0 | 0 | 0 | Цену и срок поставки уточняйте дополнительно.
H6300008687R |  | H6300008687 | MENICS | ACCESSORY | MOUNTING OPTION | MAM-B090B | MOUNTING BRACKETS | Южная Корея | MAM-B090B^MOUNTING BRACKETS^ | Пластиковое монтажное основание под стойку 20мм, | 440 | 409.2 | 396 | 352 | 308 | Доступно к заказу.
H6300009894R |  | H6300009894 | MENICS | ACCESSORY | MOUNTING OPTION | MAM-DS11 | MOUNTING BRACKETS | Южная Корея | MAM-DS11^MOUNTING BRACKETS^ | Комплектующие для светосигнальных колонн, кронштейн для крепления на стену серий MS56, MS66, материал: металл, цвет: металлик, длина 92 мм, ширина 60 мм, высота 30,6 мм, Uпит. НЕТ | 920 | 855.6 | 828 | 736 | 644 | Доступно к заказу.
H6300008675R |  | H6300008675 | MENICS | ACCESSORY | MOUNTING OPTION | MAM-DS23 | MOUNTING BRACKETS | Южная Корея | MAM-DS23^MOUNTING BRACKETS^ | Кронштейн для крепления колонны на стену, Металлический | 0 | 0 | 0 | 0 | 0 | Цену и срок поставки уточняйте дополнительно.
H6300008680R |  | H6300008680 | MENICS | ACCESSORY | MOUNTING OPTION | MAM-DS24 | MOUNTING BRACKETS | Южная Корея | MAM-DS24^MOUNTING BRACKETS^ | Комплектующие для сигнальных огней, Монтажное основание для стойки, 18мм ( для MLP) | 0 | 0 | 0 | 0 | 0 | Цену и срок поставки уточняйте дополнительно.
H6300008681R |  | H6300008681 | MENICS | ACCESSORY | MOUNTING OPTION | MAM-DS25 | L-ANGLE BRACKETS | Южная Корея | MAM-DS25^L-ANGLE BRACKETS^ | Комплектующие для светосигнальных колонн, 90 градусов, Кронштейн для крепления на стену, металл (Для стойки с резьбой 20мм), Uпит. НЕТ | 700 | 651 | 630 | 560 | 490 | Доступно к заказу. Цена действует на текущий складской остаток товара. Под заказ действует цена из столбца "L" ("РРЦ по завершению остатков с НДС, Руб").
H6300008684R |  | H6300008684 | MENICS | ACCESSORY | MOUNTING OPTION | MAM-DS26 | MOUNTING BRACKETS | Южная Корея | MAM-DS26^MOUNTING BRACKETS^ | Комплектующие для светосигнальных колонн, кронштейн для крепления на стену серий MP8, ML8, MS86, ML, ASG, материал: металл, цвет: металлик, длина 100 мм, ширина 80 мм, высота 40 мм, Uпит. НЕТ | 600 | 558 | 540 | 480 | 420 | Доступно к заказу.
H6300008682R |  | H6300008682 | MENICS | ACCESSORY | MOUNTING OPTION | MAM-DS27 | MOUNTING BRACKETS | Южная Корея | MAM-DS27^MOUNTING BRACKETS^ | Комплектующие для сигнальных огней, Кронштейн для крепления на стену, металл (для серии AVG) | 1290 | 1199.7 | 1161 | 1032 | 903 | Доступно к заказу.
H6300008683R |  | H6300008683 | MENICS | ACCESSORY | MOUNTING OPTION | MAM-DS28 | MOUNTING BRACKETS | Южная Корея | MAM-DS28^MOUNTING BRACKETS^ | Комплектующие для светосигнальных колонн, Кронштейн для крепления на стену, металл (для основания MAM-B070/B090) | 1140 | 1060.2 | 1026 | 912 | 798 | Доступно к заказу.
H6300008726R |  | H6300008726 | MENICS | ACCESSORY | MOUNTING OPTION | MAM-DS29 | MOUNTING BRACKETS | Южная Корея | MAM-DS29^MOUNTING BRACKETS^ | Комплектующие для светосигнальных колонн, кронштейн для крепления на стену серии MS115, материал: металл, цвет: металлик, длина 132 мм, ширина 100 мм, высота 40 мм, Uпит. НЕТ | 1840 | 1711.2 | 1656 | 1472 | 1288 | Доступно к заказу. Цена действует на текущий складской остаток товара. Под заказ действует цена из столбца "L" ("РРЦ по завершению остатков с НДС, Руб").
H6300008724R |  | H6300008724 | MENICS | ACCESSORY | MOUNTING OPTION | MAM-DS31 | MOUNT BASE | Южная Корея | MAM-DS31^MOUNT BASE^ | Комплектующие для светосигнальных колонн, Монтажное основание под стойку для серии MS86, пластик | 710 | 660.3 | 639 | 568 | 497 | Доступно к заказу. Цена действует на текущий складской остаток товара. Под заказ действует цена из столбца "L" ("РРЦ по завершению остатков с НДС, Руб").
H6300009394R |  | H6300009394 | MENICS | ACCESSORY | MOUNTING OPTION | MAM-DS32A | MOUNT BASE | Южная Корея | MAM-DS32A^MOUNT BASE^ | Комплектующие для сигнальных огней, Монтажное основание для стойки, 20мм | 1210 | 1125.3 | 1089 | 968 | 847 | Доступно к заказу. Цена действует на текущий складской остаток товара. Под заказ действует цена из столбца "L" ("РРЦ по завершению остатков с НДС, Руб").
H6300010929R |  | H6300010929 | MENICS | ACCESSORY | MOUNTING OPTION | MAM-DS37 | MOUNTING BRACKETS | Южная Корея | MAM-DS37^MOUNTING BRACKETS^ |  | 0 | 0 | 0 | 0 | 0 | Цену и срок поставки уточняйте дополнительно.
H6300008678R |  | H6300008678 | MENICS | ACCESSORY | MOUNTING OPTION | MAM-DS38 | MOUNTING BRACKETS | Южная Корея | MAM-DS38^MOUNTING BRACKETS^ |  | 0 | 0 | 0 | 0 | 0 | Цену и срок поставки уточняйте дополнительно.
H6300011071R |  | H6300011071 | MENICS | ACCESSORY | MOUNTING OPTION | MAM-DS42R-20C | MOUNT BASE | Южная Корея | MAM-DS42R-20C^MOUNT BASE^ | Φ20mm, Aluminum(Silver coating) with 180º Rotating Pole Base | 4070 | 3785.1 | 3663 | 3256 | 2849 | Доступно к заказу.
H6300008699R |  | H6300008699 | MENICS | ACCESSORY | MOUNTING OPTION | MAM-I025 | MOUNTING POLES | Южная Корея | MAM-I025^MOUNTING POLES^ |  | 0 | 0 | 0 | 0 | 0 | Цену и срок поставки уточняйте дополнительно.
H6300008690R |  | H6300008690 | MENICS | ACCESSORY | MOUNTING OPTION | MAP-0038 | MOUNTING POLES | Южная Корея | MAP-0038^MOUNTING POLES^ |  | 0 | 0 | 0 | 0 | 0 | Цену и срок поставки уточняйте дополнительно.
H6300008711R |  | H6300008711 | MENICS | ACCESSORY | MOUNTING OPTION | MAP-0225 | MOUNTING POLES | Южная Корея | MAP-0225^MOUNTING POLES^ | Комплектующие для светосигнальных колонн, Стойка, 20x225мм | 910 | 846.3 | 819 | 728 | 637 | Доступно к заказу.
H6300008693R |  | H6300008693 | MENICS | ACCESSORY | MOUNTING OPTION | MAP-0240 | MOUNTING POLES | Южная Корея | MAP-0240^MOUNTING POLES^ | Комплектующие для светосигнальных колонн, Стойка, 20x240мм | 910 | 846.3 | 819 | 728 | 637 | Доступно к заказу.
H6300008704R |  | H6300008704 | MENICS | ACCESSORY | MOUNTING OPTION | MAP-0750 | MOUNTING POLES | Южная Корея | MAP-0750^MOUNTING POLES^ | Комплектующие для светосигнальных колонн, Стойка, 20x750мм | 0 | 0 | 0 | 0 | 0 | Цену и срок поставки уточняйте дополнительно.
H6300008702R |  | H6300008702 | MENICS | ACCESSORY | MOUNTING OPTION | MAP-1000 | MOUNTING POLES | Южная Корея | MAP-1000^MOUNTING POLES^ | Комплектующие для светосигнальных колонн, стойка, материал: металл, 20x1000 мм, Uпит. НЕТ | 3390 | 3152.7 | 3051 | 2712 | 2373 | Доступно к заказу.
H6300008694R |  | H6300008694 | MENICS | ACCESSORY | MOUNTING OPTION | MAP-DS30-BGE | MOUNTING BRACKETS | Южная Корея | MAP-DS30-BGE^MOUNTING BRACKETS^ | Комплектующие для светосигнальных колонн, кронштейн для крепления на стену серий PTE, PTD, PL4, MP8, ML8, MT4/5, MS66, MS86, ML, ASG, материал: пластик, цвет: бежевый, длина 100,5 мм, ширина 77 мм, высота 80 мм, Uпит. НЕТ | 990 | 920.7 | 891 | 792 | 693 | Доступно к заказу. Цена действует на текущий складской остаток товара. Под заказ действует цена из столбца "L" ("РРЦ по завершению остатков с НДС, Руб").
H6300008719R |  | H6300008719 | MENICS | ACCESSORY | MOUNTING OPTION | MAP-DS30-BLK | MOUNTING BRACKETS | Южная Корея | MAP-DS30-BLK^MOUNTING BRACKETS^ | Комплектующие для светосигнальных колонн, кронштейн для крепления на стену серий PTE, PTD, PL4, MP8, ML8, MT4/5, MS66, MS86, ML, ASG, материал: пластик, цвет: черный, длина 100,5 мм, ширина 77 мм, высота 80 мм, Uпит. НЕТ | 1020 | 948.6 | 918 | 816 | 714 | Доступно к заказу.
H6300008697R |  | H6300008697 | MENICS | ACCESSORY | MOUNTING OPTION | MAP-DS40-BGE | MOUNTING POLES | Южная Корея | MAP-DS40-BGE^MOUNTING POLES^ | Кронштейн для крепления колонны на стену, Пластиковый, бежевый | 650 | 604.5 | 585 | 520 | 455 | Доступно к заказу. Цена действует на текущий складской остаток товара. Под заказ действует цена из столбца "L" ("РРЦ по завершению остатков с НДС, Руб").
H6300008722R |  | H6300008722 | MENICS | ACCESSORY | MOUNTING OPTION | MAP-DS40-BLK | MOUNTING BRACKETS | Южная Корея | MAP-DS40-BLK^MOUNTING BRACKETS^ | Пластиковый кронштейн для крепления на стену черного цвета | 670 | 623.1 | 603 | 536 | 469 | Доступно к заказу.
H6300008689R |  | H6300008689 | MENICS | ACCESSORY | MOUNTING OPTION | MAP-M043 | MOUNTING POLES | Южная Корея | MAP-M043^MOUNTING POLES^ | Комплектующие для светосигнальных колонн, резьбовая стойка, материал: металл, M20X43мм + 1 x M20 гайка и шайба, Uпит. НЕТ | 810 | 753.3 | 729 | 648 | 567 | Доступно к заказу. Цена действует на текущий складской остаток товара. Под заказ действует цена из столбца "L" ("РРЦ по завершению остатков с НДС, Руб").
H6300008692R |  | H6300008692 | MENICS | ACCESSORY | MOUNTING OPTION | MAP-M240 | MOUNTING POLES | Южная Корея | MAP-M240^MOUNTING POLES^ | Комплектующие для светосигнальных колонн, Стойка, M20X240мм + 2 x M20 гайка и шайба | 1180 | 1097.4 | 1062 | 944 | 826 | Доступно к заказу. Цена действует на текущий складской остаток товара. Под заказ действует цена из столбца "L" ("РРЦ по завершению остатков с НДС, Руб").
H6300008703R |  | H6300008703 | MENICS | ACCESSORY | MOUNTING OPTION | MAP-M750 | MOUNTING POLES | Южная Корея | MAP-M750^MOUNTING POLES^ | Крепление L-образным кронштейном, d=20мм,29,53дм стойка (длина 750мм) резьбовая стойка с 2 гайками | 2660 | 2473.8 | 2394 | 2128 | 1862 | Доступно к заказу. Цена действует на текущий складской остаток товара. Под заказ действует цена из столбца "L" ("РРЦ по завершению остатков с НДС, Руб").
A2350000039R |  | H2350000122 | STEPPER DRIVER | 2PHASE DRIVER SERIES | MD2U SERIES | MD2U-ID20 | 24-35VDC | Южная Корея | MD2U-ID20^24-35VDC^ | Драйвер 2-х фазного шагового двигателя, 0.5-2.0 А/фаза, 20 - 35В=, 3A, униполярный, Интелелктуальный | 15580 | 14489.4 | 14022 | 12464 | 10906 | Доступно к заказу.
A2350000591R |  | H2350000120 | STEPPER DRIVER | 2PHASE DRIVER SERIES | MD2U SERIES | MD2U-MD20 | 24-35VDC(NEW) | Южная Корея | MD2U-MD20^24-35VDC(NEW)^GL | Драйвер 2-х фазного шагового двигателя, 0.5-2.0 А/фаза, Uпит. 20-35В=, 3A, униполярный, 40000 имп./сек, Микрошаг | 15580 | 14489.4 | 14022 | 12464 | 10906 | Доступно к заказу.
A2350000544R |  | H2350000079 | STEPPER DRIVER | 5PHASE DRIVER SERIES | MD5-DIRECT VOLTAGE SERIES | MD5-HD14 | 20-35VDC | Южная Корея | MD5-HD14^20-35VDC^ | Драйвер 5-х фазного шагового двигателя, 0.4-1.4 А/фаза, базовый шаг 0.72, микрошаг 0.00288, 1 MHz, 20-35В=, 3A | 33030 | 30717.9 | 29727 | 26424 | 23121 | Доступно к заказу.
A2350000560R |  | H2350000089 | STEPPER DRIVER | 5PHASE DRIVER SERIES | MD5-DIRECT VOLTAGE SERIES | MD5-HD14-2X | 20-35VDC | Южная Корея | MD5-HD14-2X^20-35VDC^ | Драйвер 5-х фазного шагового двигателя, 0.4-1.4 А/фаза, базовый шаг 0.72, микрошаг 0.00288, 1 MHz, версия (REV.A), 20-35В=, 5A | 48580 | 45179.4 | 43722 | 38864 | 34006 | Доступно к заказу.
A2350000563R |  | H2350000090 | STEPPER DRIVER | 5PHASE DRIVER SERIES | MD5-DIRECT VOLTAGE SERIES | MD5-HD14-3X | 20-35VDC | Южная Корея | MD5-HD14-3X^20-35VDC^ | Драйвер 5-ти фазного шагового двигателя, управление: на 3 оси, разрешение микрошаг 250-делений, max рабочий ток 1.4A/фаза, max потребляемый ток 7A, Uпит. 20…35V DC | 66070 | 61445.1 | 59463 | 52856 | 46249 | Доступно к заказу.
A2350000582R |  | H2350000083 | STEPPER DRIVER | 5PHASE DRIVER SERIES | MD5-FREE VOLTAGE SERIES | MD5-HF14 | 100-220VAC(REV.B) | Южная Корея | MD5-HF14^100-220VAC(REV.B)^GL | Драйвер 5-х фазного шагового двигателя, 0.4-1.4 А/фаза, базовый шаг 0.72, микрошаг 0.00288, 1 MHz, версия (REV.B), 100-220 В~ | 33470 | 31127.1 | 30123 | 26776 | 23429 | Доступно к заказу.
A2350000583R |  | H2350000117 | STEPPER DRIVER | 5PHASE DRIVER SERIES | MD5-FREE VOLTAGE SERIES | MD5-HF14-AO | 100-220VAC | Южная Корея | MD5-HF14-AO^100-220VAC^ | Драйвер 5-х фазного шагового двигателя, с выходом сигнализации, 0.4-1.4 А/фаза, базовый шаг 0.72, микрошаг 0.00288, 1 MHz, версия (REV.A), 100-220 В~ | 44530 | 41412.9 | 40077 | 35624 | 31171 | Доступно к заказу.
A2350000685R |  | H4750000005 | STEPPER DRIVER | 5PHASE DRIVER SERIES | MD5-FREE VOLTAGE SERIES | MD5-HF28 | 100-220VAC(REV.C) | Южная Корея | MD5-HF28^100-220VAC(REV.C)^GL | Драйвер 5-х фазного шагового двигателя, 1.0-2.8 А/фаза, 0.72-0.00288 per Step, 1 MHz, 100-220 В~ | 66070 | 61445.1 | 59463 | 52856 | 46249 | Доступно к заказу.
A2350000555R |  | H2350000076 | STEPPER DRIVER | 5PHASE DRIVER SERIES | MD5-DIRECT VOLTAGE SERIES | MD5-ND14 | 20-35VDC(REV.A) | Южная Корея | MD5-ND14^20-35VDC(REV.A)^GL | Драйвер 5-х фазного шагового двигателя, 0.5-1.5 А/фаза, Normal Step, 50 Kpps, 20-35В=, 3A | 25520 | 23733.6 | 22968 | 20416 | 17864 | Доступно к заказу. Цена действует на текущий складской остаток товара. Под заказ действует цена из столбца "L" ("РРЦ по завершению остатков с НДС, Руб").
A2500008827R |  | A2500008827 | ROTARY ENCODER | ABSOLUTE TYPE (MAGNETIC) | MGA50S SERIES | MGA50S8-1024-1F-N-24 | 12-24VDC | Южная Корея | MGA50S8-1024-1F-N-24^12-24VDC^ | Энкодер абсолютный магнитный однооборотный, корпус: Ø50мм, вал выступающий, посадочный диаметр вала: Ø8мм, разрешение: 1024 имп./об., NPN с открытым коллектором, BCD-код, увеличение значения по часовой стрелке, Uпит. 12…24В=, кабель сзади 2м, IP50 | 0 | 0 | 0 | 0 | 0 | Цену и срок поставки уточняйте дополнительно.
A2500008749R |  | A2500008749 | ROTARY ENCODER | ABSOLUTE TYPE (MAGNETIC) | MGA50S SERIES | MGA50S8-1024-1F-N-5 | 5VDC | Южная Корея | MGA50S8-1024-1F-N-5^5VDC^ | Энкодер абсолютный магнитный однооборотный, корпус: Ø50мм, вал выступающий, посадочный диаметр вала: Ø8мм, разрешение: 1024 имп./об., NPN с открытым коллектором, BCD-код, увеличение значения по часовой стрелке, Uпит. 5В=, кабель сзади 2м, IP50 | 0 | 0 | 0 | 0 | 0 | Цену и срок поставки уточняйте дополнительно.
A2500008866R |  | A2500008866 | ROTARY ENCODER | ABSOLUTE TYPE (MAGNETIC) | MGA50S SERIES | MGA50S8-1024-1R-N-24 | 12-24VDC | Южная Корея | MGA50S8-1024-1R-N-24^12-24VDC^ | Энкодер абсолютный магнитный однооборотный, корпус: Ø50мм, вал выступающий, посадочный диаметр вала: Ø8мм, разрешение: 1024 имп./об., NPN с открытым коллектором, BCD-код, увеличение значения против часовой стрелки, Uпит. 12…24В=, кабель сзади 2м, IP50 | 0 | 0 | 0 | 0 | 0 | Цену и срок поставки уточняйте дополнительно.
A2500008788R |  | A2500008788 | ROTARY ENCODER | ABSOLUTE TYPE (MAGNETIC) | MGA50S SERIES | MGA50S8-1024-1R-N-5 | 5VDC | Южная Корея | MGA50S8-1024-1R-N-5^5VDC^ | Энкодер абсолютный магнитный однооборотный, корпус: Ø50мм, вал выступающий, посадочный диаметр вала: Ø8мм, разрешение: 1024 имп./об., NPN с открытым коллектором, BCD-код, увеличение значения против часовой стрелки, Uпит. 5В=, кабель сзади 2м, IP50 | 0 | 0 | 0 | 0 | 0 | Цену и срок поставки уточняйте дополнительно.
A2500008840R |  | A2500008840 | ROTARY ENCODER | ABSOLUTE TYPE (MAGNETIC) | MGA50S SERIES | MGA50S8-1024-2F-N-24 | 12-24VDC | Южная Корея | MGA50S8-1024-2F-N-24^12-24VDC^ | Энкодер абсолютный магнитный однооборотный, корпус: Ø50мм, вал выступающий, посадочный диаметр вала: Ø8мм, разрешение: 1024 имп./об., NPN с открытым коллектором, двоичный код, увеличение значения по часовой стрелке, Uпит. 12…24В=, кабель сзади 2м, IP50 | 0 | 0 | 0 | 0 | 0 | Цену и срок поставки уточняйте дополнительно.
A2500008762R |  | A2500008762 | ROTARY ENCODER | ABSOLUTE TYPE (MAGNETIC) | MGA50S SERIES | MGA50S8-1024-2F-N-5 | 5VDC | Южная Корея | MGA50S8-1024-2F-N-5^5VDC^ | Энкодер абсолютный магнитный однооборотный, корпус: Ø50мм, вал выступающий, посадочный диаметр вала: Ø8мм, разрешение: 1024 имп./об., NPN с открытым коллектором, двоичный код, увеличение значения по часовой стрелке, Uпит. 5В=, кабель сзади 2м, IP50 | 0 | 0 | 0 | 0 | 0 | Цену и срок поставки уточняйте дополнительно.
A2500008879R |  | A2500008879 | ROTARY ENCODER | ABSOLUTE TYPE (MAGNETIC) | MGA50S SERIES | MGA50S8-1024-2R-N-24 | 12-24VDC | Южная Корея | MGA50S8-1024-2R-N-24^12-24VDC^ | Энкодер абсолютный магнитный однооборотный, корпус: Ø50мм, вал выступающий, посадочный диаметр вала: Ø8мм, разрешение: 1024 имп./об., NPN с открытым коллектором, двоичный код, увеличение значения против часовой стрелки, Uпит. 12…24В=, кабель сзади 2м, IP50 | 0 | 0 | 0 | 0 | 0 | Цену и срок поставки уточняйте дополнительно.
A2500008801R |  | H2500003570 | ROTARY ENCODER | ABSOLUTE TYPE (MAGNETIC) | MGA50S SERIES | MGA50S8-1024-2R-N-5 | 5VDC | Южная Корея | MGA50S8-1024-2R-N-5^5VDC^GL | Энкодер абсолютный магнитный однооборотный, корпус: Ø50мм, вал выступающий, посадочный диаметр вала: Ø8мм, разрешение: 1024 имп./об., NPN с открытым коллектором, двоичный код, увеличение значения против часовой стрелки, Uпит. 5В=, кабель сзади 2м, IP50 | 25910 | 24096.3 | 23319 | 20728 | 18137 | Доступно к заказу.
A2500008853R |  | A2500008853 | ROTARY ENCODER | ABSOLUTE TYPE (MAGNETIC) | MGA50S SERIES | MGA50S8-1024-3F-N-24 | 12-24VDC | Южная Корея | MGA50S8-1024-3F-N-24^12-24VDC^ | Энкодер абсолютный магнитный однооборотный, корпус: Ø50мм, вал выступающий, посадочный диаметр вала: Ø8мм, разрешение: 1024 имп./об., NPN с открытым коллектором, код Грея, увеличение значения по часовой стрелке, Uпит. 12…24В=, кабель сзади 2м, IP50 | 0 | 0 | 0 | 0 | 0 | Цену и срок поставки уточняйте дополнительно.
A2500008775R |  | A2500008775 | ROTARY ENCODER | ABSOLUTE TYPE (MAGNETIC) | MGA50S SERIES | MGA50S8-1024-3F-N-5 | 5VDC | Южная Корея | MGA50S8-1024-3F-N-5^5VDC^ | Энкодер абсолютный магнитный однооборотный, корпус: Ø50мм, вал выступающий, посадочный диаметр вала: Ø8мм, разрешение: 1024 имп./об., NPN с открытым коллектором, код Грея, увеличение значения по часовой стрелке, Uпит. 5В=, кабель сзади 2м, IP50 | 0 | 0 | 0 | 0 | 0 | Цену и срок поставки уточняйте дополнительно.
A2500008892R |  | A2500008892 | ROTARY ENCODER | ABSOLUTE TYPE (MAGNETIC) | MGA50S SERIES | MGA50S8-1024-3R-N-24 | 12-24VDC | Южная Корея | MGA50S8-1024-3R-N-24^12-24VDC^ | Энкодер абсолютный магнитный однооборотный, корпус: Ø50мм, вал выступающий, посадочный диаметр вала: Ø8мм, разрешение: 1024 имп./об., NPN с открытым коллектором, код Грея, увеличение значения против часовой стрелки, Uпит. 12…24В=, кабель сзади 2м, IP50 | 0 | 0 | 0 | 0 | 0 | Цену и срок поставки уточняйте дополнительно.
A2500008814R |  | A2500008814 | ROTARY ENCODER | ABSOLUTE TYPE (MAGNETIC) | MGA50S SERIES | MGA50S8-1024-3R-N-5 | 5VDC | Южная Корея | MGA50S8-1024-3R-N-5^5VDC^ | Энкодер абсолютный магнитный однооборотный, корпус: Ø50мм, вал выступающий, посадочный диаметр вала: Ø8мм, разрешение: 1024 имп./об., NPN с открытым коллектором, код Грея, увеличение значения против часовой стрелки, Uпит. 5В=, кабель сзади 2м, IP50 | 0 | 0 | 0 | 0 | 0 | Цену и срок поставки уточняйте дополнительно.
A2500008821R |  | A2500008821 | ROTARY ENCODER | ABSOLUTE TYPE (MAGNETIC) | MGA50S SERIES | MGA50S8-128-1F-N-24 | 12-24VDC | Южная Корея | MGA50S8-128-1F-N-24^12-24VDC^ | Энкодер абсолютный магнитный однооборотный, корпус: Ø50мм, вал выступающий, посадочный диаметр вала: Ø8мм, разрешение: 128 имп./об., NPN с открытым коллектором, BCD-код, увеличение значения по часовой стрелке, Uпит. 12…24В=, кабель сзади 2м, IP50 | 0 | 0 | 0 | 0 | 0 | Цену и срок поставки уточняйте дополнительно.
A2500008743R |  | A2500008743 | ROTARY ENCODER | ABSOLUTE TYPE (MAGNETIC) | MGA50S SERIES | MGA50S8-128-1F-N-5 | 5VDC | Южная Корея | MGA50S8-128-1F-N-5^5VDC^ | Энкодер абсолютный магнитный однооборотный, корпус: Ø50мм, вал выступающий, посадочный диаметр вала: Ø8мм, разрешение: 128 имп./об., NPN с открытым коллектором, BCD-код, увеличение значения по часовой стрелке, Uпит. 5В=, кабель сзади 2м, IP50 | 0 | 0 | 0 | 0 | 0 | Цену и срок поставки уточняйте дополнительно.
A2500008860R |  | A2500008860 | ROTARY ENCODER | ABSOLUTE TYPE (MAGNETIC) | MGA50S SERIES | MGA50S8-128-1R-N-24 | 12-24VDC | Южная Корея | MGA50S8-128-1R-N-24^12-24VDC^ | Энкодер абсолютный магнитный однооборотный, корпус: Ø50мм, вал выступающий, посадочный диаметр вала: Ø8мм, разрешение: 128 имп./об., NPN с открытым коллектором, BCD-код, увеличение значения против часовой стрелки, Uпит. 12…24В=, кабель сзади 2м, IP50 | 0 | 0 | 0 | 0 | 0 | Цену и срок поставки уточняйте дополнительно.
A2500008782R |  | A2500008782 | ROTARY ENCODER | ABSOLUTE TYPE (MAGNETIC) | MGA50S SERIES | MGA50S8-128-1R-N-5 | 5VDC | Южная Корея | MGA50S8-128-1R-N-5^5VDC^ | Энкодер абсолютный магнитный однооборотный, корпус: Ø50мм, вал выступающий, посадочный диаметр вала: Ø8мм, разрешение: 128 имп./об., NPN с открытым коллектором, BCD-код, увеличение значения против часовой стрелки, Uпит. 5В=, кабель сзади 2м, IP50 | 0 | 0 | 0 | 0 | 0 | Цену и срок поставки уточняйте дополнительно.
A2500008834R |  | A2500008834 | ROTARY ENCODER | ABSOLUTE TYPE (MAGNETIC) | MGA50S SERIES | MGA50S8-128-2F-N-24 | 12-24VDC | Южная Корея | MGA50S8-128-2F-N-24^12-24VDC^ | Энкодер абсолютный магнитный однооборотный, корпус: Ø50мм, вал выступающий, посадочный диаметр вала: Ø8мм, разрешение: 128 имп./об., NPN с открытым коллектором, двоичный код, увеличение значения по часовой стрелке, Uпит. 12…24В=, кабель сзади 2м, IP50 | 0 | 0 | 0 | 0 | 0 | Цену и срок поставки уточняйте дополнительно.
A2500008756R |  | A2500008756 | ROTARY ENCODER | ABSOLUTE TYPE (MAGNETIC) | MGA50S SERIES | MGA50S8-128-2F-N-5 | 5VDC | Южная Корея | MGA50S8-128-2F-N-5^5VDC^ | Энкодер абсолютный магнитный однооборотный, корпус: Ø50мм, вал выступающий, посадочный диаметр вала: Ø8мм, разрешение: 128 имп./об., NPN с открытым коллектором, двоичный код, увеличение значения по часовой стрелке, Uпит. 5В=, кабель сзади 2м, IP50 | 0 | 0 | 0 | 0 | 0 | Цену и срок поставки уточняйте дополнительно.
A2500008873R |  | A2500008873 | ROTARY ENCODER | ABSOLUTE TYPE (MAGNETIC) | MGA50S SERIES | MGA50S8-128-2R-N-24 | 12-24VDC | Южная Корея | MGA50S8-128-2R-N-24^12-24VDC^ | Энкодер абсолютный магнитный однооборотный, корпус: Ø50мм, вал выступающий, посадочный диаметр вала: Ø8мм, разрешение: 128 имп./об., NPN с открытым коллектором, двоичный код, увеличение значения против часовой стрелки, Uпит. 12…24В=, кабель сзади 2м, IP50 | 0 | 0 | 0 | 0 | 0 | Цену и срок поставки уточняйте дополнительно.
A2500008795R |  | A2500008795 | ROTARY ENCODER | ABSOLUTE TYPE (MAGNETIC) | MGA50S SERIES | MGA50S8-128-2R-N-5 | 5VDC | Южная Корея | MGA50S8-128-2R-N-5^5VDC^ | Энкодер абсолютный магнитный однооборотный, корпус: Ø50мм, вал выступающий, посадочный диаметр вала: Ø8мм, разрешение: 128 имп./об., NPN с открытым коллектором, двоичный код, увеличение значения против часовой стрелки, Uпит. 5В=, кабель сзади 2м, IP50 | 0 | 0 | 0 | 0 | 0 | Цену и срок поставки уточняйте дополнительно.
A2500008847R |  | A2500008847 | ROTARY ENCODER | ABSOLUTE TYPE (MAGNETIC) | MGA50S SERIES | MGA50S8-128-3F-N-24 | 12-24VDC | Южная Корея | MGA50S8-128-3F-N-24^12-24VDC^ | Энкодер абсолютный магнитный однооборотный, корпус: Ø50мм, вал выступающий, посадочный диаметр вала: Ø8мм, разрешение: 128 имп./об., NPN с открытым коллектором, код Грея, увеличение значения по часовой стрелке, Uпит. 12…24В=, кабель сзади 2м, IP50 | 0 | 0 | 0 | 0 | 0 | Цену и срок поставки уточняйте дополнительно.
A2500008769R |  | A2500008769 | ROTARY ENCODER | ABSOLUTE TYPE (MAGNETIC) | MGA50S SERIES | MGA50S8-128-3F-N-5 | 5VDC | Южная Корея | MGA50S8-128-3F-N-5^5VDC^ | Энкодер абсолютный магнитный однооборотный, корпус: Ø50мм, вал выступающий, посадочный диаметр вала: Ø8мм, разрешение: 128 имп./об., NPN с открытым коллектором, код Грея, увеличение значения по часовой стрелке, Uпит. 5В=, кабель сзади 2м, IP50 | 0 | 0 | 0 | 0 | 0 | Цену и срок поставки уточняйте дополнительно.
A2500008886R |  | A2500008886 | ROTARY ENCODER | ABSOLUTE TYPE (MAGNETIC) | MGA50S SERIES | MGA50S8-128-3R-N-24 | 12-24VDC | Южная Корея | MGA50S8-128-3R-N-24^12-24VDC^ | Энкодер абсолютный магнитный однооборотный, корпус: Ø50мм, вал выступающий, посадочный диаметр вала: Ø8мм, разрешение: 128 имп./об., NPN с открытым коллектором, код Грея, увеличение значения против часовой стрелки, Uпит. 12…24В=, кабель сзади 2м, IP50 | 0 | 0 | 0 | 0 | 0 | Цену и срок поставки уточняйте дополнительно.
A2500008808R |  | A2500008808 | ROTARY ENCODER | ABSOLUTE TYPE (MAGNETIC) | MGA50S SERIES | MGA50S8-128-3R-N-5 | 5VDC | Южная Корея | MGA50S8-128-3R-N-5^5VDC^ | Энкодер абсолютный магнитный однооборотный, корпус: Ø50мм, вал выступающий, посадочный диаметр вала: Ø8мм, разрешение: 128 имп./об., NPN с открытым коллектором, код Грея, увеличение значения против часовой стрелки, Uпит. 5В=, кабель сзади 2м, IP50 | 0 | 0 | 0 | 0 | 0 | Цену и срок поставки уточняйте дополнительно.
A2500008822R |  | A2500008822 | ROTARY ENCODER | ABSOLUTE TYPE (MAGNETIC) | MGA50S SERIES | MGA50S8-180-1F-N-24 | 12-24VDC | Южная Корея | MGA50S8-180-1F-N-24^12-24VDC^ | Энкодер абсолютный магнитный однооборотный, корпус: Ø50мм, вал выступающий, посадочный диаметр вала: Ø8мм, разрешение: 180 имп./об., NPN с открытым коллектором, BCD-код, увеличение значения по часовой стрелке, Uпит. 12…24В=, кабель сзади 2м, IP50 | 0 | 0 | 0 | 0 | 0 | Цену и срок поставки уточняйте дополнительно.
A2500008744R |  | A2500008744 | ROTARY ENCODER | ABSOLUTE TYPE (MAGNETIC) | MGA50S SERIES | MGA50S8-180-1F-N-5 | 5VDC | Южная Корея | MGA50S8-180-1F-N-5^5VDC^ | Энкодер абсолютный магнитный однооборотный, корпус: Ø50мм, вал выступающий, посадочный диаметр вала: Ø8мм, разрешение: 180 имп./об., NPN с открытым коллектором, BCD-код, увеличение значения по часовой стрелке, Uпит. 5В=, кабель сзади 2м, IP50 | 0 | 0 | 0 | 0 | 0 | Цену и срок поставки уточняйте дополнительно.
A2500008861R |  | A2500008861 | ROTARY ENCODER | ABSOLUTE TYPE (MAGNETIC) | MGA50S SERIES | MGA50S8-180-1R-N-24 | 12-24VDC | Южная Корея | MGA50S8-180-1R-N-24^12-24VDC^ | Энкодер абсолютный магнитный однооборотный, корпус: Ø50мм, вал выступающий, посадочный диаметр вала: Ø8мм, разрешение: 180 имп./об., NPN с открытым коллектором, BCD-код, увеличение значения против часовой стрелки, Uпит. 12…24В=, кабель сзади 2м, IP50 | 0 | 0 | 0 | 0 | 0 | Цену и срок поставки уточняйте дополнительно.
A2500008783R |  | A2500008783 | ROTARY ENCODER | ABSOLUTE TYPE (MAGNETIC) | MGA50S SERIES | MGA50S8-180-1R-N-5 | 5VDC | Южная Корея | MGA50S8-180-1R-N-5^5VDC^ | Энкодер абсолютный магнитный однооборотный, корпус: Ø50мм, вал выступающий, посадочный диаметр вала: Ø8мм, разрешение: 180 имп./об., NPN с открытым коллектором, BCD-код, увеличение значения против часовой стрелки, Uпит. 5В=, кабель сзади 2м, IP50 | 0 | 0 | 0 | 0 | 0 | Цену и срок поставки уточняйте дополнительно.
A2500008835R |  | A2500008835 | ROTARY ENCODER | ABSOLUTE TYPE (MAGNETIC) | MGA50S SERIES | MGA50S8-180-2F-N-24 | 12-24VDC | Южная Корея | MGA50S8-180-2F-N-24^12-24VDC^ | Энкодер абсолютный магнитный однооборотный, корпус: Ø50мм, вал выступающий, посадочный диаметр вала: Ø8мм, разрешение: 180 имп./об., NPN с открытым коллектором, двоичный код, увеличение значения по часовой стрелке, Uпит. 12…24В=, кабель сзади 2м, IP50 | 0 | 0 | 0 | 0 | 0 | Цену и срок поставки уточняйте дополнительно.
A2500008757R |  | A2500008757 | ROTARY ENCODER | ABSOLUTE TYPE (MAGNETIC) | MGA50S SERIES | MGA50S8-180-2F-N-5 | 5VDC | Южная Корея | MGA50S8-180-2F-N-5^5VDC^ | Энкодер абсолютный магнитный однооборотный, корпус: Ø50мм, вал выступающий, посадочный диаметр вала: Ø8мм, разрешение: 180 имп./об., NPN с открытым коллектором, двоичный код, увеличение значения по часовой стрелке, Uпит. 5В=, кабель сзади 2м, IP50 | 0 | 0 | 0 | 0 | 0 | Цену и срок поставки уточняйте дополнительно.
A2500008874R |  | A2500008874 | ROTARY ENCODER | ABSOLUTE TYPE (MAGNETIC) | MGA50S SERIES | MGA50S8-180-2R-N-24 | 12-24VDC | Южная Корея | MGA50S8-180-2R-N-24^12-24VDC^ | Энкодер абсолютный магнитный однооборотный, корпус: Ø50мм, вал выступающий, посадочный диаметр вала: Ø8мм, разрешение: 180 имп./об., NPN с открытым коллектором, двоичный код, увеличение значения против часовой стрелки, Uпит. 12…24В=, кабель сзади 2м, IP50 | 0 | 0 | 0 | 0 | 0 | Цену и срок поставки уточняйте дополнительно.
A2500008796R |  | A2500008796 | ROTARY ENCODER | ABSOLUTE TYPE (MAGNETIC) | MGA50S SERIES | MGA50S8-180-2R-N-5 | 5VDC | Южная Корея | MGA50S8-180-2R-N-5^5VDC^ | Энкодер абсолютный магнитный однооборотный, корпус: Ø50мм, вал выступающий, посадочный диаметр вала: Ø8мм, разрешение: 180 имп./об., NPN с открытым коллектором, двоичный код, увеличение значения против часовой стрелки, Uпит. 5В=, кабель сзади 2м, IP50 | 0 | 0 | 0 | 0 | 0 | Цену и срок поставки уточняйте дополнительно.
A2500008848R |  | A2500008848 | ROTARY ENCODER | ABSOLUTE TYPE (MAGNETIC) | MGA50S SERIES | MGA50S8-180-3F-N-24 | 12-24VDC | Южная Корея | MGA50S8-180-3F-N-24^12-24VDC^ | Энкодер абсолютный магнитный однооборотный, корпус: Ø50мм, вал выступающий, посадочный диаметр вала: Ø8мм, разрешение: 180 имп./об., NPN с открытым коллектором, код Грея, увеличение значения по часовой стрелке, Uпит. 12…24В=, кабель сзади 2м, IP50 | 0 | 0 | 0 | 0 | 0 | Цену и срок поставки уточняйте дополнительно.
A2500008770R |  | A2500008770 | ROTARY ENCODER | ABSOLUTE TYPE (MAGNETIC) | MGA50S SERIES | MGA50S8-180-3F-N-5 | 5VDC | Южная Корея | MGA50S8-180-3F-N-5^5VDC^ | Энкодер абсолютный магнитный однооборотный, корпус: Ø50мм, вал выступающий, посадочный диаметр вала: Ø8мм, разрешение: 180 имп./об., NPN с открытым коллектором, код Грея, увеличение значения по часовой стрелке, Uпит. 5В=, кабель сзади 2м, IP50 | 0 | 0 | 0 | 0 | 0 | Цену и срок поставки уточняйте дополнительно.
A2500008887R |  | A2500008887 | ROTARY ENCODER | ABSOLUTE TYPE (MAGNETIC) | MGA50S SERIES | MGA50S8-180-3R-N-24 | 12-24VDC | Южная Корея | MGA50S8-180-3R-N-24^12-24VDC^ | Энкодер абсолютный магнитный однооборотный, корпус: Ø50мм, вал выступающий, посадочный диаметр вала: Ø8мм, разрешение: 180 имп./об., NPN с открытым коллектором, код Грея, увеличение значения против часовой стрелки, Uпит. 12…24В=, кабель сзади 2м, IP50 | 0 | 0 | 0 | 0 | 0 | Цену и срок поставки уточняйте дополнительно.
A2500008809R |  | A2500008809 | ROTARY ENCODER | ABSOLUTE TYPE (MAGNETIC) | MGA50S SERIES | MGA50S8-180-3R-N-5 | 5VDC | Южная Корея | MGA50S8-180-3R-N-5^5VDC^ | Энкодер абсолютный магнитный однооборотный, корпус: Ø50мм, вал выступающий, посадочный диаметр вала: Ø8мм, разрешение: 180 имп./об., NPN с открытым коллектором, код Грея, увеличение значения против часовой стрелки, Uпит. 5В=, кабель сзади 2м, IP50 | 0 | 0 | 0 | 0 | 0 | Цену и срок поставки уточняйте дополнительно.
A2500008823R |  | A2500008823 | ROTARY ENCODER | ABSOLUTE TYPE (MAGNETIC) | MGA50S SERIES | MGA50S8-256-1F-N-24 | 12-24VDC | Южная Корея | MGA50S8-256-1F-N-24^12-24VDC^ | Энкодер абсолютный магнитный однооборотный, корпус: Ø50мм, вал выступающий, посадочный диаметр вала: Ø8мм, разрешение: 256 имп./об., NPN с открытым коллектором, BCD-код, увеличение значения по часовой стрелке, Uпит. 12…24В=, кабель сзади 2м, IP50 | 0 | 0 | 0 | 0 | 0 | Цену и срок поставки уточняйте дополнительно.
A2500008745R |  | A2500008745 | ROTARY ENCODER | ABSOLUTE TYPE (MAGNETIC) | MGA50S SERIES | MGA50S8-256-1F-N-5 | 5VDC | Южная Корея | MGA50S8-256-1F-N-5^5VDC^ | Энкодер абсолютный магнитный однооборотный, корпус: Ø50мм, вал выступающий, посадочный диаметр вала: Ø8мм, разрешение: 256 имп./об., NPN с открытым коллектором, BCD-код, увеличение значения по часовой стрелке, Uпит. 5В=, кабель сзади 2м, IP50 | 0 | 0 | 0 | 0 | 0 | Цену и срок поставки уточняйте дополнительно.
A2500008862R |  | A2500008862 | ROTARY ENCODER | ABSOLUTE TYPE (MAGNETIC) | MGA50S SERIES | MGA50S8-256-1R-N-24 | 12-24VDC | Южная Корея | MGA50S8-256-1R-N-24^12-24VDC^ | Энкодер абсолютный магнитный однооборотный, корпус: Ø50мм, вал выступающий, посадочный диаметр вала: Ø8мм, разрешение: 256 имп./об., NPN с открытым коллектором, BCD-код, увеличение значения против часовой стрелки, Uпит. 12…24В=, кабель сзади 2м, IP50 | 0 | 0 | 0 | 0 | 0 | Цену и срок поставки уточняйте дополнительно.
A2500008784R |  | A2500008784 | ROTARY ENCODER | ABSOLUTE TYPE (MAGNETIC) | MGA50S SERIES | MGA50S8-256-1R-N-5 | 5VDC | Южная Корея | MGA50S8-256-1R-N-5^5VDC^ | Энкодер абсолютный магнитный однооборотный, корпус: Ø50мм, вал выступающий, посадочный диаметр вала: Ø8мм, разрешение: 256 имп./об., NPN с открытым коллектором, BCD-код, увеличение значения против часовой стрелки, Uпит. 5В=, кабель сзади 2м, IP50 | 0 | 0 | 0 | 0 | 0 | Цену и срок поставки уточняйте дополнительно.
A2500008836R |  | A2500008836 | ROTARY ENCODER | ABSOLUTE TYPE (MAGNETIC) | MGA50S SERIES | MGA50S8-256-2F-N-24 | 12-24VDC | Южная Корея | MGA50S8-256-2F-N-24^12-24VDC^ | Энкодер абсолютный магнитный однооборотный, корпус: Ø50мм, вал выступающий, посадочный диаметр вала: Ø8мм, разрешение: 256 имп./об., NPN с открытым коллектором, двоичный код, увеличение значения по часовой стрелке, Uпит. 12…24В=, кабель сзади 2м, IP50 | 0 | 0 | 0 | 0 | 0 | Цену и срок поставки уточняйте дополнительно.
A2500008758R |  | A2500008758 | ROTARY ENCODER | ABSOLUTE TYPE (MAGNETIC) | MGA50S SERIES | MGA50S8-256-2F-N-5 | 5VDC | Южная Корея | MGA50S8-256-2F-N-5^5VDC^ | Энкодер абсолютный магнитный однооборотный, корпус: Ø50мм, вал выступающий, посадочный диаметр вала: Ø8мм, разрешение: 256 имп./об., NPN с открытым коллектором, двоичный код, увеличение значения по часовой стрелке, Uпит. 5В=, кабель сзади 2м, IP50 | 0 | 0 | 0 | 0 | 0 | Цену и срок поставки уточняйте дополнительно.
A2500008875R |  | A2500008875 | ROTARY ENCODER | ABSOLUTE TYPE (MAGNETIC) | MGA50S SERIES | MGA50S8-256-2R-N-24 | 12-24VDC | Южная Корея | MGA50S8-256-2R-N-24^12-24VDC^ | Энкодер абсолютный магнитный однооборотный, корпус: Ø50мм, вал выступающий, посадочный диаметр вала: Ø8мм, разрешение: 256 имп./об., NPN с открытым коллектором, двоичный код, увеличение значения против часовой стрелки, Uпит. 12…24В=, кабель сзади 2м, IP50 | 0 | 0 | 0 | 0 | 0 | Цену и срок поставки уточняйте дополнительно.
A2500008797R |  | A2500008797 | ROTARY ENCODER | ABSOLUTE TYPE (MAGNETIC) | MGA50S SERIES | MGA50S8-256-2R-N-5 | 5VDC | Южная Корея | MGA50S8-256-2R-N-5^5VDC^ | Энкодер абсолютный магнитный однооборотный, корпус: Ø50мм, вал выступающий, посадочный диаметр вала: Ø8мм, разрешение: 256 имп./об., NPN с открытым коллектором, двоичный код, увеличение значения против часовой стрелки, Uпит. 5В=, кабель сзади 2м, IP50 | 0 | 0 | 0 | 0 | 0 | Цену и срок поставки уточняйте дополнительно.
A2500008849R |  | A2500008849 | ROTARY ENCODER | ABSOLUTE TYPE (MAGNETIC) | MGA50S SERIES | MGA50S8-256-3F-N-24 | 12-24VDC | Южная Корея | MGA50S8-256-3F-N-24^12-24VDC^ | Энкодер абсолютный магнитный однооборотный, корпус: Ø50мм, вал выступающий, посадочный диаметр вала: Ø8мм, разрешение: 256 имп./об., NPN с открытым коллектором, код Грея, увеличение значения по часовой стрелке, Uпит. 12…24В=, кабель сзади 2м, IP50 | 0 | 0 | 0 | 0 | 0 | Цену и срок поставки уточняйте дополнительно.
A2500008771R |  | A2500008771 | ROTARY ENCODER | ABSOLUTE TYPE (MAGNETIC) | MGA50S SERIES | MGA50S8-256-3F-N-5 | 5VDC | Южная Корея | MGA50S8-256-3F-N-5^5VDC^ | Энкодер абсолютный магнитный однооборотный, корпус: Ø50мм, вал выступающий, посадочный диаметр вала: Ø8мм, разрешение: 256 имп./об., NPN с открытым коллектором, код Грея, увеличение значения по часовой стрелке, Uпит. 5В=, кабель сзади 2м, IP50 | 0 | 0 | 0 | 0 | 0 | Цену и срок поставки уточняйте дополнительно.
A2500008888R |  | A2500008888 | ROTARY ENCODER | ABSOLUTE TYPE (MAGNETIC) | MGA50S SERIES | MGA50S8-256-3R-N-24 | 12-24VDC | Южная Корея | MGA50S8-256-3R-N-24^12-24VDC^ | Энкодер абсолютный магнитный однооборотный, корпус: Ø50мм, вал выступающий, посадочный диаметр вала: Ø8мм, разрешение: 256 имп./об., NPN с открытым коллектором, код Грея, увеличение значения против часовой стрелки, Uпит. 12…24В=, кабель сзади 2м, IP50 | 24780 | 23045.4 | 22302 | 19824 | 17346 | Доступно к заказу.
A2500008810R |  | A2500008810 | ROTARY ENCODER | ABSOLUTE TYPE (MAGNETIC) | MGA50S SERIES | MGA50S8-256-3R-N-5 | 5VDC | Южная Корея | MGA50S8-256-3R-N-5^5VDC^ | Энкодер абсолютный магнитный однооборотный, корпус: Ø50мм, вал выступающий, посадочный диаметр вала: Ø8мм, разрешение: 256 имп./об., NPN с открытым коллектором, код Грея, увеличение значения против часовой стрелки, Uпит. 5В=, кабель сзади 2м, IP50 | 0 | 0 | 0 | 0 | 0 | Цену и срок поставки уточняйте дополнительно.
A2500008815R |  | A2500008815 | ROTARY ENCODER | ABSOLUTE TYPE (MAGNETIC) | MGA50S SERIES | MGA50S8-32-1F-N-24 | 12-24VDC | Южная Корея | MGA50S8-32-1F-N-24^12-24VDC^ | Энкодер абсолютный магнитный однооборотный, корпус: Ø50мм, вал выступающий, посадочный диаметр вала: Ø8мм, разрешение: 32 имп./об., NPN с открытым коллектором, BCD-код, увеличение значения по часовой стрелке, Uпит. 12…24В=, кабель сзади 2м, IP50 | 0 | 0 | 0 | 0 | 0 | Цену и срок поставки уточняйте дополнительно.
A2500008737R |  | A2500008737 | ROTARY ENCODER | ABSOLUTE TYPE (MAGNETIC) | MGA50S SERIES | MGA50S8-32-1F-N-5 | 5VDC | Южная Корея | MGA50S8-32-1F-N-5^5VDC^ | Энкодер абсолютный магнитный однооборотный, корпус: Ø50мм, вал выступающий, посадочный диаметр вала: Ø8мм, разрешение: 32 имп./об., NPN с открытым коллектором, BCD-код, увеличение значения по часовой стрелке, Uпит. 5В=, кабель сзади 2м, IP50 | 0 | 0 | 0 | 0 | 0 | Цену и срок поставки уточняйте дополнительно.
A2500008854R |  | A2500008854 | ROTARY ENCODER | ABSOLUTE TYPE (MAGNETIC) | MGA50S SERIES | MGA50S8-32-1R-N-24 | 12-24VDC | Южная Корея | MGA50S8-32-1R-N-24^12-24VDC^ | Энкодер абсолютный магнитный однооборотный, корпус: Ø50мм, вал выступающий, посадочный диаметр вала: Ø8мм, разрешение: 32 имп./об., NPN с открытым коллектором, BCD-код, увеличение значения против часовой стрелки, Uпит. 12…24В=, кабель сзади 2м, IP50 | 0 | 0 | 0 | 0 | 0 | Цену и срок поставки уточняйте дополнительно.
A2500008776R |  | A2500008776 | ROTARY ENCODER | ABSOLUTE TYPE (MAGNETIC) | MGA50S SERIES | MGA50S8-32-1R-N-5 | 5VDC | Южная Корея | MGA50S8-32-1R-N-5^5VDC^ | Энкодер абсолютный магнитный однооборотный, корпус: Ø50мм, вал выступающий, посадочный диаметр вала: Ø8мм, разрешение: 32 имп./об., NPN с открытым коллектором, BCD-код, увеличение значения против часовой стрелки, Uпит. 5В=, кабель сзади 2м, IP50 | 0 | 0 | 0 | 0 | 0 | Цену и срок поставки уточняйте дополнительно.
A2500008828R |  | A2500008828 | ROTARY ENCODER | ABSOLUTE TYPE (MAGNETIC) | MGA50S SERIES | MGA50S8-32-2F-N-24 | 12-24VDC | Южная Корея | MGA50S8-32-2F-N-24^12-24VDC^ | Энкодер абсолютный магнитный однооборотный, корпус: Ø50мм, вал выступающий, посадочный диаметр вала: Ø8мм, разрешение: 32 имп./об., NPN с открытым коллектором, двоичный код, увеличение значения по часовой стрелке, Uпит. 12…24В=, кабель сзади 2м, IP50 | 0 | 0 | 0 | 0 | 0 | Цену и срок поставки уточняйте дополнительно.
A2500008750R |  | A2500008750 | ROTARY ENCODER | ABSOLUTE TYPE (MAGNETIC) | MGA50S SERIES | MGA50S8-32-2F-N-5 | 5VDC | Южная Корея | MGA50S8-32-2F-N-5^5VDC^ | Энкодер абсолютный магнитный однооборотный, корпус: Ø50мм, вал выступающий, посадочный диаметр вала: Ø8мм, разрешение: 32 имп./об., NPN с открытым коллектором, двоичный код, увеличение значения по часовой стрелке, Uпит. 5В=, кабель сзади 2м, IP50 | 0 | 0 | 0 | 0 | 0 | Цену и срок поставки уточняйте дополнительно.
A2500008867R |  | A2500008867 | ROTARY ENCODER | ABSOLUTE TYPE (MAGNETIC) | MGA50S SERIES | MGA50S8-32-2R-N-24 | 12-24VDC | Южная Корея | MGA50S8-32-2R-N-24^12-24VDC^ | Энкодер абсолютный магнитный однооборотный, корпус: Ø50мм, вал выступающий, посадочный диаметр вала: Ø8мм, разрешение: 32 имп./об., NPN с открытым коллектором, двоичный код, увеличение значения против часовой стрелки, Uпит. 12…24В=, кабель сзади 2м, IP50 | 0 | 0 | 0 | 0 | 0 | Цену и срок поставки уточняйте дополнительно.
A2500008789R |  | A2500008789 | ROTARY ENCODER | ABSOLUTE TYPE (MAGNETIC) | MGA50S SERIES | MGA50S8-32-2R-N-5 | 5VDC | Южная Корея | MGA50S8-32-2R-N-5^5VDC^ | Энкодер абсолютный магнитный однооборотный, корпус: Ø50мм, вал выступающий, посадочный диаметр вала: Ø8мм, разрешение: 32 имп./об., NPN с открытым коллектором, двоичный код, увеличение значения против часовой стрелки, Uпит. 5В=, кабель сзади 2м, IP50 | 0 | 0 | 0 | 0 | 0 | Цену и срок поставки уточняйте дополнительно.
A2500008841R |  | A2500008841 | ROTARY ENCODER | ABSOLUTE TYPE (MAGNETIC) | MGA50S SERIES | MGA50S8-32-3F-N-24 | 12-24VDC | Южная Корея | MGA50S8-32-3F-N-24^12-24VDC^ | Энкодер абсолютный магнитный однооборотный, корпус: Ø50мм, вал выступающий, посадочный диаметр вала: Ø8мм, разрешение: 32 имп./об., NPN с открытым коллектором, код Грея, увеличение значения по часовой стрелке, Uпит. 12…24В=, кабель сзади 2м, IP50 | 0 | 0 | 0 | 0 | 0 | Цену и срок поставки уточняйте дополнительно.
A2500008763R |  | A2500008763 | ROTARY ENCODER | ABSOLUTE TYPE (MAGNETIC) | MGA50S SERIES | MGA50S8-32-3F-N-5 | 5VDC | Южная Корея | MGA50S8-32-3F-N-5^5VDC^ | Энкодер абсолютный магнитный однооборотный, корпус: Ø50мм, вал выступающий, посадочный диаметр вала: Ø8мм, разрешение: 32 имп./об., NPN с открытым коллектором, код Грея, увеличение значения по часовой стрелке, Uпит. 5В=, кабель сзади 2м, IP50 | 0 | 0 | 0 | 0 | 0 | Цену и срок поставки уточняйте дополнительно.
A2500008880R |  | A2500008880 | ROTARY ENCODER | ABSOLUTE TYPE (MAGNETIC) | MGA50S SERIES | MGA50S8-32-3R-N-24 | 12-24VDC | Южная Корея | MGA50S8-32-3R-N-24^12-24VDC^ | Энкодер абсолютный магнитный однооборотный, корпус: Ø50мм, вал выступающий, посадочный диаметр вала: Ø8мм, разрешение: 32 имп./об., NPN с открытым коллектором, код Грея, увеличение значения против часовой стрелки, Uпит. 12…24В=, кабель сзади 2м, IP50 | 0 | 0 | 0 | 0 | 0 | Цену и срок поставки уточняйте дополнительно.
A2500008802R |  | A2500008802 | ROTARY ENCODER | ABSOLUTE TYPE (MAGNETIC) | MGA50S SERIES | MGA50S8-32-3R-N-5 | 5VDC | Южная Корея | MGA50S8-32-3R-N-5^5VDC^ | Энкодер абсолютный магнитный однооборотный, корпус: Ø50мм, вал выступающий, посадочный диаметр вала: Ø8мм, разрешение: 32 имп./об., NPN с открытым коллектором, код Грея, увеличение значения против часовой стрелки, Uпит. 5В=, кабель сзади 2м, IP50 | 0 | 0 | 0 | 0 | 0 | Цену и срок поставки уточняйте дополнительно.
A2500008824R |  | A2500008824 | ROTARY ENCODER | ABSOLUTE TYPE (MAGNETIC) | MGA50S SERIES | MGA50S8-360-1F-N-24 | 12-24VDC | Южная Корея | MGA50S8-360-1F-N-24^12-24VDC^ | Энкодер абсолютный магнитный однооборотный, корпус: Ø50мм, вал выступающий, посадочный диаметр вала: Ø8мм, разрешение: 360 имп./об., NPN с открытым коллектором, BCD-код, увеличение значения по часовой стрелке, Uпит. 12…24В=, кабель сзади 2м, IP50 | 0 | 0 | 0 | 0 | 0 | Цену и срок поставки уточняйте дополнительно.
A2500008746R |  | A2500008746 | ROTARY ENCODER | ABSOLUTE TYPE (MAGNETIC) | MGA50S SERIES | MGA50S8-360-1F-N-5 | 5VDC | Южная Корея | MGA50S8-360-1F-N-5^5VDC^ | Энкодер абсолютный магнитный однооборотный, корпус: Ø50мм, вал выступающий, посадочный диаметр вала: Ø8мм, разрешение: 360 имп./об., NPN с открытым коллектором, BCD-код, увеличение значения по часовой стрелке, Uпит. 5В=, кабель сзади 2м, IP50 | 0 | 0 | 0 | 0 | 0 | Цену и срок поставки уточняйте дополнительно.
A2500008863R |  | A2500008863 | ROTARY ENCODER | ABSOLUTE TYPE (MAGNETIC) | MGA50S SERIES | MGA50S8-360-1R-N-24 | 12-24VDC | Южная Корея | MGA50S8-360-1R-N-24^12-24VDC^ | Энкодер абсолютный магнитный однооборотный, корпус: Ø50мм, вал выступающий, посадочный диаметр вала: Ø8мм, разрешение: 360 имп./об., NPN с открытым коллектором, BCD-код, увеличение значения против часовой стрелки, Uпит. 12…24В=, кабель сзади 2м, IP50 | 0 | 0 | 0 | 0 | 0 | Цену и срок поставки уточняйте дополнительно.
A2500008785R |  | A2500008785 | ROTARY ENCODER | ABSOLUTE TYPE (MAGNETIC) | MGA50S SERIES | MGA50S8-360-1R-N-5 | 5VDC | Южная Корея | MGA50S8-360-1R-N-5^5VDC^ | Энкодер абсолютный магнитный однооборотный, корпус: Ø50мм, вал выступающий, посадочный диаметр вала: Ø8мм, разрешение: 360 имп./об., NPN с открытым коллектором, BCD-код, увеличение значения против часовой стрелки, Uпит. 5В=, кабель сзади 2м, IP50 | 0 | 0 | 0 | 0 | 0 | Цену и срок поставки уточняйте дополнительно.
A2500008837R |  | A2500008837 | ROTARY ENCODER | ABSOLUTE TYPE (MAGNETIC) | MGA50S SERIES | MGA50S8-360-2F-N-24 | 12-24VDC | Южная Корея | MGA50S8-360-2F-N-24^12-24VDC^ | Энкодер абсолютный магнитный однооборотный, корпус: Ø50мм, вал выступающий, посадочный диаметр вала: Ø8мм, разрешение: 360 имп./об., NPN с открытым коллектором, двоичный код, увеличение значения по часовой стрелке, Uпит. 12…24В=, кабель сзади 2м, IP50 | 0 | 0 | 0 | 0 | 0 | Цену и срок поставки уточняйте дополнительно.
A2500008759R |  | A2500008759 | ROTARY ENCODER | ABSOLUTE TYPE (MAGNETIC) | MGA50S SERIES | MGA50S8-360-2F-N-5 | 5VDC | Южная Корея | MGA50S8-360-2F-N-5^5VDC^ | Энкодер абсолютный магнитный однооборотный, корпус: Ø50мм, вал выступающий, посадочный диаметр вала: Ø8мм, разрешение: 360 имп./об., NPN с открытым коллектором, двоичный код, увеличение значения по часовой стрелке, Uпит. 5В=, кабель сзади 2м, IP50 | 0 | 0 | 0 | 0 | 0 | Цену и срок поставки уточняйте дополнительно.
A2500008876R |  | A2500008876 | ROTARY ENCODER | ABSOLUTE TYPE (MAGNETIC) | MGA50S SERIES | MGA50S8-360-2R-N-24 | 12-24VDC | Южная Корея | MGA50S8-360-2R-N-24^12-24VDC^ | Энкодер абсолютный магнитный однооборотный, корпус: Ø50мм, вал выступающий, посадочный диаметр вала: Ø8мм, разрешение: 360 имп./об., NPN с открытым коллектором, двоичный код, увеличение значения против часовой стрелки, Uпит. 12…24В=, кабель сзади 2м, IP50 | 0 | 0 | 0 | 0 | 0 | Цену и срок поставки уточняйте дополнительно.
A2500008798R |  | A2500008798 | ROTARY ENCODER | ABSOLUTE TYPE (MAGNETIC) | MGA50S SERIES | MGA50S8-360-2R-N-5 | 5VDC | Южная Корея | MGA50S8-360-2R-N-5^5VDC^ | Энкодер абсолютный магнитный однооборотный, корпус: Ø50мм, вал выступающий, посадочный диаметр вала: Ø8мм, разрешение: 360 имп./об., NPN с открытым коллектором, двоичный код, увеличение значения против часовой стрелки, Uпит. 5В=, кабель сзади 2м, IP50 | 0 | 0 | 0 | 0 | 0 | Цену и срок поставки уточняйте дополнительно.
A2500008850R |  | A2500008850 | ROTARY ENCODER | ABSOLUTE TYPE (MAGNETIC) | MGA50S SERIES | MGA50S8-360-3F-N-24 | 12-24VDC | Южная Корея | MGA50S8-360-3F-N-24^12-24VDC^ | Энкодер абсолютный магнитный однооборотный, корпус: Ø50мм, вал выступающий, посадочный диаметр вала: Ø8мм, разрешение: 360 имп./об., NPN с открытым коллектором, код Грея, увеличение значения по часовой стрелке, Uпит. 12…24В=, кабель сзади 2м, IP50 | 0 | 0 | 0 | 0 | 0 | Цену и срок поставки уточняйте дополнительно.
A2500008772R |  | A2500008772 | ROTARY ENCODER | ABSOLUTE TYPE (MAGNETIC) | MGA50S SERIES | MGA50S8-360-3F-N-5 | 5VDC | Южная Корея | MGA50S8-360-3F-N-5^5VDC^ | Энкодер абсолютный магнитный однооборотный, корпус: Ø50мм, вал выступающий, посадочный диаметр вала: Ø8мм, разрешение: 360 имп./об., NPN с открытым коллектором, код Грея, увеличение значения по часовой стрелке, Uпит. 5В=, кабель сзади 2м, IP50 | 0 | 0 | 0 | 0 | 0 | Цену и срок поставки уточняйте дополнительно.
A2500008889R |  | A2500008889 | ROTARY ENCODER | ABSOLUTE TYPE (MAGNETIC) | MGA50S SERIES | MGA50S8-360-3R-N-24 | 12-24VDC | Южная Корея | MGA50S8-360-3R-N-24^12-24VDC^ | Энкодер абсолютный магнитный однооборотный, корпус: Ø50мм, вал выступающий, посадочный диаметр вала: Ø8мм, разрешение: 360 имп./об., NPN с открытым коллектором, код Грея, увеличение значения против часовой стрелки, Uпит. 12…24В=, кабель сзади 2м, IP50 | 0 | 0 | 0 | 0 | 0 | Цену и срок поставки уточняйте дополнительно.
A2500008811R |  | A2500008811 | ROTARY ENCODER | ABSOLUTE TYPE (MAGNETIC) | MGA50S SERIES | MGA50S8-360-3R-N-5 | 5VDC | Южная Корея | MGA50S8-360-3R-N-5^5VDC^ | Энкодер абсолютный магнитный однооборотный, корпус: Ø50мм, вал выступающий, посадочный диаметр вала: Ø8мм, разрешение: 360 имп./об., NPN с открытым коллектором, код Грея, увеличение значения против часовой стрелки, Uпит. 5В=, кабель сзади 2м, IP50 | 0 | 0 | 0 | 0 | 0 | Цену и срок поставки уточняйте дополнительно.
A2500008816R |  | A2500008816 | ROTARY ENCODER | ABSOLUTE TYPE (MAGNETIC) | MGA50S SERIES | MGA50S8-40-1F-N-24 | 12-24VDC | Южная Корея | MGA50S8-40-1F-N-24^12-24VDC^ | Энкодер абсолютный магнитный однооборотный, корпус: Ø50мм, вал выступающий, посадочный диаметр вала: Ø8мм, разрешение: 40 имп./об., NPN с открытым коллектором, BCD-код, увеличение значения по часовой стрелке, Uпит. 12…24В=, кабель сзади 2м, IP50 | 0 | 0 | 0 | 0 | 0 | Цену и срок поставки уточняйте дополнительно.
A2500008738R |  | A2500008738 | ROTARY ENCODER | ABSOLUTE TYPE (MAGNETIC) | MGA50S SERIES | MGA50S8-40-1F-N-5 | 5VDC | Южная Корея | MGA50S8-40-1F-N-5^5VDC^ | Энкодер абсолютный магнитный однооборотный, корпус: Ø50мм, вал выступающий, посадочный диаметр вала: Ø8мм, разрешение: 40 имп./об., NPN с открытым коллектором, BCD-код, увеличение значения по часовой стрелке, Uпит. 5В=, кабель сзади 2м, IP50 | 0 | 0 | 0 | 0 | 0 | Цену и срок поставки уточняйте дополнительно.
A2500008855R |  | A2500008855 | ROTARY ENCODER | ABSOLUTE TYPE (MAGNETIC) | MGA50S SERIES | MGA50S8-40-1R-N-24 | 12-24VDC | Южная Корея | MGA50S8-40-1R-N-24^12-24VDC^ | Энкодер абсолютный магнитный однооборотный, корпус: Ø50мм, вал выступающий, посадочный диаметр вала: Ø8мм, разрешение: 40 имп./об., NPN с открытым коллектором, BCD-код, увеличение значения против часовой стрелки, Uпит. 12…24В=, кабель сзади 2м, IP50 | 0 | 0 | 0 | 0 | 0 | Цену и срок поставки уточняйте дополнительно.
A2500008777R |  | A2500008777 | ROTARY ENCODER | ABSOLUTE TYPE (MAGNETIC) | MGA50S SERIES | MGA50S8-40-1R-N-5 | 5VDC | Южная Корея | MGA50S8-40-1R-N-5^5VDC^ | Энкодер абсолютный магнитный однооборотный, корпус: Ø50мм, вал выступающий, посадочный диаметр вала: Ø8мм, разрешение: 40 имп./об., NPN с открытым коллектором, BCD-код, увеличение значения против часовой стрелки, Uпит. 5В=, кабель сзади 2м, IP50 | 0 | 0 | 0 | 0 | 0 | Цену и срок поставки уточняйте дополнительно.
A2500008829R |  | A2500008829 | ROTARY ENCODER | ABSOLUTE TYPE (MAGNETIC) | MGA50S SERIES | MGA50S8-40-2F-N-24 | 12-24VDC | Южная Корея | MGA50S8-40-2F-N-24^12-24VDC^ | Энкодер абсолютный магнитный однооборотный, корпус: Ø50мм, вал выступающий, посадочный диаметр вала: Ø8мм, разрешение: 40 имп./об., NPN с открытым коллектором, двоичный код, увеличение значения по часовой стрелке, Uпит. 12…24В=, кабель сзади 2м, IP50 | 0 | 0 | 0 | 0 | 0 | Цену и срок поставки уточняйте дополнительно.
A2500008751R |  | A2500008751 | ROTARY ENCODER | ABSOLUTE TYPE (MAGNETIC) | MGA50S SERIES | MGA50S8-40-2F-N-5 | 5VDC | Южная Корея | MGA50S8-40-2F-N-5^5VDC^ | Энкодер абсолютный магнитный однооборотный, корпус: Ø50мм, вал выступающий, посадочный диаметр вала: Ø8мм, разрешение: 40 имп./об., NPN с открытым коллектором, двоичный код, увеличение значения по часовой стрелке, Uпит. 5В=, кабель сзади 2м, IP50 | 0 | 0 | 0 | 0 | 0 | Цену и срок поставки уточняйте дополнительно.
A2500008868R |  | A2500008868 | ROTARY ENCODER | ABSOLUTE TYPE (MAGNETIC) | MGA50S SERIES | MGA50S8-40-2R-N-24 | 12-24VDC | Южная Корея | MGA50S8-40-2R-N-24^12-24VDC^ | Энкодер абсолютный магнитный однооборотный, корпус: Ø50мм, вал выступающий, посадочный диаметр вала: Ø8мм, разрешение: 40 имп./об., NPN с открытым коллектором, двоичный код, увеличение значения против часовой стрелки, Uпит. 12…24В=, кабель сзади 2м, IP50 | 0 | 0 | 0 | 0 | 0 | Цену и срок поставки уточняйте дополнительно.
A2500008790R |  | A2500008790 | ROTARY ENCODER | ABSOLUTE TYPE (MAGNETIC) | MGA50S SERIES | MGA50S8-40-2R-N-5 | 5VDC | Южная Корея | MGA50S8-40-2R-N-5^5VDC^ | Энкодер абсолютный магнитный однооборотный, корпус: Ø50мм, вал выступающий, посадочный диаметр вала: Ø8мм, разрешение: 40 имп./об., NPN с открытым коллектором, двоичный код, увеличение значения против часовой стрелки, Uпит. 5В=, кабель сзади 2м, IP50 | 0 | 0 | 0 | 0 | 0 | Цену и срок поставки уточняйте дополнительно.
A2500008842R |  | A2500008842 | ROTARY ENCODER | ABSOLUTE TYPE (MAGNETIC) | MGA50S SERIES | MGA50S8-40-3F-N-24 | 12-24VDC | Южная Корея | MGA50S8-40-3F-N-24^12-24VDC^ | Энкодер абсолютный магнитный однооборотный, корпус: Ø50мм, вал выступающий, посадочный диаметр вала: Ø8мм, разрешение: 40 имп./об., NPN с открытым коллектором, код Грея, увеличение значения по часовой стрелке, Uпит. 12…24В=, кабель сзади 2м, IP50 | 0 | 0 | 0 | 0 | 0 | Цену и срок поставки уточняйте дополнительно.
A2500008764R |  | A2500008764 | ROTARY ENCODER | ABSOLUTE TYPE (MAGNETIC) | MGA50S SERIES | MGA50S8-40-3F-N-5 | 5VDC | Южная Корея | MGA50S8-40-3F-N-5^5VDC^ | Энкодер абсолютный магнитный однооборотный, корпус: Ø50мм, вал выступающий, посадочный диаметр вала: Ø8мм, разрешение: 40 имп./об., NPN с открытым коллектором, код Грея, увеличение значения по часовой стрелке, Uпит. 5В=, кабель сзади 2м, IP50 | 0 | 0 | 0 | 0 | 0 | Цену и срок поставки уточняйте дополнительно.
A2500008881R |  | A2500008881 | ROTARY ENCODER | ABSOLUTE TYPE (MAGNETIC) | MGA50S SERIES | MGA50S8-40-3R-N-24 | 12-24VDC | Южная Корея | MGA50S8-40-3R-N-24^12-24VDC^ | Энкодер абсолютный магнитный однооборотный, корпус: Ø50мм, вал выступающий, посадочный диаметр вала: Ø8мм, разрешение: 40 имп./об., NPN с открытым коллектором, код Грея, увеличение значения против часовой стрелки, Uпит. 12…24В=, кабель сзади 2м, IP50 | 0 | 0 | 0 | 0 | 0 | Цену и срок поставки уточняйте дополнительно.
A2500008803R |  | A2500008803 | ROTARY ENCODER | ABSOLUTE TYPE (MAGNETIC) | MGA50S SERIES | MGA50S8-40-3R-N-5 | 5VDC | Южная Корея | MGA50S8-40-3R-N-5^5VDC^ | Энкодер абсолютный магнитный однооборотный, корпус: Ø50мм, вал выступающий, посадочный диаметр вала: Ø8мм, разрешение: 40 имп./об., NPN с открытым коллектором, код Грея, увеличение значения против часовой стрелки, Uпит. 5В=, кабель сзади 2м, IP50 | 0 | 0 | 0 | 0 | 0 | Цену и срок поставки уточняйте дополнительно.
A2500008817R |  | A2500008817 | ROTARY ENCODER | ABSOLUTE TYPE (MAGNETIC) | MGA50S SERIES | MGA50S8-45-1F-N-24 | 12-24VDC | Южная Корея | MGA50S8-45-1F-N-24^12-24VDC^ | Энкодер абсолютный магнитный однооборотный, корпус: Ø50мм, вал выступающий, посадочный диаметр вала: Ø8мм, разрешение: 45 имп./об., NPN с открытым коллектором, BCD-код, увеличение значения по часовой стрелке, Uпит. 12…24В=, кабель сзади 2м, IP50 | 0 | 0 | 0 | 0 | 0 | Цену и срок поставки уточняйте дополнительно.
A2500008739R |  | A2500008739 | ROTARY ENCODER | ABSOLUTE TYPE (MAGNETIC) | MGA50S SERIES | MGA50S8-45-1F-N-5 | 5VDC | Южная Корея | MGA50S8-45-1F-N-5^5VDC^ | Энкодер абсолютный магнитный однооборотный, корпус: Ø50мм, вал выступающий, посадочный диаметр вала: Ø8мм, разрешение: 45 имп./об., NPN с открытым коллектором, BCD-код, увеличение значения по часовой стрелке, Uпит. 5В=, кабель сзади 2м, IP50 | 0 | 0 | 0 | 0 | 0 | Цену и срок поставки уточняйте дополнительно.
A2500008856R |  | A2500008856 | ROTARY ENCODER | ABSOLUTE TYPE (MAGNETIC) | MGA50S SERIES | MGA50S8-45-1R-N-24 | 12-24VDC | Южная Корея | MGA50S8-45-1R-N-24^12-24VDC^ | Энкодер абсолютный магнитный однооборотный, корпус: Ø50мм, вал выступающий, посадочный диаметр вала: Ø8мм, разрешение: 45 имп./об., NPN с открытым коллектором, BCD-код, увеличение значения против часовой стрелки, Uпит. 12…24В=, кабель сзади 2м, IP50 | 0 | 0 | 0 | 0 | 0 | Цену и срок поставки уточняйте дополнительно.
A2500008778R |  | A2500008778 | ROTARY ENCODER | ABSOLUTE TYPE (MAGNETIC) | MGA50S SERIES | MGA50S8-45-1R-N-5 | 5VDC | Южная Корея | MGA50S8-45-1R-N-5^5VDC^ | Энкодер абсолютный магнитный однооборотный, корпус: Ø50мм, вал выступающий, посадочный диаметр вала: Ø8мм, разрешение: 45 имп./об., NPN с открытым коллектором, BCD-код, увеличение значения против часовой стрелки, Uпит. 5В=, кабель сзади 2м, IP50 | 0 | 0 | 0 | 0 | 0 | Цену и срок поставки уточняйте дополнительно.
A2500008830R |  | A2500008830 | ROTARY ENCODER | ABSOLUTE TYPE (MAGNETIC) | MGA50S SERIES | MGA50S8-45-2F-N-24 | 12-24VDC | Южная Корея | MGA50S8-45-2F-N-24^12-24VDC^ | Энкодер абсолютный магнитный однооборотный, корпус: Ø50мм, вал выступающий, посадочный диаметр вала: Ø8мм, разрешение: 45 имп./об., NPN с открытым коллектором, двоичный код, увеличение значения по часовой стрелке, Uпит. 12…24В=, кабель сзади 2м, IP50 | 0 | 0 | 0 | 0 | 0 | Цену и срок поставки уточняйте дополнительно.
A2500008752R |  | A2500008752 | ROTARY ENCODER | ABSOLUTE TYPE (MAGNETIC) | MGA50S SERIES | MGA50S8-45-2F-N-5 | 5VDC | Южная Корея | MGA50S8-45-2F-N-5^5VDC^ | Энкодер абсолютный магнитный однооборотный, корпус: Ø50мм, вал выступающий, посадочный диаметр вала: Ø8мм, разрешение: 45 имп./об., NPN с открытым коллектором, двоичный код, увеличение значения по часовой стрелке, Uпит. 5В=, кабель сзади 2м, IP50 | 0 | 0 | 0 | 0 | 0 | Цену и срок поставки уточняйте дополнительно.
A2500008869R |  | A2500008869 | ROTARY ENCODER | ABSOLUTE TYPE (MAGNETIC) | MGA50S SERIES | MGA50S8-45-2R-N-24 | 12-24VDC | Южная Корея | MGA50S8-45-2R-N-24^12-24VDC^ | Энкодер абсолютный магнитный однооборотный, корпус: Ø50мм, вал выступающий, посадочный диаметр вала: Ø8мм, разрешение: 45 имп./об., NPN с открытым коллектором, двоичный код, увеличение значения против часовой стрелки, Uпит. 12…24В=, кабель сзади 2м, IP50 | 0 | 0 | 0 | 0 | 0 | Цену и срок поставки уточняйте дополнительно.
A2500008791R |  | A2500008791 | ROTARY ENCODER | ABSOLUTE TYPE (MAGNETIC) | MGA50S SERIES | MGA50S8-45-2R-N-5 | 5VDC | Южная Корея | MGA50S8-45-2R-N-5^5VDC^ | Энкодер абсолютный магнитный однооборотный, корпус: Ø50мм, вал выступающий, посадочный диаметр вала: Ø8мм, разрешение: 45 имп./об., NPN с открытым коллектором, двоичный код, увеличение значения против часовой стрелки, Uпит. 5В=, кабель сзади 2м, IP50 | 0 | 0 | 0 | 0 | 0 | Цену и срок поставки уточняйте дополнительно.
A2500008843R |  | A2500008843 | ROTARY ENCODER | ABSOLUTE TYPE (MAGNETIC) | MGA50S SERIES | MGA50S8-45-3F-N-24 | 12-24VDC | Южная Корея | MGA50S8-45-3F-N-24^12-24VDC^ | Энкодер абсолютный магнитный однооборотный, корпус: Ø50мм, вал выступающий, посадочный диаметр вала: Ø8мм, разрешение: 45 имп./об., NPN с открытым коллектором, код Грея, увеличение значения по часовой стрелке, Uпит. 12…24В=, кабель сзади 2м, IP50 | 0 | 0 | 0 | 0 | 0 | Цену и срок поставки уточняйте дополнительно.
A2500008765R |  | A2500008765 | ROTARY ENCODER | ABSOLUTE TYPE (MAGNETIC) | MGA50S SERIES | MGA50S8-45-3F-N-5 | 5VDC | Южная Корея | MGA50S8-45-3F-N-5^5VDC^ | Энкодер абсолютный магнитный однооборотный, корпус: Ø50мм, вал выступающий, посадочный диаметр вала: Ø8мм, разрешение: 45 имп./об., NPN с открытым коллектором, код Грея, увеличение значения по часовой стрелке, Uпит. 5В=, кабель сзади 2м, IP50 | 0 | 0 | 0 | 0 | 0 | Цену и срок поставки уточняйте дополнительно.
A2500008882R |  | A2500008882 | ROTARY ENCODER | ABSOLUTE TYPE (MAGNETIC) | MGA50S SERIES | MGA50S8-45-3R-N-24 | 12-24VDC | Южная Корея | MGA50S8-45-3R-N-24^12-24VDC^ | Энкодер абсолютный магнитный однооборотный, корпус: Ø50мм, вал выступающий, посадочный диаметр вала: Ø8мм, разрешение: 45 имп./об., NPN с открытым коллектором, код Грея, увеличение значения против часовой стрелки, Uпит. 12…24В=, кабель сзади 2м, IP50 | 0 | 0 | 0 | 0 | 0 | Цену и срок поставки уточняйте дополнительно.
A2500008804R |  | A2500008804 | ROTARY ENCODER | ABSOLUTE TYPE (MAGNETIC) | MGA50S SERIES | MGA50S8-45-3R-N-5 | 5VDC | Южная Корея | MGA50S8-45-3R-N-5^5VDC^ | Энкодер абсолютный магнитный однооборотный, корпус: Ø50мм, вал выступающий, посадочный диаметр вала: Ø8мм, разрешение: 45 имп./об., NPN с открытым коллектором, код Грея, увеличение значения против часовой стрелки, Uпит. 5В=, кабель сзади 2м, IP50 | 0 | 0 | 0 | 0 | 0 | Цену и срок поставки уточняйте дополнительно.
A2500008818R |  | A2500008818 | ROTARY ENCODER | ABSOLUTE TYPE (MAGNETIC) | MGA50S SERIES | MGA50S8-48-1F-N-24 | 12-24VDC | Южная Корея | MGA50S8-48-1F-N-24^12-24VDC^ | Энкодер абсолютный магнитный однооборотный, корпус: Ø50мм, вал выступающий, посадочный диаметр вала: Ø8мм, разрешение: 48 имп./об., NPN с открытым коллектором, BCD-код, увеличение значения по часовой стрелке, Uпит. 12…24В=, кабель сзади 2м, IP50 | 0 | 0 | 0 | 0 | 0 | Цену и срок поставки уточняйте дополнительно.
A2500008740R |  | A2500008740 | ROTARY ENCODER | ABSOLUTE TYPE (MAGNETIC) | MGA50S SERIES | MGA50S8-48-1F-N-5 | 5VDC | Южная Корея | MGA50S8-48-1F-N-5^5VDC^ | Энкодер абсолютный магнитный однооборотный, корпус: Ø50мм, вал выступающий, посадочный диаметр вала: Ø8мм, разрешение: 48 имп./об., NPN с открытым коллектором, BCD-код, увеличение значения по часовой стрелке, Uпит. 5В=, кабель сзади 2м, IP50 | 0 | 0 | 0 | 0 | 0 | Цену и срок поставки уточняйте дополнительно.
A2500008857R |  | A2500008857 | ROTARY ENCODER | ABSOLUTE TYPE (MAGNETIC) | MGA50S SERIES | MGA50S8-48-1R-N-24 | 12-24VDC | Южная Корея | MGA50S8-48-1R-N-24^12-24VDC^ | Энкодер абсолютный магнитный однооборотный, корпус: Ø50мм, вал выступающий, посадочный диаметр вала: Ø8мм, разрешение: 48 имп./об., NPN с открытым коллектором, BCD-код, увеличение значения против часовой стрелки, Uпит. 12…24В=, кабель сзади 2м, IP50 | 0 | 0 | 0 | 0 | 0 | Цену и срок поставки уточняйте дополнительно.
A2500008779R |  | A2500008779 | ROTARY ENCODER | ABSOLUTE TYPE (MAGNETIC) | MGA50S SERIES | MGA50S8-48-1R-N-5 | 5VDC | Южная Корея | MGA50S8-48-1R-N-5^5VDC^ | Энкодер абсолютный магнитный однооборотный, корпус: Ø50мм, вал выступающий, посадочный диаметр вала: Ø8мм, разрешение: 48 имп./об., NPN с открытым коллектором, BCD-код, увеличение значения против часовой стрелки, Uпит. 5В=, кабель сзади 2м, IP50 | 0 | 0 | 0 | 0 | 0 | Цену и срок поставки уточняйте дополнительно.
A2500008831R |  | A2500008831 | ROTARY ENCODER | ABSOLUTE TYPE (MAGNETIC) | MGA50S SERIES | MGA50S8-48-2F-N-24 | 12-24VDC | Южная Корея | MGA50S8-48-2F-N-24^12-24VDC^ | Энкодер абсолютный магнитный однооборотный, корпус: Ø50мм, вал выступающий, посадочный диаметр вала: Ø8мм, разрешение: 48 имп./об., NPN с открытым коллектором, двоичный код, увеличение значения по часовой стрелке, Uпит. 12…24В=, кабель сзади 2м, IP50 | 0 | 0 | 0 | 0 | 0 | Цену и срок поставки уточняйте дополнительно.
A2500008753R |  | A2500008753 | ROTARY ENCODER | ABSOLUTE TYPE (MAGNETIC) | MGA50S SERIES | MGA50S8-48-2F-N-5 | 5VDC | Южная Корея | MGA50S8-48-2F-N-5^5VDC^ | Энкодер абсолютный магнитный однооборотный, корпус: Ø50мм, вал выступающий, посадочный диаметр вала: Ø8мм, разрешение: 48 имп./об., NPN с открытым коллектором, двоичный код, увеличение значения по часовой стрелке, Uпит. 5В=, кабель сзади 2м, IP50 | 0 | 0 | 0 | 0 | 0 | Цену и срок поставки уточняйте дополнительно.
A2500008870R |  | A2500008870 | ROTARY ENCODER | ABSOLUTE TYPE (MAGNETIC) | MGA50S SERIES | MGA50S8-48-2R-N-24 | 12-24VDC | Южная Корея | MGA50S8-48-2R-N-24^12-24VDC^ | Энкодер абсолютный магнитный однооборотный, корпус: Ø50мм, вал выступающий, посадочный диаметр вала: Ø8мм, разрешение: 48 имп./об., NPN с открытым коллектором, двоичный код, увеличение значения против часовой стрелки, Uпит. 12…24В=, кабель сзади 2м, IP50 | 0 | 0 | 0 | 0 | 0 | Цену и срок поставки уточняйте дополнительно.
A2500008792R |  | A2500008792 | ROTARY ENCODER | ABSOLUTE TYPE (MAGNETIC) | MGA50S SERIES | MGA50S8-48-2R-N-5 | 5VDC | Южная Корея | MGA50S8-48-2R-N-5^5VDC^ | Энкодер абсолютный магнитный однооборотный, корпус: Ø50мм, вал выступающий, посадочный диаметр вала: Ø8мм, разрешение: 48 имп./об., NPN с открытым коллектором, двоичный код, увеличение значения против часовой стрелки, Uпит. 5В=, кабель сзади 2м, IP50 | 0 | 0 | 0 | 0 | 0 | Цену и срок поставки уточняйте дополнительно.
A2500008844R |  | A2500008844 | ROTARY ENCODER | ABSOLUTE TYPE (MAGNETIC) | MGA50S SERIES | MGA50S8-48-3F-N-24 | 12-24VDC | Южная Корея | MGA50S8-48-3F-N-24^12-24VDC^ | Энкодер абсолютный магнитный однооборотный, корпус: Ø50мм, вал выступающий, посадочный диаметр вала: Ø8мм, разрешение: 48 имп./об., NPN с открытым коллектором, код Грея, увеличение значения по часовой стрелке, Uпит. 12…24В=, кабель сзади 2м, IP50 | 0 | 0 | 0 | 0 | 0 | Цену и срок поставки уточняйте дополнительно.
A2500008766R |  | A2500008766 | ROTARY ENCODER | ABSOLUTE TYPE (MAGNETIC) | MGA50S SERIES | MGA50S8-48-3F-N-5 | 5VDC | Южная Корея | MGA50S8-48-3F-N-5^5VDC^ | Энкодер абсолютный магнитный однооборотный, корпус: Ø50мм, вал выступающий, посадочный диаметр вала: Ø8мм, разрешение: 48 имп./об., NPN с открытым коллектором, код Грея, увеличение значения по часовой стрелке, Uпит. 5В=, кабель сзади 2м, IP50 | 0 | 0 | 0 | 0 | 0 | Цену и срок поставки уточняйте дополнительно.
A2500008883R |  | A2500008883 | ROTARY ENCODER | ABSOLUTE TYPE (MAGNETIC) | MGA50S SERIES | MGA50S8-48-3R-N-24 | 12-24VDC | Южная Корея | MGA50S8-48-3R-N-24^12-24VDC^ | Энкодер абсолютный магнитный однооборотный, корпус: Ø50мм, вал выступающий, посадочный диаметр вала: Ø8мм, разрешение: 48 имп./об., NPN с открытым коллектором, код Грея, увеличение значения против часовой стрелки, Uпит. 12…24В=, кабель сзади 2м, IP50 | 0 | 0 | 0 | 0 | 0 | Цену и срок поставки уточняйте дополнительно.
A2500008805R |  | A2500008805 | ROTARY ENCODER | ABSOLUTE TYPE (MAGNETIC) | MGA50S SERIES | MGA50S8-48-3R-N-5 | 5VDC | Южная Корея | MGA50S8-48-3R-N-5^5VDC^ | Энкодер абсолютный магнитный однооборотный, корпус: Ø50мм, вал выступающий, посадочный диаметр вала: Ø8мм, разрешение: 48 имп./об., NPN с открытым коллектором, код Грея, увеличение значения против часовой стрелки, Uпит. 5В=, кабель сзади 2м, IP50 | 0 | 0 | 0 | 0 | 0 | Цену и срок поставки уточняйте дополнительно.
A2500008825R |  | A2500008825 | ROTARY ENCODER | ABSOLUTE TYPE (MAGNETIC) | MGA50S SERIES | MGA50S8-512-1F-N-24 | 12-24VDC | Южная Корея | MGA50S8-512-1F-N-24^12-24VDC^ | Энкодер абсолютный магнитный однооборотный, корпус: Ø50мм, вал выступающий, посадочный диаметр вала: Ø8мм, разрешение: 512 имп./об., NPN с открытым коллектором, BCD-код, увеличение значения по часовой стрелке, Uпит. 12…24В=, кабель сзади 2м, IP50 | 0 | 0 | 0 | 0 | 0 | Цену и срок поставки уточняйте дополнительно.
A2500008747R |  | A2500008747 | ROTARY ENCODER | ABSOLUTE TYPE (MAGNETIC) | MGA50S SERIES | MGA50S8-512-1F-N-5 | 5VDC | Южная Корея | MGA50S8-512-1F-N-5^5VDC^ | Энкодер абсолютный магнитный однооборотный, корпус: Ø50мм, вал выступающий, посадочный диаметр вала: Ø8мм, разрешение: 512 имп./об., NPN с открытым коллектором, BCD-код, увеличение значения по часовой стрелке, Uпит. 5В=, кабель сзади 2м, IP50 | 0 | 0 | 0 | 0 | 0 | Цену и срок поставки уточняйте дополнительно.
A2500008864R |  | A2500008864 | ROTARY ENCODER | ABSOLUTE TYPE (MAGNETIC) | MGA50S SERIES | MGA50S8-512-1R-N-24 | 12-24VDC | Южная Корея | MGA50S8-512-1R-N-24^12-24VDC^ | Энкодер абсолютный магнитный однооборотный, корпус: Ø50мм, вал выступающий, посадочный диаметр вала: Ø8мм, разрешение: 512 имп./об., NPN с открытым коллектором, BCD-код, увеличение значения против часовой стрелки, Uпит. 12…24В=, кабель сзади 2м, IP50 | 0 | 0 | 0 | 0 | 0 | Цену и срок поставки уточняйте дополнительно.
A2500008786R |  | A2500008786 | ROTARY ENCODER | ABSOLUTE TYPE (MAGNETIC) | MGA50S SERIES | MGA50S8-512-1R-N-5 | 5VDC | Южная Корея | MGA50S8-512-1R-N-5^5VDC^ | Энкодер абсолютный магнитный однооборотный, корпус: Ø50мм, вал выступающий, посадочный диаметр вала: Ø8мм, разрешение: 512 имп./об., NPN с открытым коллектором, BCD-код, увеличение значения против часовой стрелки, Uпит. 5В=, кабель сзади 2м, IP50 | 0 | 0 | 0 | 0 | 0 | Цену и срок поставки уточняйте дополнительно.
A2500008838R |  | A2500008838 | ROTARY ENCODER | ABSOLUTE TYPE (MAGNETIC) | MGA50S SERIES | MGA50S8-512-2F-N-24 | 12-24VDC | Южная Корея | MGA50S8-512-2F-N-24^12-24VDC^ | Энкодер абсолютный магнитный однооборотный, корпус: Ø50мм, вал выступающий, посадочный диаметр вала: Ø8мм, разрешение: 512 имп./об., NPN с открытым коллектором, двоичный код, увеличение значения по часовой стрелке, Uпит. 12…24В=, кабель сзади 2м, IP50 | 0 | 0 | 0 | 0 | 0 | Цену и срок поставки уточняйте дополнительно.
A2500008760R |  | A2500008760 | ROTARY ENCODER | ABSOLUTE TYPE (MAGNETIC) | MGA50S SERIES | MGA50S8-512-2F-N-5 | 5VDC | Южная Корея | MGA50S8-512-2F-N-5^5VDC^ | Энкодер абсолютный магнитный однооборотный, корпус: Ø50мм, вал выступающий, посадочный диаметр вала: Ø8мм, разрешение: 512 имп./об., NPN с открытым коллектором, двоичный код, увеличение значения по часовой стрелке, Uпит. 5В=, кабель сзади 2м, IP50 | 0 | 0 | 0 | 0 | 0 | Цену и срок поставки уточняйте дополнительно.
A2500008877R |  | A2500008877 | ROTARY ENCODER | ABSOLUTE TYPE (MAGNETIC) | MGA50S SERIES | MGA50S8-512-2R-N-24 | 12-24VDC | Южная Корея | MGA50S8-512-2R-N-24^12-24VDC^ | Энкодер абсолютный магнитный однооборотный, корпус: Ø50мм, вал выступающий, посадочный диаметр вала: Ø8мм, разрешение: 512 имп./об., NPN с открытым коллектором, двоичный код, увеличение значения против часовой стрелки, Uпит. 12…24В=, кабель сзади 2м, IP50 | 0 | 0 | 0 | 0 | 0 | Цену и срок поставки уточняйте дополнительно.
A2500008799R |  | A2500008799 | ROTARY ENCODER | ABSOLUTE TYPE (MAGNETIC) | MGA50S SERIES | MGA50S8-512-2R-N-5 | 5VDC | Южная Корея | MGA50S8-512-2R-N-5^5VDC^ | Энкодер абсолютный магнитный однооборотный, корпус: Ø50мм, вал выступающий, посадочный диаметр вала: Ø8мм, разрешение: 512 имп./об., NPN с открытым коллектором, двоичный код, увеличение значения против часовой стрелки, Uпит. 5В=, кабель сзади 2м, IP50 | 0 | 0 | 0 | 0 | 0 | Цену и срок поставки уточняйте дополнительно.
A2500008851R |  | A2500008851 | ROTARY ENCODER | ABSOLUTE TYPE (MAGNETIC) | MGA50S SERIES | MGA50S8-512-3F-N-24 | 12-24VDC | Южная Корея | MGA50S8-512-3F-N-24^12-24VDC^ | Энкодер абсолютный магнитный однооборотный, корпус: Ø50мм, вал выступающий, посадочный диаметр вала: Ø8мм, разрешение: 512 имп./об., NPN с открытым коллектором, код Грея, увеличение значения по часовой стрелке, Uпит. 12…24В=, кабель сзади 2м, IP50 | 0 | 0 | 0 | 0 | 0 | Цену и срок поставки уточняйте дополнительно.
A2500008773R |  | A2500008773 | ROTARY ENCODER | ABSOLUTE TYPE (MAGNETIC) | MGA50S SERIES | MGA50S8-512-3F-N-5 | 5VDC | Южная Корея | MGA50S8-512-3F-N-5^5VDC^ | Энкодер абсолютный магнитный однооборотный, корпус: Ø50мм, вал выступающий, посадочный диаметр вала: Ø8мм, разрешение: 512 имп./об., NPN с открытым коллектором, код Грея, увеличение значения по часовой стрелке, Uпит. 5В=, кабель сзади 2м, IP50 | 0 | 0 | 0 | 0 | 0 | Цену и срок поставки уточняйте дополнительно.
A2500008890R |  | A2500008890 | ROTARY ENCODER | ABSOLUTE TYPE (MAGNETIC) | MGA50S SERIES | MGA50S8-512-3R-N-24 | 12-24VDC | Южная Корея | MGA50S8-512-3R-N-24^12-24VDC^ | Энкодер абсолютный магнитный однооборотный, корпус: Ø50мм, вал выступающий, посадочный диаметр вала: Ø8мм, разрешение: 512 имп./об., NPN с открытым коллектором, код Грея, увеличение значения против часовой стрелки, Uпит. 12…24В=, кабель сзади 2м, IP50 | 0 | 0 | 0 | 0 | 0 | Цену и срок поставки уточняйте дополнительно.
A2500008812R |  | A2500008812 | ROTARY ENCODER | ABSOLUTE TYPE (MAGNETIC) | MGA50S SERIES | MGA50S8-512-3R-N-5 | 5VDC | Южная Корея | MGA50S8-512-3R-N-5^5VDC^ | Энкодер абсолютный магнитный однооборотный, корпус: Ø50мм, вал выступающий, посадочный диаметр вала: Ø8мм, разрешение: 512 имп./об., NPN с открытым коллектором, код Грея, увеличение значения против часовой стрелки, Uпит. 5В=, кабель сзади 2м, IP50 | 0 | 0 | 0 | 0 | 0 | Цену и срок поставки уточняйте дополнительно.
A2500008819R |  | A2500008819 | ROTARY ENCODER | ABSOLUTE TYPE (MAGNETIC) | MGA50S SERIES | MGA50S8-64-1F-N-24 | 12-24VDC | Южная Корея | MGA50S8-64-1F-N-24^12-24VDC^ | Энкодер абсолютный магнитный однооборотный, корпус: Ø50мм, вал выступающий, посадочный диаметр вала: Ø8мм, разрешение: 64 имп./об., NPN с открытым коллектором, BCD-код, увеличение значения по часовой стрелке, Uпит. 12…24В=, кабель сзади 2м, IP50 | 0 | 0 | 0 | 0 | 0 | Цену и срок поставки уточняйте дополнительно.
A2500008741R |  | A2500008741 | ROTARY ENCODER | ABSOLUTE TYPE (MAGNETIC) | MGA50S SERIES | MGA50S8-64-1F-N-5 | 5VDC | Южная Корея | MGA50S8-64-1F-N-5^5VDC^ | Энкодер абсолютный магнитный однооборотный, корпус: Ø50мм, вал выступающий, посадочный диаметр вала: Ø8мм, разрешение: 64 имп./об., NPN с открытым коллектором, BCD-код, увеличение значения по часовой стрелке, Uпит. 5В=, кабель сзади 2м, IP50 | 0 | 0 | 0 | 0 | 0 | Цену и срок поставки уточняйте дополнительно.
A2500008858R |  | A2500008858 | ROTARY ENCODER | ABSOLUTE TYPE (MAGNETIC) | MGA50S SERIES | MGA50S8-64-1R-N-24 | 12-24VDC | Южная Корея | MGA50S8-64-1R-N-24^12-24VDC^ | Энкодер абсолютный магнитный однооборотный, корпус: Ø50мм, вал выступающий, посадочный диаметр вала: Ø8мм, разрешение: 64 имп./об., NPN с открытым коллектором, BCD-код, увеличение значения против часовой стрелки, Uпит. 12…24В=, кабель сзади 2м, IP50 | 0 | 0 | 0 | 0 | 0 | Цену и срок поставки уточняйте дополнительно.
A2500008780R |  | A2500008780 | ROTARY ENCODER | ABSOLUTE TYPE (MAGNETIC) | MGA50S SERIES | MGA50S8-64-1R-N-5 | 5VDC | Южная Корея | MGA50S8-64-1R-N-5^5VDC^ | Энкодер абсолютный магнитный однооборотный, корпус: Ø50мм, вал выступающий, посадочный диаметр вала: Ø8мм, разрешение: 64 имп./об., NPN с открытым коллектором, BCD-код, увеличение значения против часовой стрелки, Uпит. 5В=, кабель сзади 2м, IP50 | 0 | 0 | 0 | 0 | 0 | Цену и срок поставки уточняйте дополнительно.
A2500008832R |  | A2500008832 | ROTARY ENCODER | ABSOLUTE TYPE (MAGNETIC) | MGA50S SERIES | MGA50S8-64-2F-N-24 | 12-24VDC | Южная Корея | MGA50S8-64-2F-N-24^12-24VDC^ | Энкодер абсолютный магнитный однооборотный, корпус: Ø50мм, вал выступающий, посадочный диаметр вала: Ø8мм, разрешение: 64 имп./об., NPN с открытым коллектором, двоичный код, увеличение значения по часовой стрелке, Uпит. 12…24В=, кабель сзади 2м, IP50 | 0 | 0 | 0 | 0 | 0 | Цену и срок поставки уточняйте дополнительно.
A2500008754R |  | A2500008754 | ROTARY ENCODER | ABSOLUTE TYPE (MAGNETIC) | MGA50S SERIES | MGA50S8-64-2F-N-5 | 5VDC | Южная Корея | MGA50S8-64-2F-N-5^5VDC^ | Энкодер абсолютный магнитный однооборотный, корпус: Ø50мм, вал выступающий, посадочный диаметр вала: Ø8мм, разрешение: 64 имп./об., NPN с открытым коллектором, двоичный код, увеличение значения по часовой стрелке, Uпит. 5В=, кабель сзади 2м, IP50 | 0 | 0 | 0 | 0 | 0 | Цену и срок поставки уточняйте дополнительно.
A2500008871R |  | A2500008871 | ROTARY ENCODER | ABSOLUTE TYPE (MAGNETIC) | MGA50S SERIES | MGA50S8-64-2R-N-24 | 12-24VDC | Южная Корея | MGA50S8-64-2R-N-24^12-24VDC^ | Энкодер абсолютный магнитный однооборотный, корпус: Ø50мм, вал выступающий, посадочный диаметр вала: Ø8мм, разрешение: 64 имп./об., NPN с открытым коллектором, двоичный код, увеличение значения против часовой стрелки, Uпит. 12…24В=, кабель сзади 2м, IP50 | 0 | 0 | 0 | 0 | 0 | Цену и срок поставки уточняйте дополнительно.
A2500008793R |  | A2500008793 | ROTARY ENCODER | ABSOLUTE TYPE (MAGNETIC) | MGA50S SERIES | MGA50S8-64-2R-N-5 | 5VDC | Южная Корея | MGA50S8-64-2R-N-5^5VDC^ | Энкодер абсолютный магнитный однооборотный, корпус: Ø50мм, вал выступающий, посадочный диаметр вала: Ø8мм, разрешение: 64 имп./об., NPN с открытым коллектором, двоичный код, увеличение значения против часовой стрелки, Uпит. 5В=, кабель сзади 2м, IP50 | 0 | 0 | 0 | 0 | 0 | Цену и срок поставки уточняйте дополнительно.
A2500008845R |  | A2500008845 | ROTARY ENCODER | ABSOLUTE TYPE (MAGNETIC) | MGA50S SERIES | MGA50S8-64-3F-N-24 | 12-24VDC | Южная Корея | MGA50S8-64-3F-N-24^12-24VDC^ | Энкодер абсолютный магнитный однооборотный, корпус: Ø50мм, вал выступающий, посадочный диаметр вала: Ø8мм, разрешение: 64 имп./об., NPN с открытым коллектором, код Грея, увеличение значения по часовой стрелке, Uпит. 12…24В=, кабель сзади 2м, IP50 | 0 | 0 | 0 | 0 | 0 | Цену и срок поставки уточняйте дополнительно.
A2500008767R |  | A2500008767 | ROTARY ENCODER | ABSOLUTE TYPE (MAGNETIC) | MGA50S SERIES | MGA50S8-64-3F-N-5 | 5VDC | Южная Корея | MGA50S8-64-3F-N-5^5VDC^ | Энкодер абсолютный магнитный однооборотный, корпус: Ø50мм, вал выступающий, посадочный диаметр вала: Ø8мм, разрешение: 64 имп./об., NPN с открытым коллектором, код Грея, увеличение значения по часовой стрелке, Uпит. 5В=, кабель сзади 2м, IP50 | 0 | 0 | 0 | 0 | 0 | Цену и срок поставки уточняйте дополнительно.
A2500008884R |  | A2500008884 | ROTARY ENCODER | ABSOLUTE TYPE (MAGNETIC) | MGA50S SERIES | MGA50S8-64-3R-N-24 | 12-24VDC | Южная Корея | MGA50S8-64-3R-N-24^12-24VDC^ | Энкодер абсолютный магнитный однооборотный, корпус: Ø50мм, вал выступающий, посадочный диаметр вала: Ø8мм, разрешение: 64 имп./об., NPN с открытым коллектором, код Грея, увеличение значения против часовой стрелки, Uпит. 12…24В=, кабель сзади 2м, IP50 | 0 | 0 | 0 | 0 | 0 | Цену и срок поставки уточняйте дополнительно.
A2500008806R |  | A2500008806 | ROTARY ENCODER | ABSOLUTE TYPE (MAGNETIC) | MGA50S SERIES | MGA50S8-64-3R-N-5 | 5VDC | Южная Корея | MGA50S8-64-3R-N-5^5VDC^ | Энкодер абсолютный магнитный однооборотный, корпус: Ø50мм, вал выступающий, посадочный диаметр вала: Ø8мм, разрешение: 64 имп./об., NPN с открытым коллектором, код Грея, увеличение значения против часовой стрелки, Uпит. 5В=, кабель сзади 2м, IP50 | 0 | 0 | 0 | 0 | 0 | Цену и срок поставки уточняйте дополнительно.
A2500008826R |  | A2500008826 | ROTARY ENCODER | ABSOLUTE TYPE (MAGNETIC) | MGA50S SERIES | MGA50S8-720-1F-N-24 | 12-24VDC | Южная Корея | MGA50S8-720-1F-N-24^12-24VDC^ | Энкодер абсолютный магнитный однооборотный, корпус: Ø50мм, вал выступающий, посадочный диаметр вала: Ø8мм, разрешение: 720 имп./об., NPN с открытым коллектором, BCD-код, увеличение значения по часовой стрелке, Uпит. 12…24В=, кабель сзади 2м, IP50 | 0 | 0 | 0 | 0 | 0 | Цену и срок поставки уточняйте дополнительно.
A2500008748R |  | A2500008748 | ROTARY ENCODER | ABSOLUTE TYPE (MAGNETIC) | MGA50S SERIES | MGA50S8-720-1F-N-5 | 5VDC | Южная Корея | MGA50S8-720-1F-N-5^5VDC^ | Энкодер абсолютный магнитный однооборотный, корпус: Ø50мм, вал выступающий, посадочный диаметр вала: Ø8мм, разрешение: 720 имп./об., NPN с открытым коллектором, BCD-код, увеличение значения по часовой стрелке, Uпит. 5В=, кабель сзади 2м, IP50 | 0 | 0 | 0 | 0 | 0 | Цену и срок поставки уточняйте дополнительно.
A2500008865R |  | A2500008865 | ROTARY ENCODER | ABSOLUTE TYPE (MAGNETIC) | MGA50S SERIES | MGA50S8-720-1R-N-24 | 12-24VDC | Южная Корея | MGA50S8-720-1R-N-24^12-24VDC^ | Энкодер абсолютный магнитный однооборотный, корпус: Ø50мм, вал выступающий, посадочный диаметр вала: Ø8мм, разрешение: 720 имп./об., NPN с открытым коллектором, BCD-код, увеличение значения против часовой стрелки, Uпит. 12…24В=, кабель сзади 2м, IP50 | 0 | 0 | 0 | 0 | 0 | Цену и срок поставки уточняйте дополнительно.
A2500008787R |  | A2500008787 | ROTARY ENCODER | ABSOLUTE TYPE (MAGNETIC) | MGA50S SERIES | MGA50S8-720-1R-N-5 | 5VDC | Южная Корея | MGA50S8-720-1R-N-5^5VDC^ | Энкодер абсолютный магнитный однооборотный, корпус: Ø50мм, вал выступающий, посадочный диаметр вала: Ø8мм, разрешение: 720 имп./об., NPN с открытым коллектором, BCD-код, увеличение значения против часовой стрелки, Uпит. 5В=, кабель сзади 2м, IP50 | 0 | 0 | 0 | 0 | 0 | Цену и срок поставки уточняйте дополнительно.
A2500008839R |  | A2500008839 | ROTARY ENCODER | ABSOLUTE TYPE (MAGNETIC) | MGA50S SERIES | MGA50S8-720-2F-N-24 | 12-24VDC | Южная Корея | MGA50S8-720-2F-N-24^12-24VDC^ | Энкодер абсолютный магнитный однооборотный, корпус: Ø50мм, вал выступающий, посадочный диаметр вала: Ø8мм, разрешение: 720 имп./об., NPN с открытым коллектором, двоичный код, увеличение значения по часовой стрелке, Uпит. 12…24В=, кабель сзади 2м, IP50 | 0 | 0 | 0 | 0 | 0 | Цену и срок поставки уточняйте дополнительно.
A2500008761R |  | A2500008761 | ROTARY ENCODER | ABSOLUTE TYPE (MAGNETIC) | MGA50S SERIES | MGA50S8-720-2F-N-5 | 5VDC | Южная Корея | MGA50S8-720-2F-N-5^5VDC^ | Энкодер абсолютный магнитный однооборотный, корпус: Ø50мм, вал выступающий, посадочный диаметр вала: Ø8мм, разрешение: 720 имп./об., NPN с открытым коллектором, двоичный код, увеличение значения по часовой стрелке, Uпит. 5В=, кабель сзади 2м, IP50 | 0 | 0 | 0 | 0 | 0 | Цену и срок поставки уточняйте дополнительно.
A2500008878R |  | A2500008878 | ROTARY ENCODER | ABSOLUTE TYPE (MAGNETIC) | MGA50S SERIES | MGA50S8-720-2R-N-24 | 12-24VDC | Южная Корея | MGA50S8-720-2R-N-24^12-24VDC^ | Энкодер абсолютный магнитный однооборотный, корпус: Ø50мм, вал выступающий, посадочный диаметр вала: Ø8мм, разрешение: 720 имп./об., NPN с открытым коллектором, двоичный код, увеличение значения против часовой стрелки, Uпит. 12…24В=, кабель сзади 2м, IP50 | 0 | 0 | 0 | 0 | 0 | Цену и срок поставки уточняйте дополнительно.
A2500008800R |  | A2500008800 | ROTARY ENCODER | ABSOLUTE TYPE (MAGNETIC) | MGA50S SERIES | MGA50S8-720-2R-N-5 | 5VDC | Южная Корея | MGA50S8-720-2R-N-5^5VDC^ | Энкодер абсолютный магнитный однооборотный, корпус: Ø50мм, вал выступающий, посадочный диаметр вала: Ø8мм, разрешение: 720 имп./об., NPN с открытым коллектором, двоичный код, увеличение значения против часовой стрелки, Uпит. 5В=, кабель сзади 2м, IP50 | 0 | 0 | 0 | 0 | 0 | Цену и срок поставки уточняйте дополнительно.
A2500008852R |  | A2500008852 | ROTARY ENCODER | ABSOLUTE TYPE (MAGNETIC) | MGA50S SERIES | MGA50S8-720-3F-N-24 | 12-24VDC | Южная Корея | MGA50S8-720-3F-N-24^12-24VDC^ | Энкодер абсолютный магнитный однооборотный, корпус: Ø50мм, вал выступающий, посадочный диаметр вала: Ø8мм, разрешение: 720 имп./об., NPN с открытым коллектором, код Грея, увеличение значения по часовой стрелке, Uпит. 12…24В=, кабель сзади 2м, IP50 | 0 | 0 | 0 | 0 | 0 | Цену и срок поставки уточняйте дополнительно.
A2500008774R |  | A2500008774 | ROTARY ENCODER | ABSOLUTE TYPE (MAGNETIC) | MGA50S SERIES | MGA50S8-720-3F-N-5 | 5VDC | Южная Корея | MGA50S8-720-3F-N-5^5VDC^ | Энкодер абсолютный магнитный однооборотный, корпус: Ø50мм, вал выступающий, посадочный диаметр вала: Ø8мм, разрешение: 720 имп./об., NPN с открытым коллектором, код Грея, увеличение значения по часовой стрелке, Uпит. 5В=, кабель сзади 2м, IP50 | 0 | 0 | 0 | 0 | 0 | Цену и срок поставки уточняйте дополнительно.
A2500008891R |  | A2500008891 | ROTARY ENCODER | ABSOLUTE TYPE (MAGNETIC) | MGA50S SERIES | MGA50S8-720-3R-N-24 | 12-24VDC | Южная Корея | MGA50S8-720-3R-N-24^12-24VDC^ | Энкодер абсолютный магнитный однооборотный, корпус: Ø50мм, вал выступающий, посадочный диаметр вала: Ø8мм, разрешение: 720 имп./об., NPN с открытым коллектором, код Грея, увеличение значения против часовой стрелки, Uпит. 12…24В=, кабель сзади 2м, IP50 | 0 | 0 | 0 | 0 | 0 | Цену и срок поставки уточняйте дополнительно.
A2500008813R |  | A2500008813 | ROTARY ENCODER | ABSOLUTE TYPE (MAGNETIC) | MGA50S SERIES | MGA50S8-720-3R-N-5 | 5VDC | Южная Корея | MGA50S8-720-3R-N-5^5VDC^ | Энкодер абсолютный магнитный однооборотный, корпус: Ø50мм, вал выступающий, посадочный диаметр вала: Ø8мм, разрешение: 720 имп./об., NPN с открытым коллектором, код Грея, увеличение значения против часовой стрелки, Uпит. 5В=, кабель сзади 2м, IP50 | 0 | 0 | 0 | 0 | 0 | Цену и срок поставки уточняйте дополнительно.
A2500008820R |  | A2500008820 | ROTARY ENCODER | ABSOLUTE TYPE (MAGNETIC) | MGA50S SERIES | MGA50S8-90-1F-N-24 | 12-24VDC | Южная Корея | MGA50S8-90-1F-N-24^12-24VDC^ | Энкодер абсолютный магнитный однооборотный, корпус: Ø50мм, вал выступающий, посадочный диаметр вала: Ø8мм, разрешение: 90 имп./об., NPN с открытым коллектором, BCD-код, увеличение значения по часовой стрелке, Uпит. 12…24В=, кабель сзади 2м, IP50 | 0 | 0 | 0 | 0 | 0 | Цену и срок поставки уточняйте дополнительно.
A2500008742R |  | A2500008742 | ROTARY ENCODER | ABSOLUTE TYPE (MAGNETIC) | MGA50S SERIES | MGA50S8-90-1F-N-5 | 5VDC | Южная Корея | MGA50S8-90-1F-N-5^5VDC^ | Энкодер абсолютный магнитный однооборотный, корпус: Ø50мм, вал выступающий, посадочный диаметр вала: Ø8мм, разрешение: 90 имп./об., NPN с открытым коллектором, BCD-код, увеличение значения по часовой стрелке, Uпит. 5В=, кабель сзади 2м, IP50 | 0 | 0 | 0 | 0 | 0 | Цену и срок поставки уточняйте дополнительно.
A2500008859R |  | A2500008859 | ROTARY ENCODER | ABSOLUTE TYPE (MAGNETIC) | MGA50S SERIES | MGA50S8-90-1R-N-24 | 12-24VDC | Южная Корея | MGA50S8-90-1R-N-24^12-24VDC^ | Энкодер абсолютный магнитный однооборотный, корпус: Ø50мм, вал выступающий, посадочный диаметр вала: Ø8мм, разрешение: 90 имп./об., NPN с открытым коллектором, BCD-код, увеличение значения против часовой стрелки, Uпит. 12…24В=, кабель сзади 2м, IP50 | 0 | 0 | 0 | 0 | 0 | Цену и срок поставки уточняйте дополнительно.
A2500008781R |  | A2500008781 | ROTARY ENCODER | ABSOLUTE TYPE (MAGNETIC) | MGA50S SERIES | MGA50S8-90-1R-N-5 | 5VDC | Южная Корея | MGA50S8-90-1R-N-5^5VDC^ | Энкодер абсолютный магнитный однооборотный, корпус: Ø50мм, вал выступающий, посадочный диаметр вала: Ø8мм, разрешение: 90 имп./об., NPN с открытым коллектором, BCD-код, увеличение значения против часовой стрелки, Uпит. 5В=, кабель сзади 2м, IP50 | 0 | 0 | 0 | 0 | 0 | Цену и срок поставки уточняйте дополнительно.
A2500008833R |  | A2500008833 | ROTARY ENCODER | ABSOLUTE TYPE (MAGNETIC) | MGA50S SERIES | MGA50S8-90-2F-N-24 | 12-24VDC | Южная Корея | MGA50S8-90-2F-N-24^12-24VDC^ | Энкодер абсолютный магнитный однооборотный, корпус: Ø50мм, вал выступающий, посадочный диаметр вала: Ø8мм, разрешение: 90 имп./об., NPN с открытым коллектором, двоичный код, увеличение значения по часовой стрелке, Uпит. 12…24В=, кабель сзади 2м, IP50 | 0 | 0 | 0 | 0 | 0 | Цену и срок поставки уточняйте дополнительно.
A2500008755R |  | A2500008755 | ROTARY ENCODER | ABSOLUTE TYPE (MAGNETIC) | MGA50S SERIES | MGA50S8-90-2F-N-5 | 5VDC | Южная Корея | MGA50S8-90-2F-N-5^5VDC^ | Энкодер абсолютный магнитный однооборотный, корпус: Ø50мм, вал выступающий, посадочный диаметр вала: Ø8мм, разрешение: 90 имп./об., NPN с открытым коллектором, двоичный код, увеличение значения по часовой стрелке, Uпит. 5В=, кабель сзади 2м, IP50 | 0 | 0 | 0 | 0 | 0 | Цену и срок поставки уточняйте дополнительно.
A2500008872R |  | A2500008872 | ROTARY ENCODER | ABSOLUTE TYPE (MAGNETIC) | MGA50S SERIES | MGA50S8-90-2R-N-24 | 12-24VDC | Южная Корея | MGA50S8-90-2R-N-24^12-24VDC^ | Энкодер абсолютный магнитный однооборотный, корпус: Ø50мм, вал выступающий, посадочный диаметр вала: Ø8мм, разрешение: 90 имп./об., NPN с открытым коллектором, двоичный код, увеличение значения против часовой стрелки, Uпит. 12…24В=, кабель сзади 2м, IP50 | 0 | 0 | 0 | 0 | 0 | Цену и срок поставки уточняйте дополнительно.
A2500008794R |  | A2500008794 | ROTARY ENCODER | ABSOLUTE TYPE (MAGNETIC) | MGA50S SERIES | MGA50S8-90-2R-N-5 | 5VDC | Южная Корея | MGA50S8-90-2R-N-5^5VDC^ | Энкодер абсолютный магнитный однооборотный, корпус: Ø50мм, вал выступающий, посадочный диаметр вала: Ø8мм, разрешение: 90 имп./об., NPN с открытым коллектором, двоичный код, увеличение значения против часовой стрелки, Uпит. 5В=, кабель сзади 2м, IP50 | 0 | 0 | 0 | 0 | 0 | Цену и срок поставки уточняйте дополнительно.
A2500008846R |  | A2500008846 | ROTARY ENCODER | ABSOLUTE TYPE (MAGNETIC) | MGA50S SERIES | MGA50S8-90-3F-N-24 | 12-24VDC | Южная Корея | MGA50S8-90-3F-N-24^12-24VDC^ | Энкодер абсолютный магнитный однооборотный, корпус: Ø50мм, вал выступающий, посадочный диаметр вала: Ø8мм, разрешение: 90 имп./об., NPN с открытым коллектором, код Грея, увеличение значения по часовой стрелке, Uпит. 12…24В=, кабель сзади 2м, IP50 | 0 | 0 | 0 | 0 | 0 | Цену и срок поставки уточняйте дополнительно.
A2500008768R |  | A2500008768 | ROTARY ENCODER | ABSOLUTE TYPE (MAGNETIC) | MGA50S SERIES | MGA50S8-90-3F-N-5 | 5VDC | Южная Корея | MGA50S8-90-3F-N-5^5VDC^ | Энкодер абсолютный магнитный однооборотный, корпус: Ø50мм, вал выступающий, посадочный диаметр вала: Ø8мм, разрешение: 90 имп./об., NPN с открытым коллектором, код Грея, увеличение значения по часовой стрелке, Uпит. 5В=, кабель сзади 2м, IP50 | 0 | 0 | 0 | 0 | 0 | Цену и срок поставки уточняйте дополнительно.
A2500008885R |  | A2500008885 | ROTARY ENCODER | ABSOLUTE TYPE (MAGNETIC) | MGA50S SERIES | MGA50S8-90-3R-N-24 | 12-24VDC | Южная Корея | MGA50S8-90-3R-N-24^12-24VDC^ | Энкодер абсолютный магнитный однооборотный, корпус: Ø50мм, вал выступающий, посадочный диаметр вала: Ø8мм, разрешение: 90 имп./об., NPN с открытым коллектором, код Грея, увеличение значения против часовой стрелки, Uпит. 12…24В=, кабель сзади 2м, IP50 | 0 | 0 | 0 | 0 | 0 | Цену и срок поставки уточняйте дополнительно.
A2500008807R |  | A2500008807 | ROTARY ENCODER | ABSOLUTE TYPE (MAGNETIC) | MGA50S SERIES | MGA50S8-90-3R-N-5 | 5VDC | Южная Корея | MGA50S8-90-3R-N-5^5VDC^ | Энкодер абсолютный магнитный однооборотный, корпус: Ø50мм, вал выступающий, посадочный диаметр вала: Ø8мм, разрешение: 90 имп./об., NPN с открытым коллектором, код Грея, увеличение значения против часовой стрелки, Uпит. 5В=, кабель сзади 2м, IP50 | 0 | 0 | 0 | 0 | 0 | Цену и срок поставки уточняйте дополнительно.
A2500008893R |  | H2500003662 | ROTARY ENCODER | ABSOLUTE TYPE (MAGNETIC) | MGAM50S SERIES | MGAM50S8-1013-B-F-PN-24 | 12-24VDC | Южная Корея | MGAM50S8-1013-B-F-PN-24^12-24VDC^GL | Энкодер абсолютный магнитный многооборотный, корпус: Ø50мм, вал выступающий, посадочный диаметр вала: Ø8мм, разрешение: один оборот - 10 бит (1024 имп./об.), более одного оборота - 13 бит (8192 имп./об.), параллельный NPN с открытым коллектором, двоичный код, увеличение значения по часовой стрелке, Uпит. 12…24В=, кабель сзади 2м, IP50 | 43170 | 40148.1 | 38853 | 34536 | 30219 | Доступно к заказу.
A2500008895R |  | H2500003664 | ROTARY ENCODER | ABSOLUTE TYPE (MAGNETIC) | MGAM50S SERIES | MGAM50S8-1013-B-F-S-24 | 12-24VDC | Южная Корея | MGAM50S8-1013-B-F-S-24^12-24VDC^GL | Энкодер абсолютный магнитный многооборотный, корпус: Ø50мм, вал выступающий, посадочный диаметр вала: Ø8мм, разрешение: один оборот - 10 бит (1024 имп./об.), более одного оборота - 13 бит (8192 имп./об.), синхронный последовательный интерфейс (SSI), двоичный код, увеличение значения по часовой стрелке, Uпит. 12…24В=, кабель сзади 2м, IP50 | 44230 | 41133.9 | 39807 | 35384 | 30961 | Доступно к заказу.
A2500008894R |  | A2500008894 | ROTARY ENCODER | ABSOLUTE TYPE (MAGNETIC) | MGAM50S SERIES | MGAM50S8-1013-B-R-PN-24 | 12-24VDC | Южная Корея | MGAM50S8-1013-B-R-PN-24^12-24VDC^ | Энкодер абсолютный магнитный многооборотный, корпус: Ø50мм, вал выступающий, посадочный диаметр вала: Ø8мм, разрешение: один оборот - 10 бит (1024 имп./об.), более одного оборота - 13 бит (8192 имп./об.), параллельный NPN с открытым коллектором, двоичный код, увеличение значения против часовой стрелки, Uпит. 12…24В=, кабель сзади 2м, IP50 | 0 | 0 | 0 | 0 | 0 | Цену и срок поставки уточняйте дополнительно.
A2500008896R |  | H2500003665 | ROTARY ENCODER | ABSOLUTE TYPE (MAGNETIC) | MGAM50S SERIES | MGAM50S8-1013-B-R-S-24 | 12-24VDC | Южная Корея | MGAM50S8-1013-B-R-S-24^12-24VDC^GL | Энкодер абсолютный магнитный многооборотный, корпус: Ø50мм, вал выступающий, посадочный диаметр вала: Ø8мм, разрешение: один оборот - 10 бит (1024 имп./об.), более одного оборота - 13 бит (8192 имп./об.), синхронный последовательный интерфейс (SSI), двоичный код, увеличение значения против часовой стрелки, Uпит. 12…24В=, кабель сзади 2м, IP50 | 43170 | 40148.1 | 38853 | 34536 | 30219 | Доступно к заказу.
H6300008317R |  | H6300008317 | MENICS | TOWER LIGHT(LED) | ML8 SERIES | ML8L-100-R | 12-24VAC/DC | Южная Корея | ML8L-100-R^12-24VAC/DC^ | Светосигнальная колонна Ø86мм, монтаж на шпильках 3×M5, основание корпуса 200мм (алюминий), 1 модуль (LED) постоянного свечения: красный, Uпит. 12…24V AC/DC, IP65 | 0 | 0 | 0 | 0 | 0 | Цену и срок поставки уточняйте дополнительно.
H6300008318R |  | H6300008318 | MENICS | TOWER LIGHT(LED) | ML8 SERIES | ML8L-200-RG | 12-24VAC/DC | Южная Корея | ML8L-200-RG^12-24VAC/DC^ | Светосигнальная колонна Ø86мм, монтаж на шпильках 3×M5, основание корпуса 200мм (алюминий), 2 модуля (LED) постоянного свечения: красный/зелёный, Uпит. 12…24V AC/DC, IP65 | 0 | 0 | 0 | 0 | 0 | Цену и срок поставки уточняйте дополнительно.
H6300008319R |  | H6300008319 | MENICS | TOWER LIGHT(LED) | ML8 SERIES | ML8L-300-RYG | 12-24VAC/DC | Южная Корея | ML8L-300-RYG^12-24VAC/DC^ | Светосигнальная колонна Ø86мм, монтаж на шпильках 3×M5, основание корпуса 200мм (алюминий), 3 модуля (LED) постоянного свечения: красный/жёлтый/зелёный, Uпит. 12…24V AC/DC, IP65 | 21780 | 20255.4 | 19602 | 17424 | 15246 | Доступно к заказу.
H6300008320R |  | H6300008320 | MENICS | TOWER LIGHT(LED) | ML8 SERIES | ML8L-400-RYGB | 12-24VAC/DC | Южная Корея | ML8L-400-RYGB^12-24VAC/DC^ | Светосигнальная колонна Ø86мм, монтаж на шпильках 3×M5, основание корпуса 200мм (алюминий), 4 модуля (LED) постоянного свечения: красный/жёлтый/зелёный/синий, Uпит. 12…24V AC/DC, IP65 | 0 | 0 | 0 | 0 | 0 | Цену и срок поставки уточняйте дополнительно.
H6300008321R |  | H6300008321 | MENICS | TOWER LIGHT(LED) | ML8 SERIES | ML8L-500-RYGBC | 12-24VAC/DC | Южная Корея | ML8L-500-RYGBC^12-24VAC/DC^ | Светосигнальная колонна Ø86мм, монтаж на шпильках 3×M5, основание корпуса 200мм (алюминий), 5 модулей (LED) постоянного свечения: красный/жёлтый/зелёный/синий/прозрачный, Uпит. 12…24V AC/DC, IP65 | 0 | 0 | 0 | 0 | 0 | Цену и срок поставки уточняйте дополнительно.
H6300008327R |  | H6300008327 | MENICS | TOWER LIGHT(LED) | ML8 SERIES | ML8L-B100-R | 12-24VAC/DC | Южная Корея | ML8L-B100-R^12-24VAC/DC^ | Светосигнальная колонна Ø86мм, монтаж на шпильках 3×M5, основание корпуса 200мм (алюминий), 1 модуль (LED) постоянного/мигающего свечения: красный + зуммер 10…100дБ, Uпит. 12…24V AC/DC, IP40 | 0 | 0 | 0 | 0 | 0 | Возможность заказа уточняйте дополнительно.
H6300008328R |  | H6300008328 | MENICS | TOWER LIGHT(LED) | ML8 SERIES | ML8L-B200-RG | 12-24VAC/DC | Южная Корея | ML8L-B200-RG^12-24VAC/DC^ | Светосигнальная колонна Ø86мм, монтаж на шпильках 3×M5, основание корпуса 200мм (алюминий), 2 модуля (LED) постоянного/мигающего свечения: красный/зелёный + зуммер 10…100дБ, Uпит. 12…24V AC/DC, IP40 | 0 | 0 | 0 | 0 | 0 | Возможность заказа уточняйте дополнительно.
H6300008329R |  | H6300008329 | MENICS | TOWER LIGHT(LED) | ML8 SERIES | ML8L-B300-RYG | 12-24VAC/DC | Южная Корея | ML8L-B300-RYG^12-24VAC/DC^ | Светосигнальная колонна Ø86мм, монтаж на шпильках 3×M5, основание корпуса 200мм (алюминий), 3 модуля (LED) постоянного/мигающего свечения: красный/жёлтый/зелёный + зуммер 10…100дБ, Uпит. 12…24V AC/DC, IP40 | 0 | 0 | 0 | 0 | 0 | Возможность заказа уточняйте дополнительно.
H6300008330R |  | H6300008330 | MENICS | TOWER LIGHT(LED) | ML8 SERIES | ML8L-B400-RYGB | 12-24VAC/DC | Южная Корея | ML8L-B400-RYGB^12-24VAC/DC^ | Светосигнальная колонна Ø86мм, монтаж на шпильках 3×M5, основание корпуса 200мм (алюминий), 4 модуля (LED) постоянного/мигающего свечения: красный/жёлтый/зелёный/синий + зуммер 10…100дБ, Uпит. 12…24V AC/DC, IP40 | 0 | 0 | 0 | 0 | 0 | Возможность заказа уточняйте дополнительно.
H6300008331R |  | H6300008331 | MENICS | TOWER LIGHT(LED) | ML8 SERIES | ML8L-B500-RYGBC | 12-24VAC/DC | Южная Корея | ML8L-B500-RYGBC^12-24VAC/DC^ | Светосигнальная колонна Ø86мм, монтаж на шпильках 3×M5, основание корпуса 200мм (алюминий), 5 модулей (LED) постоянного/мигающего свечения: красный/жёлтый/зелёный/синий/прозрачный + зуммер 10…100дБ, Uпит. 12…24V AC/DC, IP40 | 0 | 0 | 0 | 0 | 0 | Возможность заказа уточняйте дополнительно.
H6300008322R |  | H6300008322 | MENICS | TOWER LIGHT(LED) | ML8 SERIES | ML8L-F100-R | 12-24VAC/DC | Южная Корея | ML8L-F100-R^12-24VAC/DC^ | Светосигнальная колонна Ø86мм, монтаж на шпильках 3×M5, основание корпуса 200мм (алюминий), 1 модуль (LED) постоянного/мигающего свечения: красный, Uпит. 12…24V AC/DC, IP65 | 0 | 0 | 0 | 0 | 0 | Цену и срок поставки уточняйте дополнительно.
H6300008323R |  | H6300008323 | MENICS | TOWER LIGHT(LED) | ML8 SERIES | ML8L-F200-RG | 12-24VAC/DC | Южная Корея | ML8L-F200-RG^12-24VAC/DC^ | Светосигнальная колонна Ø86мм, монтаж на шпильках 3×M5, основание корпуса 200мм (алюминий), 2 модуля (LED) постоянного/мигающего свечения: красный/зелёный, Uпит. 12…24V AC/DC, IP65 | 0 | 0 | 0 | 0 | 0 | Цену и срок поставки уточняйте дополнительно.
H6300010613R |  | H6300010613 | MENICS | TOWER LIGHT(LED) | ML8 SERIES | ML8L-F200-RR-B | 12-24VAC/DC | Южная Корея | ML8L-F200-RR-B^12-24VAC/DC^ | Светосигнальная колонна Ø86мм, монтаж на шпильках 3×M5, основание корпуса 200мм (алюминий чёрного цвета), 2 модуля (LED) постоянного/мигающего свечения: красный/красный, Uпит. 12…24V AC/DC, IP65 | 0 | 0 | 0 | 0 | 0 | Цену и срок поставки уточняйте дополнительно.
H6300010915R |  | H6300010915 | MENICS | TOWER LIGHT(LED) | ML8 SERIES | ML8L-F300-RGB-B | 12-24VAC/DC | Южная Корея | ML8L-F300-RGB-B^12-24VAC/DC^ | Светосигнальная колонна Ø86мм, монтаж на шпильках 3×M5, основание корпуса 200мм (алюминий чёрного цвета), 3 модуля (LED) постоянного/мигающего свечения: красный/зелёный/синий, Uпит. 12…24V AC/DC, IP65 | 22510 | 20934.3 | 20259 | 18008 | 15757 | Доступно к заказу.
H6300008324R |  | H6300008324 | MENICS | TOWER LIGHT(LED) | ML8 SERIES | ML8L-F300-RYG | 12-24VAC/DC | Южная Корея | ML8L-F300-RYG^12-24VAC/DC^ | Светосигнальная колонна Ø86мм, монтаж на шпильках 3×M5, основание корпуса 200мм (алюминий), 3 модуля (LED) постоянного/мигающего свечения: красный/жёлтый/зелёный, Uпит. 12…24V AC/DC, IP65 | 0 | 0 | 0 | 0 | 0 | Цену и срок поставки уточняйте дополнительно.
H6300008325R |  | H6300008325 | MENICS | TOWER LIGHT(LED) | ML8 SERIES | ML8L-F400-RYGB | 12-24VAC/DC | Южная Корея | ML8L-F400-RYGB^12-24VAC/DC^ | Светосигнальная колонна Ø86мм, монтаж на шпильках 3×M5, основание корпуса 200мм (алюминий), 4 модуля (LED) постоянного/мигающего свечения: красный/жёлтый/зелёный/синий, Uпит. 12…24V AC/DC, IP65 | 0 | 0 | 0 | 0 | 0 | Цену и срок поставки уточняйте дополнительно.
H6300008326R |  | H6300008326 | MENICS | TOWER LIGHT(LED) | ML8 SERIES | ML8L-F500-RYGBC | 12-24VAV/DC | Южная Корея | ML8L-F500-RYGBC^12-24VAV/DC^ | Светосигнальная колонна Ø86мм, монтаж на шпильках 3×M5, основание корпуса 200мм (алюминий), 5 модулей (LED) постоянного/мигающего свечения: красный/жёлтый/зелёный/синий/прозрачный, Uпит. 12…24V AC/DC, IP65 | 0 | 0 | 0 | 0 | 0 | Цену и срок поставки уточняйте дополнительно.
H6300008287R |  | H6300008287 | MENICS | TOWER LIGHT(LED) | ML8 SERIES | ML8M-100-R | 12-24VAC/DC | Южная Корея | ML8M-100-R^12-24VAC/DC^ | Светосигнальная колонна Ø86мм, монтаж на шпильках 3×M5, основание корпуса 150мм (алюминий), 1 модуль (LED) постоянного свечения: красный, Uпит. 12…24V AC/DC, IP65 | 0 | 0 | 0 | 0 | 0 | Цену и срок поставки уточняйте дополнительно.
H6300008288R |  | H6300008288 | MENICS | TOWER LIGHT(LED) | ML8 SERIES | ML8M-200-RG | 12-24VAC/DC | Южная Корея | ML8M-200-RG^12-24VAC/DC^ | Светосигнальная колонна Ø86мм, монтаж на шпильках 3×M5, основание корпуса 150мм (алюминий), 2 модуля (LED) постоянного свечения: красный/зелёный, Uпит. 12…24V AC/DC, IP65 | 18310 | 17028.3 | 16479 | 14648 | 12817 | Доступно к заказу.
H6300008289R |  | H6300008289 | MENICS | TOWER LIGHT(LED) | ML8 SERIES | ML8M-300-RYG | 12-24VAC/DC | Южная Корея | ML8M-300-RYG^12-24VAC/DC^ | Светосигнальная колонна Ø86мм, монтаж на шпильках 3×M5, основание корпуса 150мм (алюминий), 3 модуля (LED) постоянного свечения: красный/жёлтый/зелёный, Uпит. 12…24V AC/DC, IP65 | 21600 | 20088 | 19440 | 17280 | 15120 | Доступно к заказу.
H6300008290R |  | H6300008290 | MENICS | TOWER LIGHT(LED) | ML8 SERIES | ML8M-400-RYGB | 12-24VAC/DC | Южная Корея | ML8M-400-RYGB^12-24VAC/DC^ | Светосигнальная колонна Ø86мм, монтаж на шпильках 3×M5, основание корпуса 150мм (алюминий), 4 модуля (LED) постоянного свечения: красный/жёлтый/зелёный/синий, Uпит. 12…24V AC/DC, IP65 | 0 | 0 | 0 | 0 | 0 | Цену и срок поставки уточняйте дополнительно.
H6300008291R |  | H6300008291 | MENICS | TOWER LIGHT(LED) | ML8 SERIES | ML8M-500-RYGBC | 12-24VAC/DC | Южная Корея | ML8M-500-RYGBC^12-24VAC/DC^ | Светосигнальная колонна Ø86мм, монтаж на шпильках 3×M5, основание корпуса 150мм (алюминий), 5 модулей (LED) постоянного свечения: красный/жёлтый/зелёный/синий/прозрачный, Uпит. 12…24V AC/DC, IP65 | 0 | 0 | 0 | 0 | 0 | Цену и срок поставки уточняйте дополнительно.
H6300008297R |  | H6300008297 | MENICS | TOWER LIGHT(LED) | ML8 SERIES | ML8M-B100-R | 12-24VAC/DC | Южная Корея | ML8M-B100-R^12-24VAC/DC^ | Светосигнальная колонна Ø86мм, монтаж на шпильках 3×M5, основание корпуса 150мм (алюминий), 1 модуль (LED) постоянного/мигающего свечения: красный + зуммер 10…100дБ, Uпит. 12…24V AC/DC, IP40 | 0 | 0 | 0 | 0 | 0 | Возможность заказа уточняйте дополнительно.
H6300009891R |  | H6300009891 | MENICS | TOWER LIGHT(LED) | ML8 SERIES | ML8M-B1FF-Y-B | 90-240VAC | Южная Корея | ML8M-B1FF-Y-B^90-240VAC^ | Светосигнальная колонна Ø86мм, монтаж на шпильках 3×M5, основание корпуса 150мм (алюминий чёрного цвета), 1 модуль (LED) постоянного/мигающего свечения: жёлтый + зуммер 10…100дБ, Uпит. 90…240V AC, IP40 | 12510 | 11634.3 | 11259 | 10008 | 8757 | Цена действует на текущий складской остаток товара. Возможность заказа уточняйте дополнительно.
H6300008298R |  | H6300008298 | MENICS | TOWER LIGHT(LED) | ML8 SERIES | ML8M-B200-RG | 12-24VAC/DC | Южная Корея | ML8M-B200-RG^12-24VAC/DC^ | Светодиодная сигнальная колонна, d=86мм, 150 мм корпус среднего размера, постоянно + мигающее + зуммер, 2 секции, 12-24VAC/VDC, красный, зеленый | 0 | 0 | 0 | 0 | 0 | Возможность заказа уточняйте дополнительно.
H6300008299R |  | H6300008299 | MENICS | TOWER LIGHT(LED) | ML8 SERIES | ML8M-B300-RYG | 12-24VAC/DC | Южная Корея | ML8M-B300-RYG^12-24VAC/DC^ | Светосигнальная колонна Ø86мм, монтаж на шпильках 3×M5, основание корпуса 150мм (алюминий), 3 модуля (LED) постоянного/мигающего свечения: красный/жёлтый/зелёный + зуммер 10…100дБ, Uпит. 12…24V AC/DC, IP40 | 25250 | 23482.5 | 22725 | 20200 | 17675 | Доступно при минимальном заказе от ... шт.
H6300008300R |  | H6300008300 | MENICS | TOWER LIGHT(LED) | ML8 SERIES | ML8M-B400-RYGB | 12-24VAC/DC | Южная Корея | ML8M-B400-RYGB^12-24VAC/DC^ | Светосигнальная колонна Ø86мм, монтаж на шпильках 3×M5, основание корпуса 150мм (алюминий), 4 модуля (LED) постоянного/мигающего свечения: красный/жёлтый/зелёный/синий + зуммер 10…100дБ, Uпит. 12…24V AC/DC, IP40 | 0 | 0 | 0 | 0 | 0 | Возможность заказа уточняйте дополнительно.
H6300008301R |  | H6300008301 | MENICS | TOWER LIGHT(LED) | ML8 SERIES | ML8M-B500-RYGBC | 12-24VAC/DC | Южная Корея | ML8M-B500-RYGBC^12-24VAC/DC^ | Светосигнальная колонна Ø86мм, монтаж на шпильках 3×M5, основание корпуса 150мм (алюминий), 5 модулей (LED) постоянного/мигающего свечения: красный/жёлтый/зелёный/синий/прозрачный + зуммер 10…100дБ, Uпит. 12…24V AC/DC, IP40 | 0 | 0 | 0 | 0 | 0 | Возможность заказа уточняйте дополнительно.
H6300008292R |  | H6300008292 | MENICS | TOWER LIGHT(LED) | ML8 SERIES | ML8M-F100-R | 12-24VAC/DC | Южная Корея | ML8M-F100-R^12-24VAC/DC^ | Светосигнальная колонна Ø86мм, монтаж на шпильках 3×M5, основание корпуса 150мм (алюминий), 1 модуль (LED) постоянного/мигающего свечения: красный, Uпит. 12…24V AC/DC, IP65 | 0 | 0 | 0 | 0 | 0 | Цену и срок поставки уточняйте дополнительно.
H6300010608R |  | H6300010608 | MENICS | TOWER LIGHT(LED) | ML8 SERIES | ML8M-F100-R-B | 12-24VAC/DC | Южная Корея | ML8M-F100-R-B^12-24VAC/DC^ | Светосигнальная колонна Ø86мм, монтаж на шпильках 3×M5, основание корпуса 150мм (алюминий чёрного цвета), 1 модуль (LED) постоянного/мигающего свечения: красный, Uпит. 12…24V AC/DC, IP65 | 0 | 0 | 0 | 0 | 0 | Цену и срок поставки уточняйте дополнительно.
H6300008293R |  | H6300008293 | MENICS | TOWER LIGHT(LED) | ML8 SERIES | ML8M-F200-RG | 12-24VAC/DC | Южная Корея | ML8M-F200-RG^12-24VAC/DC^ | Светосигнальная колонна Ø86мм, монтаж на шпильках 3×M5, основание корпуса 150мм (алюминий), 2 модуля (LED) постоянного/мигающего свечения: красный/зелёный, Uпит. 12…24V AC/DC, IP65 | 0 | 0 | 0 | 0 | 0 | Цену и срок поставки уточняйте дополнительно.
H6300008294R |  | H6300008294 | MENICS | TOWER LIGHT(LED) | ML8 SERIES | ML8M-F300-RYG-B | 12-24VAC/DC | Южная Корея | ML8M-F300-RYG-B^12-24VAC/DC^ | Светосигнальная колонна Ø86мм, монтаж на шпильках 3×M5, основание корпуса 150мм (алюминий чёрного цвета), 3 модуля (LED) постоянного/мигающего свечения: красный/жёлтый/зелёный, Uпит. 12…24V AC/DC, IP65 | 22000 | 20460 | 19800 | 17600 | 15400 | Доступно к заказу.
H6300008295R |  | H6300008295 | MENICS | TOWER LIGHT(LED) | ML8 SERIES | ML8M-F400-RYGB | 12-24VAC/DC | Южная Корея | ML8M-F400-RYGB^12-24VAC/DC^ | Светосигнальная колонна Ø86мм, монтаж на шпильках 3×M5, основание корпуса 150мм (алюминий), 4 модуля (LED) постоянного/мигающего свечения: красный/жёлтый/зелёный/синий, Uпит. 12…24V AC/DC, IP65 | 0 | 0 | 0 | 0 | 0 | Цену и срок поставки уточняйте дополнительно.
H6300008296R |  | H6300008296 | MENICS | TOWER LIGHT(LED) | ML8 SERIES | ML8M-F500-RYGBC | 12-24VAC/DC | Южная Корея | ML8M-F500-RYGBC^12-24VAC/DC^ | Светосигнальная колонна Ø86мм, монтаж на шпильках 3×M5, основание корпуса 150мм (алюминий), 5 модулей (LED) постоянного/мигающего свечения: красный/жёлтый/зелёный/синий/прозрачный, Uпит. 12…24V AC/DC, IP65 | 0 | 0 | 0 | 0 | 0 | Цену и срок поставки уточняйте дополнительно.
H6300008257R |  | H6300008257 | MENICS | TOWER LIGHT(LED) | ML8 SERIES | ML8S-100-R | 12-24VAC/DC | Южная Корея | ML8S-100-R^12-24VAC/DC^ | Светосигнальная колонна Ø86мм, монтаж на шпильках 3×M5, основание корпуса 100мм (алюминий), 1 модуль (LED) постоянного свечения: красный, Uпит. 12…24V AC/DC, IP65 | 0 | 0 | 0 | 0 | 0 | Цену и срок поставки уточняйте дополнительно.
H6300010992R |  | H6300010992 | MENICS | TOWER LIGHT(LED) | ML8 SERIES | ML8S-100-Y | 12-24VAC/DC | Южная Корея | ML8S-100-Y^12-24VAC/DC^ |  | 0 | 0 | 0 | 0 | 0 | Цену и срок поставки уточняйте дополнительно.
H6300008258R |  | H6300008258 | MENICS | TOWER LIGHT(LED) | ML8 SERIES | ML8S-200-RG | 12-24VAC/DC | Южная Корея | ML8S-200-RG^12-24VAC/DC^ | Светосигнальная колонна Ø86мм, монтаж на шпильках 3×M5, основание корпуса 100мм (алюминий), 2 модуля (LED) постоянного свечения: красный/зелёный, Uпит. 12…24V AC/DC, IP65 | 0 | 0 | 0 | 0 | 0 | Цену и срок поставки уточняйте дополнительно.
H6300008259R |  | H6300008259 | MENICS | TOWER LIGHT(LED) | ML8 SERIES | ML8S-300-RYG | 12-24VAC/DC | Южная Корея | ML8S-300-RYG^12-24VAC/DC^ | Светосигнальная колонна Ø86мм, монтаж на шпильках 3×M5, основание корпуса 100мм (алюминий), 3 модуля (LED) постоянного свечения: красный/жёлтый/зелёный, Uпит. 12…24V AC/DC, IP65 | 20060 | 18655.8 | 18054 | 16048 | 14042 | Доступно к заказу.
H6300008260R |  | H6300008260 | MENICS | TOWER LIGHT(LED) | ML8 SERIES | ML8S-400-RYGB | 12-24VAC/DC | Южная Корея | ML8S-400-RYGB^12-24VAC/DC^ | Светосигнальная колонна Ø86мм, монтаж на шпильках 3×M5, основание корпуса 100мм (алюминий), 4 модуля (LED) постоянного свечения: красный/жёлтый/зелёный/синий, Uпит. 12…24V AC/DC, IP65 | 0 | 0 | 0 | 0 | 0 | Цену и срок поставки уточняйте дополнительно.
H6300008261R |  | H6300008261 | MENICS | TOWER LIGHT(LED) | ML8 SERIES | ML8S-500-RYGBC | 12-24VAC/DC | Южная Корея | ML8S-500-RYGBC^12-24VAC/DC^ | Светосигнальная колонна Ø86мм, монтаж на шпильках 3×M5, основание корпуса 100мм (алюминий), 5 модулей (LED) постоянного свечения: красный/жёлтый/зелёный/синий/прозрачный, Uпит. 12…24V AC/DC, IP65 | 25610 | 23817.3 | 23049 | 20488 | 17927 | Доступно к заказу.
H6300008267R |  | H6300008267 | MENICS | TOWER LIGHT(LED) | ML8 SERIES | ML8S-B100-R | 12-24VAC/DC | Южная Корея | ML8S-B100-R^12-24VAC/DC^ | Светосигнальная колонна Ø86мм, монтаж на шпильках 3×M5, основание корпуса 100мм (алюминий), 1 модуль (LED) постоянного/мигающего свечения: красный + зуммер 10…100дБ, Uпит. 12…24V AC/DC, IP40 | 0 | 0 | 0 | 0 | 0 | Возможность заказа уточняйте дополнительно.
H6300008268R |  | H6300008268 | MENICS | TOWER LIGHT(LED) | ML8 SERIES | ML8S-B200-RG | 12-24VAC/DC | Южная Корея | ML8S-B200-RG^12-24VAC/DC^ | Светосигнальная колонна Ø86мм, монтаж на шпильках 3×M5, основание корпуса 100мм (алюминий), 2 модуля (LED) постоянного/мигающего свечения: красный/зелёный + зуммер 10…100дБ, Uпит. 12…24V AC/DC, IP40 | 0 | 0 | 0 | 0 | 0 | Возможность заказа уточняйте дополнительно.
H6300008269R |  | H6300008269 | MENICS | TOWER LIGHT(LED) | ML8 SERIES | ML8S-B300-RYG | 12-24VAC/DC | Южная Корея | ML8S-B300-RYG^12-24VAC/DC^ | Светосигнальная колонна Ø86мм, монтаж на шпильках 3×M5, основание корпуса 100мм (алюминий), 3 модуля (LED) постоянного/мигающего свечения: красный/жёлтый/зелёный + зуммер 10…100дБ, Uпит. 12…24V AC/DC, IP40 | 0 | 0 | 0 | 0 | 0 | Возможность заказа уточняйте дополнительно.
H6300008270R |  | H6300008270 | MENICS | TOWER LIGHT(LED) | ML8 SERIES | ML8S-B400-RYGB | 12-24VAC/DC | Южная Корея | ML8S-B400-RYGB^12-24VAC/DC^ | Светосигнальная колонна Ø86мм, монтаж на шпильках 3×M5, основание корпуса 100мм (алюминий), 4 модуля (LED) постоянного/мигающего свечения: красный/жёлтый/зелёный/синий + зуммер 10…100дБ, Uпит. 12…24V AC/DC, IP40 | 0 | 0 | 0 | 0 | 0 | Возможность заказа уточняйте дополнительно.
H6300008271R |  | H6300008271 | MENICS | TOWER LIGHT(LED) | ML8 SERIES | ML8S-B500-RYGBC | 12-24VAC/DC | Южная Корея | ML8S-B500-RYGBC^12-24VAC/DC^ | Светосигнальная колонна Ø86мм, монтаж на шпильках 3×M5, основание корпуса 100мм (алюминий), 5 модулей (LED) постоянного/мигающего свечения: красный/жёлтый/зелёный/синий/прозрачный + зуммер 10…100дБ, Uпит. 12…24V AC/DC, IP40 | 0 | 0 | 0 | 0 | 0 | Возможность заказа уточняйте дополнительно.
H6300008262R |  | H6300008262 | MENICS | TOWER LIGHT(LED) | ML8 SERIES | ML8S-F100-R | 12-24VAC/DC | Южная Корея | ML8S-F100-R^12-24VAC/DC^ | Светосигнальная колонна Ø86мм, монтаж на шпильках 3×M5, основание корпуса 100мм (алюминий), 1 модуль (LED) постоянного/мигающего свечения: красный, Uпит. 12…24V AC/DC, IP65 | 0 | 0 | 0 | 0 | 0 | Цену и срок поставки уточняйте дополнительно.
H6300010495R |  | H6300010495 | MENICS | TOWER LIGHT(LED) | ML8 SERIES | ML8S-F100-Y-B | 12-24VAC/DC | Южная Корея | ML8S-F100-Y-B^12-24VAC/DC^ | Светосигнальная колонна Ø86мм, монтаж на шпильках 3×M5, основание корпуса 100мм (алюминий чёрного цвета), 1 модуль (LED) постоянного/мигающего свечения: жёлтый, Uпит. 12…24V AC/DC, IP65 | 0 | 0 | 0 | 0 | 0 | Цену и срок поставки уточняйте дополнительно.
H6300008263R |  | H6300008263 | MENICS | TOWER LIGHT(LED) | ML8 SERIES | ML8S-F200-RG | 12-24VAC/DC | Южная Корея | ML8S-F200-RG^12-24VAC/DC^ | Светосигнальная колонна Ø86мм, монтаж на шпильках 3×M5, основание корпуса 100мм (алюминий), 2 модуля (LED) постоянного/мигающего свечения: красный/зелёный, Uпит. 12…24V AC/DC, IP65 | 0 | 0 | 0 | 0 | 0 | Цену и срок поставки уточняйте дополнительно.
H6300008264R |  | H6300008264 | MENICS | TOWER LIGHT(LED) | ML8 SERIES | ML8S-F300-RYG | 12-24VAC/DC | Южная Корея | ML8S-F300-RYG^12-24VAC/DC^ | Светосигнальная колонна Ø86мм, монтаж на шпильках 3×M5, основание корпуса 100мм (алюминий), 3 модуля (LED) постоянного/мигающего свечения: красный/жёлтый/зелёный, Uпит. 12…24V AC/DC, IP65 | 20850 | 19390.5 | 18765 | 16680 | 14595 | Доступно к заказу.
H6300008265R |  | H6300008265 | MENICS | TOWER LIGHT(LED) | ML8 SERIES | ML8S-F400-RYGB | 12-24VAC/DC | Южная Корея | ML8S-F400-RYGB^12-24VAC/DC^ | Светосигнальная колонна Ø86мм, монтаж на шпильках 3×M5, основание корпуса 100мм (алюминий), 4 модуля (LED) постоянного/мигающего свечения: красный/жёлтый/зелёный/синий, Uпит. 12…24V AC/DC, IP65 | 0 | 0 | 0 | 0 | 0 | Цену и срок поставки уточняйте дополнительно.
H6300008266R |  | H6300008266 | MENICS | TOWER LIGHT(LED) | ML8 SERIES | ML8S-F500-RYGBC | 12-24VAC/DC | Южная Корея | ML8S-F500-RYGBC^12-24VAC/DC^ | Светосигнальная колонна Ø86мм, монтаж на шпильках 3×M5, основание корпуса 100мм (алюминий), 5 модулей (LED) постоянного/мигающего свечения: красный/жёлтый/зелёный/синий/прозрачный, Uпит. 12…24V AC/DC, IP65 | 0 | 0 | 0 | 0 | 0 | Цену и срок поставки уточняйте дополнительно.
H6300008741R |  | H6300008741 | MENICS | ACCESSORY | SIGNAL LIGHT COMPONENT ETC | ML-B | GLOBE Φ66 H=70mm | Южная Корея | ML-B^GLOBE Φ66 H=70mm^ |  | 0 | 0 | 0 | 0 | 0 | Цену и срок поставки уточняйте дополнительно.
H6300008743R |  | H6300008743 | MENICS | ACCESSORY | SIGNAL LIGHT COMPONENT ETC | ML-B(2) | GLOBE PRISM Φ66 H=70mm | Южная Корея | ML-B(2)^GLOBE PRISM Φ66 H=70mm^ |  | 0 | 0 | 0 | 0 | 0 | Цену и срок поставки уточняйте дополнительно.
H6300008740R |  | H6300008740 | MENICS | ACCESSORY | SIGNAL LIGHT COMPONENT ETC | ML-G | GLOBE Φ66 H=70mm | Южная Корея | ML-G^GLOBE Φ66 H=70mm^ |  | 0 | 0 | 0 | 0 | 0 | Цену и срок поставки уточняйте дополнительно.
H6300008742R |  | H6300008742 | MENICS | ACCESSORY | SIGNAL LIGHT COMPONENT ETC | ML-G(2) | GLOBE PRISM Φ66 H=70mm | Южная Корея | ML-G(2)^GLOBE PRISM Φ66 H=70mm^ |  | 0 | 0 | 0 | 0 | 0 | Цену и срок поставки уточняйте дополнительно.
H6300004254R |  | H6300004254 | MENICS | SIGNAL LIGHT(BULB) | ML SERIES | MLG-01-B | 12VDC | Южная Корея | MLG-01-B^12VDC^ | Сигнальный маяк Ø66×115мм, монтаж на шпильках 3×M4, модуль с лампой накаливания (BA15S) вращающегося свечения: синий, Uпит. 12V AC/DC, IP42 | 0 | 0 | 0 | 0 | 0 | Цену и срок поставки уточняйте дополнительно.
H6300004255R |  | H6300004255 | MENICS | SIGNAL LIGHT(BULB) | ML SERIES | MLG-01-G | 12VDC | Южная Корея | MLG-01-G^12VDC^ | Сигнальный маяк Ø66×115мм, монтаж на шпильках 3×M4, модуль с лампой накаливания (BA15S) вращающегося свечения: зелёный, Uпит. 12V AC/DC, IP42 | 0 | 0 | 0 | 0 | 0 | Цену и срок поставки уточняйте дополнительно.
H6300004256R |  | H6300004256 | MENICS | SIGNAL LIGHT(BULB) | ML SERIES | MLG-01-R | 12VDC | Южная Корея | MLG-01-R^12VDC^ | Сигнальный маяк Ø66×115мм, монтаж на шпильках 3×M4, модуль с лампой накаливания (BA15S) вращающегося свечения: красный, Uпит. 12V AC/DC, IP42 | 0 | 0 | 0 | 0 | 0 | Цену и срок поставки уточняйте дополнительно.
H6300004261R |  | H6300004261 | MENICS | SIGNAL LIGHT(BULB) | ML SERIES | MLG-01-Y | 12VDC | Южная Корея | MLG-01-Y^12VDC^ | Сигнальный маяк Ø66×115мм, монтаж на шпильках 3×M4, модуль с лампой накаливания (BA15S) вращающегося свечения: жёлтый, Uпит. 12V AC/DC, IP42 | 0 | 0 | 0 | 0 | 0 | Цену и срок поставки уточняйте дополнительно.
H6300004229R |  | H6300004229 | MENICS | SIGNAL LIGHT(BULB) | ML SERIES | MLG-02-B | 24VDC | Южная Корея | MLG-02-B^24VDC^ | Сигнальный маяк Ø66×115мм, монтаж на шпильках 3×M4, модуль с лампой накаливания (BA15S) вращающегося свечения: синий, Uпит. 24V AC/DC, IP42 | 0 | 0 | 0 | 0 | 0 | Цену и срок поставки уточняйте дополнительно.
H6300004231R |  | H6300004231 | MENICS | SIGNAL LIGHT(BULB) | ML SERIES | MLG-02-G | 24VDC | Южная Корея | MLG-02-G^24VDC^ | Сигнальный маяк Ø66×115мм, монтаж на шпильках 3×M4, модуль с лампой накаливания (BA15S) вращающегося свечения: зелёный, Uпит. 24V AC/DC, IP42 | 0 | 0 | 0 | 0 | 0 | Цену и срок поставки уточняйте дополнительно.
H6300004234R |  | H6300004234 | MENICS | SIGNAL LIGHT(BULB) | ML SERIES | MLG-02-R | 24VDC | Южная Корея | MLG-02-R^24VDC^ | Сигнальный маяк Ø66×115мм, монтаж на шпильках 3×M4, модуль с лампой накаливания (BA15S) вращающегося свечения: красный, Uпит. 24V AC/DC, IP42 | 3870 | 3599.1 | 3483 | 3096 | 2709 | Доступно к заказу.
H6300004246R |  | H6300004246 | MENICS | SIGNAL LIGHT(BULB) | ML SERIES | MLG-02-Y | 24VDC | Южная Корея | MLG-02-Y^24VDC^ | Сигнальный маяк Ø66×115мм, монтаж на шпильках 3×M4, модуль с лампой накаливания (BA15S) вращающегося свечения: жёлтый, Uпит. 24V AC/DC, IP42 | 3870 | 3599.1 | 3483 | 3096 | 2709 | Доступно к заказу.
H6300004333R |  | H6300004333 | MENICS | SIGNAL LIGHT(BULB) | ML SERIES | MLGF-01-B | 12VDC | Южная Корея | MLGF-01-B^12VDC^ | Сигнальный маяк Ø66×115мм, монтаж на шпильках 3×M4, модуль с лампой накаливания (BA15S) мигающего свечения: синий, Uпит. 12V AC/DC, IP42 | 0 | 0 | 0 | 0 | 0 | Цену и срок поставки уточняйте дополнительно.
H6300004334R |  | H6300004334 | MENICS | SIGNAL LIGHT(BULB) | ML SERIES | MLGF-01-R | 12VDC | Южная Корея | MLGF-01-R^12VDC^ | Сигнальный маяк Ø66×115мм, монтаж на шпильках 3×M4, модуль с лампой накаливания (BA15S) мигающего свечения: красный, Uпит. 12V AC/DC, IP42 | 0 | 0 | 0 | 0 | 0 | Цену и срок поставки уточняйте дополнительно.
H6300004336R |  | H6300004336 | MENICS | SIGNAL LIGHT(BULB) | ML SERIES | MLGF-01-Y | 12VDC | Южная Корея | MLGF-01-Y^12VDC^ | Сигнальный маяк Ø66×115мм, монтаж на шпильках 3×M4, модуль с лампой накаливания (BA15S) мигающего свечения: жёлтый, Uпит. 12V AC/DC, IP42 | 4260 | 3961.8 | 3834 | 3408 | 2982 | Доступно к заказу.
H6300004308R |  | H6300004308 | MENICS | SIGNAL LIGHT(BULB) | ML SERIES | MLGF-02-B | 24VDC | Южная Корея | MLGF-02-B^24VDC^ | Сигнальный маяк Ø66×115мм, монтаж на шпильках 3×M4, модуль с лампой накаливания (BA15S) мигающего свечения: синий, Uпит. 24V AC/DC, IP42 | 0 | 0 | 0 | 0 | 0 | Цену и срок поставки уточняйте дополнительно.
H6300004310R |  | H6300004310 | MENICS | SIGNAL LIGHT(BULB) | ML SERIES | MLGF-02-G | 24VDC | Южная Корея | MLGF-02-G^24VDC^ | Сигнальный маяк Ø66×115мм, монтаж на шпильках 3×M4, модуль с лампой накаливания (BA15S) мигающего свечения: зелёный, Uпит. 24V AC/DC, IP42 | 0 | 0 | 0 | 0 | 0 | Цену и срок поставки уточняйте дополнительно.
H6300004313R |  | H6300004313 | MENICS | SIGNAL LIGHT(BULB) | ML SERIES | MLGF-02-R | 24VDC | Южная Корея | MLGF-02-R^24VDC^ | Сигнальный маяк Ø66×115мм, монтаж на шпильках 3×M4, модуль с лампой накаливания (BA15S) мигающего свечения: красный, Uпит. 24V AC/DC, IP42 | 0 | 0 | 0 | 0 | 0 | Цену и срок поставки уточняйте дополнительно.
H6300004324R |  | H6300004324 | MENICS | SIGNAL LIGHT(BULB) | ML SERIES | MLGF-02-Y | 24VDC | Южная Корея | MLGF-02-Y^24VDC^ | Сигнальный маяк Ø66×115мм, монтаж на шпильках 3×M4, модуль с лампой накаливания (BA15S) мигающего свечения: жёлтый, Uпит. 24V AC/DC, IP42 | 4260 | 3961.8 | 3834 | 3408 | 2982 | Доступно к заказу.
H6300004346R |  | H6300004346 | MENICS | SIGNAL LIGHT(BULB) | ML SERIES | MLP-02-B | 24VDC | Южная Корея | MLP-02-B^24VDC^ | Сигнальный маяк Ø66×115мм, монтаж на алюминиевой стойке с металлической опорой (MAM-DS32), модуль с лампой накаливания (BA15S) вращающегося свечения: синий, Uпит. 24V AC/DC, IP42 | 0 | 0 | 0 | 0 | 0 | Цену и срок поставки уточняйте дополнительно.
H6300004348R |  | H6300004348 | MENICS | SIGNAL LIGHT(BULB) | ML SERIES | MLP-02-G | 24VDC | Южная Корея | MLP-02-G^24VDC^ | Сигнальный маяк Ø66×115мм, монтаж на алюминиевой стойке с металлической опорой (MAM-DS32), модуль с лампой накаливания (BA15S) вращающегося свечения: зелёный, Uпит. 24V AC/DC, IP42 | 0 | 0 | 0 | 0 | 0 | Цену и срок поставки уточняйте дополнительно.
H6300004349R |  | H6300004349 | MENICS | SIGNAL LIGHT(BULB) | ML SERIES | MLP-02-R | 24VDC | Южная Корея | MLP-02-R^24VDC^ | Сигнальный маяк Ø66×115мм, монтаж на алюминиевой стойке с металлической опорой (MAM-DS32), модуль с лампой накаливания (BA15S) вращающегося свечения: красный, Uпит. 24V AC/DC, IP42 | 0 | 0 | 0 | 0 | 0 | Цену и срок поставки уточняйте дополнительно.
H6300004352R |  | H6300004352 | MENICS | SIGNAL LIGHT(BULB) | ML SERIES | MLP-02-Y | 24VDC | Южная Корея | MLP-02-Y^24VDC^ | Сигнальный маяк Ø66×115мм, монтаж на алюминиевой стойке с металлической опорой (MAM-DS32), модуль с лампой накаливания (BA15S) вращающегося свечения: жёлтый, Uпит. 24V AC/DC, IP42 | 0 | 0 | 0 | 0 | 0 | Цену и срок поставки уточняйте дополнительно.
H6300004362R |  | H6300004362 | MENICS | SIGNAL LIGHT(BULB) | ML SERIES | MLPF-02-R | 24VDC | Южная Корея | MLPF-02-R^24VDC^ | Сигнальный маяк Ø66×115мм, монтаж на алюминиевой стойке с металлической опорой (MAM-DS32), модуль с лампой накаливания (BA15S) мигающего свечения: красный, Uпит. 24V AC/DC, IP42 | 0 | 0 | 0 | 0 | 0 | Цену и срок поставки уточняйте дополнительно.
H6300004365R |  | H6300004365 | MENICS | SIGNAL LIGHT(BULB) | ML SERIES | MLPF-02-Y | 24VDC | Южная Корея | MLPF-02-Y^24VDC^ | Сигнальный маяк Ø66×115мм, монтаж на алюминиевой стойке с металлической опорой (MAM-DS32), модуль с лампой накаливания (BA15S) мигающего свечения: жёлтый, Uпит. 24V AC/DC, IP42 | 0 | 0 | 0 | 0 | 0 | Цену и срок поставки уточняйте дополнительно.
H6300008738R |  | H6300008738 | MENICS | ACCESSORY | SIGNAL LIGHT COMPONENT ETC | ML-R | GLOBE Φ66 H=70mm | Южная Корея | ML-R^GLOBE Φ66 H=70mm^ |  | 0 | 0 | 0 | 0 | 0 | Цену и срок поставки уточняйте дополнительно.
H6300008751R |  | H6300008751 | MENICS | ACCESSORY | SIGNAL LIGHT COMPONENT ETC | ML-R(2) | GLOBE PRISM Φ66 H=70mm | Южная Корея | ML-R(2)^GLOBE PRISM Φ66 H=70mm^ |  | 0 | 0 | 0 | 0 | 0 | Цену и срок поставки уточняйте дополнительно.
H6300008739R |  | H6300008739 | MENICS | ACCESSORY | SIGNAL LIGHT COMPONENT ETC | ML-Y | GLOBE Φ66 H=70mm | Южная Корея | ML-Y^GLOBE Φ66 H=70mm^ |  | 0 | 0 | 0 | 0 | 0 | Цену и срок поставки уточняйте дополнительно.
H6300008753R |  | H6300008753 | MENICS | ACCESSORY | SIGNAL LIGHT COMPONENT ETC | ML-Y(2) | GLOBE PRISM Φ66 H=70mm | Южная Корея | ML-Y(2)^GLOBE PRISM Φ66 H=70mm^ |  | 0 | 0 | 0 | 0 | 0 | Цену и срок поставки уточняйте дополнительно.
A5560000008R |  | H5560000008 | SAFETY COMPONENT | NON-CONTACT DOOR SWITCH | MN SERIES | MN-2A-W | REED SWITCH | Южная Корея | MN-2A-W^REED SWITCH^GL | Магнитный бесконтактный датчик, корпус (WxHxL) 15x46x26мм, материал корпуса: пластик (поликарбонат)тип контакта: 2 нормально разомкнутых, положение излучателя/приемника: фронтальное, расстояние срабатывания: ВЫКЛ→ВКЛ мин. 5мм ВКЛ→ВЫКЛ макс.15мм, коммутационный ток: макс. 400мА, кабель 0,3м с разъемом M12, Uпит. 24В=, IP67 | 8690 | 8081.7 | 7821 | 6952 | 6083 | Доступно к заказу.
A5560000005R |  | H5560000005 | SAFETY COMPONENT | NON-CONTACT DOOR SWITCH | MN SERIES | MN-AB-020 | REED SWITCH | Южная Корея | MN-AB-020^REED SWITCH^GL | Магнитный бесконтактный датчик, корпус (WxHxL) 15x46x26мм, материал корпуса: пластик (поликарбонат)тип контакта: 1 нормально разомкнутый + 1 нормально замкнутый, положение излучателя/приемника: фронтальное, расстояние срабатывания: ВЫКЛ→ВКЛ мин. 5мм ВКЛ→ВЫКЛ макс.15мм, коммутационный ток: макс. 400мА, кабель 2м, Uпит. 24В=, IP67 | 8880 | 8258.4 | 7992 | 7104 | 6216 | Доступно к заказу.
A5560000006R |  | H5560000006 | SAFETY COMPONENT | NON-CONTACT DOOR SWITCH | MN SERIES | MN-AB-W | REED SWITCH | Южная Корея | MN-AB-W^REED SWITCH^GL | Магнитный бесконтактный датчик, корпус (WxHxL) 15x46x26мм, материал корпуса: пластик (поликарбонат)тип контакта: 1 нормально разомкнутый + 1 нормально замкнутый, положение излучателя/приемника: фронтальное, расстояние срабатывания: ВЫКЛ→ВКЛ мин. 5мм ВКЛ→ВЫКЛ макс.15мм, коммутационный ток: макс. 400мА, кабель 0,3м с разъемом M12, Uпит. 24В=, IP67 | 8690 | 8081.7 | 7821 | 6952 | 6083 | Доступно к заказу.
A1300000151R |  | A1300000151 | PULSE METER | MULTI PULSE METER | MP5M SERIES | MP5M-21 | (R)24-48VDC/24VAC | Южная Корея | MP5M-21^(R)24-48VDC/24VAC^ |  | 0 | 0 | 0 | 0 | 0 | Цену и срок поставки уточняйте дополнительно.
A1300000152R |  | A1300000152 | PULSE METER | MULTI PULSE METER | MP5M SERIES | MP5M-22 | (R)24-48VDC/24VAC | Южная Корея | MP5M-22^(R)24-48VDC/24VAC^ |  | 0 | 0 | 0 | 0 | 0 | Цену и срок поставки уточняйте дополнительно.
A1300000084R |  | A1300000084 | PULSE METER | MULTI PULSE METER | MP5M SERIES | MP5M-2N | (N)24-48VDC/24VAC | Южная Корея | MP5M-2N^(N)24-48VDC/24VAC^ |  | 0 | 0 | 0 | 0 | 0 | Цену и срок поставки уточняйте дополнительно.
A1300000082R |  | H1300000038 | PULSE METER | MULTI PULSE METER | MP5M SERIES | MP5M-41 | (R)100-240VAC | Южная Корея | MP5M-41^(R)100-240VAC^GL | Счётчик импульсов, СИД, W72 X H72 мм, 5-разрядов, Релейный выход(высокий предел) и NPN НО выход, 100-240 В~ | 27000 | 25110 | 24300 | 21600 | 18900 | Доступно к заказу.
A1300000149R |  | H1300000039 | PULSE METER | MULTI PULSE METER | MP5M SERIES | MP5M-42 | (R)100-240VAC | Южная Корея | MP5M-42^(R)100-240VAC^GL |  | 35120 | 32661.6 | 31608 | 28096 | 24584 | Доступно к заказу.
A1300000147R |  | A1300000081 | PULSE METER | MULTI PULSE METER | MP5M SERIES | MP5M-4N | (N)100-240VAC | Китай | MP5M-4N^(N)100-240VAC^ |  | 19970 | 18572.1 | 17973 | 15976 | 13979 | Доступно к заказу.
A1300000154R |  | A1300000154 | PULSE METER | MULTI PULSE METER | MP5S SERIES | MP5S-2N | (R)24-48VDC/24VAC | Южная Корея | MP5S-2N^(R)24-48VDC/24VAC^ | Счётчик импульсов, индикатор, 16 режимов, типоразмер: W48xH48мм, дисплей: СИД, 5-разрядов, Uпит. 24В~/24…48B= | 19830 | 18441.9 | 17847 | 15864 | 13881 | Доступно к заказу.
A1300000153R |  | H1300000040 | PULSE METER | MULTI PULSE METER | MP5S SERIES | MP5S-4N | (R)100-240VAC | Южная Корея | MP5S-4N^(R)100-240VAC^GL | Счётчик импульсов, СИД, W48xH48мм, 5-разрядов, 13 режимов, Индикатор, 100-240В~ | 19830 | 18441.9 | 17847 | 15864 | 13881 | Доступно к заказу.
A1300000126R |  | H1550000448 | PULSE METER | MULTI PULSE METER | MP5W SERIES | MP5W-21 | (R)24-48VDC/24VAC_RY3 | Южная Корея | MP5W-21^(R)24-48VDC/24VAC_RY3^GL | Счётчик импульсов, СИД, W96xH48мм, 5-разрядов, 13 режимов, 3 релейных выхода, 24-48 В=/ 24В~ | 24600 | 22878 | 22140 | 19680 | 17220 | Доступно к заказу.
A1300000127R |  | H1550000449 | PULSE METER | MULTI PULSE METER | MP5W SERIES | MP5W-22 | (R)24-48VDC/24VAC_NPN+BCD | Южная Корея | MP5W-22^(R)24-48VDC/24VAC_NPN+BCD^GL |  | 28910 | 26886.3 | 26019 | 23128 | 20237 | Доступно к заказу.
A1300000128R |  | H1550000450 | PULSE METER | MULTI PULSE METER | MP5W SERIES | MP5W-24 | (R)24-48VDC/24VAC_NPN+4-20 | Южная Корея | MP5W-24^(R)24-48VDC/24VAC_NPN+4-20^GL |  | 28910 | 26886.3 | 26019 | 23128 | 20237 | Доступно к заказу.
A1300000129R |  | H1550000451 | PULSE METER | MULTI PULSE METER | MP5W SERIES | MP5W-25 | (R)24-48VDC/24VAC_PNP+4-20 | Южная Корея | MP5W-25^(R)24-48VDC/24VAC_PNP+4-20^GL |  | 28910 | 26886.3 | 26019 | 23128 | 20237 | Доступно к заказу.
A1300000130R |  | H1550000452 | PULSE METER | MULTI PULSE METER | MP5W SERIES | MP5W-28 | (R)24-48VDC/24VAC_NPN+485 | Южная Корея | MP5W-28^(R)24-48VDC/24VAC_NPN+485^GL | Счётчик импульсов, СИД, W96xH48мм, 5-разрядов, 13 режимов, 5 PNP-выход с открытым коллектором + Передача текущего значения (4-20mA), 24VAC, 24-48VDC | 28910 | 26886.3 | 26019 | 23128 | 20237 | Доступно к заказу.
A1300000131R |  | H1550000453 | PULSE METER | MULTI PULSE METER | MP5W SERIES | MP5W-29 | (R)24-48VDC/24VAC_PNP+485 | Южная Корея | MP5W-29^(R)24-48VDC/24VAC_PNP+485^GL |  | 28910 | 26886.3 | 26019 | 23128 | 20237 | Доступно к заказу.
A1300000132R |  | H1550000454 | PULSE METER | MULTI PULSE METER | MP5W SERIES | MP5W-2A | (R)24-48VDC/24VAC_RY5 | Южная Корея | MP5W-2A^(R)24-48VDC/24VAC_RY5^GL |  | 30350 | 28225.5 | 27315 | 24280 | 21245 | Доступно к заказу.
A1300000125R |  | H1300000041 | PULSE METER | MULTI PULSE METER | MP5W SERIES | MP5W-2N | (R)24-48VDC/24VAC_NON | Южная Корея | MP5W-2N^(R)24-48VDC/24VAC_NON^GL | Счётчик импульсов, СИД, W96xH48мм, 5-разрядов, 13 режимов, только индикация, 24-48 В=/ 24В~ | 16740 | 15568.2 | 15066 | 13392 | 11718 | Доступно к заказу.
A1300000118R |  | A1300000118 | PULSE METER | MULTI PULSE METER | MP5W SERIES | MP5W-41 | (R)100-240VAC_RY3 | Китай | MP5W-41^(R)100-240VAC_RY3^ | Счётчик импульсов, СИД, W96xH48мм, 5-разрядов, 13 режимов, 3 релейных выхода, 100-240В~ | 22210 | 20655.3 | 19989 | 17768 | 15547 | Доступно к заказу.
A1300000119R |  | A1300000119 | PULSE METER | MULTI PULSE METER | MP5W SERIES | MP5W-42 | (R)100-240VAC_NPN+BCD | Китай | MP5W-42^(R)100-240VAC_NPN+BCD^ |  | 26250 | 24412.5 | 23625 | 21000 | 18375 | Доступно к заказу.
A1300000120R |  | A1300000120 | PULSE METER | MULTI PULSE METER | MP5W SERIES | MP5W-44 | (R)100-240VAC_NPN+4-20 | Китай | MP5W-44^(R)100-240VAC_NPN+4-20^ | Счетчик импульсов, 5 разрядов, 96*48мм, 100-240В῀, пятикаскадный NPN-выход с открытым коллектором, выход текущего значения 4 -20мА= | 26250 | 24412.5 | 23625 | 21000 | 18375 | Доступно к заказу.
A1300000121R |  | A1300000121 | PULSE METER | MULTI PULSE METER | MP5W SERIES | MP5W-45 | (R)100-240VAC_PNP+4-20 | Китай | MP5W-45^(R)100-240VAC_PNP+4-20^ | Счётчик импульсов, СИД, W96xH48мм, 5-разрядов, 13 режимов, 5 PNP-выход с открытым коллектором + Передача текущего значения (4-20mA), 100-240В~ | 26250 | 24412.5 | 23625 | 21000 | 18375 | Доступно к заказу.
A1300000122R |  | A1300000122 | PULSE METER | MULTI PULSE METER | MP5W SERIES | MP5W-48 | (R)100-240VAC_NPN+485 | Китай | MP5W-48^(R)100-240VAC_NPN+485^ | Счётчик импульсов, СИД, W96xH48мм, 5-разрядов, 13 режимов, 5 NPN-выход с открытым коллектором/Выход RS485, 100-240В~ | 26250 | 24412.5 | 23625 | 21000 | 18375 | Доступно к заказу.
A1300000123R |  | A1300000123 | PULSE METER | MULTI PULSE METER | MP5W SERIES | MP5W-49 | (R)100-240VAC_PNP+485 | Китай | MP5W-49^(R)100-240VAC_PNP+485^ |  | 26250 | 24412.5 | 23625 | 21000 | 18375 | Доступно к заказу.
A1300000124R |  | A1300000124 | PULSE METER | MULTI PULSE METER | MP5W SERIES | MP5W-4A | (R)100-240VAC_RY5 | Китай | MP5W-4A^(R)100-240VAC_RY5^ | Счётчик импульсов, СИД, W96xH48мм, 5-разрядов, 13 режимов, 5 релейных выхода, 100-240В | 26250 | 24412.5 | 23625 | 21000 | 18375 | Доступно к заказу.
A1300000117R |  | A1300000117 | PULSE METER | MULTI PULSE METER | MP5W SERIES | MP5W-4N | (R)100-240VAC_NON | Китай | MP5W-4N^(R)100-240VAC_NON^ | Счётчик импульсов, СИД, W96xH48мм, 5-разрядов, 13 режимов, Индикатор, 100-240В~ | 15150 | 14089.5 | 13635 | 12120 | 10605 | Доступно к заказу.
A1300000141R |  | H1300000036 | PULSE METER | MULTI PULSE METER | MP5Y SERIES | MP5Y-21 | (R)24-48VDC/24VAC_NPN | Южная Корея | MP5Y-21^(R)24-48VDC/24VAC_NPN^GL |  | 21860 | 20329.8 | 19674 | 17488 | 15302 | Доступно к заказу.
A1300000142R |  | H1550000440 | PULSE METER | MULTI PULSE METER | MP5Y SERIES | MP5Y-22 | (R)24-48VDC/24VAC_PNP | Южная Корея | MP5Y-22^(R)24-48VDC/24VAC_PNP^GL | Счётчик импульсов, СИД, W96xH48мм, 5-разрядов, 13 режимов, Выход PNP с открытым коллектором, 24В= | 21860 | 20329.8 | 19674 | 17488 | 15302 | Доступно к заказу.
A1300000143R |  | H1550000441 | PULSE METER | MULTI PULSE METER | MP5Y SERIES | MP5Y-23 | (R)24-48VDC/24VAC_BCD | Южная Корея | MP5Y-23^(R)24-48VDC/24VAC_BCD^GL |  | 24600 | 22878 | 22140 | 19680 | 17220 | Доступно к заказу.
A1300000144R |  | H1550000442 | PULSE METER | MULTI PULSE METER | MP5Y SERIES | MP5Y-24 | (R)24-48VDC/24VAC_4-20 | Южная Корея | MP5Y-24^(R)24-48VDC/24VAC_4-20^GL | Счётчик импульсов, СИД, W96xH48мм, 5-разрядов, 13 режимов, Индикатор, Передача текущего значения (4-20mA), 24В= | 24600 | 22878 | 22140 | 19680 | 17220 | Доступно к заказу.
A1300000145R |  | H1550000443 | PULSE METER | MULTI PULSE METER | MP5Y SERIES | MP5Y-25 | (R)24-48VDC/24VAC_485 | Южная Корея | MP5Y-25^(R)24-48VDC/24VAC_485^GL | Счётчик импульсов, СИД, W96xH48мм, 5-разрядов, 13 режимов, Индикатор, передача данных по RS485(Modbus RTU), 100-240В~ | 24600 | 22878 | 22140 | 19680 | 17220 | Доступно к заказу.
A1300000146R |  | H1550000444 | PULSE METER | MULTI PULSE METER | MP5Y SERIES | MP5Y-26 | (R)24-48VDC/24VAC_RY3 | Южная Корея | MP5Y-26^(R)24-48VDC/24VAC_RY3^GL |  | 21860 | 20329.8 | 19674 | 17488 | 15302 | Доступно к заказу.
A1300000140R |  | H1300000035 | PULSE METER | MULTI PULSE METER | MP5Y SERIES | MP5Y-2N | (R)24-48VDC/24VAC_NON | Южная Корея | MP5Y-2N^(R)24-48VDC/24VAC_NON^GL |  | 19120 | 17781.6 | 17208 | 15296 | 13384 | Доступно к заказу.
A1300000134R |  | A1300000134 | PULSE METER | MULTI PULSE METER | MP5Y SERIES | MP5Y-41 | (R)100-240VAC_NPN | Китай | MP5Y-41^(R)100-240VAC_NPN^ |  | 23770 | 22106.1 | 21393 | 19016 | 16639 | Доступно к заказу.
A1300000135R |  | A1300000135 | PULSE METER | MULTI PULSE METER | MP5Y SERIES | MP5Y-42 | (R)100-240VAC_PNP | Китай | MP5Y-42^(R)100-240VAC_PNP^ | Счётчик импульсов, СИД, W72XH36мм, 5 разрядный, 13 режимов, 5 выходов PNP с открытым коллектором, 100- 240 В~ | 23770 | 22106.1 | 21393 | 19016 | 16639 | Доступно к заказу.
A1300000136R |  | A1300000136 | PULSE METER | MULTI PULSE METER | MP5Y SERIES | MP5Y-43 | (R)100-240VAC_BCD | Китай | MP5Y-43^(R)100-240VAC_BCD^ |  | 26780 | 24905.4 | 24102 | 21424 | 18746 | Доступно к заказу.
A1300000137R |  | A1300000137 | PULSE METER | MULTI PULSE METER | MP5Y SERIES | MP5Y-44 | (R)100-240VAC_4-20 | Китай | MP5Y-44^(R)100-240VAC_4-20^ | Счётчик импульсов, СИД, W96xH48мм, 5-разрядов, 13 режимов, Индикатор, Передача текущего значения (4-20mA), 100-240В~ | 26780 | 24905.4 | 24102 | 21424 | 18746 | Доступно к заказу.
A1300000138R |  | A1300000138 | PULSE METER | MULTI PULSE METER | MP5Y SERIES | MP5Y-45 | (R)100-240VAC_485 | Китай | MP5Y-45^(R)100-240VAC_485^ | Счётчик импульсов, СИД, W72XH36мм, 5-разрядов, 13 режимов, Индикатор, Выход RS485, 100-240В~ | 26780 | 24905.4 | 24102 | 21424 | 18746 | Доступно к заказу.
A1300000139R |  | A1300000139 | PULSE METER | MULTI PULSE METER | MP5Y SERIES | MP5Y-46 | (R)100-240VAC_RY3 | Китай | MP5Y-46^(R)100-240VAC_RY3^ |  | 23770 | 22106.1 | 21393 | 19016 | 16639 | Доступно к заказу.
A1300000133R |  | A1300000133 | PULSE METER | MULTI PULSE METER | MP5Y SERIES | MP5Y-4N | (R)100-240VAC_NON | Китай | MP5Y-4N^(R)100-240VAC_NON^ | Счётчик импульсов, СИД, W96xH48мм, 5-разрядов, Индикатор, 100-240 В~ | 17550 | 16321.5 | 15795 | 14040 | 12285 | Доступно к заказу.
H6300008347R |  | H6300008347 | MENICS | TOWER LIGHT(LED) | MP8 SERIES | MP8C-100-R | 12-24VAC/DC | Южная Корея | MP8C-100-R^12-24VAC/DC^ | Светосигнальная колонна Ø86мм, монтаж на шпильках 3×M5, основание корпуса 73мм (пластик), 1 модуль (LED) постоянного свечения: красный, Uпит. 12…24V AC/DC, IP65 | 0 | 0 | 0 | 0 | 0 | Цену и срок поставки уточняйте дополнительно.
H6300008348R |  | H6300008348 | MENICS | TOWER LIGHT(LED) | MP8 SERIES | MP8C-200-RG | 12-24VAC/DC | Южная Корея | MP8C-200-RG^12-24VAC/DC^ | Светосигнальная колонна Ø86мм, монтаж на шпильках 3×M5, основание корпуса 73мм (пластик), 2 модуля (LED) постоянного свечения: красный/зелёный, Uпит. 12…24V AC/DC, IP65 | 0 | 0 | 0 | 0 | 0 | Цену и срок поставки уточняйте дополнительно.
H6300008349R |  | H6300008349 | MENICS | TOWER LIGHT(LED) | MP8 SERIES | MP8C-300-RYG | 12-24VAC/DC | Южная Корея | MP8C-300-RYG^12-24VAC/DC^ | Светосигнальная колонна Ø86мм, монтаж на шпильках 3×M5, основание корпуса 73мм (пластик), 3 модуля (LED) постоянного свечения: красный/жёлтый/зелёный, Uпит. 12…24V AC/DC, IP65 | 0 | 0 | 0 | 0 | 0 | Цену и срок поставки уточняйте дополнительно.
H6300010630R |  | H6300010630 | MENICS | TOWER LIGHT(LED) | MP8 SERIES | MP8C-300-RYG-B | 12-24VAC/DC | Южная Корея | MP8C-300-RYG-B^12-24VAC/DC^ | Светосигнальная колонна Ø86мм, монтаж на шпильках 3×M5, основание корпуса 73мм (пластик чёрного цвета), 3 модуля (LED) постоянного свечения: красный/жёлтый/зелёный, Uпит. 12…24V AC/DC, IP65 | 0 | 0 | 0 | 0 | 0 | Цену и срок поставки уточняйте дополнительно.
H6300008350R |  | H6300008350 | MENICS | TOWER LIGHT(LED) | MP8 SERIES | MP8C-400-RYGB | 12-24VAC/DC | Южная Корея | MP8C-400-RYGB^12-24VAC/DC^ | Светосигнальная колонна Ø86мм, монтаж на шпильках 3×M5, основание корпуса 73мм (пластик), 4 модуля (LED) постоянного свечения: красный/жёлтый/зелёный/синий, Uпит. 12…24V AC/DC, IP65 | 0 | 0 | 0 | 0 | 0 | Цену и срок поставки уточняйте дополнительно.
H6300011023R |  | H6300011023 | MENICS | TOWER LIGHT(LED) | MP8 SERIES | MP8C-400-RYGC | 12-24VAC/DC | Южная Корея | MP8C-400-RYGC^12-24VAC/DC^ |  | 0 | 0 | 0 | 0 | 0 | Цену и срок поставки уточняйте дополнительно.
H6300008351R |  | H6300008351 | MENICS | TOWER LIGHT(LED) | MP8 SERIES | MP8C-500-RYGBC | 12-24VAC/DC | Южная Корея | MP8C-500-RYGBC^12-24VAC/DC^ | Светосигнальная колонна Ø86мм, монтаж на шпильках 3×M5, основание корпуса 73мм (пластик), 5 модулей (LED) постоянного свечения: красный/жёлтый/зелёный/синий/прозрачный, Uпит. 12…24V AC/DC, IP65 | 0 | 0 | 0 | 0 | 0 | Цену и срок поставки уточняйте дополнительно.
H6300008357R |  | H6300008357 | MENICS | TOWER LIGHT(LED) | MP8 SERIES | MP8C-B100-R | 12-24VAC/DC | Южная Корея | MP8C-B100-R^12-24VAC/DC^ | Светосигнальная колонна Ø86мм, монтаж на шпильках 3×M5, основание корпуса 73мм (пластик), 1 модуль (LED) постоянного/мигающего свечения: красный + зуммер 10…100дБ, Uпит. 12…24V AC/DC, IP40 | 0 | 0 | 0 | 0 | 0 | Возможность заказа уточняйте дополнительно.
H6300008358R |  | H6300008358 | MENICS | TOWER LIGHT(LED) | MP8 SERIES | MP8C-B200-RG | 12-24VAC/DC | Южная Корея | MP8C-B200-RG^12-24VAC/DC^ | Светосигнальная колонна Ø86мм, монтаж на шпильках 3×M5, основание корпуса 73мм (пластик), 2 модуля (LED) постоянного/мигающего свечения: красный/зелёный + зуммер 10…100дБ, Uпит. 12…24V AC/DC, IP40 | 0 | 0 | 0 | 0 | 0 | Возможность заказа уточняйте дополнительно.
H6300008359R |  | H6300008359 | MENICS | TOWER LIGHT(LED) | MP8 SERIES | MP8C-B300-RYG | 12-24VAC/DC | Южная Корея | MP8C-B300-RYG^12-24VAC/DC^ | Светосигнальная колонна Ø86мм, монтаж на шпильках 3×M5, основание корпуса 73мм (пластик), 3 модуля (LED) постоянного/мигающего свечения: красный/жёлтый/зелёный + зуммер 10…100дБ, Uпит. 12…24V AC/DC, IP40 | 0 | 0 | 0 | 0 | 0 | Возможность заказа уточняйте дополнительно.
H6300010599R |  | H6300010599 | MENICS | TOWER LIGHT(LED) | MP8 SERIES | MP8C-B300-RYG-B | 12-24VAC/DC | Южная Корея | MP8C-B300-RYG-B^12-24VAC/DC^ | Светосигнальная колонна Ø86мм, монтаж на шпильках 3×M5, основание корпуса 73мм (пластик чёрного цвета), 3 модуля (LED) постоянного/мигающего свечения: красный/жёлтый/зелёный + зуммер 10…100дБ, Uпит. 12…24V AC/DC, IP40 | 0 | 0 | 0 | 0 | 0 | Возможность заказа уточняйте дополнительно.
H6300008360R |  | H6300008360 | MENICS | TOWER LIGHT(LED) | MP8 SERIES | MP8C-B400-RYGB | 12-24VAC/DC | Южная Корея | MP8C-B400-RYGB^12-24VAC/DC^ | Светосигнальная колонна Ø86мм, монтаж на шпильках 3×M5, основание корпуса 73мм (пластик), 4 модуля (LED) постоянного/мигающего свечения: красный/жёлтый/зелёный/синий + зуммер 10…100дБ, Uпит. 12…24V AC/DC, IP40 | 0 | 0 | 0 | 0 | 0 | Возможность заказа уточняйте дополнительно.
H6300011022R |  | H6300011022 | MENICS | TOWER LIGHT(LED) | MP8 SERIES | MP8C-B400-RYGC | 12-24VAC/DC | Южная Корея | MP8C-B400-RYGC^12-24VAC/DC^ |  | 0 | 0 | 0 | 0 | 0 | Возможность заказа уточняйте дополнительно.
H6300008361R |  | H6300008361 | MENICS | TOWER LIGHT(LED) | MP8 SERIES | MP8C-B500-RYGBC | 12-24VAC/DC | Южная Корея | MP8C-B500-RYGBC^12-24VAC/DC^ | Светосигнальная колонна Ø86мм, монтаж на шпильках 3×M5, основание корпуса 73мм (пластик), 5 модулей (LED) постоянного/мигающего свечения: красный/жёлтый/зелёный/синий/прозрачный + зуммер 10…100дБ, Uпит. 12…24V AC/DC, IP40 | 0 | 0 | 0 | 0 | 0 | Возможность заказа уточняйте дополнительно.
H6300008352R |  | H6300008352 | MENICS | TOWER LIGHT(LED) | MP8 SERIES | MP8C-F100-R | 12-24VAC/DC | Южная Корея | MP8C-F100-R^12-24VAC/DC^ | Светосигнальная колонна Ø86мм, монтаж на шпильках 3×M5, основание корпуса 73мм (пластик), 1 модуль (LED) постоянного/мигающего свечения: красный, Uпит. 12…24V AC/DC, IP65 | 0 | 0 | 0 | 0 | 0 | Цену и срок поставки уточняйте дополнительно.
H6300008353R |  | H6300008353 | MENICS | TOWER LIGHT(LED) | MP8 SERIES | MP8C-F200-RG | 12-24VAC/DC | Южная Корея | MP8C-F200-RG^12-24VAC/DC^ | Светосигнальная колонна Ø86мм, монтаж на шпильках 3×M5, основание корпуса 73мм (пластик), 2 модуля (LED) постоянного/мигающего свечения: красный/зелёный, Uпит. 12…24V AC/DC, IP65 | 0 | 0 | 0 | 0 | 0 | Цену и срок поставки уточняйте дополнительно.
H6300011047R |  | H6300011047 | MENICS | TOWER LIGHT(LED) | MP8 SERIES | MP8C-F300-GYB | 12-24VAC/DC | Южная Корея | MP8C-F300-GYB^12-24VAC/DC^ |  | 0 | 0 | 0 | 0 | 0 | Цену и срок поставки уточняйте дополнительно.
H6300008354R |  | H6300008354 | MENICS | TOWER LIGHT(LED) | MP8 SERIES | MP8C-F300-RYG | 12-24VAC/DC | Южная Корея | MP8C-F300-RYG^12-24VAC/DC^ | Светосигнальная колонна Ø86мм, монтаж на шпильках 3×M5, основание корпуса 73мм (пластик), 3 модуля (LED) постоянного/мигающего свечения: красный/жёлтый/зелёный, Uпит. 12…24V AC/DC, IP65 | 15380 | 14303.4 | 13842 | 12304 | 10766 | Доступно к заказу.
H6300008355R |  | H6300008355 | MENICS | TOWER LIGHT(LED) | MP8 SERIES | MP8C-F400-RYGB | 12-24VAC/DC | Южная Корея | MP8C-F400-RYGB^12-24VAC/DC^ | Светосигнальная колонна Ø86мм, монтаж на шпильках 3×M5, основание корпуса 73мм (пластик), 4 модуля (LED) постоянного/мигающего свечения: красный/жёлтый/зелёный/синий, Uпит. 12…24V AC/DC, IP65 | 0 | 0 | 0 | 0 | 0 | Цену и срок поставки уточняйте дополнительно.
H6300008356R |  | H6300008356 | MENICS | TOWER LIGHT(LED) | MP8 SERIES | MP8C-F500-RYGBC | 12-24VAC/DC | Южная Корея | MP8C-F500-RYGBC^12-24VAC/DC^ | Светосигнальная колонна Ø86мм, монтаж на шпильках 3×M5, основание корпуса 73мм (пластик), 5 модулей (LED) постоянного/мигающего свечения: красный/жёлтый/зелёный/синий/прозрачный, Uпит. 12…24V AC/DC, IP65 | 0 | 0 | 0 | 0 | 0 | Цену и срок поставки уточняйте дополнительно.
H6300010922R |  | H6300010922 | MENICS | TOWER LIGHT(LED) | MP8 SERIES | MP8C-F500-RYGBC-B | 12-24VAC/DC | Южная Корея | MP8C-F500-RYGBC-B^12-24VAC/DC^ | Светосигнальная колонна Ø86мм, монтаж на шпильках 3×M5, основание корпуса 73мм (пластик чёрного цвета), 5 модулей (LED) постоянного/мигающего свечения: красный/жёлтый/зелёный/синий/прозрачный, Uпит. 12…24V AC/DC, IP65 | 0 | 0 | 0 | 0 | 0 | Цену и срок поставки уточняйте дополнительно.
H6300008377R |  | H6300008377 | MENICS | TOWER LIGHT(LED) | MP8 SERIES | MP8G-100-R | 12-24VAC/DC | Южная Корея | MP8G-100-R^12-24VAC/DC^ | Светосигнальная колонна Ø86мм, монтаж на пластиковой опоре, основание корпуса 150мм (пластик), 1 модуль (LED) постоянного свечения: красный, Uпит. 12…24V AC/DC, IP65 | 0 | 0 | 0 | 0 | 0 | Цену и срок поставки уточняйте дополнительно.
H6300008378R |  | H6300008378 | MENICS | TOWER LIGHT(LED) | MP8 SERIES | MP8G-200-RG | 12-24VAC/DC | Южная Корея | MP8G-200-RG^12-24VAC/DC^ | Светосигнальная колонна Ø86мм, монтаж на пластиковой опоре, основание корпуса 150мм (пластик), 2 модуля (LED) постоянного свечения: красный/зелёный, Uпит. 12…24V AC/DC, IP65 | 0 | 0 | 0 | 0 | 0 | Цену и срок поставки уточняйте дополнительно.
H6300008379R |  | H6300008379 | MENICS | TOWER LIGHT(LED) | MP8 SERIES | MP8G-300-RYG | 12-24VAC/DC | Южная Корея | MP8G-300-RYG^12-24VAC/DC^ | Светосигнальная колонна Ø86мм, монтаж на пластиковой опоре, основание корпуса 150мм (пластик), 3 модуля (LED) постоянного свечения: красный/жёлтый/зелёный, Uпит. 12…24V AC/DC, IP65 | 0 | 0 | 0 | 0 | 0 | Цену и срок поставки уточняйте дополнительно.
H6300009801R |  | H6300009801 | MENICS | TOWER LIGHT(LED) | MP8 SERIES | MP8G-300-RYG-B | 12-24VAC/DC | Южная Корея | MP8G-300-RYG-B^12-24VAC/DC^ | Светосигнальная колонна Ø86мм, монтаж на пластиковой опоре, основание корпуса 150мм (пластик чёрного цвета), 3 модуля (LED) постоянного свечения: красный/жёлтый/зелёный, Uпит. 12…24V AC/DC, IP65 | 0 | 0 | 0 | 0 | 0 | Цену и срок поставки уточняйте дополнительно.
H6300008380R |  | H6300008380 | MENICS | TOWER LIGHT(LED) | MP8 SERIES | MP8G-400-RYGB | 12-24VAC/DC | Южная Корея | MP8G-400-RYGB^12-24VAC/DC^ | Светосигнальная колонна Ø86мм, монтаж на пластиковой опоре, основание корпуса 150мм (пластик), 4 модуля (LED) постоянного свечения: красный/жёлтый/зелёный/синий, Uпит. 12…24V AC/DC, IP65 | 0 | 0 | 0 | 0 | 0 | Цену и срок поставки уточняйте дополнительно.
H6300008381R |  | H6300008381 | MENICS | TOWER LIGHT(LED) | MP8 SERIES | MP8G-500-RYGBC | 12-24VAC/DC | Южная Корея | MP8G-500-RYGBC^12-24VAC/DC^ | Светосигнальная колонна Ø86мм, монтаж на пластиковой опоре, основание корпуса 150мм (пластик), 5 модулей (LED) постоянного свечения: красный/жёлтый/зелёный/синий/прозрачный, Uпит. 12…24V AC/DC, IP65 | 0 | 0 | 0 | 0 | 0 | Цену и срок поставки уточняйте дополнительно.
H6300008387R |  | H6300008387 | MENICS | TOWER LIGHT(LED) | MP8 SERIES | MP8G-B100-R | 12-24VAC/DC | Южная Корея | MP8G-B100-R^12-24VAC/DC^ | Светосигнальная колонна Ø86мм, монтаж на пластиковой опоре, основание корпуса 150мм (пластик), 1 модуль (LED) постоянного/мигающего свечения: красный + зуммер 10…100дБ, Uпит. 12…24V AC/DC, IP40 | 0 | 0 | 0 | 0 | 0 | Возможность заказа уточняйте дополнительно.
H6300008388R |  | H6300008388 | MENICS | TOWER LIGHT(LED) | MP8 SERIES | MP8G-B200-RG | 12-24VAC/DC | Южная Корея | MP8G-B200-RG^12-24VAC/DC^ | Светосигнальная колонна Ø86мм, монтаж на пластиковой опоре, основание корпуса 150мм (пластик), 2 модуля (LED) постоянного/мигающего свечения: красный/зелёный + зуммер 10…100дБ, Uпит. 12…24V AC/DC, IP40 | 6550 | 6091.5 | 5895 | 5240 | 4585 | Цена действует на текущий складской остаток товара. Возможность заказа уточняйте дополнительно.
H6300010987R |  | H6300010987 | MENICS | TOWER LIGHT(LED) | MP8 SERIES | MP8G-B200-RG-B | 12-24VAC/DC | Южная Корея | MP8G-B200-RG-B^12-24VAC/DC^ |  | 0 | 0 | 0 | 0 | 0 | Возможность заказа уточняйте дополнительно.
H6300008389R |  | H6300008389 | MENICS | TOWER LIGHT(LED) | MP8 SERIES | MP8G-B300-RYG | 12-24VAC/DC | Южная Корея | MP8G-B300-RYG^12-24VAC/DC^ | Светосигнальная колонна Ø86мм, монтаж на пластиковой опоре, основание корпуса 150мм (пластик), 3 модуля (LED) постоянного/мигающего свечения: красный/жёлтый/зелёный + зуммер 10…100дБ, Uпит. 12…24V AC/DC, IP40 | 0 | 0 | 0 | 0 | 0 | Возможность заказа уточняйте дополнительно.
H6300009334R |  | H6300009334 | MENICS | TOWER LIGHT(LED) | MP8 SERIES | MP8G-B300-RYG-B | 12-24VAC/DC | Южная Корея | MP8G-B300-RYG-B^12-24VAC/DC^ | Светосигнальная колонна Ø86мм, монтаж на пластиковой опоре, основание корпуса 150мм (пластик чёрного цвета), 3 модуля (LED) постоянного/мигающего свечения: красный/жёлтый/зелёный + зуммер 10…100дБ, Uпит. 12…24V AC/DC, IP40 | 0 | 0 | 0 | 0 | 0 | Возможность заказа уточняйте дополнительно.
H6300008390R |  | H6300008390 | MENICS | TOWER LIGHT(LED) | MP8 SERIES | MP8G-B400-RYGB | 12-24VAC/DC | Южная Корея | MP8G-B400-RYGB^12-24VAC/DC^ | Светосигнальная колонна Ø86мм, монтаж на пластиковой опоре, основание корпуса 150мм (пластик), 4 модуля (LED) постоянного/мигающего свечения: красный/жёлтый/зелёный/синий + зуммер 10…100дБ, Uпит. 12…24V AC/DC, IP40 | 0 | 0 | 0 | 0 | 0 | Возможность заказа уточняйте дополнительно.
H6300008391R |  | H6300008391 | MENICS | TOWER LIGHT(LED) | MP8 SERIES | MP8G-B500-RYGBC | 12-24VAC/DC | Южная Корея | MP8G-B500-RYGBC^12-24VAC/DC^ | Светосигнальная колонна Ø86мм, монтаж на пластиковой опоре, основание корпуса 150мм (пластик), 5 модулей (LED) постоянного/мигающего свечения: красный/жёлтый/зелёный/синий/прозрачный + зуммер 10…100дБ, Uпит. 12…24V AC/DC, IP40 | 0 | 0 | 0 | 0 | 0 | Возможность заказа уточняйте дополнительно.
H6300008382R |  | H6300008382 | MENICS | TOWER LIGHT(LED) | MP8 SERIES | MP8G-F100-R | 12-24VAC/DC | Южная Корея | MP8G-F100-R^12-24VAC/DC^ | Светосигнальная колонна Ø86мм, монтаж на пластиковой опоре, основание корпуса 150мм (пластик), 1 модуль (LED) постоянного/мигающего свечения: красный, Uпит. 12…24V AC/DC, IP65 | 0 | 0 | 0 | 0 | 0 | Цену и срок поставки уточняйте дополнительно.
H6300008383R |  | H6300008383 | MENICS | TOWER LIGHT(LED) | MP8 SERIES | MP8G-F200-RG | 12-24VAC/DC | Южная Корея | MP8G-F200-RG^12-24VAC/DC^ | Светосигнальная колонна Ø86мм, монтаж на пластиковой опоре, основание корпуса 150мм (пластик), 2 модуля (LED) постоянного/мигающего свечения: красный/зелёный, Uпит. 12…24V AC/DC, IP65 | 0 | 0 | 0 | 0 | 0 | Цену и срок поставки уточняйте дополнительно.
H6300010848R |  | H6300010848 | MENICS | TOWER LIGHT(LED) | MP8 SERIES | MP8G-F200-YG | 12-24VAC/DC | Южная Корея | MP8G-F200-YG^12-24VAC/DC^ | Светосигнальная колонна Ø86мм, монтаж на пластиковой опоре, основание корпуса 150мм (пластик), 2 модуля (LED) постоянного/мигающего свечения: жёлтый, Uпит. 12…24V AC/DC, IP65 | 0 | 0 | 0 | 0 | 0 | Цену и срок поставки уточняйте дополнительно.
H6300010506R |  | H6300010506 | MENICS | TOWER LIGHT(LED) | MP8 SERIES | MP8G-F300-RYG | 12-24VAC/DC | Южная Корея | MP8G-F300-RYG^12-24VAC/DC^ | Светосигнальная колонна Ø86мм, монтаж на пластиковой опоре, основание корпуса 150мм (пластик), 3 модуля (LED) постоянного/мигающего свечения: красный/жёлтый/зелёный, Uпит. 12…24V AC/DC, IP65 | 0 | 0 | 0 | 0 | 0 | Цену и срок поставки уточняйте дополнительно.
H6300008384R |  | H6300008384 | MENICS | TOWER LIGHT(LED) | MP8 SERIES | MP8G-F300-RYG-B | 12-24VAC/DC | Южная Корея | MP8G-F300-RYG-B^12-24VAC/DC^ | Светосигнальная колонна Ø86мм, монтаж на пластиковой опоре, основание корпуса 150мм (пластик чёрного цвета), 3 модуля (LED) постоянного/мигающего свечения: красный/жёлтый/зелёный, Uпит. 12…24V AC/DC, IP65 | 0 | 0 | 0 | 0 | 0 | Цену и срок поставки уточняйте дополнительно.
H6300008385R |  | H6300008385 | MENICS | TOWER LIGHT(LED) | MP8 SERIES | MP8G-F400-RYGB | 12-24VAC/DC | Южная Корея | MP8G-F400-RYGB^12-24VAC/DC^ | Светосигнальная колонна Ø86мм, монтаж на пластиковой опоре, основание корпуса 150мм (пластик), 4 модуля (LED) постоянного/мигающего свечения: красный/жёлтый/зелёный/синий, Uпит. 12…24V AC/DC, IP65 | 0 | 0 | 0 | 0 | 0 | Цену и срок поставки уточняйте дополнительно.
H6300008386R |  | H6300008386 | MENICS | TOWER LIGHT(LED) | MP8 SERIES | MP8G-F500-RYGBC | 12-24VAC/DC | Южная Корея | MP8G-F500-RYGBC^12-24VAC/DC^ | Светосигнальная колонна Ø86мм, монтаж на пластиковой опоре, основание корпуса 150мм (пластик), 5 модулей (LED) постоянного/мигающего свечения: красный/жёлтый/зелёный/синий/прозрачный, Uпит. 12…24V AC/DC, IP65 | 0 | 0 | 0 | 0 | 0 | Цену и срок поставки уточняйте дополнительно.
H6300010937R |  | H6300010937 | MENICS | LED PANEL LAMP | MPL SERIES | MPLN-C02-2L | 24VDC | Южная Корея | MPLN-C02-2L^24VDC^ |  | 0 | 0 | 0 | 0 | 0 | Возможность заказа уточняйте дополнительно.
H6300010994R |  | H6300010994 | MENICS | LED PANEL LAMP | MPL SERIES | MPLN-C02-4L | 24VDC | Южная Корея | MPLN-C02-4L^24VDC^ |  | 0 | 0 | 0 | 0 | 0 | Возможность заказа уточняйте дополнительно.
H6300010939R |  | H6300010939 | MENICS | LED PANEL LAMP | MPL SERIES | MPLN-C02-5L | 24VDC | Южная Корея | MPLN-C02-5L^24VDC^ |  | 0 | 0 | 0 | 0 | 0 | Возможность заказа уточняйте дополнительно.
H6300010938R |  | H6300010938 | MENICS | LED PANEL LAMP | MPL SERIES | MPLN-C20-2L | 220VAC | Южная Корея | MPLN-C20-2L^220VAC^ |  | 0 | 0 | 0 | 0 | 0 | Возможность заказа уточняйте дополнительно.
H6300010940R |  | H6300010940 | MENICS | LED PANEL LAMP | MPL SERIES | MPLN-C20-5L | 220VAC | Южная Корея | MPLN-C20-5L^220VAC^ |  | 0 | 0 | 0 | 0 | 0 | Возможность заказа уточняйте дополнительно.
H6300010977R |  | H6300010977 | MENICS | LED PANEL LAMP | MPL SERIES | MPLN-S01-2L | 12VDC | Южная Корея | MPLN-S01-2L^12VDC^ |  | 0 | 0 | 0 | 0 | 0 | Возможность заказа уточняйте дополнительно.
H6300010932R |  | H6300010932 | MENICS | LED PANEL LAMP | MPL SERIES | MPLN-S10-2L-(M) | 110VAC | Южная Корея | MPLN-S10-2L-(M)^110VAC^ |  | 0 | 0 | 0 | 0 | 0 | Возможность заказа уточняйте дополнительно.
H6300010993R |  | H6300010993 | MENICS | LED PANEL LAMP | MPL SERIES | MPLN-S20-4L-(M) | 220VAC | Южная Корея | MPLN-S20-4L-(M)^220VAC^ |  | 0 | 0 | 0 | 0 | 0 | Возможность заказа уточняйте дополнительно.
H6300010919R |  | H6300010919 | MENICS | LED PANEL LAMP | MPL SERIES | MPLN-S20-5L | 220VAC | Южная Корея | MPLN-S20-5L^220VAC^ |  | 0 | 0 | 0 | 0 | 0 | Возможность заказа уточняйте дополнительно.
H6300010966R |  | H6300010966 | MENICS | LED PANEL LAMP | MPL SERIES | MPLN-T02-2L | 24VDC | Южная Корея | MPLN-T02-2L^24VDC^ |  | 0 | 0 | 0 | 0 | 0 | Возможность заказа уточняйте дополнительно.
H6300010967R |  | H6300010967 | MENICS | LED PANEL LAMP | MPL SERIES | MPLN-T02-3L | 24VDC | Южная Корея | MPLN-T02-3L^24VDC^ |  | 0 | 0 | 0 | 0 | 0 | Возможность заказа уточняйте дополнительно.
H6300010953R |  | H6300010953 | MENICS | LED PANEL LAMP | MPL SERIES | MPLN-T20-2L | 220VAC | Южная Корея | MPLN-T20-2L^220VAC^ |  | 0 | 0 | 0 | 0 | 0 | Возможность заказа уточняйте дополнительно.
H6300011052R |  | H6300011052 | MENICS | LED PANEL LAMP | MPL SERIES | MPLN-Z02-2L-(M) | 24VDC | Южная Корея | MPLN-Z02-2L-(M)^24VDC^ |  | 0 | 0 | 0 | 0 | 0 | Возможность заказа уточняйте дополнительно.
H6300010942R |  | H6300010942 | MENICS | LED PANEL LAMP | MPL SERIES | MPLN-Z02-3L | 24VDC | Южная Корея | MPLN-Z02-3L^24VDC^ |  | 0 | 0 | 0 | 0 | 0 | Возможность заказа уточняйте дополнительно.
H6300011053R |  | H6300011053 | MENICS | LED PANEL LAMP | MPL SERIES | MPLN-Z02-3L-(M) | 24VDC | Южная Корея | MPLN-Z02-3L-(M)^24VDC^ |  | 0 | 0 | 0 | 0 | 0 | Возможность заказа уточняйте дополнительно.
H6300011041R |  | H6300011041 | MENICS | LED PANEL LAMP | MPL SERIES | MPLN-Z02-5L | 24VDC | Южная Корея | MPLN-Z02-5L^24VDC^ |  | 0 | 0 | 0 | 0 | 0 | Возможность заказа уточняйте дополнительно.
H6300010955R |  | H6300010955 | MENICS | LED PANEL LAMP | MPL SERIES | MPLY-T20-3L | 220VAC | Южная Корея | MPLY-T20-3L^220VAC^ |  | 0 | 0 | 0 | 0 | 0 | Возможность заказа уточняйте дополнительно.
H6300005311R |  | H6300005311 | MENICS | ACCESSORY | BUZZER KIT | MPZ-56A | 24VAC/DC | Южная Корея | MPZ-56A^24VAC/DC^ | Комплектующие для светосигнальных колонн, Зуммер, комплект для 56мм, 24В~/ В= ( для MT5C) | 2030 | 1887.9 | 1827 | 1624 | 1421 | Доступно к заказу. Цена действует на текущий складской остаток товара. Под заказ действует цена из столбца "L" ("РРЦ по завершению остатков с НДС, Руб").
H6300005313R |  | H6300005313 | MENICS | ACCESSORY | BUZZER KIT | MPZ-56C | 220-240VAC | Южная Корея | MPZ-56C^220-240VAC^ | Комплектующие для светосигнальных колонн, Зуммер, комплект для 56мм, 240В~ ( для MT5C) | 0 | 0 | 0 | 0 | 0 | Возможность заказа уточняйте дополнительно.
H6300005684R |  | H6300005684 | MENICS | ACCESSORY | BUZZER KIT | MPZ-56F | 24VAC/DC | Южная Корея | MPZ-56F^24VAC/DC^ |  | 0 | 0 | 0 | 0 | 0 | Цену и срок поставки уточняйте дополнительно.
H6300005916R |  | H6300005916 | MENICS | ACCESSORY | BUZZER KIT | MPZ-56G | BUZZER KIT | Южная Корея | MPZ-56G^BUZZER KIT^ |  | 0 | 0 | 0 | 0 | 0 | Цену и срок поставки уточняйте дополнительно.
H6300006092R |  | H6300006092 | MENICS | ACCESSORY | BUZZER KIT | MPZ-56H | 10-100DB(150MA/3.6W) | Южная Корея | MPZ-56H^10-100DB(150MA/3.6W)^ | Комплектующие для светосигнальных колонн, Зуммер, 10-100 dB(±5dB), 24В ( для серии PTE) | 3630 | 3375.9 | 3267 | 2904 | 2541 | Доступно к заказу.
H6300010882R |  | H6300010882 | MENICS | BUZZER/ALARM | MQVH SERIES | MQVH-900-B | 12-24VDC | Южная Корея | MQVH-900-B^12-24VDC^ | Кубообразный звуковой оповещатель, многозвучный, 9 звуков, квадрат 95 мм,черный, 12-24 В=/~ | 9890 | 9197.7 | 8901 | 7912 | 6923 | Доступно к заказу.
H6300010881R |  | H6300010881 | MENICS | BUZZER/ALARM | MQVH SERIES | MQVH-900-R | 12-24VDC | Южная Корея | MQVH-900-R^12-24VDC^ | Сирена 95×95мм, монтаж на стену, видов звукового сигнала:9, 105дБ ,цвет внешней части корпуса: красный, Uпит. 12…24 В=/~, IP65 | 10090 | 9383.7 | 9081 | 8072 | 7063 | Доступно к заказу.
H6300010884R |  | H6300010884 | MENICS | BUZZER/ALARM | MQVH SERIES | MQVH-9FF-B | 110-220VAC | Южная Корея | MQVH-9FF-B^110-220VAC^ | Сирена 95×95мм, монтаж на стену, видов звукового сигнала:9, 105дБ ,цвет внешней части корпуса: синий, Uпит. 110…220 VAC, IP65 | 0 | 0 | 0 | 0 | 0 | Возможность заказа уточняйте дополнительно.
H6300010883R |  | H6300010883 | MENICS | BUZZER/ALARM | MQVH SERIES | MQVH-9FF-R | 110-220VAC | Южная Корея | MQVH-9FF-R^110-220VAC^ | Сирена 95×95мм, монтаж на стену, видов звукового сигнала:9, 105дБ ,цвет внешней части корпуса: красный, Uпит. 110…220 VAC, IP65 | 0 | 0 | 0 | 0 | 0 | Возможность заказа уточняйте дополнительно.
H6300010892R |  | H6300010892 | MENICS | SIGNAL LIGHT(LED) | MQVL SERIES | MQVL-00-B | 12-24VDC | Южная Корея | MQVL-00-B^12-24VDC^ | Сигнальный светильник ☐95×95мм, монтаж на стену, LED модуль постоянного/мигающего свечения: синий, Uпит. 12…24V DC, IP65 | 9540 | 8872.2 | 8586 | 7632 | 6678 | Доступно к заказу.
H6300010893R |  | H6300010893 | MENICS | SIGNAL LIGHT(LED) | MQVL SERIES | MQVL-00-C | 12-24VDC | Южная Корея | MQVL-00-C^12-24VDC^ | Сигнальный светильник ☐95×95мм, монтаж на стену, LED модуль постоянного/мигающего свечения: прозрачный, Uпит. 12…24V DC, IP65 | 9540 | 8872.2 | 8586 | 7632 | 6678 | Доступно к заказу.
H6300010891R |  | H6300010891 | MENICS | SIGNAL LIGHT(LED) | MQVL SERIES | MQVL-00-G | 12-24VDC | Южная Корея | MQVL-00-G^12-24VDC^ | Сигнальный светильник ☐95×95мм, монтаж на стену, LED модуль постоянного/мигающего свечения: зелёный, Uпит. 12…24V DC, IP65 | 9540 | 8872.2 | 8586 | 7632 | 6678 | Доступно к заказу.
H6300010889R |  | H6300010889 | MENICS | SIGNAL LIGHT(LED) | MQVL SERIES | MQVL-00-R | 12-24VDC | Южная Корея | MQVL-00-R^12-24VDC^ | Сигнальный светильник ☐95×95мм, монтаж на стену, LED модуль постоянного/мигающего свечения: красный, Uпит. 12…24V DC, IP65 | 9540 | 8872.2 | 8586 | 7632 | 6678 | Доступно к заказу.
H6300010890R |  | H6300010890 | MENICS | SIGNAL LIGHT(LED) | MQVL SERIES | MQVL-00-Y | 12-24VDC | Южная Корея | MQVL-00-Y^12-24VDC^ | Сигнальный светильник ☐95×95мм, монтаж на стену, LED модуль постоянного/мигающего свечения: жёлтый, Uпит. 12…24V DC, IP65 | 9540 | 8872.2 | 8586 | 7632 | 6678 | Доступно к заказу.
H6300010833R |  | H6300010833 | MENICS | SIGNAL LIGHT(LED) | MQVM SERIES | MQVM-00-RGB | 12-24VDC | Южная Корея | MQVM-00-RGB^12-24VDC^ | Сигнальный светильник ☐95×95мм, монтаж на стену, многоцветный LED модуль постоянного/мигающего свечения: 7 цветов (матовый плафон), Uпит. 12…24V DC, IP65 | 0 | 0 | 0 | 0 | 0 | Цену и срок поставки уточняйте дополнительно.
H6300010849R |  | H6300010849 | MENICS | SIGNAL LIGHT(LED) | MQVM SERIES | MQVM-00-RGB(V) | 12-24VDC | Южная Корея | MQVM-00-RGB(V)^12-24VDC^ | Сигнальный светильник ☐95×95мм, монтаж на стену, многоцветный LED модуль постоянного/мигающего свечения: 7 цветов (матовый плафон), Uпит. 12…24V DC, IP65 | 0 | 0 | 0 | 0 | 0 | Цену и срок поставки уточняйте дополнительно.
H6300010834R |  | H6300010834 | MENICS | SIGNAL LIGHT(LED) | MQVM SERIES | MQVM-00-RYG | 12-24VDC | Южная Корея | MQVM-00-RYG^12-24VDC^ | Сигнальный светильник ☐95×95мм, монтаж на стену, многоцветный LED модуль постоянного/мигающего свечения: 7 цветов (матовый плафон), Uпит. 12…24V DC, IP65 | 0 | 0 | 0 | 0 | 0 | Цену и срок поставки уточняйте дополнительно.
H6300008011R |  | H6300008011 | MENICS | ACCESSORY | SIGNAL LIGHT COMPONENT ETC | MS115 GLOBE-R | R | Южная Корея | MS115 GLOBE-R^R^ |  | 0 | 0 | 0 | 0 | 0 | Цену и срок поставки уточняйте дополнительно.
H6300008017R |  | H6300008017 | MENICS | ACCESSORY | SIGNAL LIGHT COMPONENT ETC | MS115 GLOBE-Y(2) | Y | Южная Корея | MS115 GLOBE-Y(2)^Y^ |  | 0 | 0 | 0 | 0 | 0 | Цену и срок поставки уточняйте дополнительно.
H6300010911R |  | H6300010911 | MENICS | SIGNAL LIGHT(LED) | MS115C SERIES | MS115C-F00-B | 12-24VDC | Южная Корея | MS115C-F00-B^12-24VDC^ | Сигнальный светильник D90×194мм, монтаж на стену, модуль с ксеноновой лампой мигающего свечения: жёлтый, Uпит. 220V AC, IP65 | 14320 | 13317.6 | 12888 | 11456 | 10024 | Доступно к заказу.
H6300010576R |  | H6300010576 | MENICS | SIGNAL LIGHT(LED) | MS115C SERIES | MS115C-F00-C | 12-24VDC | Южная Корея | MS115C-F00-C^12-24VDC^ | Сигнальный маяк Ø115×121мм, монтаж на шпильках 3×M5, LED модуль мигающего свечения: прозрачный, Uпит. 12…24V AC/DC, IP65 | 0 | 0 | 0 | 0 | 0 | Цену и срок поставки уточняйте дополнительно.
H6300010505R |  | H6300010505 | MENICS | SIGNAL LIGHT(LED) | MS115C SERIES | MS115C-F00-G | 12-24VDC | Южная Корея | MS115C-F00-G^12-24VDC^ | Сигнальный маяк Ø115×121мм, монтаж на шпильках 3×M5, LED модуль мигающего свечения: зелёный, Uпит. 12…24V AC/DC, IP65 | 0 | 0 | 0 | 0 | 0 | Цену и срок поставки уточняйте дополнительно.
H6300010920R |  | H6300010920 | MENICS | SIGNAL LIGHT(LED) | MS115C SERIES | MS115C-F00-R | 12-24VDC | Южная Корея | MS115C-F00-R^12-24VDC^ | Сигнальный маяк Ø115×121мм, монтаж на шпильках 3×M5, LED модуль мигающего свечения: красный, Uпит. 12…24V AC/DC, IP65 | 14320 | 13317.6 | 12888 | 11456 | 10024 | Доступно к заказу.
H6300006012R |  | H6300006012 | MENICS | SIGNAL LIGHT(LED) | MS115C SERIES | MS115C-F00-Y | 12-24VDC | Южная Корея | MS115C-F00-Y^12-24VDC^ | Сигнальный маяк Ø115×121мм, монтаж на шпильках 3×M5, LED модуль мигающего свечения: жёлтый, Uпит. 12…24V AC/DC, IP65 | 14320 | 13317.6 | 12888 | 11456 | 10024 | Доступно к заказу.
H6300006013R |  | H6300006013 | MENICS | SIGNAL LIGHT(LED) | MS115L SERIES | MS115L-B02-B | 24VAC/DC | Южная Корея | MS115L-B02-B^24VAC/DC^ | Сигнальный маяк Ø115×142мм, монтаж на шпильках 3×M5, LED модуль постоянного/мигающего свечения: синий + зуммер 80дБ, Uпит. 24V AC/DC, IP65 | 0 | 0 | 0 | 0 | 0 | Цену и срок поставки уточняйте дополнительно.
H6300010558R |  | H6300010558 | MENICS | SIGNAL LIGHT(LED) | MS115L SERIES | MS115L-B02-G | 24VAC/DC | Южная Корея | MS115L-B02-G^24VAC/DC^ | Сигнальный маяк Ø115×142мм, монтаж на шпильках 3×M5, LED модуль постоянного/мигающего свечения: зелёный + зуммер 80дБ, Uпит. 24V AC/DC, IP65 | 0 | 0 | 0 | 0 | 0 | Цену и срок поставки уточняйте дополнительно.
H6300009407R |  | H6300009407 | MENICS | SIGNAL LIGHT(LED) | MS115L SERIES | MS115L-B02-R | 24VAC/DC | Южная Корея | MS115L-B02-R^24VAC/DC^ | Сигнальный маяк Ø115×142мм, монтаж на шпильках 3×M5, LED модуль постоянного/мигающего свечения: красный + зуммер 80дБ, Uпит. 24V AC/DC, IP65 | 14430 | 13419.9 | 12987 | 11544 | 10101 | Доступно к заказу.
H6300009310R |  | H6300009310 | MENICS | SIGNAL LIGHT(LED) | MS115L SERIES | MS115L-B02-Y | 24VAC/DC | Южная Корея | MS115L-B02-Y^24VAC/DC^ | Сигнальный маяк Ø115×142мм, монтаж на шпильках 3×M5, LED модуль постоянного/мигающего свечения: жёлтый + зуммер 80дБ, Uпит. 24V AC/DC, IP65 | 14430 | 13419.9 | 12987 | 11544 | 10101 | Доступно к заказу.
H6300006014R |  | H6300006014 | MENICS | SIGNAL LIGHT(LED) | MS115L SERIES | MS115L-BFF-R | 90-240VAC | Южная Корея | MS115L-BFF-R^90-240VAC^ | Сигнальный маяк Ø115×142мм, монтаж на шпильках 3×M5, LED модуль постоянного/мигающего свечения: красный + зуммер 80дБ, Uпит. 90…240V AC, IP65 | 13750 | 12787.5 | 12375 | 11000 | 9625 | Цена действует на текущий складской остаток товара. Возможность заказа уточняйте дополнительно.
H6300006017R |  | H6300006017 | MENICS | SIGNAL LIGHT(LED) | MS115L SERIES | MS115L-F02-B | 24VAC/DC | Южная Корея | MS115L-F02-B^24VAC/DC^ | Сигнальный маяк Ø115×142мм, монтаж на шпильках 3×M5, LED модуль постоянного/мигающего свечения: синий, Uпит. 24V AC/DC, IP65 | 0 | 0 | 0 | 0 | 0 | Цену и срок поставки уточняйте дополнительно.
H6300006018R |  | H6300006018 | MENICS | SIGNAL LIGHT(LED) | MS115L SERIES | MS115L-F02-G | 24VAC/DC | Южная Корея | MS115L-F02-G^24VAC/DC^ | Сигнальный маяк Ø115×142мм, монтаж на шпильках 3×M5, LED модуль постоянного/мигающего свечения: зелёный, Uпит. 24V AC/DC, IP65 | 13080 | 12164.4 | 11772 | 10464 | 9156 | Доступно к заказу.
H6300006019R |  | H6300006019 | MENICS | SIGNAL LIGHT(LED) | MS115L SERIES | MS115L-F02-R | 24VAC/DC | Южная Корея | MS115L-F02-R^24VAC/DC^ | Сигнальный маяк Ø115×142мм, монтаж на шпильках 3×M5, LED модуль постоянного/мигающего свечения: красный, Uпит. 24V AC/DC, IP65 | 13080 | 12164.4 | 11772 | 10464 | 9156 | Доступно к заказу.
H6300006022R |  | H6300006022 | MENICS | SIGNAL LIGHT(LED) | MS115L SERIES | MS115L-F02-Y | 24VAC/DC | Южная Корея | MS115L-F02-Y^24VAC/DC^ | Сигнальный маяк Ø115×142мм, монтаж на шпильках 3×M5, LED модуль постоянного/мигающего свечения: жёлтый, Uпит. 24V AC/DC, IP65 | 13080 | 12164.4 | 11772 | 10464 | 9156 | Доступно к заказу.
H6300006070R |  | H6300006070 | MENICS | SIGNAL LIGHT(LED) | MS115M SERIES | MS115M-B00-RGB | 12-24VDC | Южная Корея | MS115M-B00-RGB^12-24VDC^ | Сигнальный маяк Ø115×121мм, монтаж на шпильках 3×M5, LED модуль постоянного/мигающего свечения: красный/зелёный/синий + зуммер 10…100дБ, Uпит. 12…24V AC/DC, IP65 | 0 | 0 | 0 | 0 | 0 | Цену и срок поставки уточняйте дополнительно.
H6300008025R |  | H6300008025 | MENICS | SIGNAL LIGHT(LED) | MS115M SERIES | MS115M-B00-RGB-L | 12-24VDC | Южная Корея | MS115M-B00-RGB-L^12-24VDC^ | Сигнальный маяк Ø115×140мм, монтаж на шпильках 3×M5, LED модуль постоянного/мигающего свечения: красный/зелёный/синий + зуммер 10…100дБ, Uпит. 12…24V AC/DC, IP65 | 0 | 0 | 0 | 0 | 0 | Цену и срок поставки уточняйте дополнительно.
H6300006068R |  | H6300006068 | MENICS | SIGNAL LIGHT(LED) | MS115M SERIES | MS115M-B00-RYG | 12-24VDC | Южная Корея | MS115M-B00-RYG^12-24VDC^ | Сигнальный маяк Ø115×121мм, монтаж на шпильках 3×M5, LED модуль постоянного/мигающего свечения: красный/жёлтый/зелёный + зуммер 10…100дБ, Uпит. 12…24V AC/DC, IP65 | 0 | 0 | 0 | 0 | 0 | Цену и срок поставки уточняйте дополнительно.
H6300008023R |  | H6300008023 | MENICS | SIGNAL LIGHT(LED) | MS115M SERIES | MS115M-B00-RYG-L | 12-24VDC | Южная Корея | MS115M-B00-RYG-L^12-24VDC^ | Сигнальный маяк Ø115×140мм, монтаж на шпильках 3×M5, LED модуль постоянного/мигающего свечения: красный/жёлтый/зелёный + зуммер 10…100дБ, Uпит. 12…24V AC/DC, IP65 | 0 | 0 | 0 | 0 | 0 | Цену и срок поставки уточняйте дополнительно.
H6300006063R |  | H6300006063 | MENICS | SIGNAL LIGHT(LED) | MS115M SERIES | MS115M-F00-RGB | 12-24VDC | Южная Корея | MS115M-F00-RGB^12-24VDC^ | Сигнальный маяк Ø115×121мм, монтаж на шпильках 3×M5, LED модуль постоянного/мигающего свечения: красный/зелёный/синий, Uпит. 12…24V AC/DC, IP65 | 21450 | 19948.5 | 19305 | 17160 | 15015 | Доступно к заказу.
H6300008022R |  | H6300008022 | MENICS | SIGNAL LIGHT(LED) | MS115M SERIES | MS115M-F00-RGB-L | 12-24VDC | Южная Корея | MS115M-F00-RGB-L^12-24VDC^ | Сигнальный маяк Ø115×140мм, монтаж на шпильках 3×M5, LED модуль постоянного/мигающего свечения: красный/зелёный/синий, Uпит. 12…24V AC/DC, IP65 | 21450 | 19948.5 | 19305 | 17160 | 15015 | Доступно к заказу.
H6300006062R |  | H6300006062 | MENICS | SIGNAL LIGHT(LED) | MS115M SERIES | MS115M-F00-RYG | 12-24VDC | Южная Корея | MS115M-F00-RYG^12-24VDC^ | Сигнальный маяк Ø115×121мм, монтаж на шпильках 3×M5, LED модуль постоянного/мигающего свечения: красный/жёлтый/зелёный, Uпит. 12…24V AC/DC, IP65 | 21450 | 19948.5 | 19305 | 17160 | 15015 | Доступно к заказу.
H6300008021R |  | H6300008021 | MENICS | SIGNAL LIGHT(LED) | MS115M SERIES | MS115M-F00-RYG-L | 12-24VDC | Южная Корея | MS115M-F00-RYG-L^12-24VDC^ | Сигнальный маяк Ø115×140мм, монтаж на шпильках 3×M5, LED модуль постоянного/мигающего свечения: красный/жёлтый/зелёный, Uпит. 12…24V AC/DC, IP65 | 21450 | 19948.5 | 19305 | 17160 | 15015 | Доступно к заказу.
H6300006033R |  | H6300006033 | MENICS | SIGNAL LIGHT(XENON) | MS115S SERIES | MS115S-S00-B | 12-24VAC/DC | Южная Корея | MS115S-S00-B^12-24VAC/DC^ | Сигнальный маяк Ø115×121мм, монтаж на шпильках 3×M5, модуль с ксеноновой лампой мигающего свечения: синий, Uпит. 12…24V AC/DC, IP65 | 0 | 0 | 0 | 0 | 0 | Цену и срок поставки уточняйте дополнительно.
H6300009866R |  | H6300009866 | MENICS | SIGNAL LIGHT(XENON) | MS115S SERIES | MS115S-S00-G | 12-24VAC/DC | Южная Корея | MS115S-S00-G^12-24VAC/DC^ | Сигнальный маяк Ø115×121мм, монтаж на шпильках 3×M5, модуль с ксеноновой лампой мигающего свечения: зелёный, Uпит. 12…24V AC/DC, IP65 | 0 | 0 | 0 | 0 | 0 | Цену и срок поставки уточняйте дополнительно.
H6300006034R |  | H6300006034 | MENICS | SIGNAL LIGHT(XENON) | MS115S SERIES | MS115S-S00-R | 12-24VAC/DC | Южная Корея | MS115S-S00-R^12-24VAC/DC^ | Сигнальный маяк Ø115×121мм, монтаж на шпильках 3×M5, модуль с ксеноновой лампой мигающего свечения: красный, Uпит. 12…24V AC/DC, IP65 | 0 | 0 | 0 | 0 | 0 | Цену и срок поставки уточняйте дополнительно.
H6300006036R |  | H6300006036 | MENICS | SIGNAL LIGHT(XENON) | MS115S SERIES | MS115S-S00-Y | 12-24VAC/DC | Южная Корея | MS115S-S00-Y^12-24VAC/DC^ | Сигнальный маяк Ø115×121мм, монтаж на шпильках 3×M5, модуль с ксеноновой лампой мигающего свечения: жёлтый, Uпит. 12…24V AC/DC, IP65 | 10580 | 9839.4 | 9522 | 8464 | 7406 | Доступно к заказу.
H2580000010R |  | H2580000010 | MENICS | SIGNAL LIGHT(XENON) | MS115S SERIES | MS115S-S20-C | 220VAC | Южная Корея | MS115S-S20-C^220VAC^ | Сигнальный маяк Ø115×121мм, монтаж на шпильках 3×M5, модуль с ксеноновой лампой мигающего свечения: бесцветный, Uпит. 220V AC, IP65 | 0 | 0 | 0 | 0 | 0 | Возможность заказа уточняйте дополнительно.
H6300007976R |  | H6300007976 | MENICS | SIGNAL LIGHT(LED) | MS115T SERIES | MS115T-B00-B | 12-24VDC | Южная Корея | MS115T-B00-B^12-24VDC^ | Сигнальный маяк Ø115×121мм, монтаж на шпильках 3×M5, LED модуль с 3-мя режимами свечения: синий + зуммер 10…100дБ, Uпит. 12…24V AC/DC, IP65 | 0 | 0 | 0 | 0 | 0 | Цену и срок поставки уточняйте дополнительно.
H6300007977R |  | H6300007977 | MENICS | SIGNAL LIGHT(LED) | MS115T SERIES | MS115T-B00-C | 12-24VDC | Южная Корея | MS115T-B00-C^12-24VDC^ | Сигнальный маяк Ø115×121мм, монтаж на шпильках 3×M5, LED модуль с 3-мя режимами свечения: прозрачный + зуммер 10…100дБ, Uпит. 12…24V AC/DC, IP65 | 0 | 0 | 0 | 0 | 0 | Цену и срок поставки уточняйте дополнительно.
H6300007975R |  | H6300007975 | MENICS | SIGNAL LIGHT(LED) | MS115T SERIES | MS115T-B00-G | 12-24VDC | Южная Корея | MS115T-B00-G^12-24VDC^ | Сигнальный маяк Ø115×121мм, монтаж на шпильках 3×M5, LED модуль с 3-мя режимами свечения: зелёный + зуммер 10…100дБ, Uпит. 12…24V AC/DC, IP65 | 0 | 0 | 0 | 0 | 0 | Цену и срок поставки уточняйте дополнительно.
H6300008035R |  | H6300008035 | MENICS | SIGNAL LIGHT(LED) | MS115T SERIES | MS115T-B00-G-L | 12-24VDC | Южная Корея | MS115T-B00-G-L^12-24VDC^ |  | 0 | 0 | 0 | 0 | 0 | Цену и срок поставки уточняйте дополнительно.
H6300007970R |  | H6300007970 | MENICS | SIGNAL LIGHT(LED) | MS115T SERIES | MS115T-B00-R | 12-24VDC | Южная Корея | MS115T-B00-R^12-24VDC^ | Сигнальный маяк Ø115×121мм, монтаж на шпильках 3×M5, LED модуль с 3-мя режимами свечения: красный + зуммер 10…100дБ, Uпит. 12…24V AC/DC, IP65 | 20850 | 19390.5 | 18765 | 16680 | 14595 | Доступно к заказу.
H6300008031R |  | H6300008031 | MENICS | SIGNAL LIGHT(LED) | MS115T SERIES | MS115T-B00-R-L | 12-24VDC | Южная Корея | MS115T-B00-R-L^12-24VDC^ | Сигнальный маяк Ø115×140мм, монтаж на шпильках 3×M5, LED модуль с 3-мя режимами свечения: красный + зуммер 10…100дБ, Uпит. 12…24V AC/DC, IP65 | 21270 | 19781.1 | 19143 | 17016 | 14889 | Доступно к заказу.
H6300007973R |  | H6300007973 | MENICS | SIGNAL LIGHT(LED) | MS115T SERIES | MS115T-B00-Y | 12-24VDC | Южная Корея | MS115T-B00-Y^12-24VDC^ | Сигнальный маяк Ø115×121мм, монтаж на шпильках 3×M5, LED модуль с 3-мя режимами свечения: жёлтый + зуммер 10…100дБ, Uпит. 12…24V AC/DC, IP65 | 0 | 0 | 0 | 0 | 0 | Цену и срок поставки уточняйте дополнительно.
H6300008033R |  | H6300008033 | MENICS | SIGNAL LIGHT(LED) | MS115T SERIES | MS115T-B00-Y-L | 12-24VDC | Южная Корея | MS115T-B00-Y-L^12-24VDC^ | Сигнальный маяк Ø115×140мм, монтаж на шпильках 3×M5, LED модуль с 3-мя режимами свечения: жёлтый + зуммер 10…100дБ, Uпит. 12…24V AC/DC, IP65 | 20850 | 19390.5 | 18765 | 16680 | 14595 | Доступно к заказу.
H6300007951R |  | H6300007951 | MENICS | SIGNAL LIGHT(LED) | MS115T SERIES | MS115T-F00-B | 12-24VDC | Южная Корея | MS115T-F00-B^12-24VDC^ | Сигнальный маяк Ø115×121мм, монтаж на шпильках 3×M5, LED модуль постоянного/мигающего свечения: синий, Uпит. 12…24V AC/DC, IP65 | 0 | 0 | 0 | 0 | 0 | Цену и срок поставки уточняйте дополнительно.
H6300007952R |  | H6300007952 | MENICS | SIGNAL LIGHT(LED) | MS115T SERIES | MS115T-F00-C | 12-24VDC | Южная Корея | MS115T-F00-C^12-24VDC^ | Сигнальный маяк Ø115×121мм, монтаж на шпильках 3×M5, LED модуль постоянного/мигающего свечения: прозрачный, Uпит. 12…24V AC/DC, IP65 | 0 | 0 | 0 | 0 | 0 | Цену и срок поставки уточняйте дополнительно.
H6300007950R |  | H6300007950 | MENICS | SIGNAL LIGHT(LED) | MS115T SERIES | MS115T-F00-G | 12-24VDC | Южная Корея | MS115T-F00-G^12-24VDC^ | Сигнальный маяк Ø115×121мм, монтаж на шпильках 3×M5, LED модуль постоянного/мигающего свечения: зелёный, Uпит. 12…24V AC/DC, IP65 | 0 | 0 | 0 | 0 | 0 | Цену и срок поставки уточняйте дополнительно.
H6300007946R |  | H6300007946 | MENICS | SIGNAL LIGHT(LED) | MS115T SERIES | MS115T-F00-R | 12-24VDC | Южная Корея | MS115T-F00-R^12-24VDC^ | Сигнальный маяк Ø115×121мм, монтаж на шпильках 3×M5, LED модуль постоянного/мигающего свечения: красный, Uпит. 12…24V AC/DC, IP65 | 0 | 0 | 0 | 0 | 0 | Цену и срок поставки уточняйте дополнительно.
H6300008038R |  | H6300008038 | MENICS | SIGNAL LIGHT(LED) | MS115T SERIES | MS115T-F00-R-L | 12-24VDC | Южная Корея | MS115T-F00-R-L^12-24VDC^ | Сигнальный маяк Ø115×140мм, монтаж на шпильках 3×M5, LED модуль постоянного/мигающего свечения: красный, Uпит. 12…24V AC/DC, IP65 | 0 | 0 | 0 | 0 | 0 | Цену и срок поставки уточняйте дополнительно.
H6300007947R |  | H6300007947 | MENICS | SIGNAL LIGHT(LED) | MS115T SERIES | MS115T-F00-Y | 12-24VDC | Южная Корея | MS115T-F00-Y^12-24VDC^ | Сигнальный маяк Ø115×121мм, монтаж на шпильках 3×M5, LED модуль постоянного/мигающего свечения: жёлтый, Uпит. 12…24V AC/DC, IP65 | 13830 | 12861.9 | 12447 | 11064 | 9681 | Доступно к заказу.
H6300008039R |  | H6300008039 | MENICS | SIGNAL LIGHT(LED) | MS115T SERIES | MS115T-F00-Y-L | 12-24VDC | Южная Корея | MS115T-F00-Y-L^12-24VDC^ | Сигнальный маяк Ø115×140мм, монтаж на шпильках 3×M5, LED модуль постоянного/мигающего свечения: жёлтый, Uпит. 12…24V AC/DC, IP65 | 0 | 0 | 0 | 0 | 0 | Цену и срок поставки уточняйте дополнительно.
H6300007962R |  | H6300007962 | MENICS | SIGNAL LIGHT(LED) | MS115T SERIES | MS115T-R00-B | 12-24VDC | Южная Корея | MS115T-R00-B^12-24VDC^ | Сигнальный маяк Ø115×121мм, монтаж на шпильках 3×M5, LED модуль с 3-мя режимами свечения: синий, Uпит. 12…24V AC/DC, IP65 | 0 | 0 | 0 | 0 | 0 | Цену и срок поставки уточняйте дополнительно.
H6300008029R |  | H6300008029 | MENICS | SIGNAL LIGHT(LED) | MS115T SERIES | MS115T-R00-B-L | 12-24VDC | Южная Корея | MS115T-R00-B-L^12-24VDC^ | Сигнальный маяк Ø115×140мм, монтаж на шпильках 3×M5, LED модуль с 3-мя режимами свечения: синий, Uпит. 12…24V AC/DC, IP65 | 0 | 0 | 0 | 0 | 0 | Цену и срок поставки уточняйте дополнительно.
H6300007963R |  | H6300007963 | MENICS | SIGNAL LIGHT(LED) | MS115T SERIES | MS115T-R00-C | 12-24VDC | Южная Корея | MS115T-R00-C^12-24VDC^ | Сигнальный маяк Ø115×121мм, монтаж на шпильках 3×M5, LED модуль с 3-мя режимами свечения: прозрачный, Uпит. 12…24V AC/DC, IP65 | 0 | 0 | 0 | 0 | 0 | Цену и срок поставки уточняйте дополнительно.
H6300007961R |  | H6300007961 | MENICS | SIGNAL LIGHT(LED) | MS115T SERIES | MS115T-R00-G | 12-24VDC | Южная Корея | MS115T-R00-G^12-24VDC^ | Сигнальный маяк Ø115×121мм, монтаж на шпильках 3×M5, LED модуль с 3-мя режимами свечения: зелёный, Uпит. 12…24V AC/DC, IP65 | 0 | 0 | 0 | 0 | 0 | Цену и срок поставки уточняйте дополнительно.
H6300007958R |  | H6300007958 | MENICS | SIGNAL LIGHT(LED) | MS115T SERIES | MS115T-R00-R | 12-24VDC | Южная Корея | MS115T-R00-R^12-24VDC^ | Сигнальный маяк Ø115×121мм, монтаж на шпильках 3×M5, LED модуль с 3-мя режимами свечения: красный, Uпит. 12…24V AC/DC, IP65 | 19240 | 17893.2 | 17316 | 15392 | 13468 | Доступно к заказу.
H6300007960R |  | H6300007960 | MENICS | SIGNAL LIGHT(LED) | MS115T SERIES | MS115T-R00-Y | 12-24VDC | Южная Корея | MS115T-R00-Y^12-24VDC^ | Сигнальный маяк Ø115×121мм, монтаж на шпильках 3×M5, LED модуль с 3-мя режимами свечения: жёлтый, Uпит. 12…24V AC/DC, IP65 | 0 | 0 | 0 | 0 | 0 | Цену и срок поставки уточняйте дополнительно.
H6300010957R |  | H6300010957 | MENICS | SIGNAL LIGHT(BULB) | MS135B SERIES | MS135B-B02-R | 24VDC | Южная Корея | MS135B-B02-R^24VDC^ | Сигнальный маяк Ø135×162мм, монтаж на шпильках 3×M6, модуль с лампой накаливания (BA15D) вращающегося свечения: красный + зуммер 90дБ, Uпит. 24V DC, IP65 | 0 | 0 | 0 | 0 | 0 | Цену и срок поставки уточняйте дополнительно.
H6300010958R |  | H6300010958 | MENICS | SIGNAL LIGHT(BULB) | MS135B SERIES | MS135B-B02-Y | 24VDC | Южная Корея | MS135B-B02-Y^24VDC^ | Сигнальный маяк Ø135×162мм, монтаж на шпильках 3×M6, модуль с лампой накаливания (BA15D) вращающегося свечения: жёлтый + зуммер 90дБ, Uпит. 24V DC, IP65 | 0 | 0 | 0 | 0 | 0 | Цену и срок поставки уточняйте дополнительно.
H6300010927R |  | H6300010927 | MENICS | SIGNAL LIGHT(LED) | MS135T SERIES | MS135T-M00-R | 12-24VDC | Южная Корея | MS135T-M00-R^12-24VDC^ | Сигнальный маяк Ø135×162мм, монтаж на шпильках 3×M6, LED модуль мигающего/вращающегося свечения: красный + сигнализация 55…80дБ, Uпит. 12…24V DC, IP65 | 0 | 0 | 0 | 0 | 0 | Цену и срок поставки уточняйте дополнительно.
H6300010956R |  | H6300010956 | MENICS | SIGNAL LIGHT(LED) | MS135T SERIES | MS135T-M00-Y | 12-24VDC | Южная Корея | MS135T-M00-Y^12-24VDC^ | Сигнальный маяк Ø135×162мм, монтаж на шпильках 3×M6, LED модуль мигающего/вращающегося свечения: жёлтый + сигнализация 55…80дБ, Uпит. 12…24V DC, IP65 | 0 | 0 | 0 | 0 | 0 | Цену и срок поставки уточняйте дополнительно.
H6300010991R |  | H6300010991 | MENICS | SIGNAL LIGHT(LED) | MS135T SERIES | MS135TP-R00-R | 12-24VDC | Южная Корея | MS135TP-R00-R^12-24VDC^ | Сигнальный маяк Ø135×162мм, монтаж на алюминиевой стойке с металлической опорой (MAM-DS32), LED модуль мигающего/вращающегося свечения: красный, Uпит. 12…24V DC, IP65 | 0 | 0 | 0 | 0 | 0 | Цену и срок поставки уточняйте дополнительно.
H6300011061R |  | H6300011061 | MENICS | SIGNAL LIGHT(LED) | MS135T SERIES | MS135T-R00-B | 12-24VDC | Южная Корея | MS135T-R00-B^12-24VDC^ | Сигнальный маяк Ø135×162мм, монтаж на шпильках 3×M6, LED модуль мигающего/вращающегося свечения: синий, Uпит. 12…24V DC, IP65 | 0 | 0 | 0 | 0 | 0 | Цену и срок поставки уточняйте дополнительно.
H6300010988R |  | H6300010988 | MENICS | SIGNAL LIGHT(LED) | MS135T SERIES | MS135T-R00-G | 12-24VDC | Южная Корея | MS135T-R00-G^12-24VDC^ | Сигнальный маяк Ø135×162мм, монтаж на шпильках 3×M6, LED модуль мигающего/вращающегося свечения: зелёный, Uпит. 12…24V DC, IP65 | 0 | 0 | 0 | 0 | 0 | Цену и срок поставки уточняйте дополнительно.
H6300010912R |  | H6300010912 | MENICS | SIGNAL LIGHT(LED) | MS135T SERIES | MS135T-R00-R | 12-24VDC | Южная Корея | MS135T-R00-R^12-24VDC^ | Сигнальный маяк Ø135×162мм, монтаж на шпильках 3×M6, LED модуль мигающего/вращающегося свечения: красный, Uпит. 12…24V DC, IP65 | 0 | 0 | 0 | 0 | 0 | Цену и срок поставки уточняйте дополнительно.
H6300010913R |  | H6300010913 | MENICS | SIGNAL LIGHT(LED) | MS135T SERIES | MS135T-R00-Y | 12-24VDC | Южная Корея | MS135T-R00-Y^12-24VDC^ | Сигнальный маяк Ø135×162мм, монтаж на шпильках 3×M6, LED модуль мигающего/вращающегося свечения: жёлтый, Uпит. 12…24V DC, IP65 | 0 | 0 | 0 | 0 | 0 | Цену и срок поставки уточняйте дополнительно.
D3700001219R |  | A1650000001 | PHOTOELECTRIC SENSOR | ACCESSORY | MIRROR | MS-2 | MIRROR | Китай | MS-2^MIRROR^ | Отражатель к фотодатчикам, W40.5 X H60.5 X L8мм | 700 | 651 | 630 | 560 | 490 | Доступно к заказу.
D3700001220R |  | A1650001636 | PHOTOELECTRIC SENSOR | ACCESSORY | MIRROR | MS-2A | MIRROR | Китай | MS-2A^MIRROR^ | Отражатель к фотодатчикам, W40.5 X H60.5 X L8мм, Для датчка BJ с функцией поляризации, Uпит. НЕТ | 700 | 651 | 630 | 560 | 490 | Доступно к заказу.
D3700001215R |  | H3700000001 | PHOTOELECTRIC SENSOR | ACCESSORY | MIRROR | MS-2S | MIRROR | Южная Корея | MS-2S^MIRROR^GL | Отражатель с высокой степенью отражения, W60.5 X H40.5 X L8.5мм, Для фотодатчика с отражателем, Uпит. НЕТ | 410 | 381.3 | 369 | 328 | 287 | Доступно к заказу.
D3700001221R |  | D3700001221 | PHOTOELECTRIC SENSOR | ACCESSORY | MIRROR | MS-3 | BX3M MIRROR REFLECT | Южная Корея | MS-3^BX3M MIRROR REFLECT^ | Отражатель к фотодатчикам, W86.1 X H60.5 X L8.4мм | 0 | 0 | 0 | 0 | 0 | Цену и срок поставки уточняйте дополнительно.
H7950000739R |  | H7950000739 | PHOTOELECTRIC SENSOR | ACCESSORY | MIRROR | MS-3S | MIRROR | Южная Корея | MS-3S^MIRROR^ | Отражатель с высокой степенью отражения, W86.1 X H60.5 X L8.4мм, Для фотодатчка с отражателем | 1950 | 1813.5 | 1755 | 1560 | 1365 | Доступно к заказу.
D3700001213R |  | H7950002421 | PHOTOELECTRIC SENSOR | ACCESSORY | MIRROR | MS-4 | MIRROR | Южная Корея | MS-4^MIRROR^GL | Отражатель к фотодатчикам, W29.3 X H38 X L7мм | 800 | 744 | 720 | 640 | 560 | Доступно к заказу.
D3700001214R |  | H7950000756 | PHOTOELECTRIC SENSOR | ACCESSORY | MIRROR | MS-5 | MIRROR | Южная Корея | MS-5^MIRROR^GL | Отражатель к фотодатчикам, W15.4 X H24 X L7.5мм, Uпит. НЕТ | 540 | 502.2 | 486 | 432 | 378 | Цена действует на текущий складской остаток товара. Цену и срок поставки под заказ уточняйте дополнительно.
H6300010798R |  | H6300010798 | MENICS | SIGNAL LIGHT(LED) | MS56L SERIES | MS56L-01-B | 12VAC/DC | Южная Корея | MS56L-01-B^12VAC/DC^ | Сигнальный маяк Ø56×68мм, монтаж винтовым креплением M20, LED модуль постоянного свечения: синий, Uпит. 12V AC/DC, IP65 | 0 | 0 | 0 | 0 | 0 | Цену и срок поставки уточняйте дополнительно.
H6300010799R |  | H6300010799 | MENICS | SIGNAL LIGHT(LED) | MS56L SERIES | MS56L-01-C | 12VAC/DC | Южная Корея | MS56L-01-C^12VAC/DC^ | Сигнальный маяк Ø56×68мм, монтаж винтовым креплением M20, LED модуль постоянного свечения: прозрачный, Uпит. 12V AC/DC, IP65 | 0 | 0 | 0 | 0 | 0 | Цену и срок поставки уточняйте дополнительно.
H6300010797R |  | H6300010797 | MENICS | SIGNAL LIGHT(LED) | MS56L SERIES | MS56L-01-G | 12VAC/DC | Южная Корея | MS56L-01-G^12VAC/DC^ | Сигнальный маяк Ø56×68мм, монтаж винтовым креплением M20, LED модуль постоянного свечения: зелёный, Uпит. 12V AC/DC, IP65 | 0 | 0 | 0 | 0 | 0 | Цену и срок поставки уточняйте дополнительно.
H6300010795R |  | H6300010795 | MENICS | SIGNAL LIGHT(LED) | MS56L SERIES | MS56L-01-R | 12VAC/DC | Южная Корея | MS56L-01-R^12VAC/DC^ | Сигнальный маяк Ø56×68мм, монтаж винтовым креплением M20, LED модуль постоянного свечения: красный, Uпит. 12V AC/DC, IP65 | 0 | 0 | 0 | 0 | 0 | Цену и срок поставки уточняйте дополнительно.
H6300010796R |  | H6300010796 | MENICS | SIGNAL LIGHT(LED) | MS56L SERIES | MS56L-01-Y | 12VAC/DC | Южная Корея | MS56L-01-Y^12VAC/DC^ | Сигнальный маяк Ø56×68мм, монтаж винтовым креплением M20, LED модуль постоянного свечения: жёлтый, Uпит. 12V AC/DC, IP65 | 0 | 0 | 0 | 0 | 0 | Цену и срок поставки уточняйте дополнительно.
H6300010803R |  | H6300010803 | MENICS | SIGNAL LIGHT(LED) | MS56L SERIES | MS56L-02-B | 24VAC/DC | Южная Корея | MS56L-02-B^24VAC/DC^ | Сигнальный маяк Ø56×68мм, монтаж винтовым креплением M20, LED модуль постоянного свечения: синий, Uпит. 24V AC/DC, IP65 | 0 | 0 | 0 | 0 | 0 | Цену и срок поставки уточняйте дополнительно.
H6300010804R |  | H6300010804 | MENICS | SIGNAL LIGHT(LED) | MS56L SERIES | MS56L-02-C | 24VAC/DC | Южная Корея | MS56L-02-C^24VAC/DC^ | Сигнальный маяк Ø56×68мм, монтаж винтовым креплением M20, LED модуль постоянного свечения: прозрачный, Uпит. 24V AC/DC, IP65 | 0 | 0 | 0 | 0 | 0 | Цену и срок поставки уточняйте дополнительно.
H6300010802R |  | H6300010802 | MENICS | SIGNAL LIGHT(LED) | MS56L SERIES | MS56L-02-G | 24VAC/DC | Южная Корея | MS56L-02-G^24VAC/DC^ | Сигнальный маяк Ø56×68мм, монтаж винтовым креплением M20, LED модуль постоянного свечения: зелёный, Uпит. 24V AC/DC, IP65 | 0 | 0 | 0 | 0 | 0 | Цену и срок поставки уточняйте дополнительно.
H6300010800R |  | H6300010800 | MENICS | SIGNAL LIGHT(LED) | MS56L SERIES | MS56L-02-R | 24VAC/DC | Южная Корея | MS56L-02-R^24VAC/DC^ | Сигнальный маяк Ø56×68мм, монтаж винтовым креплением M20, LED модуль постоянного свечения: красный, Uпит. 24V AC/DC, IP65 | 0 | 0 | 0 | 0 | 0 | Цену и срок поставки уточняйте дополнительно.
H6300010801R |  | H6300010801 | MENICS | SIGNAL LIGHT(LED) | MS56L SERIES | MS56L-02-Y | 24VAC/DC | Южная Корея | MS56L-02-Y^24VAC/DC^ | Сигнальный маяк Ø56×68мм, монтаж винтовым креплением M20, LED модуль постоянного свечения: жёлтый, Uпит. 24V AC/DC, IP65 | 0 | 0 | 0 | 0 | 0 | Цену и срок поставки уточняйте дополнительно.
H6300009835R |  | H6300009835 | MENICS | SIGNAL LIGHT(LED) | MS56L SERIES | MS56L-F01-B | 12VAC/DC | Южная Корея | MS56L-F01-B^12VAC/DC^ | Сигнальный маяк Ø56×68мм, монтаж винтовым креплением M20, LED модуль постоянного/мигающего свечения: синий, Uпит. 12V AC/DC, IP65 | 0 | 0 | 0 | 0 | 0 | Цену и срок поставки уточняйте дополнительно.
H6300009836R |  | H6300009836 | MENICS | SIGNAL LIGHT(LED) | MS56L SERIES | MS56L-F01-C | 12VAC/DC | Южная Корея | MS56L-F01-C^12VAC/DC^ | Сигнальный маяк Ø56×68мм, монтаж винтовым креплением M20, LED модуль постоянного/мигающего свечения: прозрачный, Uпит. 12V AC/DC, IP65 | 0 | 0 | 0 | 0 | 0 | Цену и срок поставки уточняйте дополнительно.
H6300009834R |  | H6300009834 | MENICS | SIGNAL LIGHT(LED) | MS56L SERIES | MS56L-F01-G | 12VAC/DC | Южная Корея | MS56L-F01-G^12VAC/DC^ | Сигнальный маяк Ø56×68мм, монтаж винтовым креплением M20, LED модуль постоянного/мигающего свечения: зелёный, Uпит. 12V AC/DC, IP65 | 0 | 0 | 0 | 0 | 0 | Цену и срок поставки уточняйте дополнительно.
H6300009832R |  | H6300009832 | MENICS | SIGNAL LIGHT(LED) | MS56L SERIES | MS56L-F01-R | 12VAC/DC | Южная Корея | MS56L-F01-R^12VAC/DC^ | Сигнальный маяк Ø56×68мм, монтаж винтовым креплением M20, LED модуль постоянного/мигающего свечения: красный, Uпит. 12V AC/DC, IP65 | 0 | 0 | 0 | 0 | 0 | Цену и срок поставки уточняйте дополнительно.
H6300009833R |  | H6300009833 | MENICS | SIGNAL LIGHT(LED) | MS56L SERIES | MS56L-F01-Y | 12VAC/DC | Южная Корея | MS56L-F01-Y^12VAC/DC^ | Сигнальный маяк Ø56×68мм, монтаж винтовым креплением M20, LED модуль постоянного/мигающего свечения: жёлтый, Uпит. 12V AC/DC, IP65 | 0 | 0 | 0 | 0 | 0 | Цену и срок поставки уточняйте дополнительно.
H6300009840R |  | H6300009840 | MENICS | SIGNAL LIGHT(LED) | MS56L SERIES | MS56L-F02-B | 24VAC/DC | Южная Корея | MS56L-F02-B^24VAC/DC^ | Сигнальный маяк Ø56×68мм, монтаж винтовым креплением M20, LED модуль постоянного/мигающего свечения: синий, Uпит. 24V AC/DC, IP65 | 5410 | 5031.3 | 4869 | 4328 | 3787 | Доступно к заказу.
H6300009841R |  | H6300009841 | MENICS | SIGNAL LIGHT(LED) | MS56L SERIES | MS56L-F02-C | 24VAC/DC | Южная Корея | MS56L-F02-C^24VAC/DC^ | Сигнальный маяк Ø56×68мм, монтаж винтовым креплением M20, LED модуль постоянного/мигающего свечения: прозрачный, Uпит. 24V AC/DC, IP65 | 5410 | 5031.3 | 4869 | 4328 | 3787 | Доступно к заказу.
H6300009839R |  | H6300009839 | MENICS | SIGNAL LIGHT(LED) | MS56L SERIES | MS56L-F02-G | 24VAC/DC | Южная Корея | MS56L-F02-G^24VAC/DC^ | Сигнальный маяк Ø56×68мм, монтаж винтовым креплением M20, LED модуль постоянного/мигающего свечения: зелёный, Uпит. 24V AC/DC, IP65 | 5410 | 5031.3 | 4869 | 4328 | 3787 | Доступно к заказу.
H6300009837R |  | H6300009837 | MENICS | SIGNAL LIGHT(LED) | MS56L SERIES | MS56L-F02-R | 24VAC/DC | Южная Корея | MS56L-F02-R^24VAC/DC^ | Сигнальный маяк Ø56×68мм, монтаж винтовым креплением M20, LED модуль постоянного/мигающего свечения: красный, Uпит. 24V AC/DC, IP65 | 5410 | 5031.3 | 4869 | 4328 | 3787 | Доступно к заказу.
H6300009838R |  | H6300009838 | MENICS | SIGNAL LIGHT(LED) | MS56L SERIES | MS56L-F02-Y | 24VAC/DC | Южная Корея | MS56L-F02-Y^24VAC/DC^ | Сигнальный маяк Ø56×68мм, монтаж винтовым креплением M20, LED модуль постоянного/мигающего свечения: жёлтый, Uпит. 24V AC/DC, IP65 | 5410 | 5031.3 | 4869 | 4328 | 3787 | Доступно к заказу.
H6300010817R |  | H6300010817 | MENICS | SIGNAL LIGHT(LED) | MS56L SERIES | MS56L-R01-B | 12VAC/DC | Южная Корея | MS56L-R01-B^12VAC/DC^ | Сигнальный маяк Ø56×68мм, монтаж винтовым креплением M20, LED модуль вращающегося свечения: синий, Uпит. 12V AC/DC, IP65 | 0 | 0 | 0 | 0 | 0 | Цену и срок поставки уточняйте дополнительно.
H6300010818R |  | H6300010818 | MENICS | SIGNAL LIGHT(LED) | MS56L SERIES | MS56L-R01-C | 12VAC/DC | Южная Корея | MS56L-R01-C^12VAC/DC^ | Сигнальный маяк Ø56×68мм, монтаж винтовым креплением M20, LED модуль вращающегося свечения: прозрачный, Uпит. 12V AC/DC, IP65 | 0 | 0 | 0 | 0 | 0 | Цену и срок поставки уточняйте дополнительно.
H6300010816R |  | H6300010816 | MENICS | SIGNAL LIGHT(LED) | MS56L SERIES | MS56L-R01-G | 12VAC/DC | Южная Корея | MS56L-R01-G^12VAC/DC^ | Сигнальный маяк Ø56×68мм, монтаж винтовым креплением M20, LED модуль вращающегося свечения: зелёный, Uпит. 12V AC/DC, IP65 | 0 | 0 | 0 | 0 | 0 | Цену и срок поставки уточняйте дополнительно.
H6300010814R |  | H6300010814 | MENICS | SIGNAL LIGHT(LED) | MS56L SERIES | MS56L-R01-R | 12VAC/DC | Южная Корея | MS56L-R01-R^12VAC/DC^ | Сигнальный маяк Ø56×68мм, монтаж винтовым креплением M20, LED модуль вращающегося свечения: красный, Uпит. 12V AC/DC, IP65 | 5230 | 4863.9 | 4707 | 4184 | 3661 | Доступно к заказу.
H6300010815R |  | H6300010815 | MENICS | SIGNAL LIGHT(LED) | MS56L SERIES | MS56L-R01-Y | 12VAC/DC | Южная Корея | MS56L-R01-Y^12VAC/DC^ | Сигнальный маяк Ø56×68мм, монтаж винтовым креплением M20, LED модуль вращающегося свечения: жёлтый, Uпит. 12V AC/DC, IP65 | 0 | 0 | 0 | 0 | 0 | Цену и срок поставки уточняйте дополнительно.
H6300009856R |  | H6300009856 | MENICS | SIGNAL LIGHT(LED) | MS56L SERIES | MS56L-R02-B | 24VAC/DC | Южная Корея | MS56L-R02-B^24VAC/DC^ | Сигнальный маяк Ø56×68мм, монтаж винтовым креплением M20, LED модуль вращающегося свечения: синий, Uпит. 24V AC/DC, IP65 | 0 | 0 | 0 | 0 | 0 | Цену и срок поставки уточняйте дополнительно.
H6300009857R |  | H6300009857 | MENICS | SIGNAL LIGHT(LED) | MS56L SERIES | MS56L-R02-C | 24VAC/DC | Южная Корея | MS56L-R02-C^24VAC/DC^ | Сигнальный маяк Ø56×68мм, монтаж винтовым креплением M20, LED модуль вращающегося свечения: прозрачный, Uпит. 24V AC/DC, IP65 | 0 | 0 | 0 | 0 | 0 | Цену и срок поставки уточняйте дополнительно.
H6300009855R |  | H6300009855 | MENICS | SIGNAL LIGHT(LED) | MS56L SERIES | MS56L-R02-G | 24VAC/DC | Южная Корея | MS56L-R02-G^24VAC/DC^ | Сигнальный маяк Ø56×68мм, монтаж винтовым креплением M20, LED модуль вращающегося свечения: зелёный, Uпит. 24V AC/DC, IP65 | 0 | 0 | 0 | 0 | 0 | Цену и срок поставки уточняйте дополнительно.
H6300009853R |  | H6300009853 | MENICS | SIGNAL LIGHT(LED) | MS56L SERIES | MS56L-R02-R | 24VAC/DC | Южная Корея | MS56L-R02-R^24VAC/DC^ | Сигнальный маяк Ø56×68мм, монтаж винтовым креплением M20, LED модуль вращающегося свечения: красный, Uпит. 24V AC/DC, IP65 | 5300 | 4929 | 4770 | 4240 | 3710 | Доступно к заказу.
H6300009854R |  | H6300009854 | MENICS | SIGNAL LIGHT(LED) | MS56L SERIES | MS56L-R02-Y | 24VAC/DC | Южная Корея | MS56L-R02-Y^24VAC/DC^ | Сигнальный маяк Ø56×68мм, монтаж винтовым креплением M20, LED модуль вращающегося свечения: жёлтый, Uпит. 24V AC/DC, IP65 | 5300 | 4929 | 4770 | 4240 | 3710 | Доступно к заказу.
H6300010829R |  | H6300010829 | MENICS | SIGNAL LIGHT(LED) | MS56L SERIES | MS56M-01-LC | 12VAC/DC | Южная Корея | MS56M-01-LC^12VAC/DC^ | Сигнальный маяк Ø56×68мм, монтаж винтовым креплением M20, многоцветный LED модуль постоянного/мигающего свечения: 7 цветов, Uпит. 12V AC/DC, IP65 | 0 | 0 | 0 | 0 | 0 | Цену и срок поставки уточняйте дополнительно.
H6300010830R |  | H6300010830 | MENICS | SIGNAL LIGHT(LED) | MS56M SERIES | MS56M-02-LC | 24VDC | Южная Корея | MS56M-02-LC^24VDC^ | Сигнальный маяк Ø56×68мм, монтаж винтовым креплением M20, многоцветный LED модуль постоянного/мигающего свечения: 7 цветов, Uпит. 24V AC/DC, IP65 | 5100 | 4743 | 4590 | 4080 | 3570 | Доступно к заказу.
H6300009439R |  | H6300009439 | MENICS | SIGNAL LIGHT(LED) | MS66G SERIES | MS66G-B00-B | 12/24VAC/DC | Южная Корея | MS66G-B00-B^12/24VAC/DC^ | Сигнальный маяк Ø66×97мм, монтаж на пластиковой опоре, LED модуль постоянного/мигающего свечения: синий + зуммер 80дБ, Uпит. 12…24V AC/DC, IP52 | 0 | 0 | 0 | 0 | 0 | Цену и срок поставки уточняйте дополнительно.
H6300009440R |  | H6300009440 | MENICS | SIGNAL LIGHT(LED) | MS66G SERIES | MS66G-B00-C | 12/24VAC/DC | Южная Корея | MS66G-B00-C^12/24VAC/DC^ | Сигнальный маяк Ø66×97мм, монтаж на пластиковой опоре, LED модуль постоянного/мигающего свечения: прозрачный + зуммер 80дБ, Uпит. 12…24V AC/DC, IP52 | 0 | 0 | 0 | 0 | 0 | Цену и срок поставки уточняйте дополнительно.
H6300009438R |  | H6300009438 | MENICS | SIGNAL LIGHT(LED) | MS66G SERIES | MS66G-B00-G | 12/24VAC/DC | Южная Корея | MS66G-B00-G^12/24VAC/DC^ | Сигнальный маяк Ø66×97мм, монтаж на пластиковой опоре, LED модуль постоянного/мигающего свечения: зелёный + зуммер 80дБ, Uпит. 12…24V AC/DC, IP52 | 0 | 0 | 0 | 0 | 0 | Цену и срок поставки уточняйте дополнительно.
H6300009436R |  | H6300009436 | MENICS | SIGNAL LIGHT(LED) | MS66G SERIES | MS66G-B00-R | 12/24VAC/DC | Южная Корея | MS66G-B00-R^12/24VAC/DC^ | Сигнальный маяк Ø66×97мм, монтаж на пластиковой опоре, LED модуль постоянного/мигающего свечения: красный + зуммер 80дБ, Uпит. 12…24V AC/DC, IP52 | 6410 | 5961.3 | 5769 | 5128 | 4487 | Доступно к заказу.
H6300009437R |  | H6300009437 | MENICS | SIGNAL LIGHT(LED) | MS66G SERIES | MS66G-B00-Y | 12/24VAC/DC | Южная Корея | MS66G-B00-Y^12/24VAC/DC^ | Сигнальный маяк Ø66×97мм, монтаж на пластиковой опоре, LED модуль постоянного/мигающего свечения: жёлтый + зуммер 80дБ, Uпит. 12…24V AC/DC, IP52 | 0 | 0 | 0 | 0 | 0 | Цену и срок поставки уточняйте дополнительно.
H6300009434R |  | H6300009434 | MENICS | SIGNAL LIGHT(LED) | MS66G SERIES | MS66G-F00-B | 12/24VAC/DC | Южная Корея | MS66G-F00-B^12/24VAC/DC^ | Сигнальный маяк Ø66×97мм, монтаж на пластиковой опоре, LED модуль постоянного/мигающего свечения: синий, Uпит. 12…24V AC/DC, IP65 | 0 | 0 | 0 | 0 | 0 | Цену и срок поставки уточняйте дополнительно.
H6300009435R |  | H6300009435 | MENICS | SIGNAL LIGHT(LED) | MS66G SERIES | MS66G-F00-C | 12/24VAC/DC | Южная Корея | MS66G-F00-C^12/24VAC/DC^ | Сигнальный маяк Ø66×97мм, монтаж на пластиковой опоре, LED модуль постоянного/мигающего свечения: прозрачный, Uпит. 12…24V AC/DC, IP65 | 0 | 0 | 0 | 0 | 0 | Цену и срок поставки уточняйте дополнительно.
H6300009433R |  | H6300009433 | MENICS | SIGNAL LIGHT(LED) | MS66G SERIES | MS66G-F00-G | 12/24VAC/DC | Южная Корея | MS66G-F00-G^12/24VAC/DC^ | Сигнальный маяк Ø66×97мм, монтаж на пластиковой опоре, LED модуль постоянного/мигающего свечения: зелёный, Uпит. 12…24V AC/DC, IP65 | 0 | 0 | 0 | 0 | 0 | Цену и срок поставки уточняйте дополнительно.
H6300009431R |  | H6300009431 | MENICS | SIGNAL LIGHT(LED) | MS66G SERIES | MS66G-F00-R | 12/24VAC/DC | Южная Корея | MS66G-F00-R^12/24VAC/DC^ | Сигнальный маяк Ø66×97мм, монтаж на пластиковой опоре, LED модуль постоянного/мигающего свечения: красный, Uпит. 12…24V AC/DC, IP65 | 0 | 0 | 0 | 0 | 0 | Цену и срок поставки уточняйте дополнительно.
H6300009432R |  | H6300009432 | MENICS | SIGNAL LIGHT(LED) | MS66G SERIES | MS66G-F00-Y | 12/24VAC/DC | Южная Корея | MS66G-F00-Y^12/24VAC/DC^ | Сигнальный маяк Ø66×97мм, монтаж на пластиковой опоре, LED модуль постоянного/мигающего свечения: жёлтый, Uпит. 12…24V AC/DC, IP65 | 5410 | 5031.3 | 4869 | 4328 | 3787 | Доступно к заказу.
H6300009444R |  | H6300009444 | MENICS | SIGNAL LIGHT(LED) | MS66G SERIES | MS66G-R00-B | 12/24VAC/DC | Южная Корея | MS66G-R00-B^12/24VAC/DC^ | Сигнальный маяк Ø66×97мм, монтаж на пластиковой опоре, LED модуль вращающегося свечения: синий, Uпит. 12…24V AC/DC, IP65 | 5490 | 5105.7 | 4941 | 4392 | 3843 | Доступно к заказу.
H6300009445R |  | H6300009445 | MENICS | SIGNAL LIGHT(LED) | MS66G SERIES | MS66G-R00-C | 12/24VAC/DC | Южная Корея | MS66G-R00-C^12/24VAC/DC^ | Сигнальный маяк Ø66×97мм, монтаж на пластиковой опоре, LED модуль вращающегося свечения: прозрачный, Uпит. 12…24V AC/DC, IP65 | 5490 | 5105.7 | 4941 | 4392 | 3843 | Доступно к заказу.
H6300009443R |  | H6300009443 | MENICS | SIGNAL LIGHT(LED) | MS66G SERIES | MS66G-R00-G | 12/24VAC/DC | Южная Корея | MS66G-R00-G^12/24VAC/DC^ | Сигнальный маяк Ø66×97мм, монтаж на пластиковой опоре, LED модуль вращающегося свечения: зелёный, Uпит. 12…24V AC/DC, IP65 | 0 | 0 | 0 | 0 | 0 | Цену и срок поставки уточняйте дополнительно.
H6300009441R |  | H6300009441 | MENICS | SIGNAL LIGHT(LED) | MS66G SERIES | MS66G-R00-R | 12/24VAC/DC | Южная Корея | MS66G-R00-R^12/24VAC/DC^ | Сигнальный маяк Ø66×97мм, монтаж на пластиковой опоре, LED модуль вращающегося свечения: красный, Uпит. 12…24V AC/DC, IP65 | 5490 | 5105.7 | 4941 | 4392 | 3843 | Доступно к заказу.
H6300009442R |  | H6300009442 | MENICS | SIGNAL LIGHT(LED) | MS66G SERIES | MS66G-R00-Y | 12/24VAC/DC | Южная Корея | MS66G-R00-Y^12/24VAC/DC^ | Сигнальный маяк Ø66×97мм, монтаж на пластиковой опоре, LED модуль вращающегося свечения: жёлтый, Uпит. 12…24V AC/DC, IP65 | 5490 | 5105.7 | 4941 | 4392 | 3843 | Доступно к заказу.
H6300009449R |  | H6300009449 | MENICS | SIGNAL LIGHT(LED) | MS66G SERIES | MS66G-T00-B | 12/24VAC/DC | Южная Корея | MS66G-T00-B^12/24VAC/DC^ | Сигнальный маяк Ø66×97мм, монтаж на пластиковой опоре, LED модуль вращающегося свечения: синий + зуммер 80дБ, Uпит. 12…24V AC/DC, IP52 | 0 | 0 | 0 | 0 | 0 | Цену и срок поставки уточняйте дополнительно.
H6300009450R |  | H6300009450 | MENICS | SIGNAL LIGHT(LED) | MS66G SERIES | MS66G-T00-C | 12/24VAC/DC | Южная Корея | MS66G-T00-C^12/24VAC/DC^ | Сигнальный маяк Ø66×97мм, монтаж на пластиковой опоре, LED модуль вращающегося свечения: прозрачный + зуммер 80дБ, Uпит. 12…24V AC/DC, IP52 | 0 | 0 | 0 | 0 | 0 | Цену и срок поставки уточняйте дополнительно.
H6300009448R |  | H6300009448 | MENICS | SIGNAL LIGHT(LED) | MS66G SERIES | MS66G-T00-G | 12/24VAC/DC | Южная Корея | MS66G-T00-G^12/24VAC/DC^ | Сигнальный маяк Ø66×97мм, монтаж на пластиковой опоре, LED модуль вращающегося свечения: зелёный + зуммер 80дБ, Uпит. 12…24V AC/DC, IP52 | 0 | 0 | 0 | 0 | 0 | Цену и срок поставки уточняйте дополнительно.
H6300009446R |  | H6300009446 | MENICS | SIGNAL LIGHT(LED) | MS66G SERIES | MS66G-T00-R | 12/24VAC/DC | Южная Корея | MS66G-T00-R^12/24VAC/DC^ | Сигнальный маяк Ø66×97мм, монтаж на пластиковой опоре, LED модуль вращающегося свечения: красный + зуммер 80дБ, Uпит. 12…24V AC/DC, IP52 | 0 | 0 | 0 | 0 | 0 | Цену и срок поставки уточняйте дополнительно.
H6300009447R |  | H6300009447 | MENICS | SIGNAL LIGHT(LED) | MS66G SERIES | MS66G-T00-Y | 12/24VAC/DC | Южная Корея | MS66G-T00-Y^12/24VAC/DC^ | Сигнальный маяк Ø66×97мм, монтаж на пластиковой опоре, LED модуль вращающегося свечения: жёлтый + зуммер 80дБ, Uпит. 12…24V AC/DC, IP52 | 6320 | 5877.6 | 5688 | 5056 | 4424 | Доступно к заказу.
H6300009479R |  | H6300009479 | MENICS | SIGNAL LIGHT(LED) | MS66M SERIES | MS66M-B00-B | 12/24VAC/DC | Южная Корея | MS66M-B00-B^12/24VAC/DC^ | Сигнальный маяк Ø66×97мм, монтаж винтовым креплением M20, LED модуль постоянного/мигающего свечения: синий + зуммер 80дБ, Uпит. 12…24V AC/DC, IP52 | 0 | 0 | 0 | 0 | 0 | Цену и срок поставки уточняйте дополнительно.
H6300009480R |  | H6300009480 | MENICS | SIGNAL LIGHT(LED) | MS66M SERIES | MS66M-B00-C | 12/24VAC/DC | Южная Корея | MS66M-B00-C^12/24VAC/DC^ | Сигнальный маяк Ø66×97мм, монтаж винтовым креплением M20, LED модуль постоянного/мигающего свечения: прозрачный + зуммер 80дБ, Uпит. 12…24V AC/DC, IP52 | 0 | 0 | 0 | 0 | 0 | Цену и срок поставки уточняйте дополнительно.
H6300009478R |  | H6300009478 | MENICS | SIGNAL LIGHT(LED) | MS66M SERIES | MS66M-B00-G | 12/24VAC/DC | Южная Корея | MS66M-B00-G^12/24VAC/DC^ | Сигнальный маяк Ø66×97мм, монтаж винтовым креплением M20, LED модуль постоянного/мигающего свечения: зелёный + зуммер 80дБ, Uпит. 12…24V AC/DC, IP52 | 0 | 0 | 0 | 0 | 0 | Цену и срок поставки уточняйте дополнительно.
H6300009476R |  | H6300009476 | MENICS | SIGNAL LIGHT(LED) | MS66M SERIES | MS66M-B00-R | 12/24VAC/DC | Южная Корея | MS66M-B00-R^12/24VAC/DC^ | Сигнальный маяк Ø66×97мм, монтаж винтовым креплением M20, LED модуль постоянного/мигающего свечения: красный + зуммер 80дБ, Uпит. 12…24V AC/DC, IP52 | 0 | 0 | 0 | 0 | 0 | Цену и срок поставки уточняйте дополнительно.
H6300009852R |  | H6300009852 | MENICS | SIGNAL LIGHT(LED) | MS66M SERIES | MS66M-B00-R(V) | 12/24VAC/DC | Южная Корея | MS66M-B00-R(V)^12/24VAC/DC^ | Сигнальный маяк Ø66×97мм, монтаж винтовым креплением M20, LED модуль постоянного/мигающего свечения (240 раз/мин): красный + зуммер 80дБ, Uпит. 12…24V AC/DC, IP52 | 0 | 0 | 0 | 0 | 0 | Цену и срок поставки уточняйте дополнительно.
H6300009477R |  | H6300009477 | MENICS | SIGNAL LIGHT(LED) | MS66M SERIES | MS66M-B00-Y | 12/24VAC/DC | Южная Корея | MS66M-B00-Y^12/24VAC/DC^ | Сигнальный маяк Ø66×97мм, монтаж винтовым креплением M20, LED модуль постоянного/мигающего свечения: жёлтый + зуммер 80дБ, Uпит. 12…24V AC/DC, IP52 | 0 | 0 | 0 | 0 | 0 | Цену и срок поставки уточняйте дополнительно.
H6300009474R |  | H6300009474 | MENICS | SIGNAL LIGHT(LED) | MS66M SERIES | MS66M-F00-B | 12/24VAC/DC | Южная Корея | MS66M-F00-B^12/24VAC/DC^ | Сигнальный маяк Ø66×97мм, монтаж винтовым креплением M20, LED модуль постоянного/мигающего свечения: синий, Uпит. 12…24V AC/DC, IP65 | 0 | 0 | 0 | 0 | 0 | Цену и срок поставки уточняйте дополнительно.
H6300009475R |  | H6300009475 | MENICS | SIGNAL LIGHT(LED) | MS66M SERIES | MS66M-F00-C | 12/24VAC/DC | Южная Корея | MS66M-F00-C^12/24VAC/DC^ | Сигнальный маяк Ø66×97мм, монтаж винтовым креплением M20, LED модуль постоянного/мигающего свечения: прозрачный, Uпит. 12…24V AC/DC, IP65 | 0 | 0 | 0 | 0 | 0 | Цену и срок поставки уточняйте дополнительно.
H6300009473R |  | H6300009473 | MENICS | SIGNAL LIGHT(LED) | MS66M SERIES | MS66M-F00-G | 12/24VAC/DC | Южная Корея | MS66M-F00-G^12/24VAC/DC^ | Сигнальный маяк Ø66×97мм, монтаж винтовым креплением M20, LED модуль постоянного/мигающего свечения: зелёный, Uпит. 12…24V AC/DC, IP65 | 0 | 0 | 0 | 0 | 0 | Цену и срок поставки уточняйте дополнительно.
H6300009471R |  | H6300009471 | MENICS | SIGNAL LIGHT(LED) | MS66M SERIES | MS66M-F00-R | 12/24VAC/DC | Южная Корея | MS66M-F00-R^12/24VAC/DC^ | Сигнальный маяк Ø66×97мм, монтаж винтовым креплением M20, LED модуль постоянного/мигающего свечения: красный, Uпит. 12…24V AC/DC, IP65 | 0 | 0 | 0 | 0 | 0 | Цену и срок поставки уточняйте дополнительно.
H6300009472R |  | H6300009472 | MENICS | SIGNAL LIGHT(LED) | MS66M SERIES | MS66M-F00-Y | 12/24VAC/DC | Южная Корея | MS66M-F00-Y^12/24VAC/DC^ | Сигнальный маяк Ø66×97мм, монтаж винтовым креплением M20, LED модуль постоянного/мигающего свечения: жёлтый, Uпит. 12…24V AC/DC, IP65 | 0 | 0 | 0 | 0 | 0 | Цену и срок поставки уточняйте дополнительно.
H6300009484R |  | H6300009484 | MENICS | SIGNAL LIGHT(LED) | MS66M SERIES | MS66M-R00-B | 12/24VAC/DC | Южная Корея | MS66M-R00-B^12/24VAC/DC^ | Сигнальный маяк Ø66×97мм, монтаж винтовым креплением M20, LED модуль вращающегося свечения: синий, Uпит. 12…24V AC/DC, IP65 | 0 | 0 | 0 | 0 | 0 | Цену и срок поставки уточняйте дополнительно.
H6300009485R |  | H6300009485 | MENICS | SIGNAL LIGHT(LED) | MS66M SERIES | MS66M-R00-C | 12/24VAC/DC | Южная Корея | MS66M-R00-C^12/24VAC/DC^ | Сигнальный маяк Ø66×97мм, монтаж винтовым креплением M20, LED модуль вращающегося свечения: прозрачный, Uпит. 12…24V AC/DC, IP65 | 0 | 0 | 0 | 0 | 0 | Цену и срок поставки уточняйте дополнительно.
H6300009483R |  | H6300009483 | MENICS | SIGNAL LIGHT(LED) | MS66M SERIES | MS66M-R00-G | 12/24VAC/DC | Южная Корея | MS66M-R00-G^12/24VAC/DC^ | Сигнальный маяк Ø66×97мм, монтаж винтовым креплением M20, LED модуль вращающегося свечения: зелёный, Uпит. 12…24V AC/DC, IP65 | 0 | 0 | 0 | 0 | 0 | Цену и срок поставки уточняйте дополнительно.
H6300009481R |  | H6300009481 | MENICS | SIGNAL LIGHT(LED) | MS66M SERIES | MS66M-R00-R | 12/24VAC/DC | Южная Корея | MS66M-R00-R^12/24VAC/DC^ | Сигнальный маяк Ø66×97мм, монтаж винтовым креплением M20, LED модуль вращающегося свечения: красный, Uпит. 12…24V AC/DC, IP65 | 0 | 0 | 0 | 0 | 0 | Цену и срок поставки уточняйте дополнительно.
H6300009482R |  | H6300009482 | MENICS | SIGNAL LIGHT(LED) | MS66M SERIES | MS66M-R00-Y | 12/24VAC/DC | Южная Корея | MS66M-R00-Y^12/24VAC/DC^ | Сигнальный маяк Ø66×97мм, монтаж винтовым креплением M20, LED модуль вращающегося свечения: жёлтый, Uпит. 12…24V AC/DC, IP65 | 0 | 0 | 0 | 0 | 0 | Цену и срок поставки уточняйте дополнительно.
H6300009489R |  | H6300009489 | MENICS | SIGNAL LIGHT(LED) | MS66M SERIES | MS66M-T00-B | 12/24VAC/DC | Южная Корея | MS66M-T00-B^12/24VAC/DC^ | Сигнальный маяк Ø66×97мм, монтаж винтовым креплением M20, LED модуль вращающегося свечения: синий + зуммер 80дБ, Uпит. 12…24V AC/DC, IP52 | 0 | 0 | 0 | 0 | 0 | Цену и срок поставки уточняйте дополнительно.
H6300009490R |  | H6300009490 | MENICS | SIGNAL LIGHT(LED) | MS66M SERIES | MS66M-T00-C | 12/24VAC/DC | Южная Корея | MS66M-T00-C^12/24VAC/DC^ | Сигнальный маяк Ø66×97мм, монтаж винтовым креплением M20, LED модуль вращающегося свечения: прозрачный + зуммер 80дБ, Uпит. 12…24V AC/DC, IP52 | 0 | 0 | 0 | 0 | 0 | Цену и срок поставки уточняйте дополнительно.
H6300009488R |  | H6300009488 | MENICS | SIGNAL LIGHT(LED) | MS66M SERIES | MS66M-T00-G | 12/24VAC/DC | Южная Корея | MS66M-T00-G^12/24VAC/DC^ | Сигнальный маяк Ø66×97мм, монтаж винтовым креплением M20, LED модуль вращающегося свечения: зелёный + зуммер 80дБ, Uпит. 12…24V AC/DC, IP52 | 0 | 0 | 0 | 0 | 0 | Цену и срок поставки уточняйте дополнительно.
H6300009486R |  | H6300009486 | MENICS | SIGNAL LIGHT(LED) | MS66M SERIES | MS66M-T00-R | 12/24VAC/DC | Южная Корея | MS66M-T00-R^12/24VAC/DC^ | Сигнальный маяк Ø66×97мм, монтаж винтовым креплением M20, LED модуль вращающегося свечения: красный + зуммер 80дБ, Uпит. 12…24V AC/DC, IP52 | 0 | 0 | 0 | 0 | 0 | Цену и срок поставки уточняйте дополнительно.
H6300009487R |  | H6300009487 | MENICS | SIGNAL LIGHT(LED) | MS66M SERIES | MS66M-T00-Y | 12/24VAC/DC | Южная Корея | MS66M-T00-Y^12/24VAC/DC^ | Сигнальный маяк Ø66×97мм, монтаж винтовым креплением M20, LED модуль вращающегося свечения: жёлтый + зуммер 80дБ, Uпит. 12…24V AC/DC, IP52 | 0 | 0 | 0 | 0 | 0 | Цену и срок поставки уточняйте дополнительно.
H6300009519R |  | H6300009519 | MENICS | SIGNAL LIGHT(LED) | MS66P SERIES | MS66P-B00-B | 12/24VAC/DC | Южная Корея | MS66P-B00-B^12/24VAC/DC^ | Сигнальный маяк Ø66×97мм, монтаж на алюминиевой стойке с пластиковой опорой, LED модуль постоянного/мигающего свечения: синий + зуммер 80дБ, Uпит. 12…24V AC/DC, IP52 | 0 | 0 | 0 | 0 | 0 | Цену и срок поставки уточняйте дополнительно.
H6300009520R |  | H6300009520 | MENICS | SIGNAL LIGHT(LED) | MS66P SERIES | MS66P-B00-C | 12/24VAC/DC | Южная Корея | MS66P-B00-C^12/24VAC/DC^ | Сигнальный маяк Ø66×97мм, монтаж на алюминиевой стойке с пластиковой опорой, LED модуль постоянного/мигающего свечения: прозрачный + зуммер 80дБ, Uпит. 12…24V AC/DC, IP52 | 0 | 0 | 0 | 0 | 0 | Цену и срок поставки уточняйте дополнительно.
H6300009518R |  | H6300009518 | MENICS | SIGNAL LIGHT(LED) | MS66P SERIES | MS66P-B00-G | 12/24VAC/DC | Южная Корея | MS66P-B00-G^12/24VAC/DC^ | Сигнальный маяк Ø66×97мм, монтаж на алюминиевой стойке с пластиковой опорой, LED модуль постоянного/мигающего свечения: зелёный + зуммер 80дБ, Uпит. 12…24V AC/DC, IP52 | 0 | 0 | 0 | 0 | 0 | Цену и срок поставки уточняйте дополнительно.
H6300009516R |  | H6300009516 | MENICS | SIGNAL LIGHT(LED) | MS66P SERIES | MS66P-B00-R | 12/24VAC/DC | Южная Корея | MS66P-B00-R^12/24VAC/DC^ | Сигнальный маяк Ø66×97мм, монтаж на алюминиевой стойке с пластиковой опорой, LED модуль постоянного/мигающего свечения: красный + зуммер 80дБ, Uпит. 12…24V AC/DC, IP52 | 0 | 0 | 0 | 0 | 0 | Цену и срок поставки уточняйте дополнительно.
H6300010984R |  | H6300010984 | MENICS | SIGNAL LIGHT(LED) | MS66G/M/P SERIES | MS66P-B00-R(V) | 12/24VAC/DC | Южная Корея | MS66P-B00-R(V)^12/24VAC/DC^ | Сигнальный маяк Ø66×97мм, монтаж на алюминиевой стойке с пластиковой опорой, LED модуль постоянного/мигающего свечения (240 раз/мин): красный + зуммер 80дБ, Uпит. 12…24V AC/DC, IP52 | 0 | 0 | 0 | 0 | 0 | Цену и срок поставки уточняйте дополнительно.
H6300009517R |  | H6300009517 | MENICS | SIGNAL LIGHT(LED) | MS66P SERIES | MS66P-B00-Y | 12/24VAC/DC | Южная Корея | MS66P-B00-Y^12/24VAC/DC^ | Сигнальный маяк Ø66×97мм, монтаж на алюминиевой стойке с пластиковой опорой, LED модуль постоянного/мигающего свечения: жёлтый + зуммер 80дБ, Uпит. 12…24V AC/DC, IP52 | 0 | 0 | 0 | 0 | 0 | Цену и срок поставки уточняйте дополнительно.
H6300009514R |  | H6300009514 | MENICS | SIGNAL LIGHT(LED) | MS66P SERIES | MS66P-F00-B | 12/24VAC/DC | Южная Корея | MS66P-F00-B^12/24VAC/DC^ | Сигнальный маяк Ø66×97мм, монтаж на алюминиевой стойке с пластиковой опорой, LED модуль постоянного/мигающего свечения: синий, Uпит. 12…24V AC/DC, IP65 | 0 | 0 | 0 | 0 | 0 | Цену и срок поставки уточняйте дополнительно.
H6300009515R |  | H6300009515 | MENICS | SIGNAL LIGHT(LED) | MS66P SERIES | MS66P-F00-C | 12/24VAC/DC | Южная Корея | MS66P-F00-C^12/24VAC/DC^ | Сигнальный маяк Ø66×97мм, монтаж на алюминиевой стойке с пластиковой опорой, LED модуль постоянного/мигающего свечения: прозрачный, Uпит. 12…24V AC/DC, IP65 | 0 | 0 | 0 | 0 | 0 | Цену и срок поставки уточняйте дополнительно.
H6300009513R |  | H6300009513 | MENICS | SIGNAL LIGHT(LED) | MS66P SERIES | MS66P-F00-G | 12/24VAC/DC | Южная Корея | MS66P-F00-G^12/24VAC/DC^ | Сигнальный маяк Ø66×97мм, монтаж на алюминиевой стойке с пластиковой опорой, LED модуль постоянного/мигающего свечения: зелёный, Uпит. 12…24V AC/DC, IP65 | 7250 | 6742.5 | 6525 | 5800 | 5075 | Доступно к заказу.
H6300009511R |  | H6300009511 | MENICS | SIGNAL LIGHT(LED) | MS66P SERIES | MS66P-F00-R | 12/24VAC/DC | Южная Корея | MS66P-F00-R^12/24VAC/DC^ | Сигнальный маяк Ø66×97мм, монтаж на алюминиевой стойке с пластиковой опорой, LED модуль постоянного/мигающего свечения: красный, Uпит. 12…24V AC/DC, IP65 | 7250 | 6742.5 | 6525 | 5800 | 5075 | Доступно к заказу.
H6300009512R |  | H6300009512 | MENICS | SIGNAL LIGHT(LED) | MS66P SERIES | MS66P-F00-Y | 12/24VAC/DC | Южная Корея | MS66P-F00-Y^12/24VAC/DC^ | Сигнальный маяк Ø66×97мм, монтаж на алюминиевой стойке с пластиковой опорой, LED модуль постоянного/мигающего свечения: жёлтый, Uпит. 12…24V AC/DC, IP65 | 0 | 0 | 0 | 0 | 0 | Цену и срок поставки уточняйте дополнительно.
H6300011063R |  | H6300011063 | MENICS | SIGNAL LIGHT(LED) | MS66G/M/P SERIES | MS66P-F00-Y(V) | 12/24VAC/DC | Южная Корея | MS66P-F00-Y(V)^12/24VAC/DC^ | Сигнальный маяк Ø66×97мм, монтаж на алюминиевой стойке с пластиковой опорой, LED модуль постоянного/мигающего свечения (240 раз/мин): жёлтый, Uпит. 12…24V AC/DC, IP65 | 0 | 0 | 0 | 0 | 0 | Цену и срок поставки уточняйте дополнительно.
H6300009524R |  | H6300009524 | MENICS | SIGNAL LIGHT(LED) | MS66P SERIES | MS66P-R00-B | 12/24VAC/DC | Южная Корея | MS66P-R00-B^12/24VAC/DC^ | Сигнальный маяк Ø66×97мм, монтаж на алюминиевой стойке с пластиковой опорой, LED модуль вращающегося свечения: синий, Uпит. 12…24V AC/DC, IP65 | 0 | 0 | 0 | 0 | 0 | Цену и срок поставки уточняйте дополнительно.
H6300009525R |  | H6300009525 | MENICS | SIGNAL LIGHT(LED) | MS66P SERIES | MS66P-R00-C | 12/24VAC/DC | Южная Корея | MS66P-R00-C^12/24VAC/DC^ | Сигнальный маяк Ø66×97мм, монтаж на алюминиевой стойке с пластиковой опорой, LED модуль вращающегося свечения: прозрачный, Uпит. 12…24V AC/DC, IP65 | 0 | 0 | 0 | 0 | 0 | Цену и срок поставки уточняйте дополнительно.
H6300009523R |  | H6300009523 | MENICS | SIGNAL LIGHT(LED) | MS66P SERIES | MS66P-R00-G | 12/24VAC/DC | Южная Корея | MS66P-R00-G^12/24VAC/DC^ | Сигнальный маяк Ø66×97мм, монтаж на алюминиевой стойке с пластиковой опорой, LED модуль вращающегося свечения: зелёный, Uпит. 12…24V AC/DC, IP65 | 0 | 0 | 0 | 0 | 0 | Цену и срок поставки уточняйте дополнительно.
H6300009521R |  | H6300009521 | MENICS | SIGNAL LIGHT(LED) | MS66P SERIES | MS66P-R00-R | 12/24VAC/DC | Южная Корея | MS66P-R00-R^12/24VAC/DC^ | Сигнальный маяк Ø66×97мм, монтаж на алюминиевой стойке с пластиковой опорой, LED модуль вращающегося свечения: красный, Uпит. 12…24V AC/DC, IP65 | 0 | 0 | 0 | 0 | 0 | Цену и срок поставки уточняйте дополнительно.
H6300009522R |  | H6300009522 | MENICS | SIGNAL LIGHT(LED) | MS66P SERIES | MS66P-R00-Y | 12/24VAC/DC | Южная Корея | MS66P-R00-Y^12/24VAC/DC^ | Сигнальный маяк Ø66×97мм, монтаж на алюминиевой стойке с пластиковой опорой, LED модуль вращающегося свечения: жёлтый, Uпит. 12…24V AC/DC, IP65 | 0 | 0 | 0 | 0 | 0 | Цену и срок поставки уточняйте дополнительно.
H6300009529R |  | H6300009529 | MENICS | SIGNAL LIGHT(LED) | MS66P SERIES | MS66P-T00-B | 12/24VAC/DC | Южная Корея | MS66P-T00-B^12/24VAC/DC^ | Сигнальный маяк Ø66×97мм, монтаж на алюминиевой стойке с пластиковой опорой, LED модуль вращающегося свечения: синий + зуммер 80дБ, Uпит. 12…24V AC/DC, IP52 | 0 | 0 | 0 | 0 | 0 | Цену и срок поставки уточняйте дополнительно.
H6300009530R |  | H6300009530 | MENICS | SIGNAL LIGHT(LED) | MS66P SERIES | MS66P-T00-C | 12/24VAC/DC | Южная Корея | MS66P-T00-C^12/24VAC/DC^ | Сигнальный маяк Ø66×97мм, монтаж на алюминиевой стойке с пластиковой опорой, LED модуль вращающегося свечения: прозрачный + зуммер 80дБ, Uпит. 12…24V AC/DC, IP52 | 0 | 0 | 0 | 0 | 0 | Цену и срок поставки уточняйте дополнительно.
H6300009528R |  | H6300009528 | MENICS | SIGNAL LIGHT(LED) | MS66P SERIES | MS66P-T00-G | 12/24VAC/DC | Южная Корея | MS66P-T00-G^12/24VAC/DC^ | Сигнальный маяк Ø66×97мм, монтаж на алюминиевой стойке с пластиковой опорой, LED модуль вращающегося свечения: зелёный + зуммер 80дБ, Uпит. 12…24V AC/DC, IP52 | 7400 | 6882 | 6660 | 5920 | 5180 | Доступно к заказу.
H6300009526R |  | H6300009526 | MENICS | SIGNAL LIGHT(LED) | MS66P SERIES | MS66P-T00-R | 12/24VAC/DC | Южная Корея | MS66P-T00-R^12/24VAC/DC^ | Сигнальный маяк Ø66×97мм, монтаж на алюминиевой стойке с пластиковой опорой, LED модуль вращающегося свечения: красный + зуммер 80дБ, Uпит. 12…24V AC/DC, IP52 | 0 | 0 | 0 | 0 | 0 | Цену и срок поставки уточняйте дополнительно.
H6300009527R |  | H6300009527 | MENICS | SIGNAL LIGHT(LED) | MS66P SERIES | MS66P-T00-Y | 12/24VAC/DC | Южная Корея | MS66P-T00-Y^12/24VAC/DC^ | Сигнальный маяк Ø66×97мм, монтаж на алюминиевой стойке с пластиковой опорой, LED модуль вращающегося свечения: жёлтый + зуммер 80дБ, Uпит. 12…24V AC/DC, IP52 | 0 | 0 | 0 | 0 | 0 | Цену и срок поставки уточняйте дополнительно.
H6300011048R |  | H6300011048 | MENICS | SIGNAL LIGHT(LED) | MS70LT Series | MS70LT-GB00-R | 12-24VDC | Южная Корея | MS70LT-GB00-R^12-24VDC^ | Сигнальный маяк Ø70×145мм, монтаж на пластиковой опоре, LED модуль мигающего свечения: красный + зуммер 50…80дБ, Uпит. 12…24V DC, IP50 | 10330 | 9606.9 | 9297 | 8264 | 7231 | Доступно к заказу.
H6300010899R |  | H6300010899 | MENICS | SIGNAL LIGHT(LED) | MS70LT Series | MS70LT-GB00-Y | 12-24VDC | Южная Корея | MS70LT-GB00-Y^12-24VDC^ | Сигнальный маяк Ø70×145мм, монтаж на пластиковой опоре, LED модуль мигающего свечения: жёлтый + зуммер 50…80дБ, Uпит. 12…24V DC, IP50 | 10330 | 9606.9 | 9297 | 8264 | 7231 | Доступно к заказу.
H6300010946R |  | H6300010946 | MENICS | SIGNAL LIGHT(LED) | MS70LT Series | MS70LT-GF00-R | 12-24VDC | Южная Корея | MS70LT-GF00-R^12-24VDC^ | Сигнальный маяк Ø70×145мм, монтаж на пластиковой опоре, LED модуль мигающего свечения: красный, Uпит. 12…24V DC, IP65 | 0 | 0 | 0 | 0 | 0 | Цену и срок поставки уточняйте дополнительно.
H6300005962R |  | H6300005962 | MENICS | ACCESSORY | SIGNAL LIGHT COMPONENT ETC | MS86 GLOBE-B | BLUE | Южная Корея | MS86 GLOBE-B^BLUE^ |  | 0 | 0 | 0 | 0 | 0 | Цену и срок поставки уточняйте дополнительно.
H6300006047R |  | H6300006047 | MENICS | ACCESSORY | SIGNAL LIGHT COMPONENT ETC | MS86 GLOBE-B | LOW LENS | Южная Корея | MS86 GLOBE-B^LOW LENS^ |  | 0 | 0 | 0 | 0 | 0 | Цену и срок поставки уточняйте дополнительно.
H6300005963R |  | H6300005963 | MENICS | ACCESSORY | SIGNAL LIGHT COMPONENT ETC | MS86 GLOBE-C | CLEAR | Южная Корея | MS86 GLOBE-C^CLEAR^ |  | 0 | 0 | 0 | 0 | 0 | Цену и срок поставки уточняйте дополнительно.
H6300006048R |  | H6300006048 | MENICS | ACCESSORY | SIGNAL LIGHT COMPONENT ETC | MS86 GLOBE-C | LOW LENS | Южная Корея | MS86 GLOBE-C^LOW LENS^ |  | 0 | 0 | 0 | 0 | 0 | Цену и срок поставки уточняйте дополнительно.
H6300005961R |  | H6300005961 | MENICS | ACCESSORY | SIGNAL LIGHT COMPONENT ETC | MS86 GLOBE-G | GREEN | Южная Корея | MS86 GLOBE-G^GREEN^ |  | 0 | 0 | 0 | 0 | 0 | Цену и срок поставки уточняйте дополнительно.
H6300006046R |  | H6300006046 | MENICS | ACCESSORY | SIGNAL LIGHT COMPONENT ETC | MS86 GLOBE-G | LOW LENS | Южная Корея | MS86 GLOBE-G^LOW LENS^ |  | 0 | 0 | 0 | 0 | 0 | Цену и срок поставки уточняйте дополнительно.
H6300006043R |  | H6300006043 | MENICS | ACCESSORY | SIGNAL LIGHT COMPONENT ETC | MS86 GLOBE-R | LOW LENS | Южная Корея | MS86 GLOBE-R^LOW LENS^ |  | 0 | 0 | 0 | 0 | 0 | Цену и срок поставки уточняйте дополнительно.
H6300005959R |  | H6300005959 | MENICS | ACCESSORY | SIGNAL LIGHT COMPONENT ETC | MS86 GLOBE-R | RED | Южная Корея | MS86 GLOBE-R^RED^ |  | 0 | 0 | 0 | 0 | 0 | Цену и срок поставки уточняйте дополнительно.
H6300006044R |  | H6300006044 | MENICS | ACCESSORY | SIGNAL LIGHT COMPONENT ETC | MS86 GLOBE-Y | LOW LENS | Южная Корея | MS86 GLOBE-Y^LOW LENS^ |  | 0 | 0 | 0 | 0 | 0 | Цену и срок поставки уточняйте дополнительно.
H6300005922R |  | H6300005922 | MENICS | SIGNAL LIGHT(LED) | MS86L SERIES | MS86L-B02-B | 24VAC/DC | Южная Корея | MS86L-B02-B^24VAC/DC^ | Сигнальный маяк Ø86×112мм, монтаж на шпильках 3×M4, LED модуль постоянного/мигающего свечения: синий + зуммер 80дБ, Uпит. 24V AC/DC, IP65 | 10110 | 9402.3 | 9099 | 8088 | 7077 | Доступно к заказу.
H6300006502R |  | H6300006502 | MENICS | SIGNAL LIGHT(LED) | MS86L SERIES | MS86L-B02-B-F | 24VAC/DC | Южная Корея | MS86L-B02-B-F^24VAC/DC^ | Сигнальный маяк Ø86×66мм (низкопрофильный плафон), монтаж на шпильках 3×M4, LED модуль постоянного/мигающего свечения: синий + зуммер 80дБ, Uпит. 24V AC/DC, IP65 | 0 | 0 | 0 | 0 | 0 | Цену и срок поставки уточняйте дополнительно.
H6300005924R |  | H6300005924 | MENICS | SIGNAL LIGHT(LED) | MS86L SERIES | MS86L-B02-C | 24VAC/DC | Южная Корея | MS86L-B02-C^24VAC/DC^ | Сигнальный маяк Ø86×112мм, монтаж на шпильках 3×M4, LED модуль постоянного/мигающего свечения: прозрачный + зуммер 80дБ, Uпит. 24V AC/DC, IP65 | 0 | 0 | 0 | 0 | 0 | Цену и срок поставки уточняйте дополнительно.
H6300005767R |  | H6300005767 | MENICS | SIGNAL LIGHT(LED) | MS86L SERIES | MS86L-B02-C-F | 24VAC/DC | Южная Корея | MS86L-B02-C-F^24VAC/DC^ | Сигнальный маяк Ø86×66мм (низкопрофильный плафон), монтаж на шпильках 3×M4, LED модуль постоянного/мигающего свечения: прозрачный + зуммер 80дБ, Uпит. 24V AC/DC, IP65 | 0 | 0 | 0 | 0 | 0 | Цену и срок поставки уточняйте дополнительно.
H6300005925R |  | H6300005925 | MENICS | SIGNAL LIGHT(LED) | MS86L SERIES | MS86L-B02-G | 24VAC/DC | Южная Корея | MS86L-B02-G^24VAC/DC^ | Сигнальный маяк Ø86×112мм, монтаж на шпильках 3×M4, LED модуль постоянного/мигающего свечения: зелёный + зуммер 80дБ, Uпит. 24V AC/DC, IP65 | 10110 | 9402.3 | 9099 | 8088 | 7077 | Доступно к заказу.
H6300010652R |  | H6300010652 | MENICS | SIGNAL LIGHT(LED) | MS86L SERIES | MS86L-B02-G-F | 24VAC/DC | Южная Корея | MS86L-B02-G-F^24VAC/DC^ | Сигнальный маяк Ø86×66мм (низкопрофильный плафон), монтаж на шпильках 3×M4, LED модуль постоянного/мигающего свечения: зелёный + зуммер 80дБ, Uпит. 24V AC/DC, IP65 | 0 | 0 | 0 | 0 | 0 | Цену и срок поставки уточняйте дополнительно.
H6300005928R |  | H6300005928 | MENICS | SIGNAL LIGHT(LED) | MS86L SERIES | MS86L-B02-R | 24VAC/DC | Южная Корея | MS86L-B02-R^24VAC/DC^ | Сигнальный маяк Ø86×112мм, монтаж на шпильках 3×M4, LED модуль постоянного/мигающего свечения: красный + зуммер 80дБ, Uпит. 24V AC/DC, IP65 | 10320 | 9597.6 | 9288 | 8256 | 7224 | Доступно к заказу.
H6300006501R |  | H6300006501 | MENICS | SIGNAL LIGHT(LED) | MS86L SERIES | MS86L-B02-R-F | 24VAC/DC | Южная Корея | MS86L-B02-R-F^24VAC/DC^ | Сигнальный маяк Ø86×66мм (низкопрофильный плафон), монтаж на шпильках 3×M4, LED модуль постоянного/мигающего свечения: красный + зуммер 80дБ, Uпит. 24V AC/DC, IP65 | 0 | 0 | 0 | 0 | 0 | Цену и срок поставки уточняйте дополнительно.
H6300005932R |  | H6300005932 | MENICS | SIGNAL LIGHT(LED) | MS86L SERIES | MS86L-B02-Y | 24VAC/DC | Южная Корея | MS86L-B02-Y^24VAC/DC^ | Сигнальный маяк Ø86×112мм, монтаж на шпильках 3×M4, LED модуль постоянного/мигающего свечения: жёлтый + зуммер 80дБ, Uпит. 24V AC/DC, IP65 | 10320 | 9597.6 | 9288 | 8256 | 7224 | Доступно к заказу.
H6300010651R |  | H6300010651 | MENICS | SIGNAL LIGHT(LED) | MS86L SERIES | MS86L-B02-Y-F | 24VAC/DC | Южная Корея | MS86L-B02-Y-F^24VAC/DC^ | Сигнальный маяк Ø86×66мм (низкопрофильный плафон), монтаж на шпильках 3×M4, LED модуль постоянного/мигающего свечения: жёлтый + зуммер 80дБ, Uпит. 24V AC/DC, IP65 | 10110 | 9402.3 | 9099 | 8088 | 7077 | Доступно к заказу.
H6300005763R |  | H6300005763 | MENICS | SIGNAL LIGHT(LED) | MS86L SERIES | MS86L-F02-B | 24VAC/DC | Южная Корея | MS86L-F02-B^24VAC/DC^ | Сигнальный маяк Ø86×112мм, монтаж на шпильках 3×M4, LED модуль постоянного/мигающего свечения: синий, Uпит. 24V AC/DC, IP65 | 0 | 0 | 0 | 0 | 0 | Цену и срок поставки уточняйте дополнительно.
H6300005943R |  | H6300005943 | MENICS | SIGNAL LIGHT(LED) | MS86L SERIES | MS86L-F02-B-F | 24VAC/DC | Южная Корея | MS86L-F02-B-F^24VAC/DC^ | Сигнальный маяк Ø86×66мм (низкопрофильный плафон), монтаж на шпильках 3×M4, LED модуль постоянного/мигающего свечения: синий, Uпит. 24V AC/DC, IP65 | 0 | 0 | 0 | 0 | 0 | Цену и срок поставки уточняйте дополнительно.
H6300005766R |  | H6300005766 | MENICS | SIGNAL LIGHT(LED) | MS86L SERIES | MS86L-F02-C | 24VAC/DC | Южная Корея | MS86L-F02-C^24VAC/DC^ | Сигнальный маяк Ø86×112мм, монтаж на шпильках 3×M4, LED модуль постоянного/мигающего свечения: прозрачный, Uпит. 24V AC/DC, IP65 | 0 | 0 | 0 | 0 | 0 | Цену и срок поставки уточняйте дополнительно.
H6300005782R |  | H6300005782 | MENICS | SIGNAL LIGHT(LED) | MS86L SERIES | MS86L-F02-C-F | 24VAC/DC | Южная Корея | MS86L-F02-C-F^24VAC/DC^ | Сигнальный маяк Ø86×66мм (низкопрофильный плафон), монтаж на шпильках 3×M4, LED модуль постоянного/мигающего свечения: прозрачный, Uпит. 24V AC/DC, IP65 | 0 | 0 | 0 | 0 | 0 | Цену и срок поставки уточняйте дополнительно.
H6300005768R |  | H6300005768 | MENICS | SIGNAL LIGHT(LED) | MS86L SERIES | MS86L-F02-G | 24VAC/DC | Южная Корея | MS86L-F02-G^24VAC/DC^ | Сигнальный маяк Ø86×112мм, монтаж на шпильках 3×M4, LED модуль постоянного/мигающего свечения: зелёный, Uпит. 24V AC/DC, IP65 | 9380 | 8723.4 | 8442 | 7504 | 6566 | Доступно к заказу.
H6300009392R |  | H6300009392 | MENICS | SIGNAL LIGHT(LED) | MS86L SERIES | MS86L-F02-G-F | 24VAC/DC | Южная Корея | MS86L-F02-G-F^24VAC/DC^ | Сигнальный маяк Ø86×66мм (низкопрофильный плафон), монтаж на шпильках 3×M4, LED модуль постоянного/мигающего свечения: зелёный, Uпит. 24V AC/DC, IP65 | 0 | 0 | 0 | 0 | 0 | Цену и срок поставки уточняйте дополнительно.
H6300005771R |  | H6300005771 | MENICS | SIGNAL LIGHT(LED) | MS86L SERIES | MS86L-F02-R | 24VAC/DC | Южная Корея | MS86L-F02-R^24VAC/DC^ | Сигнальный маяк Ø86×112мм, монтаж на шпильках 3×M4, LED модуль постоянного/мигающего свечения: красный, Uпит. 24V AC/DC, IP65 | 9560 | 8890.8 | 8604 | 7648 | 6692 | Доступно к заказу.
H6300006472R |  | H6300006472 | MENICS | SIGNAL LIGHT(LED) | MS86L SERIES | MS86L-F02-R-F | 24VAC/DC | Южная Корея | MS86L-F02-R-F^24VAC/DC^ | Сигнальный маяк Ø86×66мм (низкопрофильный плафон), монтаж на шпильках 3×M4, LED модуль постоянного/мигающего свечения: красный, Uпит. 24V AC/DC, IP65 | 9380 | 8723.4 | 8442 | 7504 | 6566 | Доступно к заказу.
H6300005774R |  | H6300005774 | MENICS | SIGNAL LIGHT(LED) | MS86L SERIES | MS86L-F02-Y | 24VAC/DC | Южная Корея | MS86L-F02-Y^24VAC/DC^ | Сигнальные огни, 86мм, СИД, Монтаж на шпильках, Жёлтый, Постоянное и мерцающее свечение, Uпит. 24В=/~ | 9560 | 8890.8 | 8604 | 7648 | 6692 | Доступно к заказу.
H6300006473R |  | H6300006473 | MENICS | SIGNAL LIGHT(LED) | MS86L SERIES | MS86L-F02-Y-F | 24VAC/DC | Южная Корея | MS86L-F02-Y-F^24VAC/DC^ | Сигнальный маяк Ø86×66мм (низкопрофильный плафон), монтаж на шпильках 3×M4, LED модуль постоянного/мигающего свечения: жёлтый, Uпит. 24V AC/DC, IP65 | 9380 | 8723.4 | 8442 | 7504 | 6566 | Доступно к заказу.
H6300006471R |  | H6300006471 | MENICS | SIGNAL LIGHT(LED) | MS86L SERIES | MS86L-FFF-G-F | 90-240VAC | Южная Корея | MS86L-FFF-G-F^90-240VAC^ | Сигнальный маяк Ø86×66мм (низкопрофильный плафон), монтаж на шпильках 3×M4, LED модуль постоянного/мигающего свечения: зелёный, Uпит. 90…220V AC, IP65 | 8270 | 7691.1 | 7443 | 6616 | 5789 | Цена действует на текущий складской остаток товара. Возможность заказа уточняйте дополнительно.
H6300011059R |  | H6300011059 | MENICS | SIGNAL LIGHT(LED) | MS86LT SERIES | MS86LT-B00-R | 12-24VDC,MS86 CAP_CLEAR | Южная Корея | MS86LT-B00-R^12-24VDC,MS86 CAP_CLEAR^ |  | 0 | 0 | 0 | 0 | 0 | Цену и срок поставки уточняйте дополнительно.
H6300010943R |  | H6300010943 | MENICS | SIGNAL LIGHT(LED) | MS86LT SERIES | MS86LT-B00-Y | 12-24VDC | Южная Корея | MS86LT-B00-Y^12-24VDC^ | Сигнальный маяк Ø86×120мм (плафон с плоским верхом), монтаж на шпильках 3×M4, LED модуль (заменяемый) постоянного/мигающего свечения: жёлтый + зуммер 80…100дБ, Uпит. 12…24V AC/DC, IP65 | 0 | 0 | 0 | 0 | 0 | Цену и срок поставки уточняйте дополнительно.
H6300011045R |  | H6300011045 | MENICS | SIGNAL LIGHT(LED) | MS86LT SERIES | MS86LT-B00-Y | 12-24VDC,MS86 CAP_CLEAR | Южная Корея | MS86LT-B00-Y^12-24VDC,MS86 CAP_CLEAR^ |  | 0 | 0 | 0 | 0 | 0 | Цену и срок поставки уточняйте дополнительно.
H6300006058R |  | H6300006058 | MENICS | SIGNAL LIGHT(LED) | MS86M SERIES | MS86M-B00-RGB | 12-24VDC | Южная Корея | MS86M-B00-RGB^12-24VDC^ | Сигнальный маяк Ø86×112мм, монтаж на шпильках 3×M4, многоцветный LED модуль постоянного/мигающего свечения: красный/зелёный/синий + зуммер 10…100дБ, Uпит. 12…24V AC/DC, IP65 | 19370 | 18014.1 | 17433 | 15496 | 13559 | Доступно к заказу.
H6300006053R |  | H6300006053 | MENICS | SIGNAL LIGHT(LED) | MS86M SERIES | MS86M-B00-RYG | 12-24VDC | Южная Корея | MS86M-B00-RYG^12-24VDC^ | Сигнальный маяк Ø86×112мм, монтаж на шпильках 3×M4, многоцветный LED модуль постоянного/мигающего свечения: красный/жёлтый/зелёный + зуммер 10…100дБ, Uпит. 12…24V AC/DC, IP65 | 19370 | 18014.1 | 17433 | 15496 | 13559 | Доступно к заказу.
H6300006052R |  | H6300006052 | MENICS | SIGNAL LIGHT(LED) | MS86M SERIES | MS86M-F00-RGB | 12-24VDC | Южная Корея | MS86M-F00-RGB^12-24VDC^ | Сигнальный маяк Ø86×112мм, монтаж на шпильках 3×M4, многоцветный LED модуль постоянного/мигающего свечения: красный/зелёный/синий, Uпит. 12…24V AC/DC, IP65 | 18030 | 16767.9 | 16227 | 14424 | 12621 | Доступно к заказу.
H6300006049R |  | H6300006049 | MENICS | SIGNAL LIGHT(LED) | MS86M SERIES | MS86M-F00-RYG | 12-24VDC | Южная Корея | MS86M-F00-RYG^12-24VDC^ | Сигнальный маяк Ø86×112мм, монтаж на шпильках 3×M4, многоцветный LED модуль постоянного/мигающего свечения: красный/жёлтый/зелёный, Uпит. 12…24V AC/DC, IP65 | 18030 | 16767.9 | 16227 | 14424 | 12621 | Доступно к заказу.
H6300008407R |  | H6300008407 | MENICS | SIGNAL LIGHT(XENON) | MS86S SERIES | MS86S-LAMP-02 | 12-24VAC/3W | Южная Корея | MS86S-LAMP-02^12-24VAC/3W^ | Сигнальные огни, 12-24V AC/DC | 0 | 0 | 0 | 0 | 0 | Возможность заказа уточняйте дополнительно.
H6300008408R |  | H6300008408 | MENICS | SIGNAL LIGHT(XENON) | MS86S SERIES | MS86S-LAMP-10 | 110VAC | Южная Корея | MS86S-LAMP-10^110VAC^6W M1089 | Сигнальные огни, 110V AC | 0 | 0 | 0 | 0 | 0 | Возможность заказа уточняйте дополнительно.
H6300005979R |  | H6300005979 | MENICS | SIGNAL LIGHT(XENON) | MS86S SERIES | MS86S-N00-B | 12-24VAC/DC | Южная Корея | MS86S-N00-B^12-24VAC/DC^ | Сигнальный маяк Ø86×112мм, монтаж на шпильках 3×M4, модуль с ксеноновой лампой (AC) мигающего свечения: синий, Uпит. 12…24V AC/DC, IP65 | 0 | 0 | 0 | 0 | 0 | Цену и срок поставки уточняйте дополнительно.
H6300006003R |  | H6300006003 | MENICS | SIGNAL LIGHT(BULB) | MS86S SERIES | MS86S-N00-C | 12-24VAC/DC | Южная Корея | MS86S-N00-C^12-24VAC/DC^ | Сигнальный маяк Ø86×112мм, монтаж на шпильках 3×M4, модуль с ксеноновой лампой (AC) мигающего свечения: прозрачный, Uпит. 12…24V AC/DC, IP65 | 0 | 0 | 0 | 0 | 0 | Цену и срок поставки уточняйте дополнительно.
H6300010496R |  | H6300010496 | MENICS | SIGNAL LIGHT(XENON) | MS86S SERIES | MS86S-N00-G | 12-24VAC/DC | Южная Корея | MS86S-N00-G^12-24VAC/DC^ | Сигнальный маяк Ø86×112мм, монтаж на шпильках 3×M4, модуль с ксеноновой лампой (AC) мигающего свечения: зелёный, Uпит. 12…24V AC/DC, IP65 | 8640 | 8035.2 | 7776 | 6912 | 6048 | Доступно к заказу.
H6300005980R |  | H6300005980 | MENICS | SIGNAL LIGHT(XENON) | MS86S SERIES | MS86S-N00-R | 12-24VAC/DC | Южная Корея | MS86S-N00-R^12-24VAC/DC^ | Сигнальный маяк Ø86×112мм, монтаж на шпильках 3×M4, модуль с ксеноновой лампой (AC) мигающего свечения: красный, Uпит. 12…24V AC/DC, IP65 | 0 | 0 | 0 | 0 | 0 | Цену и срок поставки уточняйте дополнительно.
H6300005984R |  | H6300005984 | MENICS | SIGNAL LIGHT(XENON) | MS86S SERIES | MS86S-N00-Y | 12-24VAC/DC | Южная Корея | MS86S-N00-Y^12-24VAC/DC^ | Сигнальный маяк Ø86×112мм, монтаж на шпильках 3×M4, модуль с ксеноновой лампой (AC) мигающего свечения: жёлтый, Uпит. 12…24V AC/DC, IP65 | 0 | 0 | 0 | 0 | 0 | Цену и срок поставки уточняйте дополнительно.
H6300006000R |  | H6300006000 | MENICS | SIGNAL LIGHT(XENON) | MS86S SERIES | MS86S-S00-B | 12-24VAC/DC | Южная Корея | MS86S-S00-B^12-24VAC/DC^ | Сигнальный маяк Ø86×112мм, монтаж на шпильках 3×M4, модуль с ксеноновой лампой (DC) мигающего свечения: синий, Uпит. 12…24V AC/DC, IP65 | 0 | 0 | 0 | 0 | 0 | Цену и срок поставки уточняйте дополнительно.
H6300006002R |  | H6300006002 | MENICS | SIGNAL LIGHT(XENON) | MS86S SERIES | MS86S-S00-C | 12-24VAC/DC | Южная Корея | MS86S-S00-C^12-24VAC/DC^ | Сигнальный маяк Ø86×112мм, монтаж на шпильках 3×M4, модуль с ксеноновой лампой (DC) мигающего свечения: прозрачный, Uпит. 12…24V AC/DC, IP65 | 0 | 0 | 0 | 0 | 0 | Цену и срок поставки уточняйте дополнительно.
H6300006004R |  | H6300006004 | MENICS | SIGNAL LIGHT(XENON) | MS86S SERIES | MS86S-S00-G | 12-24VAC/DC | Южная Корея | MS86S-S00-G^12-24VAC/DC^ | Сигнальный маяк Ø86×112мм, монтаж на шпильках 3×M4, модуль с ксеноновой лампой (DC) мигающего свечения: зелёный, Uпит. 12…24V AC/DC, IP65 | 0 | 0 | 0 | 0 | 0 | Цену и срок поставки уточняйте дополнительно.
H6300006006R |  | H6300006006 | MENICS | SIGNAL LIGHT(XENON) | MS86S SERIES | MS86S-S00-R | 12-24VAC/DC | Южная Корея | MS86S-S00-R^12-24VAC/DC^ | Сигнальный маяк Ø86×112мм, монтаж на шпильках 3×M4, модуль с ксеноновой лампой (DC) мигающего свечения: красный, Uпит. 12…24V AC/DC, IP65 | 9000 | 8370 | 8100 | 7200 | 6300 | Доступно к заказу.
H6300006008R |  | H6300006008 | MENICS | SIGNAL LIGHT(XENON) | MS86S SERIES | MS86S-S00-Y | 12-24VAC/DC | Южная Корея | MS86S-S00-Y^12-24VAC/DC^ | Сигнальный маяк Ø86×112мм, монтаж на шпильках 3×M4, модуль с ксеноновой лампой (DC) мигающего свечения: жёлтый, Uпит. 12…24V AC/DC, IP65 | 8990 | 8360.7 | 8091 | 7192 | 6293 | Доступно к заказу.
H6300006462R |  | H6300006462 | MENICS | SIGNAL LIGHT(LED) | MS86T SERIES | MS86T-B00-B | 12-24VDC | Южная Корея | MS86T-B00-B^12-24VDC^ | Сигнальный маяк Ø86×112мм, монтаж на шпильках 3×M4, LED модуль с 3-мя режимами свечения: синий + зуммер 85дБ, Uпит. 12…24V AC/DC, IP65 | 0 | 0 | 0 | 0 | 0 | Цену и срок поставки уточняйте дополнительно.
H6300006464R |  | H6300006464 | MENICS | SIGNAL LIGHT(LED) | MS86T SERIES | MS86T-B00-C | 12-24VDC | Южная Корея | MS86T-B00-C^12-24VDC^ | Сигнальный маяк Ø86×112мм, монтаж на шпильках 3×M4, LED модуль с 3-мя режимами свечения: прозрачный + зуммер 85дБ, Uпит. 12…24V AC/DC, IP65 | 0 | 0 | 0 | 0 | 0 | Цену и срок поставки уточняйте дополнительно.
H6300006460R |  | H6300006460 | MENICS | SIGNAL LIGHT(LED) | MS86T SERIES | MS86T-B00-G | 12-24VDC | Южная Корея | MS86T-B00-G^12-24VDC^ | Сигнальный маяк Ø86×112мм, монтаж на шпильках 3×M4, LED модуль с 3-мя режимами свечения: зелёный + зуммер 85дБ, Uпит. 12…24V AC/DC, IP65 | 15310 | 14238.3 | 13779 | 12248 | 10717 | Доступно к заказу.
H6300006455R |  | H6300006455 | MENICS | SIGNAL LIGHT(LED) | MS86T SERIES | MS86T-B00-R | 12-24VDC | Южная Корея | MS86T-B00-R^12-24VDC^ | Сигнальный маяк Ø86×112мм, монтаж на шпильках 3×M4, LED модуль с 3-мя режимами свечения: красный + зуммер 85дБ, Uпит. 12…24V AC/DC, IP65 | 15310 | 14238.3 | 13779 | 12248 | 10717 | Доступно к заказу.
H6300006458R |  | H6300006458 | MENICS | SIGNAL LIGHT(LED) | MS86T SERIES | MS86T-B00-Y | 12-24VDC | Южная Корея | MS86T-B00-Y^12-24VDC^ | Сигнальный маяк Ø86×112мм, монтаж на шпильках 3×M4, LED модуль с 3-мя режимами свечения: жёлтый + зуммер 85дБ, Uпит. 12…24V AC/DC, IP65 | 15310 | 14238.3 | 13779 | 12248 | 10717 | Доступно к заказу.
H6300006442R |  | H6300006442 | MENICS | SIGNAL LIGHT(LED) | MS86T SERIES | MS86T-F00-B | 12-24VDC | Южная Корея | MS86T-F00-B^12-24VDC^ | Сигнальный маяк Ø86×112мм, монтаж на шпильках 3×M4, LED модуль постоянного/мигающего свечения: синий, Uпит. 12…24V AC/DC, IP65 | 0 | 0 | 0 | 0 | 0 | Цену и срок поставки уточняйте дополнительно.
H6300006444R |  | H6300006444 | MENICS | SIGNAL LIGHT(LED) | MS86T SERIES | MS86T-F00-C | 12-24VDC | Южная Корея | MS86T-F00-C^12-24VDC^ | Сигнальный маяк Ø86×112мм, монтаж на шпильках 3×M4, LED модуль постоянного/мигающего свечения: прозрачный, Uпит. 12…24V AC/DC, IP65 | 0 | 0 | 0 | 0 | 0 | Цену и срок поставки уточняйте дополнительно.
H6300006441R |  | H6300006441 | MENICS | SIGNAL LIGHT(LED) | MS86T SERIES | MS86T-F00-G | 12-24VDC | Южная Корея | MS86T-F00-G^12-24VDC^ | Сигнальный маяк Ø86×112мм, монтаж на шпильках 3×M4, LED модуль постоянного/мигающего свечения: зелёный, Uпит. 12…24V AC/DC, IP65 | 0 | 0 | 0 | 0 | 0 | Цену и срок поставки уточняйте дополнительно.
H6300006437R |  | H6300006437 | MENICS | SIGNAL LIGHT(LED) | MS86T SERIES | MS86T-F00-R | 12-24VDC | Южная Корея | MS86T-F00-R^12-24VDC^ | Сигнальный маяк Ø86×112мм, монтаж на шпильках 3×M4, LED модуль постоянного/мигающего свечения: красный, Uпит. 12…24V AC/DC, IP65 | 0 | 0 | 0 | 0 | 0 | Цену и срок поставки уточняйте дополнительно.
H6300006438R |  | H6300006438 | MENICS | SIGNAL LIGHT(LED) | MS86T SERIES | MS86T-F00-Y | 12-24VDC | Южная Корея | MS86T-F00-Y^12-24VDC^ | Сигнальный маяк Ø86×112мм, монтаж на шпильках 3×M4, LED модуль постоянного/мигающего свечения: жёлтый, Uпит. 12…24V AC/DC, IP65 | 11580 | 10769.4 | 10422 | 9264 | 8106 | Доступно к заказу.
H6300006453R |  | H6300006453 | MENICS | SIGNAL LIGHT(LED) | MS86T SERIES | MS86T-R00-B | 12-24VDC | Южная Корея | MS86T-R00-B^12-24VDC^ | Сигнальный маяк Ø86×112мм, монтаж на шпильках 3×M4, LED модуль с 3-мя режимами свечения: синий, Uпит. 12…24V AC/DC, IP65 | 0 | 0 | 0 | 0 | 0 | Цену и срок поставки уточняйте дополнительно.
H6300006454R |  | H6300006454 | MENICS | SIGNAL LIGHT(LED) | MS86T SERIES | MS86T-R00-C | 12-24VDC | Южная Корея | MS86T-R00-C^12-24VDC^ | Сигнальный маяк Ø86×112мм, монтаж на шпильках 3×M4, LED модуль с 3-мя режимами свечения: прозрачный, Uпит. 12…24V AC/DC, IP65 | 0 | 0 | 0 | 0 | 0 | Цену и срок поставки уточняйте дополнительно.
H6300006452R |  | H6300006452 | MENICS | SIGNAL LIGHT(LED) | MS86T SERIES | MS86T-R00-G | 12-24VDC | Южная Корея | MS86T-R00-G^12-24VDC^ | Сигнальный маяк Ø86×112мм, монтаж на шпильках 3×M4, LED модуль с 3-мя режимами свечения: зелёный, Uпит. 12…24V AC/DC, IP65 | 0 | 0 | 0 | 0 | 0 | Цену и срок поставки уточняйте дополнительно.
H6300006445R |  | H6300006445 | MENICS | SIGNAL LIGHT(LED) | MS86T SERIES | MS86T-R00-R | 12-24VDC | Южная Корея | MS86T-R00-R^12-24VDC^ | Сигнальный маяк Ø86×112мм, монтаж на шпильках 3×M4, LED модуль с 3-мя режимами свечения: красный, Uпит. 12…24V AC/DC, IP65 | 13690 | 12731.7 | 12321 | 10952 | 9583 | Доступно к заказу.
H6300006449R |  | H6300006449 | MENICS | SIGNAL LIGHT(LED) | MS86T SERIES | MS86T-R00-Y | 12-24VDC | Южная Корея | MS86T-R00-Y^12-24VDC^ | Сигнальный маяк Ø86×112мм, монтаж на шпильках 3×M4, LED модуль с 3-мя режимами свечения: жёлтый, Uпит. 12…24V AC/DC, IP65 | 0 | 0 | 0 | 0 | 0 | Цену и срок поставки уточняйте дополнительно.
H6300006433R |  | H6300006433 | MENICS | SIGNAL LIGHT(LED) | MS86W SERIES | MS86W-B00-B | 24VDC | Южная Корея | MS86W-B00-B^24VDC^ | Сигнальный маяк Ø86×66мм (низкопрофильный плафон), монтаж на шпильках 3×M4, LED модуль с 3-мя режимами свечения: синий + зуммер 85дБ, Uпит. 24V AC/DC, IP65 | 0 | 0 | 0 | 0 | 0 | Цену и срок поставки уточняйте дополнительно.
H6300006430R |  | H6300006430 | MENICS | SIGNAL LIGHT(LED) | MS86W SERIES | MS86W-B00-G | 24VDC | Южная Корея | MS86W-B00-G^24VDC^ | Сигнальный маяк Ø86×66мм (низкопрофильный плафон), монтаж на шпильках 3×M4, LED модуль с 3-мя режимами свечения: зелёный + зуммер 85дБ, Uпит. 24V AC/DC, IP65 | 0 | 0 | 0 | 0 | 0 | Цену и срок поставки уточняйте дополнительно.
H6300006424R |  | H6300006424 | MENICS | SIGNAL LIGHT(LED) | MS86W SERIES | MS86W-B00-Y | 24VDC | Южная Корея | MS86W-B00-Y^24VDC^ | Сигнальный маяк Ø86×66мм (низкопрофильный плафон), монтаж на шпильках 3×M4, LED модуль с 3-мя режимами свечения: жёлтый + зуммер 85дБ, Uпит. 12…24V AC/DC, IP65 | 9750 | 9067.5 | 8775 | 7800 | 6825 | Доступно к заказу.
H6300006436R |  | H6300006436 | MENICS | SIGNAL LIGHT(LED) | MS86W SERIES | MS86W-B02-C | 24VDC | Южная Корея | MS86W-B02-C^24VDC^ | Сигнальный маяк Ø86×66мм (низкопрофильный плафон), монтаж на шпильках 3×M4, LED модуль с 3-мя режимами свечения: прозрачный + зуммер 85дБ, Uпит. 24V AC/DC, IP65 | 0 | 0 | 0 | 0 | 0 | Цену и срок поставки уточняйте дополнительно.
H6300006417R |  | H6300006417 | MENICS | SIGNAL LIGHT(LED) | MS86W SERIES | MS86W-B02-R | 24VDC | Южная Корея | MS86W-B02-R^24VDC^ | Сигнальный маяк Ø86×66мм (низкопрофильный плафон), монтаж на шпильках 3×M4, LED модуль с 3-мя режимами свечения: красный + зуммер 85дБ, Uпит. 12…24V AC/DC, IP65 | 9950 | 9253.5 | 8955 | 7960 | 6965 | Доступно при минимальном заказе от ... шт.
H6300006412R |  | H6300006412 | MENICS | SIGNAL LIGHT(LED) | MS86W SERIES | MS86W-R00-B | 12-24VDC | Южная Корея | MS86W-R00-B^12-24VDC^ | Сигнальный маяк Ø86×66мм (низкопрофильный плафон), монтаж на шпильках 3×M4, LED модуль с 3-мя режимами свечения: синий, Uпит. 12…24V AC/DC, IP65 | 9020 | 8388.6 | 8118 | 7216 | 6314 | Доступно к заказу.
H6300006415R |  | H6300006415 | MENICS | SIGNAL LIGHT(LED) | MS86W SERIES | MS86W-R00-C | 12-24VDC | Южная Корея | MS86W-R00-C^12-24VDC^ | Сигнальный маяк Ø86×66мм (низкопрофильный плафон), монтаж на шпильках 3×M4, LED модуль с 3-мя режимами свечения: прозрачный, Uпит. 12…24V AC/DC, IP65 | 0 | 0 | 0 | 0 | 0 | Цену и срок поставки уточняйте дополнительно.
H6300006410R |  | H6300006410 | MENICS | SIGNAL LIGHT(LED) | MS86W SERIES | MS86W-R00-G | 12-24VDC | Южная Корея | MS86W-R00-G^12-24VDC^ | Сигнальный маяк Ø86×66мм (низкопрофильный плафон), монтаж на шпильках 3×M4, LED модуль с 3-мя режимами свечения: зелёный, Uпит. 12…24V AC/DC, IP65 | 9020 | 8388.6 | 8118 | 7216 | 6314 | Доступно к заказу.
H6300006403R |  | H6300006403 | MENICS | SIGNAL LIGHT(LED) | MS86W SERIES | MS86W-R00-R | 12-24VDC | Южная Корея | MS86W-R00-R^12-24VDC^ | Сигнальный маяк Ø86×66мм (низкопрофильный плафон), монтаж на шпильках 3×M4, LED модуль с 3-мя режимами свечения: красный, Uпит. 12…24V AC/DC, IP65 | 9020 | 8388.6 | 8118 | 7216 | 6314 | Доступно к заказу.
H6300006407R |  | H6300006407 | MENICS | SIGNAL LIGHT(LED) | MS86W SERIES | MS86W-R00-Y | 12-24VDC | Южная Корея | MS86W-R00-Y^12-24VDC^ | Сигнальный маяк Ø86×66мм (низкопрофильный плафон), монтаж на шпильках 3×M4, LED модуль с 3-мя режимами свечения: жёлтый, Uпит. 12…24V AC/DC, IP65 | 9200 | 8556 | 8280 | 7360 | 6440 | Доступно к заказу.
H6300005960R |  | H6300005960 | MENICS | ACCESSORY | SIGNAL LIGHT COMPONENT ETC | MS86-Y | GLOBE DOME Ø86 H=82mm | Южная Корея | MS86-Y^GLOBE DOME Ø86 H=82mm^ | Плафон для серии MS86, куполообразный, d=86мм, высота 82мм, желтый | 540 | 502.2 | 486 | 432 | 378 | Доступно к заказу.
H6300008761R |  | H6300008761 | MENICS | ACCESSORY | SIGNAL LIGHT COMPONENT ETC | MSGS GLOBE | R | Южная Корея | MSGS GLOBE^R^ |  | 0 | 0 | 0 | 0 | 0 | Цену и срок поставки уточняйте дополнительно.
H6300005115R |  | H6300005115 | MENICS | SIGNAL LIGHT(BULB) | MSGS SERIES | MSGS-101-R | 12VDC | Южная Корея | MSGS-101-R^12VDC^ | Светосигнальная колонна крупногабаритная ☐130мм, монтаж на шпильках 4×M6, основание корпуса 190×180×126мм (пластик) с рупорным громкоговорителем 100дБ, 1 модуль (лампа BA15D) вращающегося свечения: красный, Uпит. 12V DC, IP20 | 0 | 0 | 0 | 0 | 0 | Возможность заказа уточняйте дополнительно.
H6300005118R |  | H6300005118 | MENICS | SIGNAL LIGHT(BULB) | MSGS SERIES | MSGS-101-Y | 12VDC | Южная Корея | MSGS-101-Y^12VDC^ | Светосигнальная колонна крупногабаритная ☐130мм, монтаж на шпильках 4×M6, основание корпуса 190×180×126мм (пластик) с рупорным громкоговорителем 100дБ, 1 модуль (лампа BA15D) вращающегося свечения: жёлтый, Uпит. 12V DC, IP20 | 0 | 0 | 0 | 0 | 0 | Возможность заказа уточняйте дополнительно.
H6300004664R |  | H6300004664 | MENICS | SIGNAL LIGHT(BULB) | MSGS SERIES | MSGS-102-B | 24VDC | Южная Корея | MSGS-102-B^24VDC^ | Светосигнальная колонна крупногабаритная ☐130мм, монтаж на шпильках 4×M6, основание корпуса 190×180×126мм (пластик) с рупорным громкоговорителем 100дБ, 1 модуль (лампа BA15D) вращающегося свечения: синий, Uпит. 24V DC, IP20 | 0 | 0 | 0 | 0 | 0 | Возможность заказа уточняйте дополнительно.
H6300004665R |  | H6300004665 | MENICS | SIGNAL LIGHT(BULB) | MSGS SERIES | MSGS-102-R | 24VDC | Южная Корея | MSGS-102-R^24VDC^ | Светосигнальная колонна крупногабаритная ☐130мм, монтаж на шпильках 4×M6, основание корпуса 190×180×126мм (пластик) с рупорным громкоговорителем 100дБ, 1 модуль (лампа BA15D) вращающегося свечения: красный, Uпит. 24V DC, IP20 | 0 | 0 | 0 | 0 | 0 | Возможность заказа уточняйте дополнительно.
H6300004673R |  | H6300004673 | MENICS | SIGNAL LIGHT(BULB) | MSGS SERIES | MSGS-102-Y | 24VDC | Южная Корея | MSGS-102-Y^24VDC^ | Светосигнальная колонна крупногабаритная ☐130мм, монтаж на шпильках 4×M6, основание корпуса 190×180×126мм (пластик) с рупорным громкоговорителем 100дБ, 1 модуль (лампа BA15D) вращающегося свечения: жёлтый, Uпит. 24V DC, IP20 | 0 | 0 | 0 | 0 | 0 | Возможность заказа уточняйте дополнительно.
H6300004702R |  | H6300004702 | MENICS | SIGNAL LIGHT(BULB) | MSGS SERIES | MSGS-201-RG | 12VDC | Южная Корея | MSGS-201-RG^12VDC^ | Светосигнальная колонна крупногабаритная ☐130мм, монтаж на шпильках 4×M6, основание корпуса 190×180×126мм (пластик) с рупорным громкоговорителем 100дБ, 2 модуля (лампа BA15D) вращающегося свечения: красный/зелёный, Uпит. 12V DC, IP20 | 0 | 0 | 0 | 0 | 0 | Возможность заказа уточняйте дополнительно.
H6300004695R |  | H6300004695 | MENICS | SIGNAL LIGHT(BULB) | MSGS SERIES | MSGS-202-RG | 24VDC | Южная Корея | MSGS-202-RG^24VDC^ | Светосигнальная колонна крупногабаритная ☐130мм, монтаж на шпильках 4×M6, основание корпуса 190×180×126мм (пластик) с рупорным громкоговорителем 100дБ, 2 модуля (лампа BA15D) вращающегося свечения: красный/зелёный, Uпит. 24V DC, IP20 | 0 | 0 | 0 | 0 | 0 | Возможность заказа уточняйте дополнительно.
H6300004700R |  | H6300004700 | MENICS | SIGNAL LIGHT(BULB) | MSGS SERIES | MSGS-202-RY | 24VDC | Южная Корея | MSGS-202-RY^24VDC^ | Светосигнальная колонна крупногабаритная ☐130мм, монтаж на шпильках 4×M6, основание корпуса 190×180×126мм (пластик) с рупорным громкоговорителем 100дБ, 2 модуля (лампа BA15D) вращающегося свечения: красный/жёлтый, Uпит. 24V DC, IP20 | 0 | 0 | 0 | 0 | 0 | Возможность заказа уточняйте дополнительно.
H6300010648R |  | H6300010648 | MENICS | SIGNAL LIGHT(BULB) | MSGS SERIES | MSGS-302-RRR | 24VDC | Южная Корея | MSGS-302-RRR^24VDC^ | Светосигнальная колонна крупногабаритная ☐130мм, монтаж на шпильках 4×M6, основание корпуса 190×180×126мм (пластик) с рупорным громкоговорителем 100дБ, 3 модуля (лампа BA15D) вращающегося свечения: красный/красный/красный, Uпит. 24V DC, IP20 | 0 | 0 | 0 | 0 | 0 | Возможность заказа уточняйте дополнительно.
H6300004719R |  | H6300004719 | MENICS | SIGNAL LIGHT(BULB) | MSGS SERIES | MSGS-302-RYG | 24VDC | Южная Корея | MSGS-302-RYG^24VDC^ | Светосигнальная колонна крупногабаритная ☐130мм, монтаж на шпильках 4×M6, основание корпуса 190×180×126мм (пластик) с рупорным громкоговорителем 100дБ, 3 модуля (лампа BA15D) вращающегося свечения: красный/жёлтый/зелёный, Uпит. 24V DC, IP20 | 0 | 0 | 0 | 0 | 0 | Возможность заказа уточняйте дополнительно.
H6300010714R |  | H6300010714 | MENICS | SIGNAL LIGHT(BULB) | MSGS SERIES | MSGS-402-RYBC | 24VDC | Южная Корея | MSGS-402-RYBC^24VDC^ | Светосигнальная колонна крупногабаритная ☐130мм, монтаж на шпильках 4×M6, основание корпуса 190×180×126мм (пластик) с рупорным громкоговорителем 100дБ, 4 модуля (лампа BA15D) вращающегося свечения: красный/жёлтый/синий/прозрачный, Uпит. 24V DC, IP20 | 0 | 0 | 0 | 0 | 0 | Возможность заказа уточняйте дополнительно.
H6300009306R |  | H6300009306 | MENICS | SIGNAL LIGHT(BULB) | MSGS SERIES | MSGS-402-RYGB | 24VDC | Южная Корея | MSGS-402-RYGB^24VDC^ | Светосигнальная колонна крупногабаритная ☐130мм, монтаж на шпильках 4×M6, основание корпуса 190×180×126мм (пластик) с рупорным громкоговорителем 100дБ, 4 модуля (лампа BA15D) вращающегося свечения: красный/жёлтый/зелёный/синий, Uпит. 24V DC, IP20 | 0 | 0 | 0 | 0 | 0 | Возможность заказа уточняйте дополнительно.
H6300009906R |  | H6300009906 | MENICS | SIGNAL LIGHT(BULB) | MSGS SERIES | MSGS-402-RYYG | 24VDC | Южная Корея | MSGS-402-RYYG^24VDC^ | Светосигнальная колонна крупногабаритная ☐130мм, монтаж на шпильках 4×M6, основание корпуса 190×180×126мм (пластик) с рупорным громкоговорителем 100дБ, 4 модуля (лампа BA15D) вращающегося свечения: красный/жёлтый/жёлтый/зелёный, Uпит. 24V DC, IP20 | 0 | 0 | 0 | 0 | 0 | Возможность заказа уточняйте дополнительно.
H6300008762R |  | H6300008762 | MENICS | ACCESSORY | SIGNAL LIGHT COMPONENT ETC | MSGS-Y | GLOBE Φ180 H=110mm | Южная Корея | MSGS-Y^GLOBE Φ180 H=110mm^ |  | 0 | 0 | 0 | 0 | 0 | Цену и срок поставки уточняйте дополнительно.
H6300010865R |  | H6300010865 | MENICS | TOWER LIGHT(LED) | MSGT SERIES | MSGT-101-R | 12VDC | Южная Корея | MSGT-101-R^12VDC^ | Светосигнальная колонна крупногабаритная ☐130мм, монтаж на шпильках 4×M6, основание корпуса 190×180×126мм (пластик) с рупорным громкоговорителем 100дБ, 1 модуль (LED) с 3-мя режимами свечения: красный, Uпит. 12V DC, IP23 | 0 | 0 | 0 | 0 | 0 | Возможность заказа уточняйте дополнительно.
H6300010869R |  | H6300010869 | MENICS | TOWER LIGHT(LED) | MSGT SERIES | MSGT-102-R | 24VDC | Южная Корея | MSGT-102-R^24VDC^ | Светосигнальная колонна крупногабаритная ☐130мм, монтаж на шпильках 4×M6, основание корпуса 190×180×126мм (пластик) с рупорным громкоговорителем 100дБ, 1 модуль (LED) с 3-мя режимами свечения: красный, Uпит. 24V DC, IP23 | 0 | 0 | 0 | 0 | 0 | Возможность заказа уточняйте дополнительно.
H6300010866R |  | H6300010866 | MENICS | TOWER LIGHT(LED) | MSGT SERIES | MSGT-201-RG | 12VDC | Южная Корея | MSGT-201-RG^12VDC^ | Светосигнальная колонна крупногабаритная ☐130мм, монтаж на шпильках 4×M6, основание корпуса 190×180×126мм (пластик) с рупорным громкоговорителем 100дБ, 2 модуля (LED) с 3-мя режимами свечения: красный/зелёный, Uпит. 12V DC, IP23 | 0 | 0 | 0 | 0 | 0 | Возможность заказа уточняйте дополнительно.
H6300010870R |  | H6300010870 | MENICS | TOWER LIGHT(LED) | MSGT SERIES | MSGT-202-RG | 24VDC | Южная Корея | MSGT-202-RG^24VDC^ | Светосигнальная колонна крупногабаритная ☐130мм, монтаж на шпильках 4×M6, основание корпуса 190×180×126мм (пластик) с рупорным громкоговорителем 100дБ, 2 модуля (LED) с 3-мя режимами свечения: красный/зелёный, Uпит. 24V DC, IP23 | 0 | 0 | 0 | 0 | 0 | Возможность заказа уточняйте дополнительно.
H6300010867R |  | H6300010867 | MENICS | TOWER LIGHT(LED) | MSGT SERIES | MSGT-301-RYG | 12VDC | Южная Корея | MSGT-301-RYG^12VDC^ | Светосигнальная колонна крупногабаритная ☐130мм, монтаж на шпильках 4×M6, основание корпуса 190×180×126мм (пластик) с рупорным громкоговорителем 100дБ, 3 модуля (LED) с 3-мя режимами свечения: красный/жёлтый/зелёный, Uпит. 12V DC, IP23 | 0 | 0 | 0 | 0 | 0 | Возможность заказа уточняйте дополнительно.
H6300010871R |  | H6300010871 | MENICS | TOWER LIGHT(LED) | MSGT SERIES | MSGT-302-RYG | 24VDC | Южная Корея | MSGT-302-RYG^24VDC^ | Светосигнальная колонна крупногабаритная ☐130мм, монтаж на шпильках 4×M6, основание корпуса 190×180×126мм (пластик) с рупорным громкоговорителем 100дБ, 3 модуля (LED) с 3-мя режимами свечения: красный/жёлтый/зелёный, Uпит. 24V DC, IP23 | 0 | 0 | 0 | 0 | 0 | Возможность заказа уточняйте дополнительно.
H6300010868R |  | H6300010868 | MENICS | TOWER LIGHT(LED) | MSGT SERIES | MSGT-401-RYGB | 12VDC | Южная Корея | MSGT-401-RYGB^12VDC^ | Светосигнальная колонна крупногабаритная ☐130мм, монтаж на шпильках 4×M6, основание корпуса 190×180×126мм (пластик) с рупорным громкоговорителем 100дБ, 4 модуля (LED) с 3-мя режимами свечения: красный/жёлтый/зелёный/синий, Uпит. 12V DC, IP23 | 0 | 0 | 0 | 0 | 0 | Возможность заказа уточняйте дополнительно.
H6300010872R |  | H6300010872 | MENICS | TOWER LIGHT(LED) | MSGT SERIES | MSGT-402-RYGB | 24VDC | Южная Корея | MSGT-402-RYGB^24VDC^ | Светосигнальная колонна крупногабаритная ☐130мм, монтаж на шпильках 4×M6, основание корпуса 190×180×126мм (пластик) с рупорным громкоговорителем 100дБ, 4 модуля (LED) с 3-мя режимами свечения: красный/жёлтый/зелёный/синий, Uпит. 24V DC, IP23 | 0 | 0 | 0 | 0 | 0 | Возможность заказа уточняйте дополнительно.
H6300009917R |  | H6300009917 | MENICS | MINITURE HORN SPEAKER | MSP-H SERIES | MSP-HB15 | 15W | Южная Корея | MSP-HB15^15W^ |  | 0 | 0 | 0 | 0 | 0 | Цену и срок поставки уточняйте дополнительно.
H6300009918R |  | H6300009918 | MENICS | MINITURE HORN SPEAKER | MSP-H SERIES | MSP-HB15(B) | 15W | Южная Корея | MSP-HB15(B)^15W^ | Звуковой оповещатель, монтаж под брекет,черный, 15 Вт, 6 Ом | 5060 | 4705.8 | 4554 | 4048 | 3542 | Доступно к заказу.
H6300009919R |  | H6300009919 | MENICS | MINITURE HORN SPEAKER | MSP-H SERIES | MSP-HB15(R) | 15W | Южная Корея | MSP-HB15(R)^15W^ |  | 0 | 0 | 0 | 0 | 0 | Цену и срок поставки уточняйте дополнительно.
H6300009914R |  | H6300009914 | MENICS | MINITURE HORN SPEAKER | MSP-H SERIES | MSP-HP15 | 15W | Южная Корея | MSP-HP15^15W^ |  | 0 | 0 | 0 | 0 | 0 | Цену и срок поставки уточняйте дополнительно.
H6300009915R |  | H6300009915 | MENICS | MINITURE HORN SPEAKER | MSP-H SERIES | MSP-HP15(B) | 15W | Южная Корея | MSP-HP15(B)^15W^ |  | 0 | 0 | 0 | 0 | 0 | Цену и срок поставки уточняйте дополнительно.
H6300009916R |  | H6300009916 | MENICS | MINITURE HORN SPEAKER | MSP-H SERIES | MSP-HP15(R) | 15W | Южная Корея | MSP-HP15(R)^15W^ | Звуковой оповещатель, монтаж в панель,красный, 15 Вт, 6 Ом | 4970 | 4622.1 | 4473 | 3976 | 3479 | Доступно к заказу.
H6300009956R |  | H6300009956 | MENICS | MINITURE HORN SPEAKER | MSP-L SERIES | MSP-LBM-01 | 12VDC | Южная Корея | MSP-LBM-01^12VDC^ |  | 0 | 0 | 0 | 0 | 0 | Цену и срок поставки уточняйте дополнительно.
H6300009957R |  | H6300009957 | MENICS | MINITURE HORN SPEAKER | MSP-L SERIES | MSP-LBM-01(B) | 12VDC | Южная Корея | MSP-LBM-01(B)^12VDC^ |  | 0 | 0 | 0 | 0 | 0 | Цену и срок поставки уточняйте дополнительно.
H6300009958R |  | H6300009958 | MENICS | MINITURE HORN SPEAKER | MSP-L SERIES | MSP-LBM-01(R) | 12VDC | Южная Корея | MSP-LBM-01(R)^12VDC^ |  | 0 | 0 | 0 | 0 | 0 | Цену и срок поставки уточняйте дополнительно.
H6300009959R |  | H6300009959 | MENICS | MINITURE HORN SPEAKER | MSP-L SERIES | MSP-LBM-02 | 12VDC | Южная Корея | MSP-LBM-02^12VDC^ |  | 0 | 0 | 0 | 0 | 0 | Цену и срок поставки уточняйте дополнительно.
H6300009960R |  | H6300009960 | MENICS | MINITURE HORN SPEAKER | MSP-L SERIES | MSP-LBM-02(B) | 12VDC | Южная Корея | MSP-LBM-02(B)^12VDC^ |  | 0 | 0 | 0 | 0 | 0 | Цену и срок поставки уточняйте дополнительно.
H6300009961R |  | H6300009961 | MENICS | MINITURE HORN SPEAKER | MSP-L SERIES | MSP-LBM-02(R) | 12VDC | Южная Корея | MSP-LBM-02(R)^12VDC^ |  | 0 | 0 | 0 | 0 | 0 | Цену и срок поставки уточняйте дополнительно.
H6300009968R |  | H6300009968 | MENICS | MINITURE HORN SPEAKER | MSP-L SERIES | MSP-LBM-FF | 12VDC | Южная Корея | MSP-LBM-FF^12VDC^ |  | 0 | 0 | 0 | 0 | 0 | Возможность заказа уточняйте дополнительно.
H6300009969R |  | H6300009969 | MENICS | MINITURE HORN SPEAKER | MSP-L SERIES | MSP-LBM-FF(B) | 12VDC | Южная Корея | MSP-LBM-FF(B)^12VDC^ |  | 0 | 0 | 0 | 0 | 0 | Возможность заказа уточняйте дополнительно.
H6300009970R |  | H6300009970 | MENICS | MINITURE HORN SPEAKER | MSP-L SERIES | MSP-LBM-FF(R) | 12VDC | Южная Корея | MSP-LBM-FF(R)^12VDC^ |  | 0 | 0 | 0 | 0 | 0 | Возможность заказа уточняйте дополнительно.
H6300009962R |  | H6300009962 | MENICS | MINITURE HORN SPEAKER | MSP-L SERIES | MSP-LBS-01 | 12VDC | Южная Корея | MSP-LBS-01^12VDC^ |  | 0 | 0 | 0 | 0 | 0 | Цену и срок поставки уточняйте дополнительно.
H6300009963R |  | H6300009963 | MENICS | MINITURE HORN SPEAKER | MSP-L SERIES | MSP-LBS-01(B) | 12VDC | Южная Корея | MSP-LBS-01(B)^12VDC^ |  | 0 | 0 | 0 | 0 | 0 | Цену и срок поставки уточняйте дополнительно.
H6300009964R |  | H6300009964 | MENICS | MINITURE HORN SPEAKER | MSP-L SERIES | MSP-LBS-01(R) | 12VDC | Южная Корея | MSP-LBS-01(R)^12VDC^ |  | 0 | 0 | 0 | 0 | 0 | Цену и срок поставки уточняйте дополнительно.
H6300009965R |  | H6300009965 | MENICS | MINITURE HORN SPEAKER | MSP-L SERIES | MSP-LBS-02 | 12VDC | Южная Корея | MSP-LBS-02^12VDC^ |  | 0 | 0 | 0 | 0 | 0 | Цену и срок поставки уточняйте дополнительно.
H6300009966R |  | H6300009966 | MENICS | MINITURE HORN SPEAKER | MSP-L SERIES | MSP-LBS-02(B) | 12VDC | Южная Корея | MSP-LBS-02(B)^12VDC^ |  | 12380 | 11513.4 | 11142 | 9904 | 8666 | Доступно к заказу.
H6300009967R |  | H6300009967 | MENICS | MINITURE HORN SPEAKER | MSP-L SERIES | MSP-LBS-02(R) | 12VDC | Южная Корея | MSP-LBS-02(R)^12VDC^ | электронная рупорная сирена, для монтажа на крепление; размер 110 мм х 88 мм х 135 мм; напряжение питания 24 В пост. тока; цвет корпуса – красный; звуковое давление 110 + 5 дБ | 0 | 0 | 0 | 0 | 0 | Цену и срок поставки уточняйте дополнительно.
H6300009971R |  | H6300009971 | MENICS | MINITURE HORN SPEAKER | MSP-L SERIES | MSP-LBS-FF | 12VDC | Южная Корея | MSP-LBS-FF^12VDC^ |  | 0 | 0 | 0 | 0 | 0 | Возможность заказа уточняйте дополнительно.
H6300009972R |  | H6300009972 | MENICS | MINITURE HORN SPEAKER | MSP-L SERIES | MSP-LBS-FF(B) | 12VDC | Южная Корея | MSP-LBS-FF(B)^12VDC^ |  | 0 | 0 | 0 | 0 | 0 | Возможность заказа уточняйте дополнительно.
H6300009973R |  | H6300009973 | MENICS | MINITURE HORN SPEAKER | MSP-L SERIES | MSP-LBS-FF(R) | 12VDC | Южная Корея | MSP-LBS-FF(R)^12VDC^ |  | 0 | 0 | 0 | 0 | 0 | Возможность заказа уточняйте дополнительно.
H6300009974R |  | H6300009974 | MENICS | MINITURE HORN SPEAKER | MSP-L SERIES | MSP-LPM-01 | 12VDC | Южная Корея | MSP-LPM-01^12VDC^ |  | 0 | 0 | 0 | 0 | 0 | Цену и срок поставки уточняйте дополнительно.
H6300009975R |  | H6300009975 | MENICS | MINITURE HORN SPEAKER | MSP-L SERIES | MSP-LPM-01(B) | 12VDC | Южная Корея | MSP-LPM-01(B)^12VDC^ |  | 0 | 0 | 0 | 0 | 0 | Цену и срок поставки уточняйте дополнительно.
H6300009976R |  | H6300009976 | MENICS | MINITURE HORN SPEAKER | MSP-L SERIES | MSP-LPM-01(R) | 12VDC | Южная Корея | MSP-LPM-01(R)^12VDC^ |  | 0 | 0 | 0 | 0 | 0 | Цену и срок поставки уточняйте дополнительно.
H6300009977R |  | H6300009977 | MENICS | MINITURE HORN SPEAKER | MSP-L SERIES | MSP-LPM-02 | 12VDC | Южная Корея | MSP-LPM-02^12VDC^ |  | 0 | 0 | 0 | 0 | 0 | Цену и срок поставки уточняйте дополнительно.
H6300009978R |  | H6300009978 | MENICS | MINITURE HORN SPEAKER | MSP-L SERIES | MSP-LPM-02(B) | 12VDC | Южная Корея | MSP-LPM-02(B)^12VDC^ |  | 0 | 0 | 0 | 0 | 0 | Цену и срок поставки уточняйте дополнительно.
H6300009979R |  | H6300009979 | MENICS | MINITURE HORN SPEAKER | MSP-L SERIES | MSP-LPM-02(R) | 12VDC | Южная Корея | MSP-LPM-02(R)^12VDC^ |  | 0 | 0 | 0 | 0 | 0 | Цену и срок поставки уточняйте дополнительно.
H6300009980R |  | H6300009980 | MENICS | MINITURE HORN SPEAKER | MSP-L SERIES | MSP-LPM-FF | 12VDC | Южная Корея | MSP-LPM-FF^12VDC^ |  | 0 | 0 | 0 | 0 | 0 | Возможность заказа уточняйте дополнительно.
H6300009981R |  | H6300009981 | MENICS | MINITURE HORN SPEAKER | MSP-L SERIES | MSP-LPM-FF(B) | 12VDC | Южная Корея | MSP-LPM-FF(B)^12VDC^ |  | 0 | 0 | 0 | 0 | 0 | Возможность заказа уточняйте дополнительно.
H6300009982R |  | H6300009982 | MENICS | MINITURE HORN SPEAKER | MSP-L SERIES | MSP-LPM-FF(R) | 12VDC | Южная Корея | MSP-LPM-FF(R)^12VDC^ |  | 0 | 0 | 0 | 0 | 0 | Возможность заказа уточняйте дополнительно.
H6300009983R |  | H6300009983 | MENICS | MINITURE HORN SPEAKER | MSP-L SERIES | MSP-LPS-01 | 12VDC | Южная Корея | MSP-LPS-01^12VDC^ |  | 0 | 0 | 0 | 0 | 0 | Цену и срок поставки уточняйте дополнительно.
H6300009984R |  | H6300009984 | MENICS | MINITURE HORN SPEAKER | MSP-L SERIES | MSP-LPS-01(B) | 12VDC | Южная Корея | MSP-LPS-01(B)^12VDC^ |  | 0 | 0 | 0 | 0 | 0 | Цену и срок поставки уточняйте дополнительно.
H6300009985R |  | H6300009985 | MENICS | MINITURE HORN SPEAKER | MSP-L SERIES | MSP-LPS-01(R) | 12VDC | Южная Корея | MSP-LPS-01(R)^12VDC^ |  | 0 | 0 | 0 | 0 | 0 | Цену и срок поставки уточняйте дополнительно.
H6300009986R |  | H6300009986 | MENICS | MINITURE HORN SPEAKER | MSP-L SERIES | MSP-LPS-02 | 12VDC | Южная Корея | MSP-LPS-02^12VDC^ |  | 0 | 0 | 0 | 0 | 0 | Цену и срок поставки уточняйте дополнительно.
H6300009987R |  | H6300009987 | MENICS | MINITURE HORN SPEAKER | MSP-L SERIES | MSP-LPS-02(B) | 12VDC | Южная Корея | MSP-LPS-02(B)^12VDC^ |  | 0 | 0 | 0 | 0 | 0 | Цену и срок поставки уточняйте дополнительно.
H6300009988R |  | H6300009988 | MENICS | MINITURE HORN SPEAKER | MSP-L SERIES | MSP-LPS-02(R) | 12VDC | Южная Корея | MSP-LPS-02(R)^12VDC^ |  | 0 | 0 | 0 | 0 | 0 | Цену и срок поставки уточняйте дополнительно.
H6300009989R |  | H6300009989 | MENICS | MINITURE HORN SPEAKER | MSP-L SERIES | MSP-LPS-FF | 12VDC | Южная Корея | MSP-LPS-FF^12VDC^ |  | 0 | 0 | 0 | 0 | 0 | Возможность заказа уточняйте дополнительно.
H6300009990R |  | H6300009990 | MENICS | MINITURE HORN SPEAKER | MSP-L SERIES | MSP-LPS-FF(B) | 12VDC | Южная Корея | MSP-LPS-FF(B)^12VDC^ |  | 0 | 0 | 0 | 0 | 0 | Возможность заказа уточняйте дополнительно.
H6300009991R |  | H6300009991 | MENICS | MINITURE HORN SPEAKER | MSP-L SERIES | MSP-LPS-FF(R) | 12VDC | Южная Корея | MSP-LPS-FF(R)^12VDC^ |  | 0 | 0 | 0 | 0 | 0 | Возможность заказа уточняйте дополнительно.
H6300009932R |  | H6300009932 | MENICS | MINITURE HORN SPEAKER | MSP-T SERIES | MSP-TBM-01 | 12VDC | Южная Корея | MSP-TBM-01^12VDC^ |  | 0 | 0 | 0 | 0 | 0 | Цену и срок поставки уточняйте дополнительно.
H6300009933R |  | H6300009933 | MENICS | MINITURE HORN SPEAKER | MSP-T SERIES | MSP-TBM-01(B) | 12VDC | Южная Корея | MSP-TBM-01(B)^12VDC^ |  | 0 | 0 | 0 | 0 | 0 | Цену и срок поставки уточняйте дополнительно.
H6300009934R |  | H6300009934 | MENICS | MINITURE HORN SPEAKER | MSP-T SERIES | MSP-TBM-01(R) | 12VDC | Южная Корея | MSP-TBM-01(R)^12VDC^ |  | 0 | 0 | 0 | 0 | 0 | Цену и срок поставки уточняйте дополнительно.
H6300009935R |  | H6300009935 | MENICS | MINITURE HORN SPEAKER | MSP-T SERIES | MSP-TBM-02 | 12VDC | Южная Корея | MSP-TBM-02^12VDC^ |  | 0 | 0 | 0 | 0 | 0 | Цену и срок поставки уточняйте дополнительно.
H6300009936R |  | H6300009936 | MENICS | MINITURE HORN SPEAKER | MSP-T SERIES | MSP-TBM-02(B) | 12VDC | Южная Корея | MSP-TBM-02(B)^12VDC^ |  | 0 | 0 | 0 | 0 | 0 | Цену и срок поставки уточняйте дополнительно.
H6300009937R |  | H6300009937 | MENICS | MINITURE HORN SPEAKER | MSP-T SERIES | MSP-TBM-02(R) | 12VDC | Южная Корея | MSP-TBM-02(R)^12VDC^ |  | 0 | 0 | 0 | 0 | 0 | Цену и срок поставки уточняйте дополнительно.
H6300009938R |  | H6300009938 | MENICS | MINITURE HORN SPEAKER | MSP-T SERIES | MSP-TBM-FF | 12VDC | Южная Корея | MSP-TBM-FF^12VDC^ |  | 0 | 0 | 0 | 0 | 0 | Возможность заказа уточняйте дополнительно.
H6300009939R |  | H6300009939 | MENICS | MINITURE HORN SPEAKER | MSP-T SERIES | MSP-TBM-FF(B) | 12VDC | Южная Корея | MSP-TBM-FF(B)^12VDC^ |  | 0 | 0 | 0 | 0 | 0 | Возможность заказа уточняйте дополнительно.
H6300009940R |  | H6300009940 | MENICS | MINITURE HORN SPEAKER | MSP-T SERIES | MSP-TBM-FF(R) | 12VDC | Южная Корея | MSP-TBM-FF(R)^12VDC^ |  | 0 | 0 | 0 | 0 | 0 | Возможность заказа уточняйте дополнительно.
H6300009941R |  | H6300009941 | MENICS | MINITURE HORN SPEAKER | MSP-T SERIES | MSP-TBS-01 | 12VDC | Южная Корея | MSP-TBS-01^12VDC^ |  | 0 | 0 | 0 | 0 | 0 | Цену и срок поставки уточняйте дополнительно.
H6300009942R |  | H6300009942 | MENICS | MINITURE HORN SPEAKER | MSP-T SERIES | MSP-TBS-01(B) | 12VDC | Южная Корея | MSP-TBS-01(B)^12VDC^ |  | 0 | 0 | 0 | 0 | 0 | Цену и срок поставки уточняйте дополнительно.
H6300009943R |  | H6300009943 | MENICS | MINITURE HORN SPEAKER | MSP-T SERIES | MSP-TBS-01(R) | 12VDC | Южная Корея | MSP-TBS-01(R)^12VDC^ |  | 0 | 0 | 0 | 0 | 0 | Цену и срок поставки уточняйте дополнительно.
H6300009944R |  | H6300009944 | MENICS | MINITURE HORN SPEAKER | MSP-T SERIES | MSP-TBS-02 | 12VDC | Южная Корея | MSP-TBS-02^12VDC^ |  | 0 | 0 | 0 | 0 | 0 | Цену и срок поставки уточняйте дополнительно.
H6300009945R |  | H6300009945 | MENICS | MINITURE HORN SPEAKER | MSP-T SERIES | MSP-TBS-02(B) | 12VDC | Южная Корея | MSP-TBS-02(B)^12VDC^ |  | 0 | 0 | 0 | 0 | 0 | Цену и срок поставки уточняйте дополнительно.
H6300009946R |  | H6300009946 | MENICS | MINITURE HORN SPEAKER | MSP-T SERIES | MSP-TBS-02(R) | 12VDC | Южная Корея | MSP-TBS-02(R)^12VDC^ |  | 0 | 0 | 0 | 0 | 0 | Цену и срок поставки уточняйте дополнительно.
H6300009947R |  | H6300009947 | MENICS | MINITURE HORN SPEAKER | MSP-T SERIES | MSP-TBS-FF | 12VDC | Южная Корея | MSP-TBS-FF^12VDC^ |  | 0 | 0 | 0 | 0 | 0 | Возможность заказа уточняйте дополнительно.
H6300009948R |  | H6300009948 | MENICS | MINITURE HORN SPEAKER | MSP-T SERIES | MSP-TBS-FF(B) | 100-240VAC | Южная Корея | MSP-TBS-FF(B)^100-240VAC^ | Сирена (зуммер): 3 типа сигнализации, Uпит. 110…240V AC, монтаж на кронштейн, винтовые клеммы, чёрный корпус | 0 | 0 | 0 | 0 | 0 | Возможность заказа уточняйте дополнительно.
H6300009949R |  | H6300009949 | MENICS | MINITURE HORN SPEAKER | MSP-T SERIES | MSP-TBS-FF(R) | 12VDC | Южная Корея | MSP-TBS-FF(R)^12VDC^ |  | 0 | 0 | 0 | 0 | 0 | Возможность заказа уточняйте дополнительно.
H6300009920R |  | H6300009920 | MENICS | MINITURE HORN SPEAKER | MSP-T SERIES | MSP-TPM-01 | 12VDC | Южная Корея | MSP-TPM-01^12VDC^ |  | 0 | 0 | 0 | 0 | 0 | Цену и срок поставки уточняйте дополнительно.
H6300009921R |  | H6300009921 | MENICS | MINITURE HORN SPEAKER | MSP-T SERIES | MSP-TPM-01(B) | 12VDC | Южная Корея | MSP-TPM-01(B)^12VDC^ |  | 0 | 0 | 0 | 0 | 0 | Цену и срок поставки уточняйте дополнительно.
H6300009922R |  | H6300009922 | MENICS | MINITURE HORN SPEAKER | MSP-T SERIES | MSP-TPM-01(R) | 12VDC | Южная Корея | MSP-TPM-01(R)^12VDC^ |  | 0 | 0 | 0 | 0 | 0 | Цену и срок поставки уточняйте дополнительно.
H6300009923R |  | H6300009923 | MENICS | MINITURE HORN SPEAKER | MSP-T SERIES | MSP-TPM-02 | 12VDC | Южная Корея | MSP-TPM-02^12VDC^ |  | 0 | 0 | 0 | 0 | 0 | Цену и срок поставки уточняйте дополнительно.
H6300009924R |  | H6300009924 | MENICS | MINITURE HORN SPEAKER | MSP-T SERIES | MSP-TPM-02(B) | 12VDC | Южная Корея | MSP-TPM-02(B)^12VDC^ |  | 0 | 0 | 0 | 0 | 0 | Цену и срок поставки уточняйте дополнительно.
H6300009925R |  | H6300009925 | MENICS | MINITURE HORN SPEAKER | MSP-T SERIES | MSP-TPM-02(R) | 12VDC | Южная Корея | MSP-TPM-02(R)^12VDC^ |  | 0 | 0 | 0 | 0 | 0 | Цену и срок поставки уточняйте дополнительно.
H6300009950R |  | H6300009950 | MENICS | MINITURE HORN SPEAKER | MSP-T SERIES | MSP-TPM-FF | 12VDC | Южная Корея | MSP-TPM-FF^12VDC^ |  | 0 | 0 | 0 | 0 | 0 | Возможность заказа уточняйте дополнительно.
H6300009951R |  | H6300009951 | MENICS | MINITURE HORN SPEAKER | MSP-T SERIES | MSP-TPM-FF(B) | 12VDC | Южная Корея | MSP-TPM-FF(B)^12VDC^ |  | 0 | 0 | 0 | 0 | 0 | Возможность заказа уточняйте дополнительно.
H6300009952R |  | H6300009952 | MENICS | MINITURE HORN SPEAKER | MSP-T SERIES | MSP-TPM-FF(R) | 12VDC | Южная Корея | MSP-TPM-FF(R)^12VDC^ |  | 0 | 0 | 0 | 0 | 0 | Возможность заказа уточняйте дополнительно.
H6300009926R |  | H6300009926 | MENICS | MINITURE HORN SPEAKER | MSP-T SERIES | MSP-TPS-01 | 12VDC | Южная Корея | MSP-TPS-01^12VDC^ |  | 0 | 0 | 0 | 0 | 0 | Цену и срок поставки уточняйте дополнительно.
H6300009927R |  | H6300009927 | MENICS | MINITURE HORN SPEAKER | MSP-T SERIES | MSP-TPS-01(B) | 12VDC | Южная Корея | MSP-TPS-01(B)^12VDC^ |  | 0 | 0 | 0 | 0 | 0 | Цену и срок поставки уточняйте дополнительно.
H6300009928R |  | H6300009928 | MENICS | MINITURE HORN SPEAKER | MSP-T SERIES | MSP-TPS-01(R) | 12VDC | Южная Корея | MSP-TPS-01(R)^12VDC^ |  | 0 | 0 | 0 | 0 | 0 | Цену и срок поставки уточняйте дополнительно.
H6300009929R |  | H6300009929 | MENICS | MINITURE HORN SPEAKER | MSP-T SERIES | MSP-TPS-02 | 12VDC | Южная Корея | MSP-TPS-02^12VDC^ |  | 0 | 0 | 0 | 0 | 0 | Цену и срок поставки уточняйте дополнительно.
H6300009930R |  | H6300009930 | MENICS | MINITURE HORN SPEAKER | MSP-T SERIES | MSP-TPS-02(B) | 12VDC | Южная Корея | MSP-TPS-02(B)^12VDC^ |  | 0 | 0 | 0 | 0 | 0 | Цену и срок поставки уточняйте дополнительно.
H6300009931R |  | H6300009931 | MENICS | MINITURE HORN SPEAKER | MSP-T SERIES | MSP-TPS-02(R) | 12VDC | Южная Корея | MSP-TPS-02(R)^12VDC^ |  | 0 | 0 | 0 | 0 | 0 | Цену и срок поставки уточняйте дополнительно.
H6300009953R |  | H6300009953 | MENICS | MINITURE HORN SPEAKER | MSP-T SERIES | MSP-TPS-FF | 100-240VAC | Южная Корея | MSP-TPS-FF^100-240VAC^ | Сирена (зуммер): 3 типа сигнализации, Uпит. 110…240V AC, монтаж на панель, винтовые клеммы, белый корпус | 0 | 0 | 0 | 0 | 0 | Возможность заказа уточняйте дополнительно.
H6300009954R |  | H6300009954 | MENICS | MINITURE HORN SPEAKER | MSP-T SERIES | MSP-TPS-FF(B) | 12VDC | Южная Корея | MSP-TPS-FF(B)^12VDC^ |  | 0 | 0 | 0 | 0 | 0 | Возможность заказа уточняйте дополнительно.
H6300009955R |  | H6300009955 | MENICS | MINITURE HORN SPEAKER | MSP-T SERIES | MSP-TPS-FF(R) | 12VDC | Южная Корея | MSP-TPS-FF(R)^12VDC^ |  | 0 | 0 | 0 | 0 | 0 | Возможность заказа уточняйте дополнительно.
H7900000002R |  | H7900000002 | PHOTOELECTRIC SENSOR | ACCESSORY | MST SERIES | MST-100-5 | 100X100 | Южная Корея | MST-100-5^100X100^ | Световозвращающая лента, 100х100мм, Uпит. НЕТ | 9400 | 8742 | 8460 | 7520 | 6580 | Доступно к заказу.
H7900000003R |  | H7900000003 | PHOTOELECTRIC SENSOR | ACCESSORY | MST SERIES | MST-200-2 | 200X200 | Южная Корея | MST-200-2^200X200^ | Световозвращающая лента, 200х200мм, Uпит. НЕТ | 12610 | 11727.3 | 11349 | 10088 | 8827 | Доступно к заказу.
H7900000001R |  | H7900000001 | PHOTOELECTRIC SENSOR | ACCESSORY | MST SERIES | MST-50-10 | 50X50 | Южная Корея | MST-50-10^50X50^ | Световозвращающая лента, 50X50мм, Uпит. НЕТ | 6420 | 5970.6 | 5778 | 5136 | 4494 | Доступно к заказу.
H6300007106R |  | H6300007106 | MENICS | TOWER LIGHT(BULB) | MT4 SERIES | MT4B-1ALG-G | 24VAC/DC | Южная Корея | MT4B-1ALG-G^24VAC/DC^ |  | 0 | 0 | 0 | 0 | 0 | Цену и срок поставки уточняйте дополнительно.
H6300007034R |  | H6300007034 | MENICS | TOWER LIGHT(BULB) | MT4 SERIES | MT4B-1ALG-R | 24VAC/DC | Южная Корея | MT4B-1ALG-R^24VAC/DC^ | Светосигнальная колонна Ø45мм, монтаж на пластиковой опоре (MAM-B070B), основание корпуса 73мм (пластик), 1 модуль (лампа BA9S) постоянного свечения: красный, Uпит. 24V AC/DC, IP54 | 3270 | 3041.1 | 2943 | 2616 | 2289 | Доступно к заказу.
H6300007054R |  | H6300007054 | MENICS | TOWER LIGHT(BULB) | MT4 SERIES | MT4B-1ALM-R | 24VAC/DC | Южная Корея | MT4B-1ALM-R^24VAC/DC^ | Светосигнальная колонна Ø45мм, монтаж на алюминиевой стойке с винтовым креплением M20 (MAM-I025), основание корпуса 73мм (пластик), 1 модуль (лампа BA9S) постоянного свечения: красный, Uпит. 24V AC/DC, IP54 | 0 | 0 | 0 | 0 | 0 | Цену и срок поставки уточняйте дополнительно.
H6300010741R |  | H6300010741 | MENICS | TOWER LIGHT(BULB) | MT4 SERIES | MT4B-1ALP-B | 24VAC/DC | Южная Корея | MT4B-1ALP-B^24VAC/DC^ | Светосигнальная колонна Ø45мм, монтаж на алюминиевой стойке с пластиковой опорой (MAM-B070D), основание корпуса 73мм (пластик), 1 модуль (лампа BA9S) постоянного свечения: синий, Uпит. 24V AC/DC, IP54 | 3200 | 2976 | 2880 | 2560 | 2240 | Доступно к заказу.
H6300007044R |  | H6300007044 | MENICS | TOWER LIGHT(BULB) | MT4 SERIES | MT4B-1ALP-R | 24VAC/DC | Южная Корея | MT4B-1ALP-R^24VAC/DC^ | Светосигнальная колонна Ø45мм, монтаж на алюминиевой стойке с пластиковой опорой (MAM-B070D), основание корпуса 73мм (пластик), 1 модуль (лампа BA9S) постоянного свечения: красный, Uпит. 24V AC/DC, IP54 | 0 | 0 | 0 | 0 | 0 | Цену и срок поставки уточняйте дополнительно.
H6300007032R |  | H6300007032 | MENICS | TOWER LIGHT(BULB) | MT4 SERIES | MT4B-1DLG-R | 12VAC/DC | Южная Корея | MT4B-1DLG-R^12VAC/DC^ | Светосигнальная колонна Ø45мм, монтаж на пластиковой опоре (MAM-B070B), основание корпуса 73мм (пластик), 1 модуль (лампа BA9S) постоянного свечения: красный, Uпит. 12V AC/DC, IP54 | 0 | 0 | 0 | 0 | 0 | Цену и срок поставки уточняйте дополнительно.
H6300007053R |  | H6300007053 | MENICS | TOWER LIGHT(BULB) | MT4 SERIES | MT4B-1DLM-R | 12VAC/DC | Южная Корея | MT4B-1DLM-R^12VAC/DC^ | Светосигнальная колонна Ø45мм, монтаж на алюминиевой стойке с винтовым креплением M20 (MAM-I025), основание корпуса 73мм (пластик), 1 модуль (лампа BA9S) постоянного свечения: красный, Uпит. 12V AC/DC, IP54 | 0 | 0 | 0 | 0 | 0 | Цену и срок поставки уточняйте дополнительно.
H6300007043R |  | H6300007043 | MENICS | TOWER LIGHT(BULB) | MT4 SERIES | MT4B-1DLP-R | 12VAC/DC | Южная Корея | MT4B-1DLP-R^12VAC/DC^ | Светосигнальная колонна Ø45мм, монтаж на алюминиевой стойке с пластиковой опорой (MAM-B070D), основание корпуса 73мм (пластик), 1 модуль (лампа BA9S) постоянного свечения: красный, Uпит. 12V AC/DC, IP54 | 0 | 0 | 0 | 0 | 0 | Цену и срок поставки уточняйте дополнительно.
H6300007064R |  | H6300007064 | MENICS | TOWER LIGHT(BULB) | MT4 SERIES | MT4B-2ALG-RB | 24VAC/DC | Южная Корея | MT4B-2ALG-RB^24VAC/DC^ | Светосигнальная колонна Ø45мм, монтаж на пластиковой опоре (MAM-B070B), основание корпуса 73мм (пластик), 2 модуля (лампа BA9S) постоянного свечения: красный/синий, Uпит. 24V AC/DC, IP54 | 0 | 0 | 0 | 0 | 0 | Цену и срок поставки уточняйте дополнительно.
H6300007065R |  | H6300007065 | MENICS | TOWER LIGHT(BULB) | MT4 SERIES | MT4B-2ALG-RG | 24VAC/DC | Южная Корея | MT4B-2ALG-RG^24VAC/DC^ | Сигнальная колонна с лампой накаливания, диаметр 45 мм - постоянное свечение, 2 секции, 24В =/~, выводные провода, Без стойки + монтажное основание, красный + зеленый | 3990 | 3710.7 | 3591 | 3192 | 2793 | Доступно к заказу.
H6300007068R |  | H6300007068 | MENICS | TOWER LIGHT(BULB) | MT4 SERIES | MT4B-2ALG-RY | 24VAC/DC | Южная Корея | MT4B-2ALG-RY^24VAC/DC^ | Светосигнальная колонна Ø45мм, монтаж на пластиковой опоре (MAM-B070B), основание корпуса 73мм (пластик), 2 модуля (лампа BA9S) постоянного свечения: красный/жёлтый, Uпит. 24V AC/DC, IP54 | 0 | 0 | 0 | 0 | 0 | Цену и срок поставки уточняйте дополнительно.
H6300007089R |  | H6300007089 | MENICS | TOWER LIGHT(BULB) | MT4 SERIES | MT4B-2ALM-RG | 24VAC/DC | Южная Корея | MT4B-2ALM-RG^24VAC/DC^ | Светосигнальная колонна Ø45мм, монтаж на алюминиевой стойке с винтовым креплением M20 (MAM-I025), основание корпуса 73мм (пластик), 2 модуля (лампа BA9S) постоянного свечения: красный/зелёный, Uпит. 24V AC/DC, IP54 | 4050 | 3766.5 | 3645 | 3240 | 2835 | Доступно к заказу.
H6300007075R |  | H6300007075 | MENICS | TOWER LIGHT(BULB) | MT4 SERIES | MT4B-2ALP-RG | 24VAC/DC | Южная Корея | MT4B-2ALP-RG^24VAC/DC^ | Светосигнальная колонна Ø45мм, монтаж на алюминиевой стойке с пластиковой опорой (MAM-B070D), основание корпуса 73мм (пластик), 2 модуля (лампа BA9S) постоянного свечения: красный/зелёный, Uпит. 24V AC/DC, IP54 | 3910 | 3636.3 | 3519 | 3128 | 2737 | Доступно к заказу.
H6300007062R |  | H6300007062 | MENICS | TOWER LIGHT(BULB) | MT4 SERIES | MT4B-2DLG-RG | 12VAC/DC | Южная Корея | MT4B-2DLG-RG^12VAC/DC^ | Светосигнальная колонна Ø45мм, монтаж на пластиковой опоре (MAM-B070B), основание корпуса 73мм (пластик), 2 модуля (лампа BA9S) постоянного свечения: красный/зелёный, Uпит. 12V AC/DC, IP54 | 4880 | 4538.4 | 4392 | 3904 | 3416 | Доступно к заказу.
H6300007088R |  | H6300007088 | MENICS | TOWER LIGHT(BULB) | MT4 SERIES | MT4B-2DLM-RG | 12VAC/DC | Южная Корея | MT4B-2DLM-RG^12VAC/DC^ | Светосигнальная колонна Ø45мм, монтаж на алюминиевой стойке с винтовым креплением M20 (MAM-I025), основание корпуса 73мм (пластик), 2 модуля (лампа BA9S) постоянного свечения: красный/зелёный, Uпит. 12V AC/DC, IP54 | 0 | 0 | 0 | 0 | 0 | Цену и срок поставки уточняйте дополнительно.
H6300007074R |  | H6300007074 | MENICS | TOWER LIGHT(BULB) | MT4 SERIES | MT4B-2DLP-RG | 12VAC/DC | Южная Корея | MT4B-2DLP-RG^12VAC/DC^ | Светосигнальная колонна Ø45мм, монтаж на алюминиевой стойке с пластиковой опорой (MAM-B070D), основание корпуса 73мм (пластик), 2 модуля (лампа BA9S) постоянного свечения: красный/зелёный, Uпит. 12V AC/DC, IP54 | 0 | 0 | 0 | 0 | 0 | Цену и срок поставки уточняйте дополнительно.
H6300007097R |  | H6300007097 | MENICS | TOWER LIGHT(BULB) | MT4 SERIES | MT4B-3ALG-RYG | 24VAC/DC | Южная Корея | MT4B-3ALG-RYG^24VAC/DC^ | Сигнальная колонна с лампой накаливания, диаметр 45 мм - постоянное свечение, 3 секции, 24В =/~, выводные провода, Без стойки + монтажное основание, красный + желтый + зеленый | 4720 | 4389.6 | 4248 | 3776 | 3304 | Доступно к заказу.
H6300007117R |  | H6300007117 | MENICS | TOWER LIGHT(BULB) | MT4 SERIES | MT4B-3ALM-RYG | 24VAC/DC | Южная Корея | MT4B-3ALM-RYG^24VAC/DC^ | Светосигнальная колонна Ø45мм, монтаж на алюминиевой стойке с винтовым креплением M20 (MAM-I025), основание корпуса 73мм (пластик), 3 модуля (лампа BA9S) постоянного свечения: красный/жёлтый/зелёный, Uпит. 24V AC/DC, IP54 | 0 | 0 | 0 | 0 | 0 | Цену и срок поставки уточняйте дополнительно.
H6300007107R |  | H6300007107 | MENICS | TOWER LIGHT(BULB) | MT4 SERIES | MT4B-3ALP-RYG | 24VAC/DC | Южная Корея | MT4B-3ALP-RYG^24VAC/DC^ | Сигнальная колонна с лампой накаливания, диаметр 45 мм - постоянное свечение, 3 секции, 24В =/~, выводные провода, Стойка + монтажное основание, красный + желтый + зеленый | 4720 | 4389.6 | 4248 | 3776 | 3304 | Доступно к заказу.
H6300007096R |  | H6300007096 | MENICS | TOWER LIGHT(BULB) | MT4 SERIES | MT4B-3DLG-RYG | 12VAC/DC | Южная Корея | MT4B-3DLG-RYG^12VAC/DC^ | Светосигнальная колонна Ø45мм, монтаж на пластиковой опоре (MAM-B070B), основание корпуса 73мм (пластик), 3 модуля (лампа BA9S) постоянного свечения: красный/жёлтый/зелёный, Uпит. 12V AC/DC, IP54 | 0 | 0 | 0 | 0 | 0 | Цену и срок поставки уточняйте дополнительно.
H6300007114R |  | H6300007114 | MENICS | TOWER LIGHT(BULB) | MT4 SERIES | MT4B-3DLM-RYG | 12VAC/DC | Южная Корея | MT4B-3DLM-RYG^12VAC/DC^ | Светосигнальная колонна Ø45мм, монтаж на алюминиевой стойке с винтовым креплением M20 (MAM-I025), основание корпуса 73мм (пластик), 3 модуля (лампа BA9S) постоянного свечения: красный/жёлтый/зелёный, Uпит. 12V AC/DC, IP54 | 0 | 0 | 0 | 0 | 0 | Цену и срок поставки уточняйте дополнительно.
H6300007105R |  | H6300007105 | MENICS | TOWER LIGHT(BULB) | MT4 SERIES | MT4B-3DLP-RYG | 12VAC/DC | Южная Корея | MT4B-3DLP-RYG^12VAC/DC^ | Светосигнальная колонна Ø45мм, монтаж на алюминиевой стойке с пластиковой опорой (MAM-B070D), основание корпуса 73мм (пластик), 3 модуля (лампа BA9S) постоянного свечения: красный/жёлтый/зелёный, Uпит. 12V AC/DC, IP54 | 4620 | 4296.6 | 4158 | 3696 | 3234 | Доступно к заказу.
H6300007126R |  | H6300007126 | MENICS | TOWER LIGHT(BULB) | MT4 SERIES | MT4B-4ALG-RYGB | 24VAC/DC | Южная Корея | MT4B-4ALG-RYGB^24VAC/DC^ | Светосигнальная колонна Ø45мм, монтаж на пластиковой опоре (MAM-B070B), основание корпуса 73мм (пластик), 4 модуля (лампа BA9S) постоянного свечения: красный/жёлтый/зелёный/синий, Uпит. 24V AC/DC, IP54 | 0 | 0 | 0 | 0 | 0 | Цену и срок поставки уточняйте дополнительно.
H6300007135R |  | H6300007135 | MENICS | TOWER LIGHT(BULB) | MT4 SERIES | MT4B-4ALM-RYGB | 24VAC/DC | Южная Корея | MT4B-4ALM-RYGB^24VAC/DC^ | Светосигнальная колонна Ø45мм, монтаж на алюминиевой стойке с винтовым креплением M20 (MAM-I025), основание корпуса 73мм (пластик), 4 модуля (лампа BA9S) постоянного свечения: красный/жёлтый/зелёный/синий, Uпит. 24V AC/DC, IP54 | 0 | 0 | 0 | 0 | 0 | Цену и срок поставки уточняйте дополнительно.
H6300007130R |  | H6300007130 | MENICS | TOWER LIGHT(BULB) | MT4 SERIES | MT4B-4ALP-RYGB | 24VAC/DC | Южная Корея | MT4B-4ALP-RYGB^24VAC/DC^ | Светосигнальная колонна Ø45мм, монтаж на алюминиевой стойке с пластиковой опорой (MAM-B070D), основание корпуса 73мм (пластик), 4 модуля (лампа BA9S) постоянного свечения: красный/жёлтый/зелёный/синий, Uпит. 24V AC/DC, IP54 | 0 | 0 | 0 | 0 | 0 | Цену и срок поставки уточняйте дополнительно.
H6300007092R |  | H6300007092 | MENICS | TOWER LIGHT(BULB) | MT4 SERIES | MT4B-4ALP-RYGC | 24VAC/DC | Южная Корея | MT4B-4ALP-RYGC^24VAC/DC^ |  | 0 | 0 | 0 | 0 | 0 | Цену и срок поставки уточняйте дополнительно.
H6300007124R |  | H6300007124 | MENICS | TOWER LIGHT(BULB) | MT4 SERIES | MT4B-4DLG-RYGB | 12VAC/DC | Южная Корея | MT4B-4DLG-RYGB^12VAC/DC^ | Светосигнальная колонна Ø45мм, монтаж на пластиковой опоре (MAM-B070B), основание корпуса 73мм (пластик), 4 модуля (лампа BA9S) постоянного свечения: красный/жёлтый/зелёный/синий, Uпит. 12V AC/DC, IP54 | 0 | 0 | 0 | 0 | 0 | Цену и срок поставки уточняйте дополнительно.
H6300007134R |  | H6300007134 | MENICS | TOWER LIGHT(BULB) | MT4 SERIES | MT4B-4DLM-RYGB | 12VAC/DC | Южная Корея | MT4B-4DLM-RYGB^12VAC/DC^ | Светосигнальная колонна Ø45мм, монтаж на алюминиевой стойке с винтовым креплением M20 (MAM-I025), основание корпуса 73мм (пластик), 4 модуля (лампа BA9S) постоянного свечения: красный/жёлтый/зелёный/синий, Uпит. 12V AC/DC, IP54 | 0 | 0 | 0 | 0 | 0 | Цену и срок поставки уточняйте дополнительно.
H6300007129R |  | H6300007129 | MENICS | TOWER LIGHT(BULB) | MT4 SERIES | MT4B-4DLP-RYGB | 12VAC/DC | Южная Корея | MT4B-4DLP-RYGB^12VAC/DC^ | Светосигнальная колонна Ø45мм, монтаж на алюминиевой стойке с пластиковой опорой (MAM-B070D), основание корпуса 73мм (пластик), 4 модуля (лампа BA9S) постоянного свечения: красный/жёлтый/зелёный/синий, Uпит. 12V AC/DC, IP54 | 0 | 0 | 0 | 0 | 0 | Цену и срок поставки уточняйте дополнительно.
H6300007139R |  | H6300007139 | MENICS | TOWER LIGHT(BULB) | MT4 SERIES | MT4B-5ALG-RYGBC | 24VAC/DC | Южная Корея | MT4B-5ALG-RYGBC^24VAC/DC^ | Светосигнальная колонна Ø45мм, монтаж на пластиковой опоре (MAM-B070B), основание корпуса 73мм (пластик), 5 модулей (лампа BA9S) постоянного свечения: красный/жёлтый/зелёный/синий/прозрачный, Uпит. 24V AC/DC, IP54 | 0 | 0 | 0 | 0 | 0 | Цену и срок поставки уточняйте дополнительно.
H6300007147R |  | H6300007147 | MENICS | TOWER LIGHT(BULB) | MT4 SERIES | MT4B-5ALM-RYGBC | 24VAC/DC | Южная Корея | MT4B-5ALM-RYGBC^24VAC/DC^ | Светосигнальная колонна Ø45мм, монтаж на алюминиевой стойке с винтовым креплением M20 (MAM-I025), основание корпуса 73мм (пластик), 5 модулей (лампа BA9S) постоянного свечения: красный/жёлтый/зелёный/синий/прозрачный, Uпит. 24V AC/DC, IP54 | 0 | 0 | 0 | 0 | 0 | Цену и срок поставки уточняйте дополнительно.
H6300007143R |  | H6300007143 | MENICS | TOWER LIGHT(BULB) | MT4 SERIES | MT4B-5ALP-RYGBC | 24VAC/DC | Южная Корея | MT4B-5ALP-RYGBC^24VAC/DC^ | Светосигнальная колонна Ø45мм, монтаж на алюминиевой стойке с пластиковой опорой (MAM-B070D), основание корпуса 73мм (пластик), 5 модулей (лампа BA9S) постоянного свечения: красный/жёлтый/зелёный/синий/прозрачный, Uпит. 24V AC/DC, IP54 | 0 | 0 | 0 | 0 | 0 | Цену и срок поставки уточняйте дополнительно.
H6300007138R |  | H6300007138 | MENICS | TOWER LIGHT(BULB) | MT4 SERIES | MT4B-5DLG-RYGBC | 12VAC/DC | Южная Корея | MT4B-5DLG-RYGBC^12VAC/DC^ | Светосигнальная колонна Ø45мм, монтаж на пластиковой опоре (MAM-B070B), основание корпуса 73мм (пластик), 5 модулей (лампа BA9S) постоянного свечения: красный/жёлтый/зелёный/синий/прозрачный, Uпит. 12V AC/DC, IP54 | 0 | 0 | 0 | 0 | 0 | Цену и срок поставки уточняйте дополнительно.
H6300007146R |  | H6300007146 | MENICS | TOWER LIGHT(BULB) | MT4 SERIES | MT4B-5DLM-RYGBC | 12VAC/DC | Южная Корея | MT4B-5DLM-RYGBC^12VAC/DC^ | Светосигнальная колонна Ø45мм, монтаж на алюминиевой стойке с винтовым креплением M20 (MAM-I025), основание корпуса 73мм (пластик), 5 модулей (лампа BA9S) постоянного свечения: красный/жёлтый/зелёный/синий/прозрачный, Uпит. 12V AC/DC, IP54 | 0 | 0 | 0 | 0 | 0 | Цену и срок поставки уточняйте дополнительно.
H6300007142R |  | H6300007142 | MENICS | TOWER LIGHT(BULB) | MT4 SERIES | MT4B-5DLP-RYGBC | 12VAC/DC | Южная Корея | MT4B-5DLP-RYGBC^12VAC/DC^ | Светосигнальная колонна Ø45мм, монтаж на алюминиевой стойке с пластиковой опорой (MAM-B070D), основание корпуса 73мм (пластик), 5 модулей (лампа BA9S) постоянного свечения: красный/жёлтый/зелёный/синий/прозрачный, Uпит. 12V AC/DC, IP54 | 0 | 0 | 0 | 0 | 0 | Цену и срок поставки уточняйте дополнительно.
H6300009012R |  | H6300009012 | MENICS | ACCESSORY | TOWER LIGHT COMPONENT ETC | MT4-C | GLOBE Ø45 H=46MM | Южная Корея | MT4-C^GLOBE Ø45 H=46MM^ |  | 0 | 0 | 0 | 0 | 0 | Цену и срок поставки уточняйте дополнительно.
H6300009010R |  | H6300009010 | MENICS | ACCESSORY | TOWER LIGHT COMPONENT ETC | MT4-G | GLOBE Ø45 H=46MM | Южная Корея | MT4-G^GLOBE Ø45 H=46MM^ |  | 0 | 0 | 0 | 0 | 0 | Цену и срок поставки уточняйте дополнительно.
A1550000556R |  | A1550001830 | PANEL METER | MULTI PANEL METER | MT4N SERIES | MT4N-AA-40 | 100-240VAC-1 | Китай | MT4N-AA-40^100-240VAC-1^ | Многофункциональный панельный измерительный прибор, 4-разрядный 7-сегментный ЖК дисплей, высота символов: 9мм, измерение: переменный ток, частота, входные характеристики: 0-5 А, 0-2,5 А, 0-500 мА, 0-250 мА, 0-100 мА, 0-50 мА, измер. перем. тока: -1999...9999, измерение перем. тока: среднее значение (AVG), среднеквадратическое значение (RMS), Uпит. 100...240 В~, выход: реле (OUT1, OUT2) | 18990 | 17660.7 | 17091 | 15192 | 13293 | Доступно к заказу.
A1550000557R |  | A1550001831 | PANEL METER | MULTI PANEL METER | MT4N SERIES | MT4N-AA-41 | 100-240VAC-1 | Китай | MT4N-AA-41^100-240VAC-1^ | Многофункциональный панельный измерительный прибор, 4-разрядный 7-сегментный ЖК дисплей, высота символов: 9мм, измерение: переменный ток, частота, входные характеристики: 0-5 А, 0-2,5 А, 0-500 мА, 0-250 мА, 0-100 мА, 0-50 мА, измер. перем. тока: -1999...9999, измерение перем. тока: среднее значение (AVG), среднеквадратическое значение (RMS), Uпит. 100...240 В~, выход: NPN с открытым коллектором | 18990 | 17660.7 | 17091 | 15192 | 13293 | Доступно к заказу.
A1550000558R |  | A1550001832 | PANEL METER | MULTI PANEL METER | MT4N SERIES | MT4N-AA-42 | 100-240VAC-1 | Китай | MT4N-AA-42^100-240VAC-1^ | Многофункциональный панельный измерительный прибор, 4-разрядный 7-сегментный ЖК дисплей, высота символов: 9мм, измерение: переменный ток, частота, входные характеристики: 0-5 А, 0-2,5 А, 0-500 мА, 0-250 мА, 0-100 мА, 0-50 мА, измер. перем. тока: -1999...9999, измерение перем. тока: среднее значение (AVG), среднеквадратическое значение (RMS), Uпит. 100...240 В~, выход: PNP с открытым коллектором | 18990 | 17660.7 | 17091 | 15192 | 13293 | Доступно к заказу.
A1550000559R |  | A1550001833 | PANEL METER | MULTI PANEL METER | MT4N SERIES | MT4N-AA-43 | 100-240VAC-1 | Китай | MT4N-AA-43^100-240VAC-1^ | Многофункциональный панельный измерительный прибор, 4-разрядный 7-сегментный ЖК дисплей, высота символов: 9мм, измерение: переменный ток, частота, входные характеристики: 0-5 А, 0-2,5 А, 0-500 мА, 0-250 мА, 0-100 мА, 0-50 мА, измер. перем. тока: -1999...9999, измерение перем. тока: среднее значение (AVG), среднеквадратическое значение (RMS), Uпит. 100...240 В~, выход: реле (OUT1), Доп. выход: 4-20 мА постоянного тока | 18990 | 17660.7 | 17091 | 15192 | 13293 | Доступно к заказу.
A1550000560R |  | A1550001834 | PANEL METER | MULTI PANEL METER | MT4N SERIES | MT4N-AA-44 | 100-240VAC-1 | Китай | MT4N-AA-44^100-240VAC-1^ | Многофункциональный панельный измерительный прибор, 4-разрядный 7-сегментный ЖК дисплей, высота символов: 9мм, измерение: переменный ток, частота, входные характеристики: 0-5 А, 0-2,5 А, 0-500 мА, 0-250 мА, 0-100 мА, 0-50 мА, измер. перем. тока: -1999...9999, измерение перем. тока: среднее значение (AVG), среднеквадратическое значение (RMS), Uпит. 100...240 В~, выход: реле (OUT1), Доп. выход: RS485 | 18990 | 17660.7 | 17091 | 15192 | 13293 | Доступно к заказу.
A1550000587R |  | A1550001835 | PANEL METER | MULTI PANEL METER | MT4N SERIES | MT4N-AA-45 | 100-240VAC-1 | Китай | MT4N-AA-45^100-240VAC-1^ | Многофункциональный панельный измерительный прибор, 4-разрядный 7-сегментный ЖК дисплей, высота символов: 9мм, измерение: переменный ток, частота, входные характеристики: 0-5 А, 0-2,5 А, 0-500 мА, 0-250 мА, 0-100 мА, 0-50 мА, измер. перем. тока: -1999...9999, измерение перем. тока: среднее значение (AVG), среднеквадратическое значение (RMS), Uпит. 100...240 В~, выход: реле (OUT1, OUT2), Доп. выход: 4-20 мА постоянного тока | 22440 | 20869.2 | 20196 | 17952 | 15708 | Доступно к заказу.
A1550000526R |  | A1550001858 | PANEL METER | MULTI PANEL METER | MT4N SERIES | MT4N-AA-E0 | 12-24VDC/AC-1 | Китай | MT4N-AA-E0^12-24VDC/AC-1^ | Многофункциональный панельный измерительный прибор, 4-разрядный 7-сегментный ЖК дисплей, высота символов: 9мм, измерение: переменный ток, частота, входные характеристики: 0-5 А, 0-2,5 А, 0-500 мА, 0-250 мА, 0-100 мА, 0-50 мА, измер. перем. тока: -1999...9999, измерение перем. тока: среднее значение (AVG), среднеквадратическое значение (RMS), Uпит. 12...24 В=/B~, выход: реле (OUT1, OUT2) | 18990 | 17660.7 | 17091 | 15192 | 13293 | Доступно к заказу.
A1550000528R |  | A1550001859 | PANEL METER | MULTI PANEL METER | MT4N SERIES | MT4N-AA-E1 | 12-24VDC/AC-1 | Китай | MT4N-AA-E1^12-24VDC/AC-1^ | Многофункциональный панельный измерительный прибор, 4-разрядный 7-сегментный ЖК дисплей, высота символов: 9мм, измерение: переменный ток, частота, входные характеристики: 0-5 А, 0-2,5 А, 0-500 мА, 0-250 мА, 0-100 мА, 0-50 мА, измер. перем. тока: -1999...9999, измерение перем. тока: среднее значение (AVG), среднеквадратическое значение (RMS), Uпит. 12...24 В=/B~, выход: NPN с открытым коллектором | 18990 | 17660.7 | 17091 | 15192 | 13293 | Доступно к заказу.
A1550000529R |  | A1550001860 | PANEL METER | MULTI PANEL METER | MT4N SERIES | MT4N-AA-E2 | 12-24VDC/AC-1 | Китай | MT4N-AA-E2^12-24VDC/AC-1^ |  | 18990 | 17660.7 | 17091 | 15192 | 13293 | Доступно к заказу.
A1550000530R |  | A1550001861 | PANEL METER | MULTI PANEL METER | MT4N SERIES | MT4N-AA-E3 | 12-24VDC/AC-1 | Китай | MT4N-AA-E3^12-24VDC/AC-1^ | Многофункциональный панельный измерительный прибор, 4-разрядный 7-сегментный ЖК дисплей, высота символов: 9мм, измерение: переменный ток, частота, входные характеристики: 0-5 А, 0-2,5 А, 0-500 мА, 0-250 мА, 0-100 мА, 0-50 мА, измер. перем. тока: -1999...9999, измерение перем. тока: среднее значение (AVG), среднеквадратическое значение (RMS), Uпит. 12...24 В=/B~, выход: реле (OUT1), Доп. выход: 4-20 мА постоянного тока | 18990 | 17660.7 | 17091 | 15192 | 13293 | Доступно к заказу.
A1550000532R |  | A1550001862 | PANEL METER | MULTI PANEL METER | MT4N SERIES | MT4N-AA-E4 | 12-24VDC/AC-1 | Китай | MT4N-AA-E4^12-24VDC/AC-1^ | Многофункциональный панельный измерительный прибор, 4-разрядный 7-сегментный ЖК дисплей, высота символов: 9мм, измерение: переменный ток, частота, входные характеристики: 0-5 А, 0-2,5 А, 0-500 мА, 0-250 мА, 0-100 мА, 0-50 мА, измер. перем. тока: -1999...9999, измерение перем. тока: среднее значение (AVG), среднеквадратическое значение (RMS), Uпит. 12...24 В=/B~, выход: реле (OUT1), Доп. выход: RS485 | 18990 | 17660.7 | 17091 | 15192 | 13293 | Доступно к заказу.
A1550000533R |  | A1550001863 | PANEL METER | MULTI PANEL METER | MT4N SERIES | MT4N-AA-E5 | 12-24VDC-1 | Китай | MT4N-AA-E5^12-24VDC-1^ | Многофункциональный панельный измерительный прибор, 4-разрядный 7-сегментный ЖК дисплей, высота символов: 9мм, измерение: переменный ток, частота, входные характеристики: 0-5 А, 0-2,5 А, 0-500 мА, 0-250 мА, 0-100 мА, 0-50 мА, измер. перем. тока: -1999...9999, измерение перем. тока: среднее значение (AVG), среднеквадратическое значение (RMS), Uпит. 12...24 В=/B~, выход: реле (OUT1, OUT2), Доп. выход: 4-20 мА постоянного тока | 22440 | 20869.2 | 20196 | 17952 | 15708 | Доступно к заказу.
A1550000524R |  | A1550001857 | PANEL METER | MULTI PANEL METER | MT4N SERIES | MT4N-AA-EN | 12-24VDC/AC-1 | Китай | MT4N-AA-EN^12-24VDC/AC-1^ | Многофункциональный панельный измерительный прибор, 4-разрядный 7-сегментный ЖК дисплей, высота символов: 9мм, измерение: переменный ток, частота, входные характеристики: 0-5 А, 0-2,5 А, 0-500 мА, 0-250 мА, 0-100 мА, 0-50 мА, измер. перем. тока: -1999...9999, измерение перем. тока: среднее значение (AVG), среднеквадратическое значение (RMS), Uпит. 12...24 В=/B~, выход: индикация | 14800 | 13764 | 13320 | 11840 | 10360 | Доступно к заказу.
A1550000549R |  | A1550001823 | PANEL METER | MULTI PANEL METER | MT4N SERIES | MT4N-AV-40 | 100-240VAC-1 | Китай | MT4N-AV-40^100-240VAC-1^ | Многофункциональный панельный измерительный прибор, 4-разрядный 7-сегментный ЖК дисплей, высота символов: 9мм, измерение: напряжение переменного тока, частота, входные характеристики: 0-250 В, 0-125 В, 0-50 В, 0-25 В, 0-5 В, 0-2,5 В, измер. перем. тока: -1999...9999, измерение перем. тока: среднее значение (AVG), среднеквадратическое значение (RMS), Uпит. 100...240 В~, выход: реле (OUT1, OUT2) | 18990 | 17660.7 | 17091 | 15192 | 13293 | Доступно к заказу.
A1550000550R |  | A1550001824 | PANEL METER | MULTI PANEL METER | MT4N SERIES | MT4N-AV-41 | 100-240VAC-1 | Китай | MT4N-AV-41^100-240VAC-1^ | Многофункциональный панельный измерительный прибор, 4-разрядный 7-сегментный ЖК дисплей, высота символов: 9мм, измерение: напряжение переменного тока, частота, входные характеристики: 0-250 В, 0-125 В, 0-50 В, 0-25 В, 0-5 В, 0-2,5 В, измер. перем. тока: -1999...9999, измерение перем. тока: среднее значение (AVG), среднеквадратическое значение (RMS), Uпит. 100...240 В~, выход: NPN с открытым коллектором | 18990 | 17660.7 | 17091 | 15192 | 13293 | Доступно к заказу.
A1550000551R |  | A1550001825 | PANEL METER | MULTI PANEL METER | MT4N SERIES | MT4N-AV-42 | 100-240VAC-1 | Китай | MT4N-AV-42^100-240VAC-1^ | Многофункциональный панельный измерительный прибор, 4-разрядный 7-сегментный ЖК дисплей, высота символов: 9мм, измерение: напряжение переменного тока, частота, входные характеристики: 0-250 В, 0-125 В, 0-50 В, 0-25 В, 0-5 В, 0-2,5 В, измер. перем. тока: -1999...9999, измерение перем. тока: среднее значение (AVG), среднеквадратическое значение (RMS), Uпит. 100...240 В~, выход: PNP с открытым коллектором | 18990 | 17660.7 | 17091 | 15192 | 13293 | Доступно к заказу.
A1550000552R |  | A1550001826 | PANEL METER | MULTI PANEL METER | MT4N SERIES | MT4N-AV-43 | 100-240VAC-1 | Китай | MT4N-AV-43^100-240VAC-1^ | Многофункциональный панельный измерительный прибор, 4-разрядный 7-сегментный ЖК дисплей, высота символов: 9мм, измерение: напряжение переменного тока, частота, входные характеристики: 0-250 В, 0-125 В, 0-50 В, 0-25 В, 0-5 В, 0-2,5 В, измер. перем. тока: -1999...9999, измерение перем. тока: среднее значение (AVG), среднеквадратическое значение (RMS), Uпит. 100...240 В~, выход: реле (OUT1), Доп. выход: 4-20 мА постоянного тока | 18990 | 17660.7 | 17091 | 15192 | 13293 | Доступно к заказу.
A1550000553R |  | A1550001827 | PANEL METER | MULTI PANEL METER | MT4N SERIES | MT4N-AV-44 | 100-240VAC-1 | Китай | MT4N-AV-44^100-240VAC-1^ | Многофункциональный панельный измерительный прибор, 4-разрядный 7-сегментный ЖК дисплей, высота символов: 9мм, измерение: напряжение переменного тока, частота, входные характеристики: 0-250 В, 0-125 В, 0-50 В, 0-25 В, 0-5 В, 0-2,5 В, измер. перем. тока: -1999...9999, измерение перем. тока: среднее значение (AVG), среднеквадратическое значение (RMS), Uпит. 100...240 В~, выход: реле (OUT1), Доп. выход: RS485 | 18990 | 17660.7 | 17091 | 15192 | 13293 | Доступно к заказу.
A1550000554R |  | A1550001828 | PANEL METER | MULTI PANEL METER | MT4N SERIES | MT4N-AV-45 | 100-240VAC-1 | Китай | MT4N-AV-45^100-240VAC-1^ | Многофункциональный панельный измерительный прибор, 4-разрядный 7-сегментный ЖК дисплей, высота символов: 9мм, измерение: напряжение переменного тока, частота, входные характеристики: 0-250 В, 0-125 В, 0-50 В, 0-25 В, 0-5 В, 0-2,5 В, измер. перем. тока: -1999...9999, измерение перем. тока: среднее значение (AVG), среднеквадратическое значение (RMS), Uпит. 100...240 В~, выход: реле (OUT1, OUT2), Доп. выход: 4-20 мА постоянного тока | 22440 | 20869.2 | 20196 | 17952 | 15708 | Доступно к заказу.
A1550000548R |  | A1550001822 | PANEL METER | MULTI PANEL METER | MT4N SERIES | MT4N-AV-4N | 100-240VAC-1 | Китай | MT4N-AV-4N^100-240VAC-1^ | Многофункциональный панельный измерительный прибор, 4-разрядный 7-сегментный ЖК дисплей, высота символов: 9мм, измерение: напряжение переменного тока, частота, входные характеристики: 0-250 В, 0-125 В, 0-50 В, 0-25 В, 0-5 В, 0-2,5 В, измер. перем. тока: -1999...9999, измерение перем. тока: среднее значение (AVG), среднеквадратическое значение (RMS), Uпит. 100...240 В~, выход: индикация | 14800 | 13764 | 13320 | 11840 | 10360 | Доступно к заказу.
A1550000516R |  | A1550001851 | PANEL METER | MULTI PANEL METER | MT4N SERIES | MT4N-AV-E0 | 12-24VDC/AC-1 | Китай | MT4N-AV-E0^12-24VDC/AC-1^ | Многофункциональный панельный измерительный прибор, 4-разрядный 7-сегментный ЖК дисплей, высота символов: 9мм, измерение: напряжение переменного тока, частота, входные характеристики: 0-250 В, 0-125 В, 0-50 В, 0-25 В, 0-5 В, 0-2,5 В, измер. перем. тока: -1999...9999, измерение перем. тока: среднее значение (AVG), среднеквадратическое значение (RMS), Uпит. 12...24 В=/B~, выход: реле (OUT1, OUT2) | 18990 | 17660.7 | 17091 | 15192 | 13293 | Доступно к заказу.
A1550000518R |  | A1550001852 | PANEL METER | MULTI PANEL METER | MT4N SERIES | MT4N-AV-E1 | 12-24VDC/AC-1 | Китай | MT4N-AV-E1^12-24VDC/AC-1^ | Многофункциональный панельный измерительный прибор, 4-разрядный 7-сегментный ЖК дисплей, высота символов: 9мм, измерение: напряжение переменного тока, частота, входные характеристики: 0-250 В, 0-125 В, 0-50 В, 0-25 В, 0-5 В, 0-2,5 В, измер. перем. тока: -1999...9999, измерение перем. тока: среднее значение (AVG), среднеквадратическое значение (RMS), Uпит. 12...24 В=/B~, выход: NPN с открытым коллектором | 18990 | 17660.7 | 17091 | 15192 | 13293 | Доступно к заказу.
A1550000519R |  | A1550001853 | PANEL METER | MULTI PANEL METER | MT4N SERIES | MT4N-AV-E2 | 12-24VDC/AC-1 | Китай | MT4N-AV-E2^12-24VDC/AC-1^ | Многофункциональный панельный измерительный прибор, 4-разрядный 7-сегментный ЖК дисплей, высота символов: 9мм, измерение: напряжение переменного тока, частота, входные характеристики: 0-250 В, 0-125 В, 0-50 В, 0-25 В, 0-5 В, 0-2,5 В, измер. перем. тока: -1999...9999, измерение перем. тока: среднее значение (AVG), среднеквадратическое значение (RMS), Uпит. 12...24 В=/B~, выход: PNP с открытым коллектором | 18990 | 17660.7 | 17091 | 15192 | 13293 | Доступно к заказу.
A1550000520R |  | A1550001854 | PANEL METER | MULTI PANEL METER | MT4N SERIES | MT4N-AV-E3 | 12-24VDC/AC-1 | Китай | MT4N-AV-E3^12-24VDC/AC-1^ | Многофункциональный панельный измерительный прибор, 4-разрядный 7-сегментный ЖК дисплей, высота символов: 9мм, измерение: напряжение переменного тока, частота, входные характеристики: 0-250 В, 0-125 В, 0-50 В, 0-25 В, 0-5 В, 0-2,5 В, измер. перем. тока: -1999...9999, измерение перем. тока: среднее значение (AVG), среднеквадратическое значение (RMS), Uпит. 12...24 В=/B~, выход: реле (OUT1), Доп. выход: 4-20 мА постоянного тока | 18990 | 17660.7 | 17091 | 15192 | 13293 | Доступно к заказу.
A1550000522R |  | A1550001855 | PANEL METER | MULTI PANEL METER | MT4N SERIES | MT4N-AV-E4 | 12-24VDC/AC-1 | Китай | MT4N-AV-E4^12-24VDC/AC-1^ | Многофункциональный панельный измерительный прибор, 4-разрядный 7-сегментный ЖК дисплей, высота символов: 9мм, измерение: напряжение переменного тока, частота, входные характеристики: 0-250 В, 0-125 В, 0-50 В, 0-25 В, 0-5 В, 0-2,5 В, измер. перем. тока: -1999...9999, измерение перем. тока: среднее значение (AVG), среднеквадратическое значение (RMS), Uпит. 12...24 В=/B~, выход: реле (OUT1), Доп. выход: RS485 | 18990 | 17660.7 | 17091 | 15192 | 13293 | Доступно к заказу.
A1550000523R |  | A1550001856 | PANEL METER | MULTI PANEL METER | MT4N SERIES | MT4N-AV-E5 | 12-24VDC-1 | Китай | MT4N-AV-E5^12-24VDC-1^ | Многофункциональный панельный измерительный прибор, 4-разрядный 7-сегментный ЖК дисплей, высота символов: 9мм, измерение: напряжение переменного тока, частота, входные характеристики: 0-250 В, 0-125 В, 0-50 В, 0-25 В, 0-5 В, 0-2,5 В, измер. перем. тока: -1999...9999, измерение перем. тока: среднее значение (AVG), среднеквадратическое значение (RMS), Uпит. 12...24 В=/B~, выход: реле (OUT1, OUT2), Доп. выход: 4-20 мА постоянного тока | 22440 | 20869.2 | 20196 | 17952 | 15708 | Доступно к заказу.
A1550000514R |  | A1550001850 | PANEL METER | MULTI PANEL METER | MT4N SERIES | MT4N-AV-EN | 12-24VDC/AC-1 | Китай | MT4N-AV-EN^12-24VDC/AC-1^ | Многофункциональный панельный измерительный прибор, 4-разрядный 7-сегментный ЖК дисплей, высота символов: 9мм, измерение: напряжение переменного тока, частота, входные характеристики: 0-250 В, 0-125 В, 0-50 В, 0-25 В, 0-5 В, 0-2,5 В, измер. перем. тока: -1999...9999, измерение перем. тока: среднее значение (AVG), среднеквадратическое значение (RMS), Uпит. 12...24 В=/B~, выход: индикация | 14800 | 13764 | 13320 | 11840 | 10360 | Доступно к заказу.
A1550000542R |  | A1550001816 | PANEL METER | MULTI PANEL METER | MT4N SERIES | MT4N-DA-40 | 100-240VAC-1 | Китай | MT4N-DA-40^100-240VAC-1^ | Многофункциональный панельный измерительный прибор, 4-разрядный 7-сегментный ЖК дисплей, высота символов: 9мм, измерение: постоянный ток, входные характеристики: 0-500 мА, 0-200 мА, 0-50 мА, 4-20 мА, 0-5 мА, 0-2 мА, измер. перем. тока: -1999...9999, Uпит. 100...240 В~, выход: реле (OUT1, OUT2) | 17780 | 16535.4 | 16002 | 14224 | 12446 | Доступно к заказу.
A1550000543R |  | A1550001817 | PANEL METER | MULTI PANEL METER | MT4N SERIES | MT4N-DA-41 | 100-240VAC-1 | Китай | MT4N-DA-41^100-240VAC-1^ | Многофункциональный панельный измерительный прибор, 4-разрядный 7-сегментный ЖК дисплей, высота символов: 9мм, измерение: постоянный ток, входные характеристики: 0-500 мА, 0-200 мА, 0-50 мА, 4-20 мА, 0-5 мА, 0-2 мА, измер. перем. тока: -1999...9999, Uпит. 100...240 В~, выход: NPN с открытым коллектором | 17780 | 16535.4 | 16002 | 14224 | 12446 | Доступно к заказу.
A1550000544R |  | A1550001818 | PANEL METER | MULTI PANEL METER | MT4N SERIES | MT4N-DA-42 | 100-240VAC-1 | Китай | MT4N-DA-42^100-240VAC-1^ | Многофункциональный панельный измерительный прибор, 4-разрядный 7-сегментный ЖК дисплей, высота символов: 9мм, измерение: постоянный ток, входные характеристики: 0-500 мА, 0-200 мА, 0-50 мА, 4-20 мА, 0-5 мА, 0-2 мА, измер. перем. тока: -1999...9999, Uпит. 100...240 В~, выход: PNP с открытым коллектором | 17780 | 16535.4 | 16002 | 14224 | 12446 | Доступно к заказу.
A1550000545R |  | A1550001819 | PANEL METER | MULTI PANEL METER | MT4N SERIES | MT4N-DA-43 | 100-240VAC-1 | Китай | MT4N-DA-43^100-240VAC-1^ | Многофункциональный панельный измерительный прибор, 4-разрядный 7-сегментный ЖК дисплей, высота символов: 9мм, измерение: постоянный ток, входные характеристики: 0-500 мА, 0-200 мА, 0-50 мА, 4-20 мА, 0-5 мА, 0-2 мА, измер. перем. тока: -1999...9999, Uпит. 100...240 В~, выход: реле (OUT1) | 17780 | 16535.4 | 16002 | 14224 | 12446 | Доступно к заказу.
A1550000546R |  | A1550001820 | PANEL METER | MULTI PANEL METER | MT4N SERIES | MT4N-DA-44 | 100-240VAC-1 | Китай | MT4N-DA-44^100-240VAC-1^ | Многофункциональный панельный измерительный прибор, 4-разрядный 7-сегментный ЖК дисплей, высота символов: 9мм, измерение: постоянный ток, входные характеристики: 0-500 мА, 0-200 мА, 0-50 мА, 4-20 мА, 0-5 мА, 0-2 мА, измер. перем. тока: -1999...9999, Uпит. 100...240 В~, выход: реле (OUT1) | 17780 | 16535.4 | 16002 | 14224 | 12446 | Доступно к заказу.
A1550000547R |  | A1550001821 | PANEL METER | MULTI PANEL METER | MT4N SERIES | MT4N-DA-45 | 100-240VAC-1 | Китай | MT4N-DA-45^100-240VAC-1^ | Многофункциональный панельный измерительный прибор, 4-разрядный 7-сегментный ЖК дисплей, высота символов: 9мм, измерение: постоянный ток, входные характеристики: 0-500 мА, 0-200 мА, 0-50 мА, 4-20 мА, 0-5 мА, 0-2 мА, измер. перем. тока: -1999...9999, Uпит. 100...240 В~, выход: реле (OUT1, OUT2) | 21150 | 19669.5 | 19035 | 16920 | 14805 | Доступно к заказу.
A1550000541R |  | A1550001815 | PANEL METER | MULTI PANEL METER | MT4N SERIES | MT4N-DA-4N | 100-240VAC-1 | Китай | MT4N-DA-4N^100-240VAC-1^ | Многофункциональный панельный измерительный прибор, 4-разрядный 7-сегментный ЖК дисплей, высота символов: 9мм, измерение: постоянный ток, входные характеристики: 0-500 мА, 0-200 мА, 0-50 мА, 4-20 мА, 0-5 мА, 0-2 мА, измер. перем. тока: -1999...9999, Uпит. 100...240 В~, выход: индикация | 13810 | 12843.3 | 12429 | 11048 | 9667 | Доступно к заказу.
A1550000506R |  | A1550001844 | PANEL METER | MULTI PANEL METER | MT4N SERIES | MT4N-DA-E0 | 12-24VDC/AC-1 | Китай | MT4N-DA-E0^12-24VDC/AC-1^ | Многофункциональный панельный измерительный прибор, 4-разрядный 7-сегментный ЖК дисплей, высота символов: 9мм, измерение: постоянный ток, входные характеристики: 0-500 мА, 0-200 мА, 0-50 мА, 4-20 мА, 0-5 мА, 0-2 мА, измер. перем. тока: -1999...9999, Uпит. 12...24 В=/B~, выход: реле (OUT1, OUT2) | 17780 | 16535.4 | 16002 | 14224 | 12446 | Доступно к заказу.
A1550000508R |  | A1550001845 | PANEL METER | MULTI PANEL METER | MT4N SERIES | MT4N-DA-E1 | 12-24VDC/AC-1 | Китай | MT4N-DA-E1^12-24VDC/AC-1^ | Многофункциональный панельный измерительный прибор, 4-разрядный 7-сегментный ЖК дисплей, высота символов: 9мм, измерение: постоянный ток, входные характеристики: 0-500 мА, 0-200 мА, 0-50 мА, 4-20 мА, 0-5 мА, 0-2 мА, измер. перем. тока: -1999...9999, Uпит. 12...24 В=/B~, выход: NPN с открытым коллектором | 17780 | 16535.4 | 16002 | 14224 | 12446 | Доступно к заказу.
A1550000509R |  | A1550001846 | PANEL METER | MULTI PANEL METER | MT4N SERIES | MT4N-DA-E2 | 12-24VDC/AC-1 | Китай | MT4N-DA-E2^12-24VDC/AC-1^ | Многофункциональный панельный измерительный прибор, 4-разрядный 7-сегментный ЖК дисплей, высота символов: 9мм, измерение: постоянный ток, входные характеристики: 0-500 мА, 0-200 мА, 0-50 мА, 4-20 мА, 0-5 мА, 0-2 мА, измер. перем. тока: -1999...9999, Uпит. 12...24 В=/B~, выход: PNP с открытым коллектором | 17780 | 16535.4 | 16002 | 14224 | 12446 | Доступно к заказу.
A1550000510R |  | A1550001847 | PANEL METER | MULTI PANEL METER | MT4N SERIES | MT4N-DA-E3 | 12-24VDC/AC-1 | Китай | MT4N-DA-E3^12-24VDC/AC-1^ | Многофункциональный панельный измерительный прибор, 4-разрядный 7-сегментный ЖК дисплей, высота символов: 9мм, измерение: постоянный ток, входные характеристики: 0-500 мА, 0-200 мА, 0-50 мА, 4-20 мА, 0-5 мА, 0-2 мА, измер. перем. тока: -1999...9999, Uпит. 12...24 В=/B~, выход: реле (OUT1) | 17780 | 16535.4 | 16002 | 14224 | 12446 | Доступно к заказу.
A1550000512R |  | A1550001848 | PANEL METER | MULTI PANEL METER | MT4N SERIES | MT4N-DA-E4 | 12-24VDC/AC-1 | Китай | MT4N-DA-E4^12-24VDC/AC-1^ | Многофункциональный панельный измерительный прибор, 4-разрядный 7-сегментный ЖК дисплей, высота символов: 9мм, измерение: постоянный ток, входные характеристики: 0-500 мА, 0-200 мА, 0-50 мА, 4-20 мА, 0-5 мА, 0-2 мА, измер. перем. тока: -1999...9999, Uпит. 12...24 В=/B~, выход: реле (OUT1) | 17780 | 16535.4 | 16002 | 14224 | 12446 | Доступно к заказу.
A1550000513R |  | A1550001849 | PANEL METER | MULTI PANEL METER | MT4N SERIES | MT4N-DA-E5 | 12-24VDC-1 | Китай | MT4N-DA-E5^12-24VDC-1^ | Многофункциональный панельный измерительный прибор, 4-разрядный 7-сегментный ЖК дисплей, высота символов: 9мм, измерение: постоянный ток, входные характеристики: 0-500 мА, 0-200 мА, 0-50 мА, 4-20 мА, 0-5 мА, 0-2 мА, измер. перем. тока: -1999...9999, Uпит. 12...24 В=/B~, выход: реле (OUT1, OUT2) | 21150 | 19669.5 | 19035 | 16920 | 14805 | Доступно к заказу.
A1550000504R |  | A1550001843 | PANEL METER | MULTI PANEL METER | MT4N SERIES | MT4N-DA-EN | 12-24VDC/AC-1 | Китай | MT4N-DA-EN^12-24VDC/AC-1^ | Многофункциональный панельный измерительный прибор, 4-разрядный 7-сегментный ЖК дисплей, высота символов: 9мм, измерение: постоянный ток, входные характеристики: 0-500 мА, 0-200 мА, 0-50 мА, 4-20 мА, 0-5 мА, 0-2 мА, измер. перем. тока: -1999...9999, Uпит. 12...24 В=/B~, выход: индикация | 13810 | 12843.3 | 12429 | 11048 | 9667 | Доступно к заказу.
A1550000535R |  | A1550001917 | PANEL METER | MULTI PANEL METER | MT4N SERIES | MT4N-DV-40 | 100-240VAC-1 | Китай | MT4N-DV-40^100-240VAC-1^ | Многофункциональный панельный измерительный прибор, 4-разрядный 7-сегментный ЖК дисплей, высота символов: 9мм, измерение: напряжение постоянного тока, входные характеристики: 0-50 В, 0-10 В, 0-5 В, 0-1 В, 0-250 мВ, 0-50 мВ, измер. перем. тока: -1999...9999, Uпит. 100...240 В~, выход: реле (OUT1, OUT2) | 17780 | 16535.4 | 16002 | 14224 | 12446 | Доступно к заказу.
A1550000536R |  | A1550001810 | PANEL METER | MULTI PANEL METER | MT4N SERIES | MT4N-DV-41 | 100-240VAC-1 | Китай | MT4N-DV-41^100-240VAC-1^ | Многофункциональный панельный измерительный прибор, 4-разрядный 7-сегментный ЖК дисплей, высота символов: 9мм, измерение: напряжение постоянного тока, входные характеристики: 0-50 В, 0-10 В, 0-5 В, 0-1 В, 0-250 мВ, 0-50 мВ, измер. перем. тока: -1999...9999, Uпит. 100...240 В~, выход: NPN с открытым коллектором | 17780 | 16535.4 | 16002 | 14224 | 12446 | Доступно к заказу.
A1550000537R |  | A1550001811 | PANEL METER | MULTI PANEL METER | MT4N SERIES | MT4N-DV-42 | 100-240VAC-1 | Китай | MT4N-DV-42^100-240VAC-1^ | Многофункциональный панельный измерительный прибор, 4-разрядный 7-сегментный ЖК дисплей, высота символов: 9мм, измерение: напряжение постоянного тока, входные характеристики: 0-50 В, 0-10 В, 0-5 В, 0-1 В, 0-250 мВ, 0-50 мВ, измер. перем. тока: -1999...9999, Uпит. 100...240 В~, выход: PNP с открытым коллектором | 17780 | 16535.4 | 16002 | 14224 | 12446 | Доступно к заказу.
A1550000538R |  | A1550001812 | PANEL METER | MULTI PANEL METER | MT4N SERIES | MT4N-DV-43 | 100-240VAC-1 | Китай | MT4N-DV-43^100-240VAC-1^ | Многофункциональный панельный измерительный прибор, 4-разрядный 7-сегментный ЖК дисплей, высота символов: 9мм, измерение: напряжение постоянного тока, входные характеристики: 0-50 В, 0-10 В, 0-5 В, 0-1 В, 0-250 мВ, 0-50 мВ, измер. перем. тока: -1999...9999, Uпит. 100...240 В~, выход: реле (OUT1) | 17780 | 16535.4 | 16002 | 14224 | 12446 | Доступно к заказу.
A1550000539R |  | A1550001813 | PANEL METER | MULTI PANEL METER | MT4N SERIES | MT4N-DV-44 | 100-240VAC-1 | Китай | MT4N-DV-44^100-240VAC-1^ | Многофункциональный панельный измерительный прибор, 4-разрядный 7-сегментный ЖК дисплей, высота символов: 9мм, измерение: напряжение постоянного тока, входные характеристики: 0-50 В, 0-10 В, 0-5 В, 0-1 В, 0-250 мВ, 0-50 мВ, измер. перем. тока: -1999...9999, Uпит. 100...240 В~, выход: реле (OUT1) | 16790 | 15614.7 | 15111 | 13432 | 11753 | Доступно к заказу.
A1550000540R |  | A1550001814 | PANEL METER | MULTI PANEL METER | MT4N SERIES | MT4N-DV-45 | 100-240VAC-1 | Китай | MT4N-DV-45^100-240VAC-1^ | Многофункциональный панельный измерительный прибор, 4-разрядный 7-сегментный ЖК дисплей, высота символов: 9мм, измерение: напряжение постоянного тока, входные характеристики: 0-50 В, 0-10 В, 0-5 В, 0-1 В, 0-250 мВ, 0-50 мВ, измер. перем. тока: -1999...9999, Uпит. 100...240 В~, выход: реле (OUT1, OUT2) | 21150 | 19669.5 | 19035 | 16920 | 14805 | Доступно к заказу.
A1550000534R |  | A1550001916 | PANEL METER | MULTI PANEL METER | MT4N SERIES | MT4N-DV-4N | 100-240VAC-1 | Китай | MT4N-DV-4N^100-240VAC-1^ | Многофункциональный панельный измерительный прибор, 4-разрядный 7-сегментный ЖК дисплей, высота символов: 9мм, измерение: напряжение постоянного тока, входные характеристики: 0-50 В, 0-10 В, 0-5 В, 0-1 В, 0-250 мВ, 0-50 мВ, измер. перем. тока: -1999...9999, Uпит. 100...240 В~, выход: индикация | 13810 | 12843.3 | 12429 | 11048 | 9667 | Доступно к заказу.
A1550000496R |  | A1550001837 | PANEL METER | MULTI PANEL METER | MT4N SERIES | MT4N-DV-E0 | 12-24VDC/AC-1 | Китай | MT4N-DV-E0^12-24VDC/AC-1^ | Многофункциональный панельный измерительный прибор, 4-разрядный 7-сегментный ЖК дисплей, высота символов: 9мм, измерение: напряжение постоянного тока, входные характеристики: 0-50 В, 0-10 В, 0-5 В, 0-1 В, 0-250 мВ, 0-50 мВ, измер. перем. тока: -1999...9999, Uпит. 12...24 В=/B~, выход: реле (OUT1, OUT2) | 17780 | 16535.4 | 16002 | 14224 | 12446 | Доступно к заказу.
A1550000498R |  | A1550001838 | PANEL METER | MULTI PANEL METER | MT4N SERIES | MT4N-DV-E1 | 12-24VDC/AC-1 | Китай | MT4N-DV-E1^12-24VDC/AC-1^ | Многофункциональный панельный измерительный прибор, 4-разрядный 7-сегментный ЖК дисплей, высота символов: 9мм, измерение: напряжение постоянного тока, входные характеристики: 0-50 В, 0-10 В, 0-5 В, 0-1 В, 0-250 мВ, 0-50 мВ, измер. перем. тока: -1999...9999, Uпит. 12...24 В=/B~, выход: NPN с открытым коллектором | 17780 | 16535.4 | 16002 | 14224 | 12446 | Доступно к заказу.
A1550000499R |  | A1550001839 | PANEL METER | MULTI PANEL METER | MT4N SERIES | MT4N-DV-E2 | 12-24VDC/AC-1 | Китай | MT4N-DV-E2^12-24VDC/AC-1^ | Многофункциональный панельный измерительный прибор, 4-разрядный 7-сегментный ЖК дисплей, высота символов: 9мм, измерение: напряжение постоянного тока, входные характеристики: 0-50 В, 0-10 В, 0-5 В, 0-1 В, 0-250 мВ, 0-50 мВ, измер. перем. тока: -1999...9999, Uпит. 12...24 В=/B~, выход: PNP с открытым коллектором | 17780 | 16535.4 | 16002 | 14224 | 12446 | Доступно к заказу.
A1550000500R |  | A1550001840 | PANEL METER | MULTI PANEL METER | MT4N SERIES | MT4N-DV-E3 | 12-24VDC/AC-1 | Китай | MT4N-DV-E3^12-24VDC/AC-1^ | Многофункциональный панельный измерительный прибор, 4-разрядный 7-сегментный ЖК дисплей, высота символов: 9мм, измерение: напряжение постоянного тока, входные характеристики: 0-50 В, 0-10 В, 0-5 В, 0-1 В, 0-250 мВ, 0-50 мВ, измер. перем. тока: -1999...9999, Uпит. 12...24 В=/B~, выход: реле (OUT1) | 17780 | 16535.4 | 16002 | 14224 | 12446 | Доступно к заказу.
A1550000502R |  | A1550001841 | PANEL METER | MULTI PANEL METER | MT4N SERIES | MT4N-DV-E4 | 12-24VDC/AC-1 | Китай | MT4N-DV-E4^12-24VDC/AC-1^ | Многофункциональный панельный измерительный прибор, 4-разрядный 7-сегментный ЖК дисплей, высота символов: 9мм, измерение: напряжение постоянного тока, входные характеристики: 0-50 В, 0-10 В, 0-5 В, 0-1 В, 0-250 мВ, 0-50 мВ, измер. перем. тока: -1999...9999, Uпит. 12...24 В=/B~, выход: реле (OUT1) | 17780 | 16535.4 | 16002 | 14224 | 12446 | Доступно к заказу.
A1550000503R |  | A1550001842 | PANEL METER | MULTI PANEL METER | MT4N SERIES | MT4N-DV-E5 | 12-24VDC-1 | Китай | MT4N-DV-E5^12-24VDC-1^ | Многофункциональный панельный измерительный прибор, 4-разрядный 7-сегментный ЖК дисплей, высота символов: 9мм, измерение: напряжение постоянного тока, входные характеристики: 0-50 В, 0-10 В, 0-5 В, 0-1 В, 0-250 мВ, 0-50 мВ, измер. перем. тока: -1999...9999, Uпит. 12...24 В=/B~, выход: реле (OUT1, OUT2) | 21150 | 19669.5 | 19035 | 16920 | 14805 | Доступно к заказу.
A1550000494R |  | A1550001836 | PANEL METER | MULTI PANEL METER | MT4N SERIES | MT4N-DV-EN | 12-24VDC/AC-1 | Китай | MT4N-DV-EN^12-24VDC/AC-1^ | Многофункциональный панельный измерительный прибор, 4-разрядный 7-сегментный ЖК дисплей, высота символов: 9мм, измерение: напряжение постоянного тока, входные характеристики: 0-50 В, 0-10 В, 0-5 В, 0-1 В, 0-250 мВ, 0-50 мВ, измер. перем. тока: -1999...9999, Uпит. 12...24 В=/B~, выход: индикация | 13810 | 12843.3 | 12429 | 11048 | 9667 | Доступно к заказу.
A1550000391R |  | H1550000393 | PANEL METER | MULTI PANEL METER | MT4W SERIES | MT4W-AA-10 | 12-24VDC-1 | Южная Корея | MT4W-AA-10^12-24VDC-1^GL | Многофункциональный панельный измерительный прибор, 4-разрядный 7-сегментный светодиодный индикатор, высота символов: 14,2мм, измерение: переменный ток, частота, входные характеристики: 0-5 А, 0-2,5 А, 0-500 мА, 0-250 мА, 0-100 мА, 0-50 мА, измер. перем. тока: -1999...9999, измерение перем. тока: среднее значение (AVG), среднеквадратическое значение (RMS), Uпит. 12...24 В=, выход: реле (HI, GO, LO), Доп. выход: 4-20 мА постоянного тока | 21230 | 19743.9 | 19107 | 16984 | 14861 | Доступно к заказу.
A1550000382R |  | H1550000398 | PANEL METER | MULTI PANEL METER | MT4W SERIES | MT4W-AA-11 | 12-24VDC-1 | Южная Корея | MT4W-AA-11^12-24VDC-1^GL | Многофункциональный панельный измерительный прибор, 4-разрядный 7-сегментный светодиодный индикатор, высота символов: 14,2мм, измерение: переменный ток, частота, входные характеристики: 0-5 А, 0-2,5 А, 0-500 мА, 0-250 мА, 0-100 мА, 0-50 мА, измер. перем. тока: -1999...9999, измерение перем. тока: среднее значение (AVG), среднеквадратическое значение (RMS), Uпит. 12...24 В=, выход: реле (HI, GO, LO) | 18680 | 17372.4 | 16812 | 14944 | 13076 | Доступно к заказу.
A1550000380R |  | H1550000516 | PANEL METER | MULTI PANEL METER | MT4W SERIES | MT4W-AA-1N | 12-24VDC-1 | Южная Корея | MT4W-AA-1N^12-24VDC-1^GL | Многофункциональный панельный измерительный прибор, 4-разрядный 7-сегментный светодиодный индикатор, высота символов: 14,2мм, измерение: переменный ток, частота, входные характеристики: 0-5 А, 0-2,5 А, 0-500 мА, 0-250 мА, 0-100 мА, 0-50 мА, измер. перем. тока: -1999...9999, измерение перем. тока: среднее значение (AVG), среднеквадратическое значение (RMS), Uпит. 12...24 В=, выход: индикация | 10960 | 10192.8 | 9864 | 8768 | 7672 | Доступно к заказу.
A1550001904R |  | A1550001904 | PANEL METER | MULTI PANEL METER | MT4W SERIES | MT4W-AA-41 | RY-1 | Китай | MT4W-AA-41^RY-1^ | Многофункциональный панельный измерительный прибор, 4-разрядный 7-сегментный светодиодный индикатор, высота символов: 14,2мм, измерение: переменный ток, частота, входные характеристики: 0-5 А, 0-2,5 А, 0-500 мА, 0-250 мА, 0-100 мА, 0-50 мА, измер. перем. тока: -1999...9999, измерение перем. тока: среднее значение (AVG), среднеквадратическое значение (RMS), Uпит. 100...240 В~, выход: реле (HI, GO, LO) | 17470 | 16247.1 | 15723 | 13976 | 12229 | Доступно к заказу.
A1550000433R |  | A1550001905 | PANEL METER | MULTI PANEL METER | MT4W SERIES | MT4W-AA-42 | NPN/BCD-1 | Китай | MT4W-AA-42^NPN/BCD-1^ | Многофункциональный панельный измерительный прибор, 4-разрядный 7-сегментный светодиодный индикатор, высота символов: 14,2мм, измерение: переменный ток, частота, входные характеристики: 0-5 А, 0-2,5 А, 0-500 мА, 0-250 мА, 0-100 мА, 0-50 мА, измер. перем. тока: -1999...9999, измерение перем. тока: среднее значение (AVG), среднеквадратическое значение (RMS), Uпит. 100...240 В~, выход: NPN с открытым коллектором, Доп. выход: BCD, динамический | 20320 | 18897.6 | 18288 | 16256 | 14224 | Доступно к заказу.
A1550000434R |  | A1550001906 | PANEL METER | MULTI PANEL METER | MT4W SERIES | MT4W-AA-43 | PNP/BCD-1 | Китай | MT4W-AA-43^PNP/BCD-1^ | Многофункциональный панельный измерительный прибор, 4-разрядный 7-сегментный светодиодный индикатор, высота символов: 14,2мм, измерение: переменный ток, частота, входные характеристики: 0-5 А, 0-2,5 А, 0-500 мА, 0-250 мА, 0-100 мА, 0-50 мА, измер. перем. тока: -1999...9999, измерение перем. тока: среднее значение (AVG), среднеквадратическое значение (RMS), Uпит. 100...240 В~, выход: PNP с открытым коллектором, Доп. выход: BCD, динамический | 20320 | 18897.6 | 18288 | 16256 | 14224 | Доступно к заказу.
A1550000435R |  | A1550001907 | PANEL METER | MULTI PANEL METER | MT4W SERIES | MT4W-AA-44 | NPN/CUR-1 | Китай | MT4W-AA-44^NPN/CUR-1^ | Многофункциональный панельный измерительный прибор, 4-разрядный 7-сегментный светодиодный индикатор, высота символов: 14,2мм, измерение: переменный ток, частота, входные характеристики: 0-5 А, 0-2,5 А, 0-500 мА, 0-250 мА, 0-100 мА, 0-50 мА, измер. перем. тока: -1999...9999, измерение перем. тока: среднее значение (AVG), среднеквадратическое значение (RMS), Uпит. 100...240 В~, выход: NPN с открытым коллектором, Доп. выход: 4-20 мА постоянного тока | 20320 | 18897.6 | 18288 | 16256 | 14224 | Доступно к заказу.
A1550000436R |  | A1550001908 | PANEL METER | MULTI PANEL METER | MT4W SERIES | MT4W-AA-45 | PNP/CUR-1 | Китай | MT4W-AA-45^PNP/CUR-1^ | Многофункциональный панельный измерительный прибор, 4-разрядный 7-сегментный светодиодный индикатор, высота символов: 14,2мм, измерение: переменный ток, частота, входные характеристики: 0-5 А, 0-2,5 А, 0-500 мА, 0-250 мА, 0-100 мА, 0-50 мА, измер. перем. тока: -1999...9999, измерение перем. тока: среднее значение (AVG), среднеквадратическое значение (RMS), Uпит. 100...240 В~, выход: PNP с открытым коллектором, Доп. выход: 4-20 мА постоянного тока | 20320 | 18897.6 | 18288 | 16256 | 14224 | Доступно к заказу.
A1550000437R |  | A1550001909 | PANEL METER | MULTI PANEL METER | MT4W SERIES | MT4W-AA-46 | NPN/SERIAL-1 | Китай | MT4W-AA-46^NPN/SERIAL-1^ | Многофункциональный панельный измерительный прибор, 4-разрядный 7-сегментный светодиодный индикатор, высота символов: 14,2мм, измерение: переменный ток, частота, входные характеристики: 0-5 А, 0-2,5 А, 0-500 мА, 0-250 мА, 0-100 мА, 0-50 мА, измер. перем. тока: -1999...9999, измерение перем. тока: среднее значение (AVG), среднеквадратическое значение (RMS), Uпит. 100...240 В~, выход: NPN с открытым коллектором, Доп. выход: низкоскоростной последовательный | 20320 | 18897.6 | 18288 | 16256 | 14224 | Доступно к заказу.
A1550000438R |  | A1550001910 | PANEL METER | MULTI PANEL METER | MT4W SERIES | MT4W-AA-47 | PNP/SERIAL-1 | Китай | MT4W-AA-47^PNP/SERIAL-1^ | Многофункциональный панельный измерительный прибор, 4-разрядный 7-сегментный светодиодный индикатор, высота символов: 14,2мм, измерение: переменный ток, частота, входные характеристики: 0-5 А, 0-2,5 А, 0-500 мА, 0-250 мА, 0-100 мА, 0-50 мА, измер. перем. тока: -1999...9999, измерение перем. тока: среднее значение (AVG), среднеквадратическое значение (RMS), Uпит. 100...240 В~, выход: PNP с открытым коллектором, Доп. выход: низкоскоростной последовательный | 20320 | 18897.6 | 18288 | 16256 | 14224 | Доступно к заказу.
A1550000440R |  | A1550001912 | PANEL METER | MULTI PANEL METER | MT4W SERIES | MT4W-AA-49 | PNP/485-1 | Китай | MT4W-AA-49^PNP/485-1^ | Многофункциональный панельный измерительный прибор, 4-разрядный 7-сегментный светодиодный индикатор, высота символов: 14,2мм, измерение: переменный ток, частота, входные характеристики: 0-5 А, 0-2,5 А, 0-500 мА, 0-250 мА, 0-100 мА, 0-50 мА, измер. перем. тока: -1999...9999, измерение перем. тока: среднее значение (AVG), среднеквадратическое значение (RMS), Uпит. 100...240 В~, выход: PNP с открытым коллектором, Доп. выход: RS485 | 20320 | 18897.6 | 18288 | 16256 | 14224 | Доступно к заказу.
A1550001902R |  | A1550001902 | PANEL METER | MULTI PANEL METER | MT4W SERIES | MT4W-AA-4N | 0-1 | Китай | MT4W-AA-4N^0-1^ | Многофункциональный панельный измерительный прибор, 4-разрядный 7-сегментный светодиодный индикатор, высота символов: 14,2мм, измерение: переменный ток, частота, входные характеристики: 0-5 А, 0-2,5 А, 0-500 мА, 0-250 мА, 0-100 мА, 0-50 мА, измер. перем. тока: -1999...9999, измерение перем. тока: среднее значение (AVG), среднеквадратическое значение (RMS), Uпит. 100...240 В~, выход: индикация | 10160 | 9448.8 | 9144 | 8128 | 7112 | Доступно к заказу.
A1550000389R |  | H1550000517 | PANEL METER | MULTI PANEL METER | MT4W SERIES | MT4W-AV-10 | 12-24VDC-1 | Южная Корея | MT4W-AV-10^12-24VDC-1^GL | Многофункциональный панельный измерительный прибор, 4-разрядный 7-сегментный светодиодный индикатор, высота символов: 14,2мм, измерение: напряжение переменного тока, частота, входные характеристики: 0-500 В, 0-250 В, 0-110 В, 0-50 В, 0-20 В, 0-10 В, 0-2 В, 0-1 В, измер. перем. тока: -1999...9999, измерение перем. тока: среднее значение (AVG), среднеквадратическое значение (RMS), Uпит. 12...24 В=, выход: реле (HI, GO, LO), Доп. выход: 4-20 мА постоянного тока | 21660 | 20143.8 | 19494 | 17328 | 15162 | Доступно к заказу.
A1550000375R |  | H1550000518 | PANEL METER | MULTI PANEL METER | MT4W SERIES | MT4W-AV-11 | 12-24VDC-1 | Южная Корея | MT4W-AV-11^12-24VDC-1^GL | Многофункциональный панельный измерительный прибор, 4-разрядный 7-сегментный светодиодный индикатор, высота символов: 14,2мм, измерение: напряжение переменного тока, частота, входные характеристики: 0-500 В, 0-250 В, 0-110 В, 0-50 В, 0-20 В, 0-10 В, 0-2 В, 0-1 В, измер. перем. тока: -1999...9999, измерение перем. тока: среднее значение (AVG), среднеквадратическое значение (RMS), Uпит. 12...24 В=, выход: реле (HI, GO, LO) | 19060 | 17725.8 | 17154 | 15248 | 13342 | Доступно к заказу.
A1550000373R |  | H1550000397 | PANEL METER | MULTI PANEL METER | MT4W SERIES | MT4W-AV-1N | 12-24VDC-1 | Южная Корея | MT4W-AV-1N^12-24VDC-1^GL | Многофункциональный панельный измерительный прибор, 4-разрядный 7-сегментный светодиодный индикатор, высота символов: 14,2мм, измерение: напряжение переменного тока, частота, входные характеристики: 0-500 В, 0-250 В, 0-110 В, 0-50 В, 0-20 В, 0-10 В, 0-2 В, 0-1 В, измер. перем. тока: -1999...9999, измерение перем. тока: среднее значение (AVG), среднеквадратическое значение (RMS), Uпит. 12...24 В=, выход: индикация | 11180 | 10397.4 | 10062 | 8944 | 7826 | Доступно к заказу.
A1550001891R |  | A1550001891 | PANEL METER | MULTI PANEL METER | MT4W SERIES | MT4W-AV-40 | RY/CUR-1 | Китай | MT4W-AV-40^RY/CUR-1^ | Многофункциональный панельный измерительный прибор, 4-разрядный 7-сегментный светодиодный индикатор, высота символов: 14,2мм, измерение: напряжение переменного тока, частота, входные характеристики: 0-500 В, 0-250 В, 0-110 В, 0-50 В, 0-20 В, 0-10 В, 0-2 В, 0-1 В, измер. перем. тока: -1999...9999, измерение перем. тока: среднее значение (AVG), среднеквадратическое значение (RMS), Uпит. 100...240 В~, выход: реле (HI, GO, LO), Доп. выход: 4-20 мА постоянного тока | 19040 | 17707.2 | 17136 | 15232 | 13328 | Доступно к заказу.
A1550000421R |  | A1550001892 | PANEL METER | MULTI PANEL METER | MT4W SERIES | MT4W-AV-41 | RY-1 | Китай | MT4W-AV-41^RY-1^ | Многофункциональный панельный измерительный прибор, 4-разрядный 7-сегментный светодиодный индикатор, высота символов: 14,2мм, измерение: напряжение переменного тока, частота, входные характеристики: 0-500 В, 0-250 В, 0-110 В, 0-50 В, 0-20 В, 0-10 В, 0-2 В, 0-1 В, измер. перем. тока: -1999...9999, измерение перем. тока: среднее значение (AVG), среднеквадратическое значение (RMS), Uпит. 100...240 В~, выход: реле (HI, GO, LO) | 17470 | 16247.1 | 15723 | 13976 | 12229 | Доступно к заказу.
A1550000422R |  | A1550001969 | PANEL METER | MULTI PANEL METER | MT4W SERIES | MT4W-AV-42 | NPN/BCD-1(ENG) | Китай | MT4W-AV-42^NPN/BCD-1(ENG)^ | Многофункциональный панельный измерительный прибор, 4-разрядный 7-сегментный светодиодный индикатор, высота символов: 14,2мм, измерение: напряжение переменного тока, частота, входные характеристики: 0-500 В, 0-250 В, 0-110 В, 0-50 В, 0-20 В, 0-10 В, 0-2 В, 0-1 В, измер. перем. тока: -1999...9999, измерение перем. тока: среднее значение (AVG), среднеквадратическое значение (RMS), Uпит. 100...240 В~, выход: NPN с открытым коллектором, Доп. выход: BCD, динамический | 0 | 0 | 0 | 0 | 0 | Цену и срок поставки уточняйте дополнительно.
A1550000423R |  | A1550001894 | PANEL METER | MULTI PANEL METER | MT4W SERIES | MT4W-AV-43 | PNP/BCD-1 | Китай | MT4W-AV-43^PNP/BCD-1^ | Многофункциональный панельный измерительный прибор, 4-разрядный 7-сегментный светодиодный индикатор, высота символов: 14,2мм, измерение: напряжение переменного тока, частота, входные характеристики: 0-500 В, 0-250 В, 0-110 В, 0-50 В, 0-20 В, 0-10 В, 0-2 В, 0-1 В, измер. перем. тока: -1999...9999, измерение перем. тока: среднее значение (AVG), среднеквадратическое значение (RMS), Uпит. 100...240 В~, выход: PNP с открытым коллектором, Доп. выход: BCD, динамический | 20320 | 18897.6 | 18288 | 16256 | 14224 | Доступно к заказу.
A1550000425R |  | A1550001896 | PANEL METER | MULTI PANEL METER | MT4W SERIES | MT4W-AV-45 | PNP/CUR-1 | Китай | MT4W-AV-45^PNP/CUR-1^ | Многофункциональный панельный измерительный прибор, 4-разрядный 7-сегментный светодиодный индикатор, высота символов: 14,2мм, измерение: напряжение переменного тока, частота, входные характеристики: 0-500 В, 0-250 В, 0-110 В, 0-50 В, 0-20 В, 0-10 В, 0-2 В, 0-1 В, измер. перем. тока: -1999...9999, измерение перем. тока: среднее значение (AVG), среднеквадратическое значение (RMS), Uпит. 100...240 В~, выход: PNP с открытым коллектором, Доп. выход: 4-20 мА постоянного тока | 20320 | 18897.6 | 18288 | 16256 | 14224 | Доступно к заказу.
A1550000426R |  | A1550001897 | PANEL METER | MULTI PANEL METER | MT4W SERIES | MT4W-AV-46 | NPN/SERIAL-1 | Китай | MT4W-AV-46^NPN/SERIAL-1^ | Многофункциональный панельный измерительный прибор, 4-разрядный 7-сегментный светодиодный индикатор, высота символов: 14,2мм, измерение: напряжение переменного тока, частота, входные характеристики: 0-500 В, 0-250 В, 0-110 В, 0-50 В, 0-20 В, 0-10 В, 0-2 В, 0-1 В, измер. перем. тока: -1999...9999, измерение перем. тока: среднее значение (AVG), среднеквадратическое значение (RMS), Uпит. 100...240 В~, выход: NPN с открытым коллектором, Доп. выход: низкоскоростной последовательный | 20320 | 18897.6 | 18288 | 16256 | 14224 | Доступно к заказу.
A1550000427R |  | A1550001898 | PANEL METER | MULTI PANEL METER | MT4W SERIES | MT4W-AV-47 | PNP/SERIAL-1 | Китай | MT4W-AV-47^PNP/SERIAL-1^ | Многофункциональный панельный измерительный прибор, 4-разрядный 7-сегментный светодиодный индикатор, высота символов: 14,2мм, измерение: напряжение переменного тока, частота, входные характеристики: 0-500 В, 0-250 В, 0-110 В, 0-50 В, 0-20 В, 0-10 В, 0-2 В, 0-1 В, измер. перем. тока: -1999...9999, измерение перем. тока: среднее значение (AVG), среднеквадратическое значение (RMS), Uпит. 100...240 В~, выход: PNP с открытым коллектором, Доп. выход: низкоскоростной последовательный | 20320 | 18897.6 | 18288 | 16256 | 14224 | Доступно к заказу.
A1550000428R |  | A1550001900 | PANEL METER | MULTI PANEL METER | MT4W SERIES | MT4W-AV-48 | NPN/485-1 | Китай | MT4W-AV-48^NPN/485-1^ | Многофункциональный панельный измерительный прибор, 4-разрядный 7-сегментный светодиодный индикатор, высота символов: 14,2мм, измерение: напряжение переменного тока, частота, входные характеристики: 0-500 В, 0-250 В, 0-110 В, 0-50 В, 0-20 В, 0-10 В, 0-2 В, 0-1 В, измер. перем. тока: -1999...9999, измерение перем. тока: среднее значение (AVG), среднеквадратическое значение (RMS), Uпит. 100...240 В~, выход: NPN с открытым коллектором, Доп. выход: RS485 | 20320 | 18897.6 | 18288 | 16256 | 14224 | Доступно к заказу.
A1550000429R |  | A1550001901 | PANEL METER | MULTI PANEL METER | MT4W SERIES | MT4W-AV-49 | PNP/485-1 | Китай | MT4W-AV-49^PNP/485-1^ | Многофункциональный панельный измерительный прибор, 4-разрядный 7-сегментный светодиодный индикатор, высота символов: 14,2мм, измерение: напряжение переменного тока, частота, входные характеристики: 0-500 В, 0-250 В, 0-110 В, 0-50 В, 0-20 В, 0-10 В, 0-2 В, 0-1 В, измер. перем. тока: -1999...9999, измерение перем. тока: среднее значение (AVG), среднеквадратическое значение (RMS), Uпит. 100...240 В~, выход: PNP с открытым коллектором, Доп. выход: RS485 | 20320 | 18897.6 | 18288 | 16256 | 14224 | Доступно к заказу.
A1550001890R |  | A1550001890 | PANEL METER | MULTI PANEL METER | MT4W SERIES | MT4W-AV-4N | 0-1 | Китай | MT4W-AV-4N^0-1^ | Многофункциональный панельный измерительный прибор, 4-разрядный 7-сегментный светодиодный индикатор, высота символов: 14,2мм, измерение: напряжение переменного тока, частота, входные характеристики: 0-500 В, 0-250 В, 0-110 В, 0-50 В, 0-20 В, 0-10 В, 0-2 В, 0-1 В, измер. перем. тока: -1999...9999, измерение перем. тока: среднее значение (AVG), среднеквадратическое значение (RMS), Uпит. 100...240 В~, выход: индикация | 10310 | 9588.3 | 9279 | 8248 | 7217 | Доступно к заказу.
A1550000387R |  | H1550000400 | PANEL METER | MULTI PANEL METER | MT4W SERIES | MT4W-DA-10 | 12-24VDC-1 | Южная Корея | MT4W-DA-10^12-24VDC-1^GL | Многофункциональный панельный измерительный прибор, 4-разрядный 7-сегментный светодиодный индикатор, высота символов: 14,2мм, измерение: постоянный ток, входные характеристики: 0-5 А, 0-2 А, 0-500 мА, 0-200 мА, 0-50 мА, 4-20 мА, 0-5 мА, 0-2 мА, измер. перем. тока: -1999...9999, Uпит. 12...24 В=, выход: реле (HI, GO, LO) | 20290 | 18869.7 | 18261 | 16232 | 14203 | Доступно к заказу.
A1550000366R |  | H1550000455 | PANEL METER | MULTI PANEL METER | MT4W SERIES | MT4W-DA-11 | 12-24VDC-1 | Южная Корея | MT4W-DA-11^12-24VDC-1^GL | Многофункциональный панельный измерительный прибор, 4-разрядный 7-сегментный светодиодный индикатор, высота символов: 14,2мм, измерение: постоянный ток, входные характеристики: 0-5 А, 0-2 А, 0-500 мА, 0-200 мА, 0-50 мА, 4-20 мА, 0-5 мА, 0-2 мА, измер. перем. тока: -1999...9999, Uпит. 12...24 В=, выход: реле (HI, GO, LO) | 17730 | 16488.9 | 15957 | 14184 | 12411 | Доступно к заказу.
A1550000368R |  | H1550000445 | PANEL METER | MULTI PANEL METER | MT4W SERIES | MT4W-DA-18 | 12-24VDC-1 | Южная Корея | MT4W-DA-18^12-24VDC-1^GL | Многофункциональный панельный измерительный прибор, 4-разрядный 7-сегментный светодиодный индикатор, высота символов: 14,2мм, измерение: постоянный ток, входные характеристики: 0-5 А, 0-2 А, 0-500 мА, 0-200 мА, 0-50 мА, 4-20 мА, 0-5 мА, 0-2 мА, измер. перем. тока: -1999...9999, Uпит. 12...24 В=, выход: NPN с открытым коллектором | 20290 | 18869.7 | 18261 | 16232 | 14203 | Доступно к заказу.
A1550000364R |  | H1550000515 | PANEL METER | MULTI PANEL METER | MT4W SERIES | MT4W-DA-1N | 12-24VDC-1 | Южная Корея | MT4W-DA-1N^12-24VDC-1^GL | Многофункциональный панельный измерительный прибор, 4-разрядный 7-сегментный светодиодный индикатор, высота символов: 14,2мм, измерение: постоянный ток, входные характеристики: 0-5 А, 0-2 А, 0-500 мА, 0-200 мА, 0-50 мА, 4-20 мА, 0-5 мА, 0-2 мА, измер. перем. тока: -1999...9999, Uпит. 12...24 В=, выход: индикация | 10050 | 9346.5 | 9045 | 8040 | 7035 | Доступно к заказу.
A1550001880R |  | A1550001880 | PANEL METER | MULTI PANEL METER | MT4W SERIES | MT4W-DA-40 | RY/CUR-1 | Китай | MT4W-DA-40^RY/CUR-1^ | Многофункциональный панельный измерительный прибор, 4-разрядный 7-сегментный светодиодный индикатор, высота символов: 14,2мм, измерение: постоянный ток, входные характеристики: 0-5 А, 0-2 А, 0-500 мА, 0-200 мА, 0-50 мА, 4-20 мА, 0-5 мА, 0-2 мА, измер. перем. тока: -1999...9999, Uпит. 100...240 В~, выход: реле (HI, GO, LO) | 19040 | 17707.2 | 17136 | 15232 | 13328 | Доступно к заказу.
A1550001881R |  | A1550001881 | PANEL METER | MULTI PANEL METER | MT4W SERIES | MT4W-DA-41 | RY-1 | Китай | MT4W-DA-41^RY-1^ | Многофункциональный панельный измерительный прибор, 4-разрядный 7-сегментный светодиодный индикатор, высота символов: 14,2мм, измерение: постоянный ток, входные характеристики: 0-5 А, 0-2 А, 0-500 мА, 0-200 мА, 0-50 мА, 4-20 мА, 0-5 мА, 0-2 мА, измер. перем. тока: -1999...9999, Uпит. 100...240 В~, выход: реле (HI, GO, LO) | 16520 | 15363.6 | 14868 | 13216 | 11564 | Доступно к заказу.
A1550000411R |  | A1550001882 | PANEL METER | MULTI PANEL METER | MT4W SERIES | MT4W-DA-42 | NPN/BCD-1 | Китай | MT4W-DA-42^NPN/BCD-1^ | Многофункциональный панельный измерительный прибор, 4-разрядный 7-сегментный светодиодный индикатор, высота символов: 14,2мм, измерение: постоянный ток, входные характеристики: 0-5 А, 0-2 А, 0-500 мА, 0-200 мА, 0-50 мА, 4-20 мА, 0-5 мА, 0-2 мА, измер. перем. тока: -1999...9999, Uпит. 100...240 В~, выход: NPN с открытым коллектором | 19040 | 17707.2 | 17136 | 15232 | 13328 | Доступно к заказу.
A1550000412R |  | A1550001883 | PANEL METER | MULTI PANEL METER | MT4W SERIES | MT4W-DA-43 | PNP/BCD-1 | Китай | MT4W-DA-43^PNP/BCD-1^ | Многофункциональный панельный измерительный прибор, 4-разрядный 7-сегментный светодиодный индикатор, высота символов: 14,2мм, измерение: постоянный ток, входные характеристики: 0-5 А, 0-2 А, 0-500 мА, 0-200 мА, 0-50 мА, 4-20 мА, 0-5 мА, 0-2 мА, измер. перем. тока: -1999...9999, Uпит. 100...240 В~, выход: PNP с открытым коллектором | 19040 | 17707.2 | 17136 | 15232 | 13328 | Доступно к заказу.
A1550000413R |  | A1550001884 | PANEL METER | MULTI PANEL METER | MT4W SERIES | MT4W-DA-44 | NPN/CUR-1 | Китай | MT4W-DA-44^NPN/CUR-1^ | Многофункциональный панельный измерительный прибор, 4-разрядный 7-сегментный светодиодный индикатор, высота символов: 14,2мм, измерение: постоянный ток, входные характеристики: 0-5 А, 0-2 А, 0-500 мА, 0-200 мА, 0-50 мА, 4-20 мА, 0-5 мА, 0-2 мА, измер. перем. тока: -1999...9999, Uпит. 100...240 В~, выход: NPN с открытым коллектором | 19040 | 17707.2 | 17136 | 15232 | 13328 | Доступно к заказу.
A1550000414R |  | A1550001885 | PANEL METER | MULTI PANEL METER | MT4W SERIES | MT4W-DA-45 | PNP/CUR-1 | Китай | MT4W-DA-45^PNP/CUR-1^ | Многофункциональный панельный измерительный прибор, 4-разрядный 7-сегментный светодиодный индикатор, высота символов: 14,2мм, измерение: постоянный ток, входные характеристики: 0-5 А, 0-2 А, 0-500 мА, 0-200 мА, 0-50 мА, 4-20 мА, 0-5 мА, 0-2 мА, измер. перем. тока: -1999...9999, Uпит. 100...240 В~, выход: PNP с открытым коллектором | 19040 | 17707.2 | 17136 | 15232 | 13328 | Доступно к заказу.
A1550000415R |  | A1550001886 | PANEL METER | MULTI PANEL METER | MT4W SERIES | MT4W-DA-46 | NPN/SERIAL-1 | Китай | MT4W-DA-46^NPN/SERIAL-1^ | Многофункциональный панельный измерительный прибор, 4-разрядный 7-сегментный светодиодный индикатор, высота символов: 14,2мм, измерение: постоянный ток, входные характеристики: 0-5 А, 0-2 А, 0-500 мА, 0-200 мА, 0-50 мА, 4-20 мА, 0-5 мА, 0-2 мА, измер. перем. тока: -1999...9999, Uпит. 100...240 В~, выход: NPN с открытым коллектором | 19040 | 17707.2 | 17136 | 15232 | 13328 | Доступно к заказу.
A1550000416R |  | A1550001887 | PANEL METER | MULTI PANEL METER | MT4W SERIES | MT4W-DA-47 | PNP/SERIAL-1 | Китай | MT4W-DA-47^PNP/SERIAL-1^ | Многофункциональный панельный измерительный прибор, 4-разрядный 7-сегментный светодиодный индикатор, высота символов: 14,2мм, измерение: постоянный ток, входные характеристики: 0-5 А, 0-2 А, 0-500 мА, 0-200 мА, 0-50 мА, 4-20 мА, 0-5 мА, 0-2 мА, измер. перем. тока: -1999...9999, Uпит. 100...240 В~, выход: PNP с открытым коллектором | 19040 | 17707.2 | 17136 | 15232 | 13328 | Доступно к заказу.
A1550001888R |  | A1550001888 | PANEL METER | MULTI PANEL METER | MT4W SERIES | MT4W-DA-48 | NPN/485-1 | Китай | MT4W-DA-48^NPN/485-1^ | Многофункциональный панельный измерительный прибор, 4-разрядный 7-сегментный светодиодный индикатор, высота символов: 14,2мм, измерение: постоянный ток, входные характеристики: 0-5 А, 0-2 А, 0-500 мА, 0-200 мА, 0-50 мА, 4-20 мА, 0-5 мА, 0-2 мА, измер. перем. тока: -1999...9999, Uпит. 100...240 В~, выход: NPN с открытым коллектором | 19040 | 17707.2 | 17136 | 15232 | 13328 | Доступно к заказу.
A1550000418R |  | A1550001889 | PANEL METER | MULTI PANEL METER | MT4W SERIES | MT4W-DA-49 | PNP/485-1 | Китай | MT4W-DA-49^PNP/485-1^ | Многофункциональный панельный измерительный прибор, 4-разрядный 7-сегментный светодиодный индикатор, высота символов: 14,2мм, измерение: постоянный ток, входные характеристики: 0-5 А, 0-2 А, 0-500 мА, 0-200 мА, 0-50 мА, 4-20 мА, 0-5 мА, 0-2 мА, измер. перем. тока: -1999...9999, Uпит. 100...240 В~, выход: PNP с открытым коллектором | 19040 | 17707.2 | 17136 | 15232 | 13328 | Доступно к заказу.
A1550001879R |  | A1550001879 | PANEL METER | MULTI PANEL METER | MT4W SERIES | MT4W-DA-4N | 0-1 | Китай | MT4W-DA-4N^0-1^ | Многофункциональный панельный измерительный прибор, 4-разрядный 7-сегментный светодиодный индикатор, высота символов: 14,2мм, измерение: постоянный ток, входные характеристики: 0-5 А, 0-2 А, 0-500 мА, 0-200 мА, 0-50 мА, 4-20 мА, 0-5 мА, 0-2 мА, измер. перем. тока: -1999...9999, Uпит. 100...240 В~, выход: индикация | 9030 | 8397.9 | 8127 | 7224 | 6321 | Доступно к заказу. Цена действует на текущий складской остаток товара. Под заказ действует цена из столбца "L" ("РРЦ по завершению остатков с НДС, Руб").
A1550000385R |  | H1550000399 | PANEL METER | MULTI PANEL METER | MT4W SERIES | MT4W-DV-10 | 12-24VDC-1 | Южная Корея | MT4W-DV-10^12-24VDC-1^GL | Многофункциональный панельный измерительный прибор, 4-разрядный 7-сегментный светодиодный индикатор, высота символов: 14,2мм, измерение: напряжение постоянного тока, входные характеристики: 0-500 В, 0-100 В, 0-50 В, 0-10 В, 0-5 В, 0-1 В, 0-250 мВ, 0-50 мВ, измер. перем. тока: -1999...9999, Uпит. 12...24 В=, выход: реле (HI, GO, LO) | 20700 | 19251 | 18630 | 16560 | 14490 | Доступно к заказу.
A1550000357R |  | H1550000395 | PANEL METER | MULTI PANEL METER | MT4W SERIES | MT4W-DV-11 | 12-24VDC-1 | Южная Корея | MT4W-DV-11^12-24VDC-1^GL | Многофункциональный панельный измерительный прибор, 4-разрядный 7-сегментный светодиодный индикатор, высота символов: 14,2мм, измерение: напряжение постоянного тока, входные характеристики: 0-500 В, 0-100 В, 0-50 В, 0-10 В, 0-5 В, 0-1 В, 0-250 мВ, 0-50 мВ, измер. перем. тока: -1999...9999, Uпит. 12...24 В=, выход: реле (HI, GO, LO) | 18090 | 16823.7 | 16281 | 14472 | 12663 | Доступно к заказу.
A1550000360R |  | H1550000396 | PANEL METER | MULTI PANEL METER | MT4W SERIES | MT4W-DV-18 | 12-24VDC-1 | Южная Корея | MT4W-DV-18^12-24VDC-1^GL | Многофункциональный панельный измерительный прибор, 4-разрядный 7-сегментный светодиодный индикатор, высота символов: 14,2мм, измерение: напряжение постоянного тока, входные характеристики: 0-500 В, 0-100 В, 0-50 В, 0-10 В, 0-5 В, 0-1 В, 0-250 мВ, 0-50 мВ, измер. перем. тока: -1999...9999, Uпит. 12...24 В=, выход: NPN с открытым коллектором | 20700 | 19251 | 18630 | 16560 | 14490 | Доступно к заказу.
A1550000355R |  | H1550000394 | PANEL METER | MULTI PANEL METER | MT4W SERIES | MT4W-DV-1N | 12-24VDC-1 | Южная Корея | MT4W-DV-1N^12-24VDC-1^GL | Многофункциональный панельный измерительный прибор, 4-разрядный 7-сегментный светодиодный индикатор, высота символов: 14,2мм, измерение: напряжение постоянного тока, входные характеристики: 0-500 В, 0-100 В, 0-50 В, 0-10 В, 0-5 В, 0-1 В, 0-250 мВ, 0-50 мВ, измер. перем. тока: -1999...9999, Uпит. 12...24 В=, выход: индикация | 10250 | 9532.5 | 9225 | 8200 | 7175 | Доступно к заказу.
A1550001869R |  | A1550001869 | PANEL METER | MULTI PANEL METER | MT4W SERIES | MT4W-DV-40 | RY/CUR-1 | Китай | MT4W-DV-40^RY/CUR-1^ | Многофункциональный панельный измерительный прибор, 4-разрядный 7-сегментный светодиодный индикатор, высота символов: 14,2мм, измерение: напряжение постоянного тока, входные характеристики: 0-500 В, 0-100 В, 0-50 В, 0-10 В, 0-5 В, 0-1 В, 0-250 мВ, 0-50 мВ, измер. перем. тока: -1999...9999, Uпит. 100...240 В~, выход: реле (HI, GO, LO) | 19040 | 17707.2 | 17136 | 15232 | 13328 | Доступно к заказу.
A1550000397R |  | A1550001870 | PANEL METER | MULTI PANEL METER | MT4W SERIES | MT4W-DV-41 | RY-1 | Китай | MT4W-DV-41^RY-1^ | Многофункциональный панельный измерительный прибор, 4-разрядный 7-сегментный светодиодный индикатор, высота символов: 14,2мм, измерение: напряжение постоянного тока, входные характеристики: 0-500 В, 0-100 В, 0-50 В, 0-10 В, 0-5 В, 0-1 В, 0-250 мВ, 0-50 мВ, измер. перем. тока: -1999...9999, Uпит. 100...240 В~, выход: реле (HI, GO, LO) | 16520 | 15363.6 | 14868 | 13216 | 11564 | Доступно к заказу.
A1550000399R |  | A1550001871 | PANEL METER | MULTI PANEL METER | MT4W SERIES | MT4W-DV-42 | NPN/BCD-1 | Китай | MT4W-DV-42^NPN/BCD-1^ | Многофункциональный панельный измерительный прибор, 4-разрядный 7-сегментный светодиодный индикатор, высота символов: 14,2мм, измерение: напряжение постоянного тока, входные характеристики: 0-500 В, 0-100 В, 0-50 В, 0-10 В, 0-5 В, 0-1 В, 0-250 мВ, 0-50 мВ, измер. перем. тока: -1999...9999, Uпит. 100...240 В~, выход: NPN с открытым коллектором | 19040 | 17707.2 | 17136 | 15232 | 13328 | Доступно к заказу.
A1550000400R |  | A1550001872 | PANEL METER | MULTI PANEL METER | MT4W SERIES | MT4W-DV-43 | PNP/BCD-1 | Китай | MT4W-DV-43^PNP/BCD-1^ | Многофункциональный панельный измерительный прибор, 4-разрядный 7-сегментный светодиодный индикатор, высота символов: 14,2мм, измерение: напряжение постоянного тока, входные характеристики: 0-500 В, 0-100 В, 0-50 В, 0-10 В, 0-5 В, 0-1 В, 0-250 мВ, 0-50 мВ, измер. перем. тока: -1999...9999, Uпит. 100...240 В~, выход: PNP с открытым коллектором | 19040 | 17707.2 | 17136 | 15232 | 13328 | Доступно к заказу.
A1550000401R |  | A1550001873 | PANEL METER | MULTI PANEL METER | MT4W SERIES | MT4W-DV-44 | NPN/CUR-1 | Китай | MT4W-DV-44^NPN/CUR-1^ | Многофункциональный панельный измерительный прибор, 4-разрядный 7-сегментный светодиодный индикатор, высота символов: 14,2мм, измерение: напряжение постоянного тока, входные характеристики: 0-500 В, 0-100 В, 0-50 В, 0-10 В, 0-5 В, 0-1 В, 0-250 мВ, 0-50 мВ, измер. перем. тока: -1999...9999, Uпит. 100...240 В~, выход: NPN с открытым коллектором | 19040 | 17707.2 | 17136 | 15232 | 13328 | Доступно к заказу.
A1550000402R |  | A1550001874 | PANEL METER | MULTI PANEL METER | MT4W SERIES | MT4W-DV-45 | PNP/CUR-1 | Китай | MT4W-DV-45^PNP/CUR-1^ | Многофункциональный панельный измерительный прибор, 4-разрядный 7-сегментный светодиодный индикатор, высота символов: 14,2мм, измерение: напряжение постоянного тока, входные характеристики: 0-500 В, 0-100 В, 0-50 В, 0-10 В, 0-5 В, 0-1 В, 0-250 мВ, 0-50 мВ, измер. перем. тока: -1999...9999, Uпит. 100...240 В~, выход: PNP с открытым коллектором | 19040 | 17707.2 | 17136 | 15232 | 13328 | Доступно к заказу.
A1550000403R |  | A1550001875 | PANEL METER | MULTI PANEL METER | MT4W SERIES | MT4W-DV-46 | NPN/SERIAL-1 | Китай | MT4W-DV-46^NPN/SERIAL-1^ | Многофункциональный панельный измерительный прибор, 4-разрядный 7-сегментный светодиодный индикатор, высота символов: 14,2мм, измерение: напряжение постоянного тока, входные характеристики: 0-500 В, 0-100 В, 0-50 В, 0-10 В, 0-5 В, 0-1 В, 0-250 мВ, 0-50 мВ, измер. перем. тока: -1999...9999, Uпит. 100...240 В~, выход: NPN с открытым коллектором | 19040 | 17707.2 | 17136 | 15232 | 13328 | Доступно к заказу.
A1550000404R |  | A1550001876 | PANEL METER | MULTI PANEL METER | MT4W SERIES | MT4W-DV-47 | PNP/SERIAL-1 | Китай | MT4W-DV-47^PNP/SERIAL-1^ | Многофункциональный панельный измерительный прибор, 4-разрядный 7-сегментный светодиодный индикатор, высота символов: 14,2мм, измерение: напряжение постоянного тока, входные характеристики: 0-500 В, 0-100 В, 0-50 В, 0-10 В, 0-5 В, 0-1 В, 0-250 мВ, 0-50 мВ, измер. перем. тока: -1999...9999, Uпит. 100...240 В~, выход: PNP с открытым коллектором | 19040 | 17707.2 | 17136 | 15232 | 13328 | Доступно к заказу.
A1550000406R |  | A1550001878 | PANEL METER | MULTI PANEL METER | MT4W SERIES | MT4W-DV-49 | PNP/485-1 | Китай | MT4W-DV-49^PNP/485-1^ | Многофункциональный панельный измерительный прибор, 4-разрядный 7-сегментный светодиодный индикатор, высота символов: 14,2мм, измерение: напряжение постоянного тока, входные характеристики: 0-500 В, 0-100 В, 0-50 В, 0-10 В, 0-5 В, 0-1 В, 0-250 мВ, 0-50 мВ, измер. перем. тока: -1999...9999, Uпит. 100...240 В~, выход: PNP с открытым коллектором | 19040 | 17707.2 | 17136 | 15232 | 13328 | Доступно к заказу.
A1550001864R |  | A1550001864 | PANEL METER | MULTI PANEL METER | MT4W SERIES | MT4W-DV-4N | 0-1 | Китай | MT4W-DV-4N^0-1^ | Многофункциональный панельный измерительный прибор, 4-разрядный 7-сегментный светодиодный индикатор, высота символов: 14,2мм, измерение: напряжение постоянного тока, входные характеристики: 0-500 В, 0-100 В, 0-50 В, 0-10 В, 0-5 В, 0-1 В, 0-250 мВ, 0-50 мВ, измер. перем. тока: -1999...9999, Uпит. 100...240 В~, выход: индикация | 9500 | 8835 | 8550 | 7600 | 6650 | Доступно к заказу.
H6300009009R |  | H6300009009 | MENICS | ACCESSORY | TOWER LIGHT COMPONENT ETC | MT4-Y | GLOBE Ø45 H=46MM | Южная Корея | MT4-Y^GLOBE Ø45 H=46MM^ | Плафон, жёлтый, диаметр 45мм, пластик. | 0 | 0 | 0 | 0 | 0 | Цену и срок поставки уточняйте дополнительно.
A1550001799R |  | A1550001799 | PANEL METER | MULTI PANEL METER | MT4Y SERIES | MT4Y-AA-40 | RY 1 | Китай | MT4Y-AA-40^RY 1^ | Многофункциональный панельный измерительный прибор, 4-разрядный 7-сегментный светодиодный индикатор, высота символов: 14,2мм, измерение: переменный ток, частота, входные характеристики: 0-5 А, 0-2,5 А, 0-500 мА, 0-250 мА, 0-100 мА, 0-50 мА, измер. перем. тока: -1999...9999, измерение перем. тока: среднее значение (AVG), среднеквадратическое значение (RMS), Uпит. 100...240 В~, выход: реле (HI, GO, LO) | 17470 | 16247.1 | 15723 | 13976 | 12229 | Доступно к заказу.
A1550000484R |  | A1550001800 | PANEL METER | MULTI PANEL METER | MT4Y SERIES | MT4Y-AA-41 | NPN 1 | Китай | MT4Y-AA-41^NPN 1^ | Многофункциональный панельный измерительный прибор, 4-разрядный 7-сегментный светодиодный индикатор, высота символов: 14,2мм, измерение: переменный ток, частота, входные характеристики: 0-5 А, 0-2,5 А, 0-500 мА, 0-250 мА, 0-100 мА, 0-50 мА, измер. перем. тока: -1999...9999, измерение перем. тока: среднее значение (AVG), среднеквадратическое значение (RMS), Uпит. 100...240 В~, выход: NPN с открытым коллектором | 17470 | 16247.1 | 15723 | 13976 | 12229 | Доступно к заказу.
A1550001801R |  | A1550001801 | PANEL METER | MULTI PANEL METER | MT4Y SERIES | MT4Y-AA-42 | PNP 1 | Китай | MT4Y-AA-42^PNP 1^ | Многофункциональный панельный измерительный прибор, 4-разрядный 7-сегментный светодиодный индикатор, высота символов: 14,2мм, измерение: переменный ток, частота, входные характеристики: 0-5 А, 0-2,5 А, 0-500 мА, 0-250 мА, 0-100 мА, 0-50 мА, измер. перем. тока: -1999...9999, измерение перем. тока: среднее значение (AVG), среднеквадратическое значение (RMS), Uпит. 100...240 В~, выход: PNP с открытым коллектором | 17470 | 16247.1 | 15723 | 13976 | 12229 | Доступно к заказу.
A1550001802R |  | A1550001802 | PANEL METER | MULTI PANEL METER | MT4Y SERIES | MT4Y-AA-43 | RY/CUR 1 | Китай | MT4Y-AA-43^RY/CUR 1^ | Многофункциональный панельный измерительный прибор, 4-разрядный 7-сегментный светодиодный индикатор, высота символов: 14,2мм, измерение: переменный ток, частота, входные характеристики: 0-5 А, 0-2,5 А, 0-500 мА, 0-250 мА, 0-100 мА, 0-50 мА, измер. перем. тока: -1999...9999, измерение перем. тока: среднее значение (AVG), среднеквадратическое значение (RMS), Uпит. 100...240 В~, выход: реле (LOW) | 17470 | 16247.1 | 15723 | 13976 | 12229 | Доступно к заказу.
A1550001803R |  | A1550001803 | PANEL METER | MULTI PANEL METER | MT4Y SERIES | MT4Y-AA-44 | RY/RS485 1 | Китай | MT4Y-AA-44^RY/RS485 1^ | Многофункциональный панельный измерительный прибор, 4-разрядный 7-сегментный светодиодный индикатор, высота символов: 14,2мм, измерение: переменный ток, частота, входные характеристики: 0-5 А, 0-2,5 А, 0-500 мА, 0-250 мА, 0-100 мА, 0-50 мА, измер. перем. тока: -1999...9999, измерение перем. тока: среднее значение (AVG), среднеквадратическое значение (RMS), Uпит. 100...240 В~, выход: реле (LOW) | 17470 | 16247.1 | 15723 | 13976 | 12229 | Доступно к заказу.
A1550000489R |  | A1550001804 | PANEL METER | MULTI PANEL METER | MT4Y SERIES | MT4Y-AA-45 | BCD 1 | Китай | MT4Y-AA-45^BCD 1^ | Многофункциональный панельный измерительный прибор, 4-разрядный 7-сегментный светодиодный индикатор, высота символов: 14,2мм, измерение: переменный ток, частота, входные характеристики: 0-5 А, 0-2,5 А, 0-500 мА, 0-250 мА, 0-100 мА, 0-50 мА, измер. перем. тока: -1999...9999, измерение перем. тока: среднее значение (AVG), среднеквадратическое значение (RMS), Uпит. 100...240 В~, выход: - | 17470 | 16247.1 | 15723 | 13976 | 12229 | Доступно к заказу.
A1550000490R |  | A1550001805 | PANEL METER | MULTI PANEL METER | MT4Y SERIES | MT4Y-AA-46 | SERIAL 1 | Китай | MT4Y-AA-46^SERIAL 1^ | Многофункциональный панельный измерительный прибор, 4-разрядный 7-сегментный светодиодный индикатор, высота символов: 14,2мм, измерение: переменный ток, частота, входные характеристики: 0-5 А, 0-2,5 А, 0-500 мА, 0-250 мА, 0-100 мА, 0-50 мА, измер. перем. тока: -1999...9999, измерение перем. тока: среднее значение (AVG), среднеквадратическое значение (RMS), Uпит. 100...240 В~, выход: - | 17470 | 16247.1 | 15723 | 13976 | 12229 | Доступно к заказу.
A1550000491R |  | H1550000556 | PANEL METER | MULTI PANEL METER | MT4Y SERIES | MT4Y-AA-47 | RY/DC0-10V 1 | Южная Корея | MT4Y-AA-47^RY/DC0-10V 1^ | Многофункциональный панельный измерительный прибор, 4-разрядный 7-сегментный светодиодный индикатор, высота символов: 14,2мм, измерение: переменный ток, частота, входные характеристики: 0-5 А, 0-2,5 А, 0-500 мА, 0-250 мА, 0-100 мА, 0-50 мА, измер. перем. тока: -1999...9999, измерение перем. тока: среднее значение (AVG), среднеквадратическое значение (RMS), Uпит. 100...240 В~, выход: - | 18680 | 17372.4 | 16812 | 14944 | 13076 | Доступно к заказу.
A1550001798R |  | A1550001798 | PANEL METER | MULTI PANEL METER | MT4Y SERIES | MT4Y-AA-4N | 1 | Китай | MT4Y-AA-4N^1^ | Многофункциональный панельный измерительный прибор, 4-разрядный 7-сегментный светодиодный индикатор, высота символов: 14,2мм, измерение: переменный ток, частота, входные характеристики: 0-5 А, 0-2,5 А, 0-500 мА, 0-250 мА, 0-100 мА, 0-50 мА, измер. перем. тока: -1999...9999, измерение перем. тока: среднее значение (AVG), среднеквадратическое значение (RMS), Uпит. 100...240 В~, выход: индикация | 10540 | 9802.2 | 9486 | 8432 | 7378 | Доступно к заказу.
A1550000471R |  | A1550001791 | PANEL METER | MULTI PANEL METER | MT4Y SERIES | MT4Y-AV-40 | RY 1 | Китай | MT4Y-AV-40^RY 1^ | Многофункциональный панельный измерительный прибор, 4-разрядный 7-сегментный светодиодный индикатор, высота символов: 14,2мм, измерение: напряжение переменного тока, частота, входные характеристики: 0-500 В, 0-250 В, 0-110 В, 0-50 В, 0-20 В, 0-10 В, 0-2 В, 0-1 В, измер. перем. тока: -1999...9999, измерение перем. тока: среднее значение (AVG), среднеквадратическое значение (RMS), Uпит. 100...240 В~, выход: реле (HI, GO, LO) | 17470 | 16247.1 | 15723 | 13976 | 12229 | Доступно к заказу.
A1550001792R |  | A1550001792 | PANEL METER | MULTI PANEL METER | MT4Y SERIES | MT4Y-AV-41 | NPN 1 | Китай | MT4Y-AV-41^NPN 1^ | Многофункциональный панельный измерительный прибор, 4-разрядный 7-сегментный светодиодный индикатор, высота символов: 14,2мм, измерение: напряжение переменного тока, частота, входные характеристики: 0-500 В, 0-250 В, 0-110 В, 0-50 В, 0-20 В, 0-10 В, 0-2 В, 0-1 В, измер. перем. тока: -1999...9999, измерение перем. тока: среднее значение (AVG), среднеквадратическое значение (RMS), Uпит. 100...240 В~, выход: NPN с открытым коллектором | 17470 | 16247.1 | 15723 | 13976 | 12229 | Доступно к заказу.
A1550000474R |  | A1550002004 | PANEL METER | MULTI PANEL METER | MT4Y SERIES | MT4Y-AV-42 | PNP 1(ENG) | Китай | MT4Y-AV-42^PNP 1(ENG)^ | Многофункциональный панельный измерительный прибор, 4-разрядный 7-сегментный светодиодный индикатор, высота символов: 14,2мм, измерение: напряжение переменного тока, частота, входные характеристики: 0-500 В, 0-250 В, 0-110 В, 0-50 В, 0-20 В, 0-10 В, 0-2 В, 0-1 В, измер. перем. тока: -1999...9999, измерение перем. тока: среднее значение (AVG), среднеквадратическое значение (RMS), Uпит. 100...240 В~, выход: PNP с открытым коллектором | 0 | 0 | 0 | 0 | 0 | Цену и срок поставки уточняйте дополнительно.
A1550001794R |  | A1550001794 | PANEL METER | MULTI PANEL METER | MT4Y SERIES | MT4Y-AV-43 | RY/CUR 1 | Китай | MT4Y-AV-43^RY/CUR 1^ | Многофункциональный панельный измерительный прибор, 4-разрядный 7-сегментный светодиодный индикатор, высота символов: 14,2мм, измерение: напряжение переменного тока, частота, входные характеристики: 0-500 В, 0-250 В, 0-110 В, 0-50 В, 0-20 В, 0-10 В, 0-2 В, 0-1 В, измер. перем. тока: -1999...9999, измерение перем. тока: среднее значение (AVG), среднеквадратическое значение (RMS), Uпит. 100...240 В~, выход: реле (LOW) | 17470 | 16247.1 | 15723 | 13976 | 12229 | Доступно к заказу.
A1550001795R |  | A1550001795 | PANEL METER | MULTI PANEL METER | MT4Y SERIES | MT4Y-AV-44 | RY/RS485 1 | Китай | MT4Y-AV-44^RY/RS485 1^ | Многофункциональный панельный измерительный прибор, 4-разрядный 7-сегментный светодиодный индикатор, высота символов: 14,2мм, измерение: напряжение переменного тока, частота, входные характеристики: 0-500 В, 0-250 В, 0-110 В, 0-50 В, 0-20 В, 0-10 В, 0-2 В, 0-1 В, измер. перем. тока: -1999...9999, измерение перем. тока: среднее значение (AVG), среднеквадратическое значение (RMS), Uпит. 100...240 В~, выход: реле (LOW) | 17470 | 16247.1 | 15723 | 13976 | 12229 | Доступно к заказу.
A1550000478R |  | A1550002007 | PANEL METER | MULTI PANEL METER | MT4Y SERIES | MT4Y-AV-45 | BCD 1(ENG) | Китай | MT4Y-AV-45^BCD 1(ENG)^ | Многофункциональный панельный измерительный прибор, 4-разрядный 7-сегментный светодиодный индикатор, высота символов: 14,2мм, измерение: напряжение переменного тока, частота, входные характеристики: 0-500 В, 0-250 В, 0-110 В, 0-50 В, 0-20 В, 0-10 В, 0-2 В, 0-1 В, измер. перем. тока: -1999...9999, измерение перем. тока: среднее значение (AVG), среднеквадратическое значение (RMS), Uпит. 100...240 В~, выход: - | 0 | 0 | 0 | 0 | 0 | Цену и срок поставки уточняйте дополнительно.
A1550000479R |  | A1550002008 | PANEL METER | MULTI PANEL METER | MT4Y SERIES | MT4Y-AV-46 | SERIAL 1(ENG) | Китай | MT4Y-AV-46^SERIAL 1(ENG)^ | Многофункциональный панельный измерительный прибор, 4-разрядный 7-сегментный светодиодный индикатор, высота символов: 14,2мм, измерение: напряжение переменного тока, частота, входные характеристики: 0-500 В, 0-250 В, 0-110 В, 0-50 В, 0-20 В, 0-10 В, 0-2 В, 0-1 В, измер. перем. тока: -1999...9999, измерение перем. тока: среднее значение (AVG), среднеквадратическое значение (RMS), Uпит. 100...240 В~, выход: - | 0 | 0 | 0 | 0 | 0 | Цену и срок поставки уточняйте дополнительно.
A1550001790R |  | A1550001790 | PANEL METER | MULTI PANEL METER | MT4Y SERIES | MT4Y-AV-4N | 1 | Китай | MT4Y-AV-4N^1^ | Многофункциональный панельный измерительный прибор, 4-разрядный 7-сегментный светодиодный индикатор, высота символов: 14,2мм, измерение: напряжение переменного тока, частота, входные характеристики: 0-500 В, 0-250 В, 0-110 В, 0-50 В, 0-20 В, 0-10 В, 0-2 В, 0-1 В, измер. перем. тока: -1999...9999, измерение перем. тока: среднее значение (AVG), среднеквадратическое значение (RMS), Uпит. 100...240 В~, выход: индикация | 10540 | 9802.2 | 9486 | 8432 | 7378 | Доступно к заказу.
A1550000461R |  | A1550001784 | PANEL METER | MULTI PANEL METER | MT4Y SERIES | MT4Y-DA-41 | NPN 1 | Китай | MT4Y-DA-41^NPN 1^ | Многофункциональный панельный измерительный прибор, 4-разрядный 7-сегментный светодиодный индикатор, высота символов: 14,2мм, измерение: постоянный ток, входные характеристики: 0-5 А, 0-2 А, 0-500 мА, 0-200 мА, 0-50 мА, 4-20 мА, 0-5 мА, 0-2 мА, измер. перем. тока: -1999...9999, Uпит. 100...240 В~, выход: NPN с открытым коллектором | 16520 | 15363.6 | 14868 | 13216 | 11564 | Доступно к заказу.
A1550001785R |  | A1550001785 | PANEL METER | MULTI PANEL METER | MT4Y SERIES | MT4Y-DA-42 | PNP 1 | Китай | MT4Y-DA-42^PNP 1^ | Многофункциональный панельный измерительный прибор, 4-разрядный 7-сегментный светодиодный индикатор, высота символов: 14,2мм, измерение: постоянный ток, входные характеристики: 0-5 А, 0-2 А, 0-500 мА, 0-200 мА, 0-50 мА, 4-20 мА, 0-5 мА, 0-2 мА, измер. перем. тока: -1999...9999, Uпит. 100...240 В~, выход: PNP с открытым коллектором | 16520 | 15363.6 | 14868 | 13216 | 11564 | Доступно к заказу.
A1550001786R |  | A1550001786 | PANEL METER | MULTI PANEL METER | MT4Y SERIES | MT4Y-DA-43 | RY/CUR 1 | Китай | MT4Y-DA-43^RY/CUR 1^ | Многофункциональный панельный измерительный прибор, 4-разрядный 7-сегментный светодиодный индикатор, высота символов: 14,2мм, измерение: постоянный ток, входные характеристики: 0-5 А, 0-2 А, 0-500 мА, 0-200 мА, 0-50 мА, 4-20 мА, 0-5 мА, 0-2 мА, измер. перем. тока: -1999...9999, Uпит. 100...240 В~, выход: реле (LOW) | 16520 | 15363.6 | 14868 | 13216 | 11564 | Доступно к заказу.
A1550001787R |  | A1550001787 | PANEL METER | MULTI PANEL METER | MT4Y SERIES | MT4Y-DA-44 | RY/RS485 1 | Китай | MT4Y-DA-44^RY/RS485 1^ | Многофункциональный панельный измерительный прибор, 4-разрядный 7-сегментный светодиодный индикатор, высота символов: 14,2мм, измерение: постоянный ток, входные характеристики: 0-5 А, 0-2 А, 0-500 мА, 0-200 мА, 0-50 мА, 4-20 мА, 0-5 мА, 0-2 мА, измер. перем. тока: -1999...9999, Uпит. 100...240 В~, выход: реле (LOW) | 16520 | 15363.6 | 14868 | 13216 | 11564 | Доступно к заказу.
A1550001788R |  | A1550001788 | PANEL METER | MULTI PANEL METER | MT4Y SERIES | MT4Y-DA-45 | BCD 1 | Китай | MT4Y-DA-45^BCD 1^ | Многофункциональный панельный измерительный прибор, 4-разрядный 7-сегментный светодиодный индикатор, высота символов: 14,2мм, измерение: постоянный ток, входные характеристики: 0-5 А, 0-2 А, 0-500 мА, 0-200 мА, 0-50 мА, 4-20 мА, 0-5 мА, 0-2 мА, измер. перем. тока: -1999...9999, Uпит. 100...240 В~, выход: - | 16520 | 15363.6 | 14868 | 13216 | 11564 | Доступно к заказу.
A1550000468R |  | A1550001789 | PANEL METER | MULTI PANEL METER | MT4Y SERIES | MT4Y-DA-46 | SERIAL 1 | Китай | MT4Y-DA-46^SERIAL 1^ | Многофункциональный панельный измерительный прибор, 4-разрядный 7-сегментный светодиодный индикатор, высота символов: 14,2мм, измерение: постоянный ток, входные характеристики: 0-5 А, 0-2 А, 0-500 мА, 0-200 мА, 0-50 мА, 4-20 мА, 0-5 мА, 0-2 мА, измер. перем. тока: -1999...9999, Uпит. 100...240 В~, выход: - | 16520 | 15363.6 | 14868 | 13216 | 11564 | Доступно к заказу.
A1550001782R |  | A1550001782 | PANEL METER | MULTI PANEL METER | MT4Y SERIES | MT4Y-DA-4N | 1 | Китай | MT4Y-DA-4N^1^ | Многофункциональный панельный измерительный прибор, 4-разрядный 7-сегментный светодиодный индикатор, высота символов: 14,2мм, измерение: постоянный ток, входные характеристики: 0-5 А, 0-2 А, 0-500 мА, 0-200 мА, 0-50 мА, 4-20 мА, 0-5 мА, 0-2 мА, измер. перем. тока: -1999...9999, Uпит. 100...240 В~, выход: индикация | 9830 | 9141.9 | 8847 | 7864 | 6881 | Доступно к заказу.
A1550001775R |  | A1550001775 | PANEL METER | MULTI PANEL METER | MT4Y SERIES | MT4Y-DV-40 | RY 1 | Китай | MT4Y-DV-40^RY 1^ | Многофункциональный панельный измерительный прибор, 4-разрядный 7-сегментный светодиодный индикатор, высота символов: 14,2мм, измерение: напряжение постоянного тока, входные характеристики: 0-500 В, 0-100 В, 0-50 В, 0-10 В, 0-5 В, 0-1 В, 0-250 мВ, 0-50 мВ, измер. перем. тока: -1999...9999, Uпит. 100...240 В~, выход: реле (HI, GO, LO) | 16520 | 15363.6 | 14868 | 13216 | 11564 | Доступно к заказу.
A1550001776R |  | A1550001776 | PANEL METER | MULTI PANEL METER | MT4Y SERIES | MT4Y-DV-41 | NPN 1 | Китай | MT4Y-DV-41^NPN 1^ | Многофункциональный панельный измерительный прибор, 4-разрядный 7-сегментный светодиодный индикатор, высота символов: 14,2мм, измерение: напряжение постоянного тока, входные характеристики: 0-500 В, 0-100 В, 0-50 В, 0-10 В, 0-5 В, 0-1 В, 0-250 мВ, 0-50 мВ, измер. перем. тока: -1999...9999, Uпит. 100...240 В~, выход: NPN с открытым коллектором | 16520 | 15363.6 | 14868 | 13216 | 11564 | Доступно к заказу.
A1550000450R |  | A1550001777 | PANEL METER | MULTI PANEL METER | MT4Y SERIES | MT4Y-DV-42 | PNP 1 | Китай | MT4Y-DV-42^PNP 1^ | Многофункциональный панельный измерительный прибор, 4-разрядный 7-сегментный светодиодный индикатор, высота символов: 14,2мм, измерение: напряжение постоянного тока, входные характеристики: 0-500 В, 0-100 В, 0-50 В, 0-10 В, 0-5 В, 0-1 В, 0-250 мВ, 0-50 мВ, измер. перем. тока: -1999...9999, Uпит. 100...240 В~, выход: PNP с открытым коллектором | 16520 | 15363.6 | 14868 | 13216 | 11564 | Доступно к заказу.
A1550001778R |  | A1550001778 | PANEL METER | MULTI PANEL METER | MT4Y SERIES | MT4Y-DV-43 | RY/CUR 1 | Китай | MT4Y-DV-43^RY/CUR 1^ | Многофункциональный панельный измерительный прибор, 4-разрядный 7-сегментный светодиодный индикатор, высота символов: 14,2мм, измерение: напряжение постоянного тока, входные характеристики: 0-500 В, 0-100 В, 0-50 В, 0-10 В, 0-5 В, 0-1 В, 0-250 мВ, 0-50 мВ, измер. перем. тока: -1999...9999, Uпит. 100...240 В~, выход: реле (LOW) | 16520 | 15363.6 | 14868 | 13216 | 11564 | Доступно к заказу.
A1550001779R |  | A1550001779 | PANEL METER | MULTI PANEL METER | MT4Y SERIES | MT4Y-DV-44 | RY/RS485 1 | Китай | MT4Y-DV-44^RY/RS485 1^ | Многофункциональный панельный измерительный прибор, 4-разрядный 7-сегментный светодиодный индикатор, высота символов: 14,2мм, измерение: напряжение постоянного тока, входные характеристики: 0-500 В, 0-100 В, 0-50 В, 0-10 В, 0-5 В, 0-1 В, 0-250 мВ, 0-50 мВ, измер. перем. тока: -1999...9999, Uпит. 100...240 В~, выход: реле (LOW) | 16520 | 15363.6 | 14868 | 13216 | 11564 | Доступно к заказу.
A1550000455R |  | A1550001780 | PANEL METER | MULTI PANEL METER | MT4Y SERIES | MT4Y-DV-45 | BCD 1 | Китай | MT4Y-DV-45^BCD 1^ | Многофункциональный панельный измерительный прибор, 4-разрядный 7-сегментный светодиодный индикатор, высота символов: 14,2мм, измерение: напряжение постоянного тока, входные характеристики: 0-500 В, 0-100 В, 0-50 В, 0-10 В, 0-5 В, 0-1 В, 0-250 мВ, 0-50 мВ, измер. перем. тока: -1999...9999, Uпит. 100...240 В~, выход: - | 16520 | 15363.6 | 14868 | 13216 | 11564 | Доступно к заказу.
A1550000456R |  | A1550002024 | PANEL METER | MULTI PANEL METER | MT4Y SERIES | MT4Y-DV-46 | SERIAL 1(ENG) | Китай | MT4Y-DV-46^SERIAL 1(ENG)^ | Многофункциональный панельный измерительный прибор, 4-разрядный 7-сегментный светодиодный индикатор, высота символов: 14,2мм, измерение: напряжение постоянного тока, входные характеристики: 0-500 В, 0-100 В, 0-50 В, 0-10 В, 0-5 В, 0-1 В, 0-250 мВ, 0-50 мВ, измер. перем. тока: -1999...9999, Uпит. 100...240 В~, выход: - | 0 | 0 | 0 | 0 | 0 | Цену и срок поставки уточняйте дополнительно.
A1550001774R |  | A1550001774 | PANEL METER | MULTI PANEL METER | MT4Y SERIES | MT4Y-DV-4N | 1 | Китай | MT4Y-DV-4N^1^ | Многофункциональный панельный измерительный прибор, 4-разрядный 7-сегментный светодиодный индикатор, высота символов: 14,2мм, измерение: напряжение постоянного тока, входные характеристики: 0-500 В, 0-100 В, 0-50 В, 0-10 В, 0-5 В, 0-1 В, 0-250 мВ, 0-50 мВ, измер. перем. тока: -1999...9999, Uпит. 100...240 В~, выход: индикация | 9830 | 9141.9 | 8847 | 7864 | 6881 | Доступно к заказу.
H6300009015R |  | H6300009015 | MENICS | ACCESSORY | TOWER LIGHT COMPONENT ETC | MT5-B | GLOBE Ø56 H=68MM | Южная Корея | MT5-B^GLOBE Ø56 H=68MM^ |  | 0 | 0 | 0 | 0 | 0 | Цену и срок поставки уточняйте дополнительно.
H6300009340R |  | H6300009340 | MENICS | TOWER LIGHT(BULB) | MT5 SERIES | MT5B-1ALG-B | 24VAC/DC | Южная Корея | MT5B-1ALG-B^24VAC/DC^ | Светосигнальная колонна Ø56мм, монтаж на пластиковой опоре (MAM-B070B), основание корпуса 95мм (пластик), 1 модуль (лампа BA15D) постоянного свечения: синий, Uпит. 24V AC/DC, IP54 | 0 | 0 | 0 | 0 | 0 | Цену и срок поставки уточняйте дополнительно.
H6300009341R |  | H6300009341 | MENICS | TOWER LIGHT(BULB) | MT5 SERIES | MT5B-1ALG-C | 24VAC/DC | Южная Корея | MT5B-1ALG-C^24VAC/DC^ | Светосигнальная колонна Ø56мм, монтаж на пластиковой опоре (MAM-B070B), основание корпуса 95мм (пластик), 1 модуль (лампа BA15D) постоянного свечения: прозрачный, Uпит. 24V AC/DC, IP54 | 0 | 0 | 0 | 0 | 0 | Цену и срок поставки уточняйте дополнительно.
H6300009339R |  | H6300009339 | MENICS | TOWER LIGHT(BULB) | MT5 SERIES | MT5B-1ALG-G | 24VAC/DC | Южная Корея | MT5B-1ALG-G^24VAC/DC^ | Светосигнальная колонна Ø56мм, монтаж на пластиковой опоре (MAM-B070B), основание корпуса 95мм (пластик), 1 модуль (лампа BA15D) постоянного свечения: зелёный, Uпит. 24V AC/DC, IP54 | 0 | 0 | 0 | 0 | 0 | Цену и срок поставки уточняйте дополнительно.
H6300009337R |  | H6300009337 | MENICS | TOWER LIGHT(BULB) | MT5 SERIES | MT5B-1ALG-R | 24VAC/DC | Южная Корея | MT5B-1ALG-R^24VAC/DC^ | Светосигнальная колонна Ø56мм, монтаж на пластиковой опоре (MAM-B070B), основание корпуса 95мм (пластик), 1 модуль (лампа BA15D) постоянного свечения: красный, Uпит. 24V AC/DC, IP54 | 0 | 0 | 0 | 0 | 0 | Цену и срок поставки уточняйте дополнительно.
H6300009338R |  | H6300009338 | MENICS | TOWER LIGHT(BULB) | MT5 SERIES | MT5B-1ALG-Y | 24VAC/DC | Южная Корея | MT5B-1ALG-Y^24VAC/DC^ | Светосигнальная колонна Ø56мм, монтаж на пластиковой опоре (MAM-B070B), основание корпуса 95мм (пластик), 1 модуль (лампа BA15D) постоянного свечения: жёлтый, Uпит. 24V AC/DC, IP54 | 0 | 0 | 0 | 0 | 0 | Цену и срок поставки уточняйте дополнительно.
H6300007161R |  | H6300007161 | MENICS | TOWER LIGHT(BULB) | MT5 SERIES | MT5B-1ALM-R | 24VAC/DC | Южная Корея | MT5B-1ALM-R^24VAC/DC^ | Светосигнальная колонна Ø56мм, монтаж на алюминиевой стойке с винтовым креплением M20 (MAM-I025), основание корпуса 95мм (пластик), 1 модуль (лампа BA15D) постоянного свечения: красный, Uпит. 24V AC/DC, IP54 | 0 | 0 | 0 | 0 | 0 | Цену и срок поставки уточняйте дополнительно.
H6300009807R |  | H6300009807 | MENICS | TOWER LIGHT(BULB) | MT5 SERIES | MT5B-1ALM-Y | 24VAC/DC | Южная Корея | MT5B-1ALM-Y^24VAC/DC^ | Светосигнальная колонна Ø56мм, монтаж на алюминиевой стойке с винтовым креплением M20 (MAM-I025), основание корпуса 95мм (пластик), 1 модуль (лампа BA15D) постоянного свечения: жёлтый, Uпит. 24V AC/DC, IP54 | 0 | 0 | 0 | 0 | 0 | Цену и срок поставки уточняйте дополнительно.
H6300007155R |  | H6300007155 | MENICS | TOWER LIGHT(BULB) | MT5 SERIES | MT5B-1ALP-R | 24VAC/DC | Южная Корея | MT5B-1ALP-R^24VAC/DC^ | Светосигнальная колонна Ø56мм, монтаж на алюминиевой стойке с пластиковой опорой (MAM-B070D), основание корпуса 95мм (пластик), 1 модуль (лампа BA15D) постоянного свечения: красный, Uпит. 24V AC/DC, IP54 | 0 | 0 | 0 | 0 | 0 | Цену и срок поставки уточняйте дополнительно.
H6300007150R |  | H6300007150 | MENICS | TOWER LIGHT(BULB) | MT5 SERIES | MT5B-1DLG-R | 12VAC/DC | Южная Корея | MT5B-1DLG-R^12VAC/DC^ | Светосигнальная колонна Ø56мм, монтаж на пластиковой опоре (MAM-B070B), основание корпуса 95мм (пластик), 1 модуль (лампа BA15D) постоянного свечения: красный, Uпит. 12V AC/DC, IP54 | 0 | 0 | 0 | 0 | 0 | Цену и срок поставки уточняйте дополнительно.
H6300007160R |  | H6300007160 | MENICS | TOWER LIGHT(BULB) | MT5 SERIES | MT5B-1DLM-R | 12VAC/DC | Южная Корея | MT5B-1DLM-R^12VAC/DC^ | Светосигнальная колонна Ø56мм, монтаж на алюминиевой стойке с винтовым креплением M20 (MAM-I025), основание корпуса 95мм (пластик), 1 модуль (лампа BA15D) постоянного свечения: красный, Uпит. 12V AC/DC, IP54 | 0 | 0 | 0 | 0 | 0 | Цену и срок поставки уточняйте дополнительно.
H6300007154R |  | H6300007154 | MENICS | TOWER LIGHT(BULB) | MT5 SERIES | MT5B-1DLP-R | 12VAC/DC | Южная Корея | MT5B-1DLP-R^12VAC/DC^ | Светосигнальная колонна Ø56мм, монтаж на алюминиевой стойке с пластиковой опорой (MAM-B070D), основание корпуса 95мм (пластик), 1 модуль (лампа BA15D) постоянного свечения: красный, Uпит. 12V AC/DC, IP54 | 0 | 0 | 0 | 0 | 0 | Цену и срок поставки уточняйте дополнительно.
H6300007165R |  | H6300007165 | MENICS | TOWER LIGHT(BULB) | MT5 SERIES | MT5B-2ALG-RG | 24VAC/DC | Южная Корея | MT5B-2ALG-RG^24VAC/DC^ | Светосигнальная колонна Ø56мм, монтаж на пластиковой опоре (MAM-B070B), основание корпуса 95мм (пластик), 2 модуля (лампа BA15D) постоянного свечения: красный/зелёный, Uпит. 24V AC/DC, IP54 | 4720 | 4389.6 | 4248 | 3776 | 3304 | Доступно к заказу.
H6300009858R |  | H6300009858 | MENICS | TOWER LIGHT(BULB) | MT5 SERIES | MT5B-2ALG-RR | 24VAC/DC | Южная Корея | MT5B-2ALG-RR^24VAC/DC^ | Светосигнальная колонна Ø56мм, монтаж на пластиковой опоре (MAM-B070B), основание корпуса 95мм (пластик), 2 модуля (лампа BA15D) постоянного свечения: красный/красный, Uпит. 24V AC/DC, IP54 | 0 | 0 | 0 | 0 | 0 | Цену и срок поставки уточняйте дополнительно.
H6300007178R |  | H6300007178 | MENICS | TOWER LIGHT(BULB) | MT5 SERIES | MT5B-2ALM-RG | 24VAC/DC | Южная Корея | MT5B-2ALM-RG^24VAC/DC^ | Светосигнальная колонна Ø56мм, монтаж на алюминиевой стойке с винтовым креплением M20 (MAM-I025), основание корпуса 95мм (пластик), 2 модуля (лампа BA15D) постоянного свечения: красный/зелёный, Uпит. 24V AC/DC, IP54 | 0 | 0 | 0 | 0 | 0 | Цену и срок поставки уточняйте дополнительно.
H6300007173R |  | H6300007173 | MENICS | TOWER LIGHT(BULB) | MT5 SERIES | MT5B-2ALP-RG | 24VAC/DC | Южная Корея | MT5B-2ALP-RG^24VAC/DC^ | Светосигнальная колонна Ø56мм, монтаж на алюминиевой стойке с пластиковой опорой (MAM-B070D), основание корпуса 95мм (пластик), 2 модуля (лампа BA15D) постоянного свечения: красный/зелёный, Uпит. 24V AC/DC, IP54 | 4620 | 4296.6 | 4158 | 3696 | 3234 | Доступно к заказу.
H6300005205R |  | H6300005205 | MENICS | TOWER LIGHT(BULB) | MT5 SERIES | MT5B-2DLG-RG | 12VAC/DC | Южная Корея | MT5B-2DLG-RG^12VAC/DC^ | Светосигнальная колонна Ø56мм, монтаж на пластиковой опоре (MAM-B070B), основание корпуса 95мм (пластик), 2 модуля (лампа BA15D) постоянного свечения: красный/зелёный, Uпит. 12V AC/DC, IP54 | 0 | 0 | 0 | 0 | 0 | Цену и срок поставки уточняйте дополнительно.
H6300007172R |  | H6300007172 | MENICS | TOWER LIGHT(BULB) | MT5 SERIES | MT5B-2DLP-RG | 12VAC/DC | Южная Корея | MT5B-2DLP-RG^12VAC/DC^ | Светосигнальная колонна Ø56мм, монтаж на алюминиевой стойке с пластиковой опорой (MAM-B070D), основание корпуса 95мм (пластик), 2 модуля (лампа BA15D) постоянного свечения: красный/зелёный, Uпит. 12V AC/DC, IP54 | 0 | 0 | 0 | 0 | 0 | Цену и срок поставки уточняйте дополнительно.
H6300007185R |  | H6300007185 | MENICS | TOWER LIGHT(BULB) | MT5 SERIES | MT5B-3ALG-RYG | 24VAC/DC | Южная Корея | MT5B-3ALG-RYG^24VAC/DC^ | Светосигнальная колонна Ø56мм, монтаж на пластиковой опоре (MAM-B070B), основание корпуса 95мм (пластик), 3 модуля (лампа BA15D) постоянного свечения: красный/жёлтый/зелёный, Uпит. 24V AC/DC, IP54 | 5410 | 5031.3 | 4869 | 4328 | 3787 | Доступно к заказу.
H6300009909R |  | H6300009909 | MENICS | TOWER LIGHT(BULB) | MT5 SERIES | MT5B-3ALG-YGB | 24VAC/DC | Южная Корея | MT5B-3ALG-YGB^24VAC/DC^ | Светосигнальная колонна Ø56мм, монтаж на пластиковой опоре (MAM-B070B), основание корпуса 95мм (пластик), 3 модуля (лампа BA15D) постоянного свечения: жёлтый/зелёный/синий, Uпит. 24V AC/DC, IP54 | 0 | 0 | 0 | 0 | 0 | Цену и срок поставки уточняйте дополнительно.
H6300007188R |  | H6300007188 | MENICS | TOWER LIGHT(BULB) | MT5 SERIES | MT5B-3ALG-YGC | 24VAC/DC | Южная Корея | MT5B-3ALG-YGC^24VAC/DC^ | Светосигнальная колонна Ø56мм, монтаж на пластиковой опоре (MAM-B070B), основание корпуса 95мм (пластик), 3 модуля (лампа BA15D) постоянного свечения: жёлтый/зелёный/прозрачный, Uпит. 24V AC/DC, IP54 | 0 | 0 | 0 | 0 | 0 | Цену и срок поставки уточняйте дополнительно.
H6300009355R |  | H6300009355 | MENICS | TOWER LIGHT(BULB) | MT5 SERIES | MT5B-3ALM-BRG | 24VAC/DC | Южная Корея | MT5B-3ALM-BRG^24VAC/DC^ | Светосигнальная колонна Ø56мм, монтаж на алюминиевой стойке с винтовым креплением M20 (MAM-I025), основание корпуса 95мм (пластик), 3 модуля (лампа BA15D) постоянного свечения: синий/красный/зелёный, Uпит. 24V AC/DC, IP54 | 0 | 0 | 0 | 0 | 0 | Цену и срок поставки уточняйте дополнительно.
H6300007203R |  | H6300007203 | MENICS | TOWER LIGHT(BULB) | MT5 SERIES | MT5B-3ALM-RYG | 24VAC/DC | Южная Корея | MT5B-3ALM-RYG^24VAC/DC^ | Светосигнальная колонна Ø56мм, монтаж на алюминиевой стойке с винтовым креплением M20 (MAM-I025), основание корпуса 95мм (пластик), 3 модуля (лампа BA15D) постоянного свечения: красный/жёлтый/зелёный, Uпит. 24V AC/DC, IP54 | 0 | 0 | 0 | 0 | 0 | Цену и срок поставки уточняйте дополнительно.
H6300007193R |  | H6300007193 | MENICS | TOWER LIGHT(BULB) | MT5 SERIES | MT5B-3ALP-RYG | 24VAC/DC | Южная Корея | MT5B-3ALP-RYG^24VAC/DC^ | Светосигнальная колонна Ø56мм, монтаж на алюминиевой стойке с пластиковой опорой (MAM-B070D), основание корпуса 95мм (пластик), 3 модуля (лампа BA15D) постоянного свечения: красный/жёлтый/зелёный, Uпит. 24V AC/DC, IP54 | 5520 | 5133.6 | 4968 | 4416 | 3864 | Доступно к заказу.
H6300007183R |  | H6300007183 | MENICS | TOWER LIGHT(BULB) | MT5 SERIES | MT5B-3DLG-RYG | 12VAC/DC | Южная Корея | MT5B-3DLG-RYG^12VAC/DC^ | Светосигнальная колонна Ø56мм, монтаж на пластиковой опоре (MAM-B070B), основание корпуса 95мм (пластик), 3 модуля (лампа BA15D) постоянного свечения: красный/жёлтый/зелёный, Uпит. 12V AC/DC, IP54 | 0 | 0 | 0 | 0 | 0 | Цену и срок поставки уточняйте дополнительно.
H6300005223R |  | H6300005223 | MENICS | TOWER LIGHT(BULB) | MT5 SERIES | MT5B-3DLM-RYG | 12VAC/DC | Южная Корея | MT5B-3DLM-RYG^12VAC/DC^ | Светосигнальная колонна Ø56мм, монтаж на алюминиевой стойке с винтовым креплением M20 (MAM-I025), основание корпуса 95мм (пластик), 3 модуля (лампа BA15D) постоянного свечения: красный/жёлтый/зелёный, Uпит. 12V AC/DC, IP54 | 0 | 0 | 0 | 0 | 0 | Цену и срок поставки уточняйте дополнительно.
H6300007192R |  | H6300007192 | MENICS | TOWER LIGHT(BULB) | MT5 SERIES | MT5B-3DLP-RYG | 12VAC/DC | Южная Корея | MT5B-3DLP-RYG^12VAC/DC^ | Светосигнальная колонна Ø56мм, монтаж на алюминиевой стойке с пластиковой опорой (MAM-B070D), основание корпуса 95мм (пластик), 3 модуля (лампа BA15D) постоянного свечения: красный/жёлтый/зелёный, Uпит. 12V AC/DC, IP54 | 0 | 0 | 0 | 0 | 0 | Цену и срок поставки уточняйте дополнительно.
H6300007209R |  | H6300007209 | MENICS | TOWER LIGHT(BULB) | MT5 SERIES | MT5B-4ALG-RYGB | 24VAC/DC | Южная Корея | MT5B-4ALG-RYGB^24VAC/DC^ | Светосигнальная колонна Ø56мм, монтаж на пластиковой опоре (MAM-B070B), основание корпуса 95мм (пластик), 4 модуля (лампа BA15D) постоянного свечения: красный/жёлтый/зелёный/синий, Uпит. 24V AC/DC, IP54 | 0 | 0 | 0 | 0 | 0 | Цену и срок поставки уточняйте дополнительно.
H6300005216R |  | H6300005216 | MENICS | TOWER LIGHT(BULB) | MT5 SERIES | MT5B-4ALM-RYGB | 24VAC/DC | Южная Корея | MT5B-4ALM-RYGB^24VAC/DC^ | Светосигнальная колонна Ø56мм, монтаж на алюминиевой стойке с винтовым креплением M20 (MAM-I025), основание корпуса 95мм (пластик), 4 модуля (лампа BA15D) постоянного свечения: красный/жёлтый/зелёный/синий, Uпит. 24V AC/DC, IP54 | 0 | 0 | 0 | 0 | 0 | Цену и срок поставки уточняйте дополнительно.
H6300007214R |  | H6300007214 | MENICS | TOWER LIGHT(BULB) | MT5 SERIES | MT5B-4ALP-RYGB | 24VAC/DC | Южная Корея | MT5B-4ALP-RYGB^24VAC/DC^ | Светосигнальная колонна Ø56мм, монтаж на алюминиевой стойке с пластиковой опорой (MAM-B070D), основание корпуса 95мм (пластик), 4 модуля (лампа BA15D) постоянного свечения: красный/жёлтый/зелёный/синий, Uпит. 24V AC/DC, IP54 | 0 | 0 | 0 | 0 | 0 | Цену и срок поставки уточняйте дополнительно.
H6300009331R |  | H6300009331 | MENICS | TOWER LIGHT(BULB) | MT5 SERIES | MT5B-4ALP-RYGC | 24VAC/DC | Южная Корея | MT5B-4ALP-RYGC^24VAC/DC^ | Светосигнальная колонна Ø56мм, монтаж на алюминиевой стойке с пластиковой опорой (MAM-B070D), основание корпуса 95мм (пластик), 4 модуля (лампа BA15D) постоянного свечения: красный/жёлтый/зелёный/прозрачный, Uпит. 24V AC/DC, IP54 | 6210 | 5775.3 | 5589 | 4968 | 4347 | Доступно к заказу.
H6300005212R |  | H6300005212 | MENICS | TOWER LIGHT(BULB) | MT5 SERIES | MT5B-4DLP-RYGB | 12VAC/DC | Южная Корея | MT5B-4DLP-RYGB^12VAC/DC^ | Светосигнальная колонна Ø56мм, монтаж на алюминиевой стойке с пластиковой опорой (MAM-B070D), основание корпуса 95мм (пластик), 4 модуля (лампа BA15D) постоянного свечения: красный/жёлтый/зелёный/синий, Uпит. 12V AC/DC, IP54 | 0 | 0 | 0 | 0 | 0 | Цену и срок поставки уточняйте дополнительно.
H6300007223R |  | H6300007223 | MENICS | TOWER LIGHT(BULB) | MT5 SERIES | MT5B-5ALG-RYGBC | 24VAC/DC | Южная Корея | MT5B-5ALG-RYGBC^24VAC/DC^ | Светосигнальная колонна Ø56мм, монтаж на пластиковой опоре (MAM-B070B), основание корпуса 95мм (пластик), 5 модулей (лампа BA15D) постоянного свечения: красный/жёлтый/зелёный/синий/прозрачный, Uпит. 24V AC/DC, IP54 | 6970 | 6482.1 | 6273 | 5576 | 4879 | Доступно к заказу.
H6300005218R |  | H6300005218 | MENICS | TOWER LIGHT(BULB) | MT5 SERIES | MT5B-5ALM-RYGBC | 24VAC/DC | Южная Корея | MT5B-5ALM-RYGBC^24VAC/DC^ | Светосигнальная колонна Ø56мм, монтаж на алюминиевой стойке с винтовым креплением M20 (MAM-I025), основание корпуса 95мм (пластик), 5 модулей (лампа BA15D) постоянного свечения: красный/жёлтый/зелёный/синий/прозрачный, Uпит. 24V AC/DC, IP54 | 0 | 0 | 0 | 0 | 0 | Цену и срок поставки уточняйте дополнительно.
H6300007227R |  | H6300007227 | MENICS | TOWER LIGHT(BULB) | MT5 SERIES | MT5B-5ALP-RYGBC | 24VAC/DC | Южная Корея | MT5B-5ALP-RYGBC^24VAC/DC^ | Светосигнальная колонна Ø56мм, монтаж на алюминиевой стойке с пластиковой опорой (MAM-B070D), основание корпуса 95мм (пластик), 5 модулей (лампа BA15D) постоянного свечения: красный/жёлтый/зелёный/синий/прозрачный, Uпит. 24V AC/DC, IP54 | 0 | 0 | 0 | 0 | 0 | Цену и срок поставки уточняйте дополнительно.
H6300007222R |  | H6300007222 | MENICS | TOWER LIGHT(BULB) | MT5 SERIES | MT5B-5DLG-RYGBC | 12VAC/DC | Южная Корея | MT5B-5DLG-RYGBC^12VAC/DC^ | Светосигнальная колонна Ø56мм, монтаж на пластиковой опоре (MAM-B070B), основание корпуса 95мм (пластик), 5 модулей (лампа BA15D) постоянного свечения: красный/жёлтый/зелёный/синий/прозрачный, Uпит. 12V AC/DC, IP54 | 0 | 0 | 0 | 0 | 0 | Цену и срок поставки уточняйте дополнительно.
H6300005225R |  | H6300005225 | MENICS | TOWER LIGHT(BULB) | MT5 SERIES | MT5B-5DLM-RYGBC | 12VAC/DC | Южная Корея | MT5B-5DLM-RYGBC^12VAC/DC^ | Светосигнальная колонна Ø56мм, монтаж на алюминиевой стойке с винтовым креплением M20 (MAM-I025), основание корпуса 95мм (пластик), 5 модулей (лампа BA15D) постоянного свечения: красный/жёлтый/зелёный/синий/прозрачный, Uпит. 12V AC/DC, IP54 | 0 | 0 | 0 | 0 | 0 | Цену и срок поставки уточняйте дополнительно.
H6300005213R |  | H6300005213 | MENICS | TOWER LIGHT(BULB) | MT5 SERIES | MT5B-5DLP-RYGBC | 12VAC/DC | Южная Корея | MT5B-5DLP-RYGBC^12VAC/DC^ | Светосигнальная колонна Ø56мм, монтаж на алюминиевой стойке с пластиковой опорой (MAM-B070D), основание корпуса 95мм (пластик), 5 модулей (лампа BA15D) постоянного свечения: красный/жёлтый/зелёный/синий/прозрачный, Uпит. 12V AC/DC, IP54 | 0 | 0 | 0 | 0 | 0 | Цену и срок поставки уточняйте дополнительно.
H6300009822R |  | H6300009822 | MENICS | TOWER LIGHT(BULB) | MT5 SERIES | MT5C-1ALGB-R | 24VAC/DC | Южная Корея | MT5C-1ALGB-R^24VAC/DC^ | Светосигнальная колонна Ø56мм, монтаж на пластиковой опоре (MAM-B070B), основание корпуса 95мм (пластик), 1 модуль (лампа BA15D) постоянного/мигающего свечения: красный + зуммер 80дБ, Uпит. 24V AC/DC, IP50 | 6670 | 6203.1 | 6003 | 5336 | 4669 | Доступно к заказу.
H6300006812R |  | H6300006812 | MENICS | TOWER LIGHT(BULB) | MT5 SERIES | MT5C-1ALGB-Y | 24VAC/DC | Южная Корея | MT5C-1ALGB-Y^24VAC/DC^ | Светосигнальная колонна Ø56мм, монтаж на пластиковой опоре (MAM-B070B), основание корпуса 95мм (пластик), 1 модуль (лампа BA15D) постоянного/мигающего свечения: жёлтый + зуммер 80дБ, Uпит. 24V AC/DC, IP50 | 0 | 0 | 0 | 0 | 0 | Цену и срок поставки уточняйте дополнительно.
H6300006575R |  | H6300006575 | MENICS | TOWER LIGHT(BULB) | MT5 SERIES | MT5C-1ALG-R | 24VAC/DC | Южная Корея | MT5C-1ALG-R^24VAC/DC^ | Светосигнальная колонна Ø56мм, монтаж на пластиковой опоре (MAM-B070B), основание корпуса 95мм (пластик), 1 модуль (лампа BA15D) постоянного/мигающего свечения: красный, Uпит. 24V AC/DC, IP54 | 0 | 0 | 0 | 0 | 0 | Цену и срок поставки уточняйте дополнительно.
H6300009363R |  | H6300009363 | MENICS | TOWER LIGHT(BULB) | MT5 SERIES | MT5C-1ALG-Y | 24VAC/DC | Южная Корея | MT5C-1ALG-Y^24VAC/DC^ | Светосигнальная колонна Ø56мм, монтаж на пластиковой опоре (MAM-B070B), основание корпуса 95мм (пластик), 1 модуль (лампа BA15D) постоянного/мигающего свечения: жёлтый, Uпит. 24V AC/DC, IP54 | 0 | 0 | 0 | 0 | 0 | Цену и срок поставки уточняйте дополнительно.
H6300006822R |  | H6300006822 | MENICS | TOWER LIGHT(BULB) | MT5 SERIES | MT5C-1ALMB-R | 24VAC/DC | Южная Корея | MT5C-1ALMB-R^24VAC/DC^ | Светосигнальная колонна Ø56мм, монтаж на алюминиевой стойке с винтовым креплением M20 (MAM-I025), основание корпуса 95мм (пластик), 1 модуль (лампа BA15D) постоянного/мигающего свечения: красный + зуммер 80дБ, Uпит. 24V AC/DC, IP50 | 0 | 0 | 0 | 0 | 0 | Цену и срок поставки уточняйте дополнительно.
H6300006824R |  | H6300006824 | MENICS | TOWER LIGHT(BULB) | MT5 SERIES | MT5C-1ALMB-Y | 24VAC/DC | Южная Корея | MT5C-1ALMB-Y^24VAC/DC^ | Светосигнальная колонна Ø56мм, монтаж на алюминиевой стойке с винтовым креплением M20 (MAM-I025), основание корпуса 95мм (пластик), 1 модуль (лампа BA15D) постоянного/мигающего свечения: жёлтый + зуммер 80дБ, Uпит. 24V AC/DC, IP50 | 0 | 0 | 0 | 0 | 0 | Цену и срок поставки уточняйте дополнительно.
H6300006585R |  | H6300006585 | MENICS | TOWER LIGHT(BULB) | MT5 SERIES | MT5C-1ALM-R | 24VAC/DC | Южная Корея | MT5C-1ALM-R^24VAC/DC^ | Светосигнальная колонна Ø56мм, монтаж на алюминиевой стойке с винтовым креплением M20 (MAM-I025), основание корпуса 95мм (пластик), 1 модуль (лампа BA15D) постоянного/мигающего свечения: красный, Uпит. 24V AC/DC, IP54 | 0 | 0 | 0 | 0 | 0 | Цену и срок поставки уточняйте дополнительно.
H6300006815R |  | H6300006815 | MENICS | TOWER LIGHT(BULB) | MT5 SERIES | MT5C-1ALPB-R | 24VAC/DC | Южная Корея | MT5C-1ALPB-R^24VAC/DC^ | Светосигнальная колонна Ø56мм, монтаж на алюминиевой стойке с пластиковой опорой (MAM-B070D), основание корпуса 95мм (пластик), 1 модуль (лампа BA15D) постоянного/мигающего свечения: красный + зуммер 80дБ, Uпит. 24V AC/DC, IP50 | 0 | 0 | 0 | 0 | 0 | Цену и срок поставки уточняйте дополнительно.
H6300006580R |  | H6300006580 | MENICS | TOWER LIGHT(BULB) | MT5 SERIES | MT5C-1ALP-G | 24VAC/DC | Южная Корея | MT5C-1ALP-G^24VAC/DC^ | Светосигнальная колонна Ø56мм, монтаж на алюминиевой стойке с пластиковой опорой (MAM-B070D), основание корпуса 95мм (пластик), 1 модуль (лампа BA15D) постоянного/мигающего свечения: зелёный, Uпит. 24V AC/DC, IP54 | 0 | 0 | 0 | 0 | 0 | Цену и срок поставки уточняйте дополнительно.
H6300006581R |  | H6300006581 | MENICS | TOWER LIGHT(BULB) | MT5 SERIES | MT5C-1ALP-R | 24VAC/DC | Южная Корея | MT5C-1ALP-R^24VAC/DC^ | Светосигнальная колонна Ø56мм, монтаж на алюминиевой стойке с пластиковой опорой (MAM-B070D), основание корпуса 95мм (пластик), 1 модуль (лампа BA15D) постоянного/мигающего свечения: красный, Uпит. 24V AC/DC, IP54 | 0 | 0 | 0 | 0 | 0 | Цену и срок поставки уточняйте дополнительно.
H6300006836R |  | H6300006836 | MENICS | TOWER LIGHT(BULB) | MT5 SERIES | MT5C-2ALGB-RG | 24VAC/DC | Южная Корея | MT5C-2ALGB-RG^24VAC/DC^ | Светосигнальная колонна Ø56мм, монтаж на пластиковой опоре (MAM-B070B), основание корпуса 95мм (пластик), 2 модуля (лампа BA15D) постоянного/мигающего свечения: красный/зелёный + зуммер 80дБ, Uпит. 24V AC/DC, IP50 | 0 | 0 | 0 | 0 | 0 | Цену и срок поставки уточняйте дополнительно.
H6300010621R |  | H6300010621 | MENICS | TOWER LIGHT(BULB) | MT5 SERIES | MT5C-2ALG-CB | 24VAC/DC | Южная Корея | MT5C-2ALG-CB^24VAC/DC^ | Светосигнальная колонна Ø56мм, монтаж на пластиковой опоре (MAM-B070B), основание корпуса 95мм (пластик), 2 модуля (лампа BA15D) постоянного/мигающего свечения: прозрачный/синий, Uпит. 24V AC/DC, IP54 | 0 | 0 | 0 | 0 | 0 | Цену и срок поставки уточняйте дополнительно.
H6300006588R |  | H6300006588 | MENICS | TOWER LIGHT(BULB) | MT5 SERIES | MT5C-2ALG-RG | 24VAC/DC | Южная Корея | MT5C-2ALG-RG^24VAC/DC^ | Светосигнальная колонна Ø56мм, монтаж на пластиковой опоре (MAM-B070B), основание корпуса 95мм (пластик), 2 модуля (лампа BA15D) постоянного/мигающего свечения: красный/зелёный, Uпит. 24V AC/DC, IP54 | 0 | 0 | 0 | 0 | 0 | Цену и срок поставки уточняйте дополнительно.
H6300006843R |  | H6300006843 | MENICS | TOWER LIGHT(BULB) | MT5 SERIES | MT5C-2ALMB-RG | 24VAC/DC | Южная Корея | MT5C-2ALMB-RG^24VAC/DC^ | Светосигнальная колонна Ø56мм, монтаж на алюминиевой стойке с винтовым креплением M20 (MAM-I025), основание корпуса 95мм (пластик), 2 модуля (лампа BA15D) постоянного/мигающего свечения: красный/зелёный + зуммер 80дБ, Uпит. 24V AC/DC, IP50 | 0 | 0 | 0 | 0 | 0 | Цену и срок поставки уточняйте дополнительно.
H6300006827R |  | H6300006827 | MENICS | TOWER LIGHT(BULB) | MT5 SERIES | MT5C-2ALMB-RY | 24VAC/DC | Южная Корея | MT5C-2ALMB-RY^24VAC/DC^ | Светосигнальная колонна Ø56мм, монтаж на алюминиевой стойке с винтовым креплением M20 (MAM-I025), основание корпуса 95мм (пластик), 2 модуля (лампа BA15D) постоянного/мигающего свечения: красный/жёлтый + зуммер 80дБ, Uпит. 24V AC/DC, IP50 | 0 | 0 | 0 | 0 | 0 | Цену и срок поставки уточняйте дополнительно.
H6300009758R |  | H6300009758 | MENICS | TOWER LIGHT(BULB) | MT5 SERIES | MT5C-2ALM-RG | 24V AC/DC | Южная Корея | MT5C-2ALM-RG^24V AC/DC^ | Светосигнальная колонна Ø56мм, монтаж на алюминиевой стойке с винтовым креплением M20 (MAM-I025), основание корпуса 95мм (пластик), 2 модуля (лампа BA15D) постоянного/мигающего свечения: красный/зелёный, Uпит. 24V AC/DC, IP54 | 0 | 0 | 0 | 0 | 0 | Цену и срок поставки уточняйте дополнительно.
H6300006839R |  | H6300006839 | MENICS | TOWER LIGHT(BULB) | MT5 SERIES | MT5C-2ALPB-RG | 24VAC/DC | Южная Корея | MT5C-2ALPB-RG^24VAC/DC^ | Светосигнальная колонна Ø56мм, монтаж на алюминиевой стойке с пластиковой опорой (MAM-B070D), основание корпуса 95мм (пластик), 2 модуля (лампа BA15D) постоянного/мигающего свечения: красный/зелёный + зуммер 80дБ, Uпит. 24V AC/DC, IP50 | 8090 | 7523.7 | 7281 | 6472 | 5663 | Доступно к заказу.
H6300006838R |  | H6300006838 | MENICS | TOWER LIGHT(BULB) | MT5 SERIES | MT5C-2ALPB-RY | 24VAC/DC | Южная Корея | MT5C-2ALPB-RY^24VAC/DC^ | Светосигнальная колонна Ø56мм, монтаж на алюминиевой стойке с пластиковой опорой (MAM-B070D), основание корпуса 95мм (пластик), 2 модуля (лампа BA15D) постоянного/мигающего свечения: красный/жёлтый + зуммер 80дБ, Uпит. 24V AC/DC, IP50 | 8090 | 7523.7 | 7281 | 6472 | 5663 | Доступно к заказу.
H6300006601R |  | H6300006601 | MENICS | TOWER LIGHT(BULB) | MT5 SERIES | MT5C-2ALP-RG | 24VAC/DC | Южная Корея | MT5C-2ALP-RG^24VAC/DC^ | Светосигнальная колонна Ø56мм, монтаж на алюминиевой стойке с пластиковой опорой (MAM-B070D), основание корпуса 95мм (пластик), 2 модуля (лампа BA15D) постоянного/мигающего свечения: красный/зелёный, Uпит. 24V AC/DC, IP54 | 0 | 0 | 0 | 0 | 0 | Цену и срок поставки уточняйте дополнительно.
H6300006858R |  | H6300006858 | MENICS | TOWER LIGHT(BULB) | MT5 SERIES | MT5C-3ALGB-RYG | 24VAC/DC | Южная Корея | MT5C-3ALGB-RYG^24VAC/DC^ | Светосигнальная колонна Ø56мм, монтаж на пластиковой опоре (MAM-B070B), основание корпуса 95мм (пластик), 3 модуля (лампа BA15D) постоянного/мигающего свечения: красный/жёлтый/зелёный + зуммер 80дБ, Uпит. 24V AC/DC, IP50 | 8560 | 7960.8 | 7704 | 6848 | 5992 | Доступно к заказу.
H6300006612R |  | H6300006612 | MENICS | TOWER LIGHT(BULB) | MT5 SERIES | MT5C-3ALG-RGB | 24VAC/DC | Южная Корея | MT5C-3ALG-RGB^24VAC/DC^ | Светосигнальная колонна Ø56мм, монтаж на пластиковой опоре (MAM-B070B), основание корпуса 95мм (пластик), 3 модуля (лампа BA15D) постоянного/мигающего свечения: красный/зелёный/синий, Uпит. 24V AC/DC, IP54 | 0 | 0 | 0 | 0 | 0 | Цену и срок поставки уточняйте дополнительно.
H6300006614R |  | H6300006614 | MENICS | TOWER LIGHT(BULB) | MT5 SERIES | MT5C-3ALG-RYG | 24VAC/DC | Южная Корея | MT5C-3ALG-RYG^24VAC/DC^ | Светосигнальная колонна Ø56мм, монтаж на пластиковой опоре (MAM-B070B), основание корпуса 95мм (пластик), 3 модуля (лампа BA15D) постоянного/мигающего свечения: красный/жёлтый/зелёный, Uпит. 24V AC/DC, IP54 | 6700 | 6231 | 6030 | 5360 | 4690 | Доступно к заказу.
H6300006873R |  | H6300006873 | MENICS | TOWER LIGHT(BULB) | MT5 SERIES | MT5C-3ALMB-RYG | 24VAC/DC | Южная Корея | MT5C-3ALMB-RYG^24VAC/DC^ | Светосигнальная колонна Ø56мм, монтаж на алюминиевой стойке с винтовым креплением M20 (MAM-I025), основание корпуса 95мм (пластик), 3 модуля (лампа BA15D) постоянного/мигающего свечения: красный/жёлтый/зелёный + зуммер 80дБ, Uпит. 24V AC/DC, IP50 | 0 | 0 | 0 | 0 | 0 | Цену и срок поставки уточняйте дополнительно.
H6300006638R |  | H6300006638 | MENICS | TOWER LIGHT(BULB) | MT5 SERIES | MT5C-3ALM-RYG | 24VAC/DC | Южная Корея | MT5C-3ALM-RYG^24VAC/DC^ | Светосигнальная колонна Ø56мм, монтаж на алюминиевой стойке с винтовым креплением M20 (MAM-I025), основание корпуса 95мм (пластик), 3 модуля (лампа BA15D) постоянного/мигающего свечения: красный/жёлтый/зелёный, Uпит. 24V AC/DC, IP54 | 0 | 0 | 0 | 0 | 0 | Цену и срок поставки уточняйте дополнительно.
H6300006865R |  | H6300006865 | MENICS | TOWER LIGHT(BULB) | MT5 SERIES | MT5C-3ALPB-RYG | 24VAC/DC | Южная Корея | MT5C-3ALPB-RYG^24VAC/DC^ | Светосигнальная колонна Ø56мм, монтаж на алюминиевой стойке с пластиковой опорой (MAM-B070D), основание корпуса 95мм (пластик), 3 модуля (лампа BA15D) постоянного/мигающего свечения: красный/жёлтый/зелёный + зуммер 80дБ, Uпит. 24V AC/DC, IP50 | 8940 | 8314.2 | 8046 | 7152 | 6258 | Доступно к заказу.
H6300006626R |  | H6300006626 | MENICS | TOWER LIGHT(BULB) | MT5 SERIES | MT5C-3ALP-RGB | 24VAC/DC | Южная Корея | MT5C-3ALP-RGB^24VAC/DC^ | Светосигнальная колонна Ø56мм, монтаж на алюминиевой стойке с пластиковой опорой (MAM-B070D), основание корпуса 95мм (пластик), 3 модуля (лампа BA15D) постоянного/мигающего свечения: красный/зелёный/синий, Uпит. 24V AC/DC, IP54 | 0 | 0 | 0 | 0 | 0 | Цену и срок поставки уточняйте дополнительно.
H6300006628R |  | H6300006628 | MENICS | TOWER LIGHT(BULB) | MT5 SERIES | MT5C-3ALP-RYG | 24VAC/DC | Южная Корея | MT5C-3ALP-RYG^24VAC/DC^ | Светосигнальная колонна Ø56мм, монтаж на алюминиевой стойке с пластиковой опорой (MAM-B070D), основание корпуса 95мм (пластик), 3 модуля (лампа BA15D) постоянного/мигающего свечения: красный/жёлтый/зелёный, Uпит. 24V AC/DC, IP54 | 0 | 0 | 0 | 0 | 0 | Цену и срок поставки уточняйте дополнительно.
H6300005284R |  | H6300005284 | MENICS | TOWER LIGHT(BULB) | MT5 SERIES | MT5C-3ALP-RYG | 24VAC/DC | Южная Корея | MT5C-3ALP-RYG^24VAC/DC^NO GLOBE |  | 0 | 0 | 0 | 0 | 0 | Цену и срок поставки уточняйте дополнительно.
H6300006888R |  | H6300006888 | MENICS | TOWER LIGHT(BULB) | MT5 SERIES | MT5C-4ALGB-RYGB | 24VAC/DC | Южная Корея | MT5C-4ALGB-RYGB^24VAC/DC^ | Светосигнальная колонна Ø56мм, монтаж на пластиковой опоре (MAM-B070B), основание корпуса 95мм (пластик), 4 модуля (лампа BA15D) постоянного/мигающего свечения: красный/жёлтый/зелёный/синий + зуммер 80дБ, Uпит. 24V AC/DC, IP50 | 0 | 0 | 0 | 0 | 0 | Цену и срок поставки уточняйте дополнительно.
H6300006642R |  | H6300006642 | MENICS | TOWER LIGHT(BULB) | MT5 SERIES | MT5C-4ALG-RYGB | 24VAC/DC | Южная Корея | MT5C-4ALG-RYGB^24VAC/DC^ | Светосигнальная колонна Ø56мм, монтаж на пластиковой опоре (MAM-B070B), основание корпуса 95мм (пластик), 4 модуля (лампа BA15D) постоянного/мигающего свечения: красный/жёлтый/зелёный/синий, Uпит. 24V AC/DC, IP54 | 0 | 0 | 0 | 0 | 0 | Цену и срок поставки уточняйте дополнительно.
H6300006895R |  | H6300006895 | MENICS | TOWER LIGHT(BULB) | MT5 SERIES | MT5C-4ALMB-RYGB | 24VAC/DC | Южная Корея | MT5C-4ALMB-RYGB^24VAC/DC^ | Светосигнальная колонна Ø56мм, монтаж на алюминиевой стойке с винтовым креплением M20 (MAM-I025), основание корпуса 95мм (пластик), 4 модуля (лампа BA15D) постоянного/мигающего свечения: красный/жёлтый/зелёный/синий + зуммер 80дБ, Uпит. 24V AC/DC, IP50 | 0 | 0 | 0 | 0 | 0 | Цену и срок поставки уточняйте дополнительно.
H6300006649R |  | H6300006649 | MENICS | TOWER LIGHT(BULB) | MT5 SERIES | MT5C-4ALM-RYGB | 24VAC/DC | Южная Корея | MT5C-4ALM-RYGB^24VAC/DC^ | Светосигнальная колонна Ø56мм, монтаж на алюминиевой стойке с винтовым креплением M20 (MAM-I025), основание корпуса 95мм (пластик), 4 модуля (лампа BA15D) постоянного/мигающего свечения: красный/жёлтый/зелёный/синий, Uпит. 24V AC/DC, IP54 | 0 | 0 | 0 | 0 | 0 | Цену и срок поставки уточняйте дополнительно.
H6300006892R |  | H6300006892 | MENICS | TOWER LIGHT(BULB) | MT5 SERIES | MT5C-4ALPB-RYGB | 24VAC/DC | Южная Корея | MT5C-4ALPB-RYGB^24VAC/DC^ | Светосигнальная колонна Ø56мм, монтаж на алюминиевой стойке с пластиковой опорой (MAM-B070D), основание корпуса 95мм (пластик), 4 модуля (лампа BA15D) постоянного/мигающего свечения: красный/жёлтый/зелёный/синий + зуммер 80дБ, Uпит. 24V AC/DC, IP50 | 0 | 0 | 0 | 0 | 0 | Цену и срок поставки уточняйте дополнительно.
H6300006645R |  | H6300006645 | MENICS | TOWER LIGHT(BULB) | MT5 SERIES | MT5C-4ALP-RYGB | 24VAC/DC | Южная Корея | MT5C-4ALP-RYGB^24VAC/DC^ | Светосигнальная колонна Ø56мм, монтаж на алюминиевой стойке с пластиковой опорой (MAM-B070D), основание корпуса 95мм (пластик), 4 модуля (лампа BA15D) постоянного/мигающего свечения: красный/жёлтый/зелёный/синий, Uпит. 24V AC/DC, IP54 | 0 | 0 | 0 | 0 | 0 | Цену и срок поставки уточняйте дополнительно.
H6300006907R |  | H6300006907 | MENICS | TOWER LIGHT(BULB) | MT5 SERIES | MT5C-5ALGB-RYGBC | 24VAC/DC | Южная Корея | MT5C-5ALGB-RYGBC^24VAC/DC^ | Светосигнальная колонна Ø56мм, монтаж на пластиковой опоре (MAM-B070B), основание корпуса 95мм (пластик), 5 модулей (лампа BA15D) постоянного/мигающего свечения: красный/жёлтый/зелёный/синий/прозрачный + зуммер 80дБ, Uпит. 24V AC/DC, IP50 | 0 | 0 | 0 | 0 | 0 | Цену и срок поставки уточняйте дополнительно.
H6300006652R |  | H6300006652 | MENICS | TOWER LIGHT(BULB) | MT5 SERIES | MT5C-5ALG-RGYBC | 24VAC/DC | Южная Корея | MT5C-5ALG-RGYBC^24VAC/DC^ | Светосигнальная колонна Ø56мм, монтаж на пластиковой опоре (MAM-B070B), основание корпуса 95мм (пластик), 5 модулей (лампа BA15D) постоянного/мигающего свечения: красный/зелёный/жёлтый/синий/прозрачный, Uпит. 24V AC/DC, IP54 | 0 | 0 | 0 | 0 | 0 | Цену и срок поставки уточняйте дополнительно.
H6300006654R |  | H6300006654 | MENICS | TOWER LIGHT(BULB) | MT5 SERIES | MT5C-5ALG-RYGBC | 24VAC/DC | Южная Корея | MT5C-5ALG-RYGBC^24VAC/DC^ | Светосигнальная колонна Ø56мм, монтаж на пластиковой опоре (MAM-B070B), основание корпуса 95мм (пластик), 5 модулей (лампа BA15D) постоянного/мигающего свечения: красный/жёлтый/зелёный/синий/прозрачный, Uпит. 24V AC/DC, IP54 | 0 | 0 | 0 | 0 | 0 | Цену и срок поставки уточняйте дополнительно.
H6300006910R |  | H6300006910 | MENICS | TOWER LIGHT(BULB) | MT5 SERIES | MT5C-5ALPB-RYGBC | 24VAC/DC | Южная Корея | MT5C-5ALPB-RYGBC^24VAC/DC^ | Светосигнальная колонна Ø56мм, монтаж на алюминиевой стойке с пластиковой опорой (MAM-B070D), основание корпуса 95мм (пластик), 5 модулей (лампа BA15D) постоянного/мигающего свечения: красный/жёлтый/зелёный/синий/прозрачный + зуммер 80дБ, Uпит. 24V AC/DC, IP50 | 0 | 0 | 0 | 0 | 0 | Цену и срок поставки уточняйте дополнительно.
H6300006663R |  | H6300006663 | MENICS | TOWER LIGHT(BULB) | MT5 SERIES | MT5C-5ALP-RYGBC | 24VAC/DC | Южная Корея | MT5C-5ALP-RYGBC^24VAC/DC^ | Светосигнальная колонна Ø56мм, монтаж на алюминиевой стойке с пластиковой опорой (MAM-B070D), основание корпуса 95мм (пластик), 5 модулей (лампа BA15D) постоянного/мигающего свечения: красный/жёлтый/зелёный/синий/прозрачный, Uпит. 24V AC/DC, IP54 | 0 | 0 | 0 | 0 | 0 | Цену и срок поставки уточняйте дополнительно.
H6300007236R |  | H6300007236 | MENICS | TOWER LIGHT(BULB) | MT8 SERIES | MT8B-1ALG-Y | 24VAC/DC | Южная Корея | MT8B-1ALG-Y^24VAC/DC^ | Светосигнальная колонна Ø86мм, монтаж на пластиковой опоре (MAM-B070B), основание корпуса 116.5мм (пластик), 1 модуль (лампа BA15D) постоянного свечения: жёлтый, Uпит. 24V AC/DC, IP54 | 0 | 0 | 0 | 0 | 0 | Цену и срок поставки уточняйте дополнительно.
H6300007251R |  | H6300007251 | MENICS | TOWER LIGHT(BULB) | MT8 SERIES | MT8B-2ALP-RG | 24VAC/DC | Южная Корея | MT8B-2ALP-RG^24VAC/DC^ | Светосигнальная колонна Ø86мм, монтаж на алюминиевой стойке с пластиковой опорой (MAM-B070D), основание корпуса 116.5мм (пластик), 2 модуля (лампа BA15D) постоянного свечения: красный/зелёный, Uпит. 24V AC/DC, IP54 | 0 | 0 | 0 | 0 | 0 | Цену и срок поставки уточняйте дополнительно.
H6300007259R |  | H6300007259 | MENICS | TOWER LIGHT(BULB) | MT8 SERIES | MT8B-3ALG-RYG | 24VAC/DC | Южная Корея | MT8B-3ALG-RYG^24VAC/DC^ | Светосигнальная колонна Ø86мм, монтаж на пластиковой опоре (MAM-B070B), основание корпуса 116.5мм (пластик), 3 модуля (лампа BA15D) постоянного свечения: красный/жёлтый/зелёный, Uпит. 24V AC/DC, IP54 | 0 | 0 | 0 | 0 | 0 | Цену и срок поставки уточняйте дополнительно.
H6300007263R |  | H6300007263 | MENICS | TOWER LIGHT(BULB) | MT8 SERIES | MT8B-3ALP-RYG | 24VAC/DC | Южная Корея | MT8B-3ALP-RYG^24VAC/DC^ | Светосигнальная колонна Ø86мм, монтаж на алюминиевой стойке с пластиковой опорой (MAM-B070D), основание корпуса 116.5мм (пластик), 3 модуля (лампа BA15D) постоянного свечения: красный/жёлтый/зелёный, Uпит. 24V AC/DC, IP54 | 0 | 0 | 0 | 0 | 0 | Цену и срок поставки уточняйте дополнительно.
H6300006719R |  | H6300006719 | MENICS | TOWER LIGHT(BULB) | MT8 SERIES | MT8C-1ALG-R | 24VAC/DC | Южная Корея | MT8C-1ALG-R^24VAC/DC^ | Светосигнальная колонна Ø86мм, монтаж на пластиковой опоре (MAM-B070B), основание корпуса 116.5мм (пластик), 1 модуль (лампа BA15D) постоянного/мигающего свечения: красный, Uпит. 24V AC/DC, IP54 | 0 | 0 | 0 | 0 | 0 | Цену и срок поставки уточняйте дополнительно.
H6300006929R |  | H6300006929 | MENICS | TOWER LIGHT(BULB) | MT8 SERIES | MT8C-1ALPB-R | 24VAC/DC | Южная Корея | MT8C-1ALPB-R^24VAC/DC^ | Светосигнальная колонна Ø86мм, монтаж на алюминиевой стойке с пластиковой опорой (MAM-B070D), основание корпуса 116.5мм (пластик), 1 модуль (лампа BA15D) постоянного/мигающего свечения: красный + зуммер 80дБ, Uпит. 24V AC/DC, IP50 | 0 | 0 | 0 | 0 | 0 | Цену и срок поставки уточняйте дополнительно.
H6300011049R |  | H6300011049 | MENICS | TOWER LIGHT(BULB) | MT8 SERIES | MT8C-2ALGB-RG | 24VAC/DC | Южная Корея | MT8C-2ALGB-RG^24VAC/DC^ |  | 0 | 0 | 0 | 0 | 0 | Цену и срок поставки уточняйте дополнительно.
H6300006943R |  | H6300006943 | MENICS | TOWER LIGHT(BULB) | MT8 SERIES | MT8C-2ALGB-RY | 24VAC/DC | Южная Корея | MT8C-2ALGB-RY^24VAC/DC^ | Светосигнальная колонна Ø86мм, монтаж на пластиковой опоре (MAM-B070B), основание корпуса 116.5мм (пластик), 2 модуля (лампа BA15D) постоянного/мигающего свечения: красный/жёлтый + зуммер 80дБ, Uпит. 24V AC/DC, IP50 | 0 | 0 | 0 | 0 | 0 | Цену и срок поставки уточняйте дополнительно.
H6300006730R |  | H6300006730 | MENICS | TOWER LIGHT(BULB) | MT8 SERIES | MT8C-2ALG-RG | 24VAC/DC | Южная Корея | MT8C-2ALG-RG^24VAC/DC^ | Светосигнальная колонна Ø86мм, монтаж на пластиковой опоре (MAM-B070B), основание корпуса 116.5мм (пластик), 2 модуля (лампа BA15D) постоянного/мигающего свечения: красный/зелёный, Uпит. 24V AC/DC, IP54 | 8200 | 7626 | 7380 | 6560 | 5740 | Доступно к заказу.
H6300006967R |  | H6300006967 | MENICS | TOWER LIGHT(BULB) | MT8 SERIES | MT8C-3ALGB-RYB | 24VAC/DC | Южная Корея | MT8C-3ALGB-RYB^24VAC/DC^ | Светосигнальная колонна Ø86мм, монтаж на пластиковой опоре (MAM-B070B), основание корпуса 116.5мм (пластик), 3 модуля (лампа BA15D) постоянного/мигающего свечения: красный/жёлтый/синий + зуммер 80дБ, Uпит. 24V AC/DC, IP50 | 0 | 0 | 0 | 0 | 0 | Цену и срок поставки уточняйте дополнительно.
H6300006969R |  | H6300006969 | MENICS | TOWER LIGHT(BULB) | MT8 SERIES | MT8C-3ALGB-RYG | 24VAC/DC | Южная Корея | MT8C-3ALGB-RYG^24VAC/DC^ | Светосигнальная колонна Ø86мм, монтаж на пластиковой опоре (MAM-B070B), основание корпуса 116.5мм (пластик), 3 модуля (лампа BA15D) постоянного/мигающего свечения: красный/жёлтый/зелёный + зуммер 80дБ, Uпит. 24V AC/DC, IP50 | 11560 | 10750.8 | 10404 | 9248 | 8092 | Доступно к заказу.
H6300010548R |  | H6300010548 | MENICS | TOWER LIGHT(BULB) | MT8 SERIES | MT8C-3ALG-RYG | 24VAC/DC | Южная Корея | MT8C-3ALG-RYG^24VAC/DC^ | Светосигнальная колонна Ø86мм, монтаж на пластиковой опоре (MAM-B070B), основание корпуса 116.5мм (пластик), 3 модуля (лампа BA15D) постоянного/мигающего свечения: красный/жёлтый/зелёный, Uпит. 24V AC/DC, IP54 | 0 | 0 | 0 | 0 | 0 | Цену и срок поставки уточняйте дополнительно.
H6300006747R |  | H6300006747 | MENICS | TOWER LIGHT(BULB) | MT8 SERIES | MT8C-3ALM-RYG | 24VAC/DC | Южная Корея | MT8C-3ALM-RYG^24VAC/DC^ | Светосигнальная колонна Ø86мм, монтаж на алюминиевой стойке с винтовым креплением M20 (MAM-I025), основание корпуса 116.5мм (пластик), 3 модуля (лампа BA15D) постоянного/мигающего свечения: красный/жёлтый/зелёный, Uпит. 24V AC/DC, IP54 | 0 | 0 | 0 | 0 | 0 | Цену и срок поставки уточняйте дополнительно.
H6300006979R |  | H6300006979 | MENICS | TOWER LIGHT(BULB) | MT8 SERIES | MT8C-3ALPB-RYG | 24VAC/DC | Южная Корея | MT8C-3ALPB-RYG^24VAC/DC^ | Светосигнальная колонна Ø86мм, монтаж на алюминиевой стойке с пластиковой опорой (MAM-B070D), основание корпуса 116.5мм (пластик), 3 модуля (лампа BA15D) постоянного/мигающего свечения: красный/жёлтый/зелёный + зуммер 80дБ, Uпит. 24V AC/DC, IP50 | 11940 | 11104.2 | 10746 | 9552 | 8358 | Доступно к заказу.
H6300009333R |  | H6300009333 | MENICS | TOWER LIGHT(BULB) | MT8 SERIES | MT8C-3ALP-RYB | 24VAC/DC | Южная Корея | MT8C-3ALP-RYB^24VAC/DC^ | Светосигнальная колонна Ø86мм, монтаж на алюминиевой стойке с пластиковой опорой (MAM-B070D), основание корпуса 116.5мм (пластик), 3 модуля (лампа BA15D) постоянного/мигающего свечения: красный/жёлтый/синий, Uпит. 24V AC/DC, IP54 | 0 | 0 | 0 | 0 | 0 | Цену и срок поставки уточняйте дополнительно.
H6300006744R |  | H6300006744 | MENICS | TOWER LIGHT(BULB) | MT8 SERIES | MT8C-3ALP-RYG | 24VAC/DC | Южная Корея | MT8C-3ALP-RYG^24VAC/DC^ | Светосигнальная колонна Ø86мм, монтаж на алюминиевой стойке с пластиковой опорой (MAM-B070D), основание корпуса 116.5мм (пластик), 3 модуля (лампа BA15D) постоянного/мигающего свечения: красный/жёлтый/зелёный, Uпит. 24V AC/DC, IP54 | 0 | 0 | 0 | 0 | 0 | Цену и срок поставки уточняйте дополнительно.
A5560000015R |  | H1630000001 | PROXIMITY SENSOR | U-SHAPED MAGNETIC PROXIMITY SENSORS | MU SERIES | MU-1A-30 | V1-REED SWITCH | Южная Корея | MU-1A-30^V1-REED SWITCH^GL |  | 5790 | 5384.7 | 5211 | 4632 | 4053 | Доступно к заказу.
A5560000017R |  | A5560000017 | PROXIMITY SENSOR | U-SHAPED MAGNETIC PROXIMITY SENSORS | MU SERIES | MU-1A-30-E | V1-REED SWITCH | Южная Корея | MU-1A-30-E^V1-REED SWITCH^ |  | 0 | 0 | 0 | 0 | 0 | Цену и срок поставки уточняйте дополнительно.
A5560000016R |  | A5560000016 | PROXIMITY SENSOR | U-SHAPED MAGNETIC PROXIMITY SENSORS | MU SERIES | MU-1B-30 | V1-REED SWITCH | Южная Корея | MU-1B-30^V1-REED SWITCH^ |  | 0 | 0 | 0 | 0 | 0 | Цену и срок поставки уточняйте дополнительно.
A5560000018R |  | A5560000018 | PROXIMITY SENSOR | U-SHAPED MAGNETIC PROXIMITY SENSORS | MU SERIES | MU-1B-30-E | V1-REED SWITCH | Южная Корея | MU-1B-30-E^V1-REED SWITCH^ |  | 0 | 0 | 0 | 0 | 0 | Цену и срок поставки уточняйте дополнительно.
H6300009556R |  | H6300009556 | MENICS | SIGNAL LIGHT(LED) | MW86M SERIES | MW86M-F00-RGB-M3 | 12-24VDC | Южная Корея | MW86M-F00-RGB-M3^12-24VDC^ | Сигнальный маяк Ø86×128мм, с кронштейном для настенного монтажа и встраиваемым рупором, многоцветный LED модуль постоянного/мигающего свечения: красный/зелёный/синий + зуммер 55…90дБ (3 типа мелодий), Uпит. 12…24V AC/DC, IP54 | 0 | 0 | 0 | 0 | 0 | Возможность заказа уточняйте дополнительно.
H6300009560R |  | H6300009560 | MENICS | SIGNAL LIGHT(LED) | MW86M SERIES | MW86M-F00-RGB-S3 | 12-24VDC | Южная Корея | MW86M-F00-RGB-S3^12-24VDC^ | Сигнальный маяк Ø86×128мм, с кронштейном для настенного монтажа и встраиваемым рупором, многоцветный LED модуль постоянного/мигающего свечения: красный/зелёный/синий + зуммер 55…90дБ (3 типа сирен), Uпит. 12…24V AC/DC, IP54 | 0 | 0 | 0 | 0 | 0 | Возможность заказа уточняйте дополнительно.
H6300009555R |  | H6300009555 | MENICS | SIGNAL LIGHT(LED) | MW86M SERIES | MW86M-F00-RYG-M3 | 12-24VDC | Южная Корея | MW86M-F00-RYG-M3^12-24VDC^ | Сигнальный маяк Ø86×128мм, с кронштейном для настенного монтажа и встраиваемым рупором, многоцветный LED модуль постоянного/мигающего свечения: красный/жёлтый/зелёный + зуммер 55…90дБ (3 типа мелодий), Uпит. 12…24V AC/DC, IP54 | 17510 | 16284.3 | 15759 | 14008 | 12257 | Доступно к заказу.
H6300010925R |  | H6300010925 | MENICS | SIGNAL LIGHT(LED) | MW86M SERIES | MW86M-F00-RYG-M3(B) | 12-24VDC | Южная Корея | MW86M-F00-RYG-M3(B)^12-24VDC^ | Сигнальный маяк Ø86×128мм, с кронштейном для настенного монтажа и встраиваемым рупором, чёрный корпус, многоцветный LED модуль постоянного/мигающего свечения: красный/жёлтый/зелёный + зуммер 55…90дБ (3 типа мелодий), Uпит. 12…24V AC/DC, IP54 | 17510 | 16284.3 | 15759 | 14008 | 12257 | Доступно к заказу.
H6300009559R |  | H6300009559 | MENICS | SIGNAL LIGHT(LED) | MW86M SERIES | MW86M-F00-RYG-S3 | 12-24VDC | Южная Корея | MW86M-F00-RYG-S3^12-24VDC^ | Сигнальный маяк Ø86×128мм, с кронштейном для настенного монтажа и встраиваемым рупором, многоцветный LED модуль постоянного/мигающего свечения: красный/жёлтый/зелёный + зуммер 55…90дБ (3 типа сирен), Uпит. 12…24V AC/DC, IP54 | 24930 | 23184.9 | 22437 | 19944 | 17451 | Доступно к заказу.
H6300009551R |  | H6300009551 | MENICS | SIGNAL LIGHT(LED) | MW86N SERIES | MW86N-00-M3 | 12-24VDC | Южная Корея | MW86N-00-M3^12-24VDC^ |  | 0 | 0 | 0 | 0 | 0 | Цену и срок поставки уточняйте дополнительно.
H6300009552R |  | H6300009552 | MENICS | SIGNAL LIGHT(LED) | MW86N SERIES | MW86N-00-S3 | 12-24VAC/DC | Южная Корея | MW86N-00-S3^12-24VAC/DC^ | Настенная сирена, d=86мм, 12-24VAC/VDC, 3 звука сирены, Цвет корпуса: слоновая кость | 7190 | 6686.7 | 6471 | 5752 | 5033 | Доступно к заказу.
H6300009553R |  | H6300009553 | MENICS | SIGNAL LIGHT(LED) | MW86N SERIES | MW86N-FF-M3 | 90-240VAC | Южная Корея | MW86N-FF-M3^90-240VAC^ |  | 0 | 0 | 0 | 0 | 0 | Возможность заказа уточняйте дополнительно.
H6300009818R |  | H6300009818 | MENICS | SIGNAL LIGHT(LED) | MW86N SERIES | MW86N-FF-M3-B | 90-24OVAC | Южная Корея | MW86N-FF-M3-B^90-24OVAC^ |  | 0 | 0 | 0 | 0 | 0 | Возможность заказа уточняйте дополнительно.
H6300009554R |  | H6300009554 | MENICS | SIGNAL LIGHT(LED) | MW86N SERIES | MW86N-FF-S3 | 90-240VAC | Южная Корея | MW86N-FF-S3^90-240VAC^ |  | 0 | 0 | 0 | 0 | 0 | Возможность заказа уточняйте дополнительно.
H6300010494R |  | H6300010494 | MENICS | SIGNAL LIGHT(LED) | MW86N SERIES | MW86N-FF-S3-B | 90-240VAC | Южная Корея | MW86N-FF-S3-B^90-240VAC^ | Настенная сирена, d=86мм, 90-240VAC, 3 звука сирены, Цвет корпуса:черный | 0 | 0 | 0 | 0 | 0 | Возможность заказа уточняйте дополнительно.
H6300009586R |  | H6300009586 | MENICS | SIGNAL LIGHT(LED) | MW86T SERIES | MW86T-R00-B-M3 | 12-24VDC | Южная Корея | MW86T-R00-B-M3^12-24VDC^ | Сигнальный маяк Ø86×128мм, с кронштейном для настенного монтажа и встраиваемым рупором, LED модуль с 3-мя режимами свечения: синий + зуммер 55…90дБ (3 типа мелодий), Uпит. 12…24V AC/DC, IP54 | 18770 | 17456.1 | 16893 | 15016 | 13139 | Доступно к заказу.
H6300009596R |  | H6300009596 | MENICS | SIGNAL LIGHT(LED) | MW86T SERIES | MW86T-R00-B-S3 | 12-24VDC | Южная Корея | MW86T-R00-B-S3^12-24VDC^ | Сигнальный маяк Ø86×128мм, с кронштейном для настенного монтажа и встраиваемым рупором, LED модуль с 3-мя режимами свечения: синий + зуммер 55…90дБ (3 типа сирен), Uпит. 12…24V AC/DC, IP54 | 17330 | 16116.9 | 15597 | 13864 | 12131 | Доступно к заказу.
H6300009587R |  | H6300009587 | MENICS | SIGNAL LIGHT(LED) | MW86T SERIES | MW86T-R00-C-M3 | 12-24VDC | Южная Корея | MW86T-R00-C-M3^12-24VDC^ | Сигнальный маяк Ø86×128мм, с кронштейном для настенного монтажа и встраиваемым рупором, LED модуль с 3-мя режимами свечения: прозрачный + зуммер 55…90дБ (3 типа мелодий), Uпит. 12…24V AC/DC, IP54 | 18770 | 17456.1 | 16893 | 15016 | 13139 | Доступно к заказу.
H6300009597R |  | H6300009597 | MENICS | SIGNAL LIGHT(LED) | MW86T SERIES | MW86T-R00-C-S3 | 12-24VDC | Южная Корея | MW86T-R00-C-S3^12-24VDC^ | Сигнальный маяк Ø86×128мм, с кронштейном для настенного монтажа и встраиваемым рупором, LED модуль с 3-мя режимами свечения: прозрачный + зуммер 55…90дБ (3 типа сирен), Uпит. 12…24V AC/DC, IP54 | 17330 | 16116.9 | 15597 | 13864 | 12131 | Доступно к заказу.
H6300009585R |  | H6300009585 | MENICS | SIGNAL LIGHT(LED) | MW86T SERIES | MW86T-R00-G-M3 | 12-24VDC | Южная Корея | MW86T-R00-G-M3^12-24VDC^ | Сигнальный маяк Ø86×128мм, с кронштейном для настенного монтажа и встраиваемым рупором, LED модуль с 3-мя режимами свечения: зелёный + зуммер 55…90дБ (3 типа мелодий), Uпит. 12…24V AC/DC, IP54 | 18770 | 17456.1 | 16893 | 15016 | 13139 | Доступно к заказу.
H6300009595R |  | H6300009595 | MENICS | SIGNAL LIGHT(LED) | MW86T SERIES | MW86T-R00-G-S3 | 12-24VDC | Южная Корея | MW86T-R00-G-S3^12-24VDC^ | Сигнальный маяк Ø86×128мм, с кронштейном для настенного монтажа и встраиваемым рупором, LED модуль с 3-мя режимами свечения: зелёный + зуммер 55…90дБ (3 типа сирен), Uпит. 12…24V AC/DC, IP54 | 17330 | 16116.9 | 15597 | 13864 | 12131 | Доступно к заказу.
H6300010724R |  | H6300010724 | MENICS | SIGNAL LIGHT(LED) | MW86T SERIES | MW86T-R00-G-S3(B) | 12-24VDC | Южная Корея | MW86T-R00-G-S3(B)^12-24VDC^ | Сигнальный маяк Ø86×128мм, с кронштейном для настенного монтажа и встраиваемым рупором, чёрный корпус, LED модуль с 3-мя режимами свечения: зелёный + зуммер 55…90дБ (3 типа сирен), Uпит. 12…24V AC/DC, IP54 | 17330 | 16116.9 | 15597 | 13864 | 12131 | Доступно к заказу.
H6300009583R |  | H6300009583 | MENICS | SIGNAL LIGHT(LED) | MW86T SERIES | MW86T-R00-R-M3 | 12-24VDC | Южная Корея | MW86T-R00-R-M3^12-24VDC^ | Сигнальный маяк Ø86×128мм, с кронштейном для настенного монтажа и встраиваемым рупором, LED модуль с 3-мя режимами свечения: красный + зуммер 55…90дБ (3 типа мелодий), Uпит. 12…24V AC/DC, IP54 | 18770 | 17456.1 | 16893 | 15016 | 13139 | Доступно к заказу.
H6300009593R |  | H6300009593 | MENICS | SIGNAL LIGHT(LED) | MW86T SERIES | MW86T-R00-R-S3 | 12-24VDC | Южная Корея | MW86T-R00-R-S3^12-24VDC^ | Маяк сигнальный Ø86мм со звуковой сигнализацией, 1 LED пост./мигающ./вращ. свечения: красный + 3 типа сирены, Uпит. 12…24V DC, цвет слоновой кости | 17330 | 16116.9 | 15597 | 13864 | 12131 | Доступно к заказу.
H6300010597R |  | H6300010597 | MENICS | SIGNAL LIGHT(LED) | MW86T SERIES | MW86T-R00-R-S3(B) | 12-24VDC | Южная Корея | MW86T-R00-R-S3(B)^12-24VDC^ | Сигнальный маяк Ø86×128мм, с кронштейном для настенного монтажа и встраиваемым рупором, чёрный корпус, LED модуль с 3-мя режимами свечения: красный + зуммер 55…90дБ (3 типа сирен), Uпит. 12…24V AC/DC, IP54 | 17330 | 16116.9 | 15597 | 13864 | 12131 | Доступно к заказу.
H6300009584R |  | H6300009584 | MENICS | SIGNAL LIGHT(LED) | MW86T SERIES | MW86T-R00-Y-M3 | 12-24VDC | Южная Корея | MW86T-R00-Y-M3^12-24VDC^ | Сигнальный маяк Ø86×128мм, с кронштейном для настенного монтажа и встраиваемым рупором, LED модуль с 3-мя режимами свечения: жёлтый + зуммер 55…90дБ (3 типа мелодий), Uпит. 12…24V AC/DC, IP54 | 18770 | 17456.1 | 16893 | 15016 | 13139 | Доступно к заказу.
H6300011029R |  | H6300011029 | MENICS | SIGNAL LIGHT(LED) | MW86T SERIES | MW86T-R00-Y-M3(B) | 12-24VDC | Южная Корея | MW86T-R00-Y-M3(B)^12-24VDC^ |  | 18770 | 17456.1 | 16893 | 15016 | 13139 | Доступно к заказу.
H6300009594R |  | H6300009594 | MENICS | SIGNAL LIGHT(LED) | MW86T SERIES | MW86T-R00-Y-S3 | 12-24VDC | Южная Корея | MW86T-R00-Y-S3^12-24VDC^ | Сигнальный маяк Ø86×128мм, с кронштейном для настенного монтажа и встраиваемым рупором, LED модуль с 3-мя режимами свечения: жёлтый + зуммер 55…90дБ (3 типа сирен), Uпит. 12…24V AC/DC, IP54 | 17330 | 16116.9 | 15597 | 13864 | 12131 | Доступно к заказу.
H6300010577R |  | H6300010577 | MENICS | SIGNAL LIGHT(LED) | MW86T SERIES | MW86T-R00-Y-S3(B) | 12-24VDC | Южная Корея | MW86T-R00-Y-S3(B)^12-24VDC^ | Сигнальный маяк Ø86×128мм, с кронштейном для настенного монтажа и встраиваемым рупором, чёрный корпус, LED модуль с 3-мя режимами свечения: жёлтый + зуммер 55…90дБ (3 типа сирен), Uпит. 12…24V AC/DC, IP54 | 17330 | 16116.9 | 15597 | 13864 | 12131 | Доступно к заказу.
H6300009601R |  | H6300009601 | MENICS | SIGNAL LIGHT(LED) | MW86T SERIES | MW86T-RFF-B-S3 | 90-240VAC | Южная Корея | MW86T-RFF-B-S3^90-240VAC^ | Сигнальный маяк Ø86×128мм, с кронштейном для настенного монтажа и встраиваемым рупором, LED модуль с 3-мя режимами свечения: синий + зуммер 55…90дБ (3 типа сирен), Uпит. 90…240V AC, IP54 | 0 | 0 | 0 | 0 | 0 | Возможность заказа уточняйте дополнительно.
H6300009607R |  | H6300009607 | MENICS | SIGNAL LIGHT(LED) | MWE SERIES | MWEB-300-RGB | 12/24VAC/DC | Южная Корея | MWEB-300-RGB^12/24VAC/DC^ | Сигнальный светильник D90×194мм, монтаж на стену, многоцветный LED модуль постоянного/мигающего свечения: 7 цветов + зуммер 80дБ, Uпит. 12…24V AC/DC, IP52 | 0 | 0 | 0 | 0 | 0 | Цену и срок поставки уточняйте дополнительно.
H6300010846R |  | H6300010846 | MENICS | SIGNAL LIGHT(LED) | MWE SERIES | MWEB-300-RYG | 12-24VAC/DC | Южная Корея | MWEB-300-RYG^12-24VAC/DC^ | Сигнальный светильник D90×194мм, монтаж на стену, многоцветный LED модуль постоянного/мигающего свечения: 7 цветов + зуммер 80дБ, Uпит. 12…24V AC/DC, IP52 | 18060 | 16795.8 | 16254 | 14448 | 12642 | Доступно к заказу.
H6300009608R |  | H6300009608 | MENICS | SIGNAL LIGHT(LED) | MWE SERIES | MWEB-400-RYGB | 12/24VAC/DC | Южная Корея | MWEB-400-RYGB^12/24VAC/DC^ | Сигнальный светильник D90×194мм, монтаж на стену, многоцветный LED модуль постоянного/мигающего свечения: 15 цветов + зуммер 80дБ, Uпит. 12…24V AC/DC, IP52 | 18060 | 16795.8 | 16254 | 14448 | 12642 | Доступно к заказу.
H6300010547R |  | H6300010547 | MENICS | SIGNAL LIGHT(LED) | MWE SERIES | MWEB-400-RYGB(M) | 12-24VAC/DC | Южная Корея | MWEB-400-RYGB(M)^12-24VAC/DC^ | Сигнальный светильник D90×194мм, монтаж на стену, многоцветный LED модуль постоянного/мигающего свечения: 15 цветов (матовый плафон) + зуммер 80дБ, Uпит. 12…24V AC/DC, IP52 | 18060 | 16795.8 | 16254 | 14448 | 12642 | Доступно к заказу.
H6300010721R |  | H6300010721 | MENICS | SIGNAL LIGHT(LED) | MWE SERIES | MWEF-300-RGB-M | 12-24VAC/DC | Южная Корея | MWEF-300-RGB-M^12-24VAC/DC^ | Сигнальный светильник D90×194мм, монтаж на стену, многоцветный LED модуль постоянного/мигающего свечения: 7 цветов (матовый плафон), Uпит. 12…24V AC/DC, IP65 | 0 | 0 | 0 | 0 | 0 | Цену и срок поставки уточняйте дополнительно.
H2580000002R |  | H2580000002 | MENICS | SIGNAL LIGHT(LED) | MWE SERIES | MWEF-300-RYG | 12-24VAC/DC | Южная Корея | MWEF-300-RYG^12-24VAC/DC^ |  | 0 | 0 | 0 | 0 | 0 | Возможность заказа уточняйте дополнительно.
H6300009604R |  | H6300009604 | MENICS | SIGNAL LIGHT(LED) | MWE SERIES | MWEF-400-RYGB | 12/24VAC/DC | Южная Корея | MWEF-400-RYGB^12/24VAC/DC^ | Сигнальный светильник D90×194мм, монтаж на стену, многоцветный LED модуль постоянного/мигающего свечения: 15 цветов, Uпит. 12…24V AC/DC, IP65 | 0 | 0 | 0 | 0 | 0 | Цену и срок поставки уточняйте дополнительно.
H6300010845R |  | H6300010845 | MENICS | SIGNAL LIGHT(LED) | MWE SERIES | MWEF-400-RYGB(M) | 12-24VAC/DC | Южная Корея | MWEF-400-RYGB(M)^12-24VAC/DC^ | Сигнальный светильник D90×194мм, монтаж на стену, многоцветный LED модуль постоянного/мигающего свечения: 15 цветов (матовый плафон), Uпит. 12…24V AC/DC, IP65 | 0 | 0 | 0 | 0 | 0 | Цену и срок поставки уточняйте дополнительно.
H6300010945R |  | H6300010945 | MENICS | SIGNAL LIGHT(LED) | MWE SERIES | MWETCB-300-RGB | 12-24VAC/DC | Южная Корея | MWETCB-300-RGB^12-24VAC/DC^ | Сигнальный светильник D90×194мм, монтаж на стену, хромированный корпус, многоцветный LED модуль (2 секции) постоянного/мигающего свечения: красный/зелёный/синий + зуммер 80дБ, Uпит. 12…24V AC/DC, IP52 | 0 | 0 | 0 | 0 | 0 | Цену и срок поставки уточняйте дополнительно.
A1550000753R |  | A1550000580 | PANEL METER | PANEL METER | MX4W SERIES | MX4W-A-F1 | 24-240VDC/VAC | Китай | MX4W-A-F1^24-240VDC/VAC^ | Многофункциональный панельный измерительный прибор, 4-разрядный 12-сегментный ЖК дисплей, высота символов: 19мм, измерение: постоянный/переменный ток, входные характеристики: максимально допустимый входной сигнал: 500 В постоянного/переменного тока, измер. перем. тока: -9999...9999, измерение перем. тока: среднее значение (AVG), среднеквадратическое значение (RMS), Uпит. 24...240 В=/В~, выход: NPN с открытым коллектором | 7600 | 7068 | 6840 | 6080 | 5320 | Доступно к заказу.
A1550000752R |  | A1550000581 | PANEL METER | PANEL METER | MX4W SERIES | MX4W-A-F2 | 24-240VDC/VAC | Китай | MX4W-A-F2^24-240VDC/VAC^ | Многофункциональный панельный измерительный прибор, 4-разрядный 12-сегментный ЖК дисплей, высота символов: 19мм, измерение: постоянный/переменный ток, входные характеристики: максимально допустимый входной сигнал: 500 В постоянного/переменного тока, измер. перем. тока: -9999...9999, измерение перем. тока: среднее значение (AVG), среднеквадратическое значение (RMS), Uпит. 24...240 В=/В~, выход: PNP с открытым коллектором | 7600 | 7068 | 6840 | 6080 | 5320 | Доступно к заказу.
A1550000754R |  | A1550000579 | PANEL METER | PANEL METER | MX4W SERIES | MX4W-A-FN | 24-240VDC/VAC | Китай | MX4W-A-FN^24-240VDC/VAC^ | Многофункциональный панельный измерительный прибор, 4-разрядный 12-сегментный ЖК дисплей, высота символов: 19мм, измерение: постоянный/переменный ток, входные характеристики: максимально допустимый входной сигнал: 500 В постоянного/переменного тока, измер. перем. тока: -9999...9999, измерение перем. тока: среднее значение (AVG), среднеквадратическое значение (RMS), Uпит. 24...240 В=/В~, выход: индикация | 5930 | 5514.9 | 5337 | 4744 | 4151 | Доступно к заказу.
A1550000756R |  | A1550000577 | PANEL METER | PANEL METER | MX4W SERIES | MX4W-V-F1 | 24-240VDC/VAC | Китай | MX4W-V-F1^24-240VDC/VAC^ | Многофункциональный панельный измерительный прибор, 4-разрядный 12-сегментный ЖК дисплей, высота символов: 19мм, измерение: напряжение постоянного/переменного тока, входные характеристики: максимально допустимый входной сигнал: 5 А постоянного/переменного тока, измер. перем. тока: -9999...9999, измерение перем. тока: среднее значение (AVG), среднеквадратическое значение (RMS), Uпит. 24...240 В=/В~, выход: NPN с открытым коллектором | 7600 | 7068 | 6840 | 6080 | 5320 | Доступно к заказу.
A1550000755R |  | A1550000578 | PANEL METER | PANEL METER | MX4W SERIES | MX4W-V-F2 | 24-240VDC/VAC | Китай | MX4W-V-F2^24-240VDC/VAC^ | Многофункциональный панельный измерительный прибор, 4-разрядный 12-сегментный ЖК дисплей, высота символов: 19мм, измерение: напряжение постоянного/переменного тока, входные характеристики: максимально допустимый входной сигнал: 5 А постоянного/переменного тока, измер. перем. тока: -9999...9999, измерение перем. тока: среднее значение (AVG), среднеквадратическое значение (RMS), Uпит. 24...240 В=/В~, выход: PNP с открытым коллектором | 7600 | 7068 | 6840 | 6080 | 5320 | Доступно к заказу.
A1550000757R |  | A1550000576 | PANEL METER | PANEL METER | MX4W SERIES | MX4W-V-FN | 24-240VDC/VAC | Китай | MX4W-V-FN^24-240VDC/VAC^ | Многофункциональный панельный измерительный прибор, 4-разрядный 12-сегментный ЖК дисплей, высота символов: 19мм, измерение: напряжение постоянного/переменного тока, входные характеристики: максимально допустимый входной сигнал: 5 А постоянного/переменного тока, измер. перем. тока: -9999...9999, измерение перем. тока: среднее значение (AVG), среднеквадратическое значение (RMS), Uпит. 24...240 В=/В~, выход: индикация | 5930 | 5514.9 | 5337 | 4744 | 4151 | Доступно к заказу.
1407415R |  | 1407415 | MACHINE VISION | CONNECTOR CABLES | VG CONNECTOR CABLE | NBC-MS/ 2,0-94B/R4AC SCO |  |  | NBC-MS/ 2,0-94B/R4AC SCO^^ | Сетевой кабель, Ethernet CAT5 (1 Гбит/с), 8-полюсн., PUR, цвет морской воды RAL 5021, экранирован., Штекеры прямое M12 SPEEDCON / IP67, механические ключи: A, к Штекеры прямое RJ45 / IP20, длина кабеля: 2 м | 10840 | 10081.2 | 9756 | 8672 | 7588 | Цена действует на текущий складской остаток товара. Цену и срок поставки под заказ уточняйте дополнительно.
1407416R |  | 1407416 | MACHINE VISION | CONNECTOR CABLES | VG CONNECTOR CABLE | NBC-MS/ 5,0-94B/R4AC SCO |  |  | NBC-MS/ 5,0-94B/R4AC SCO^^ | Сетевой кабель, Ethernet CAT5 (1 Гбит/с), 8-полюсн., PUR, цвет морской воды RAL 5021, экранирован., Штекеры прямое M12 SPEEDCON / IP67, механические ключи: A, к Штекеры прямое RJ45 / IP20, длина кабеля: 5 м | 0 | 0 | 0 | 0 | 0 | Цену и срок поставки уточняйте дополнительно.
1407417R |  | 1407417 | MACHINE VISION | CONNECTOR CABLES | VG CONNECTOR CABLE | NBC-MS/10,0-94B/R4AC SCO |  |  | NBC-MS/10,0-94B/R4AC SCO^^ | Сетевой кабель, Ethernet CAT5 (1 Гбит/с), 8-полюсн., PUR, цвет морской воды RAL 5021, экранирован., Штекеры прямое M12 SPEEDCON / IP67, механические ключи: A, к Штекеры прямое RJ45 / IP20, длина кабеля: 10 м | 0 | 0 | 0 | 0 | 0 | Цену и срок поставки уточняйте дополнительно.
H7950000748R |  | H7950000748 | PROXIMITY SENSOR | ACCESSORY | P90 SERIES | P90-M12 |  | Южная Корея | P90-M12^^ | Кожух защитный, Силиконовый колпачок (Для 12мм цилиндрического датчика) | 0 | 0 | 0 | 0 | 0 | Цену и срок поставки уточняйте дополнительно.
H7950000749R |  | H7950000749 | PROXIMITY SENSOR | ACCESSORY | P90 SERIES | P90-M18 |  | Южная Корея | P90-M18^^ | Кожух защитный, Силиконовый колпачок (Для 18мм цилиндрического датчика) | 0 | 0 | 0 | 0 | 0 | Цену и срок поставки уточняйте дополнительно.
H7950000750R |  | H7950000750 | PROXIMITY SENSOR | ACCESSORY | P90 SERIES | P90-M30 |  | Южная Корея | P90-M30^^ | Кожух защитный, Силиконовый колпачок (Для 30мм цилиндрического датчика) | 0 | 0 | 0 | 0 | 0 | Цену и срок поставки уточняйте дополнительно.
A1600001485R |  | H1600001244 | PROXIMITY SENSOR | ACCESSORY | P90 SERIES | P90-R12 | R12 | Южная Корея | P90-R12^R12^GL | Комплектующие для индуктивных датчиков M12, кронштейн для крепления на поверхность, материал: пластик, цвет: черный, длина 34,4 мм, ширина 11,5 мм, высота 20 мм, Uпит. НЕТ | 190 | 176.7 | 171 | 152 | 133 | Доступно к заказу. Цена действует на текущий складской остаток товара. Под заказ действует цена из столбца "L" ("РРЦ по завершению остатков с НДС, Руб").
A1600001486R |  | H1600001245 | PROXIMITY SENSOR | ACCESSORY | P90 SERIES | P90-R18 | R18 | Южная Корея | P90-R18^R18^GL | Комплектующие для индуктивных датчиков M18, кронштейн для крепления на поверхность, материал: пластик, цвет: черный, длина 47 мм, ширина 16 мм, высота 30 мм, Uпит. НЕТ | 260 | 241.8 | 234 | 208 | 182 | Доступно к заказу.
A1600001487R |  | H1600001246 | PROXIMITY SENSOR | ACCESSORY | P90 SERIES | P90-R30 | R30 | Южная Корея | P90-R30^R30^GL | Комплектующие для индуктивных датчиков M30, кронштейн для крепления на поверхность, материал: пластик, цвет: черный, длина 60 мм, ширина 16 мм, высота 50 мм, Uпит. НЕТ | 420 | 390.6 | 378 | 336 | 294 | Доступно к заказу. Цена действует на текущий складской остаток товара. Под заказ действует цена из столбца "L" ("РРЦ по завершению остатков с НДС, Руб").
H7950000751R |  | H7950000751 | CONNECTION BOX | ACCESSORY | COMMON | P96-M12-1 |  | Южная Корея | P96-M12-1^^ | Кожух водостойкий, резьба M12, для распределительной коробки PT, Uпит. НЕТ | 560 | 520.8 | 504 | 448 | 392 | Доступно к заказу. Цена действует на текущий складской остаток товара. Под заказ действует цена из столбца "L" ("РРЦ по завершению остатков с НДС, Руб").
A1150000008R |  | H1150000006 | SENSOR CONTROLLER | MULTIFUNCTIONAL SENSOR CONTROLLER | PA10 SERIES | PA10-U | 100-240VAC | Китай | PA10-U^100-240VAC^GL | Многофункциональный контроллер управления (контроллер датчиков), Усилитель мощности, Многофункциональный, 2 NPN входа (And/Or программируемо), NO/NC выход, С таймером, 100-240 В~ | 11140 | 10360.2 | 10026 | 8912 | 7798 | Доступно к заказу.
A1150000004R |  | A1150000004 | SENSOR CONTROLLER | MULTIFUNCTIONAL SENSOR CONTROLLER | PA10 SERIES | PA10-V | AC100-240V | Южная Корея | PA10-V^AC100-240V^ | Контроллер датчиков, Усилитель мощности, Многофункциональный, Общего назначения, NPN вход, НО/НЗ выход, 100-240 В~ | 0 | 0 | 0 | 0 | 0 | Цену и срок поставки уточняйте дополнительно.
A1150000005R |  | A1150000005 | SENSOR CONTROLLER | MULTIFUNCTIONAL SENSOR CONTROLLER | PA10 SERIES | PA10-VP | AC100-240V | Южная Корея | PA10-VP^AC100-240V^ | Контроллер датчиков, Усилитель мощности, Многофункциональный, Общего назначения, PNP вход, НО/НЗ выход, 100-240 В~ | 0 | 0 | 0 | 0 | 0 | Цену и срок поставки уточняйте дополнительно.
A1150000006R |  | H1150000004 | SENSOR CONTROLLER | MULTIFUNCTIONAL SENSOR CONTROLLER | PA10 SERIES | PA10-W | 110-240VAC | Южная Корея | PA10-W^110-240VAC^GL | Контроллер датчиков, Усилитель мощности, Многофункциональный, 2 NPN входа (Независимы), 2 SPDT выходs (независимы), 100-240 В~ | 8690 | 8081.7 | 7821 | 6952 | 6083 | Доступно к заказу. Цена действует на текущий складской остаток товара. Под заказ действует цена из столбца "L" ("РРЦ по завершению остатков с НДС, Руб").
A1150000007R |  | H1150000005 | SENSOR CONTROLLER | MULTIFUNCTIONAL SENSOR CONTROLLER | PA10 SERIES | PA10-WP | 110-240VAC | Южная Корея | PA10-WP^110-240VAC^GL | Контроллер датчиков, Усилитель мощности, Многофункциональный, 2 PNP входа (Независимы), 2 SPDT выхода (независимы) 100-240 В~ | 8690 | 8081.7 | 7821 | 6952 | 6083 | Доступно к заказу. Цена действует на текущий складской остаток товара. Под заказ действует цена из столбца "L" ("РРЦ по завершению остатков с НДС, Руб").
A1150000001R |  | H1150000001 | SENSOR CONTROLLER | SENSOR CONTROLLER | PA-12 SERIES | PA-12 | 110/220VAC | Южная Корея | PA-12^110/220VAC^GL | Контроллер датчиков, NPN & PNP вход, SPDT НО/НЗ выход, 110 & 220 В~ | 5730 | 5328.9 | 5157 | 4584 | 4011 | Доступно к заказу.
A1150000002R |  | A1150000002 | SENSOR CONTROLLER | SENSOR CONTROLLER | PA-12 SERIES | PA-12-PG | AC110/220V | Южная Корея | PA-12-PG^AC110/220V^ | Контроллер датчиков, NPNвход с открытым коллектором, NPN выход с открытым коллектором, Выбирается до 99 импульсов, 110 & 220 В~ | 0 | 0 | 0 | 0 | 0 | Цену и срок поставки уточняйте дополнительно.
A1150000003R |  | H1150000007 | SENSOR CONTROLLER | SENSOR CONTROLLER | PA-12 SERIES | PA-12-PGP | PNP | Южная Корея | PA-12-PGP^PNP^GL | Контроллер датчиков, PNP вход с открытым коллектором, PNP выход с открытым коллектором, Выбирается до 99 импульсов, 110 & 220 В~ | 17470 | 16247.1 | 15723 | 13976 | 12229 | Доступно к заказу.
A1600001471R |  | H1600001243 | PROXIMITY SENSOR | TRANSMISSION COUPLER | PET SERIES | PET18-5 | 0.07*7(45) | Южная Корея | PET18-5^0.07*7(45)^GL | Передатчик индуктивный Autonics PET18-5, корпус с резьбой M18 стандартный, материал корпуса: никелированная латунь, монтаж (цилиндрические корпуса): заподлицо, расстояние срабатывания: 5мм, увеличенная чувствительность: нет, кабель 2м стандартный, IP67. | 3910 | 3636.3 | 3519 | 3128 | 2737 | Доступно к заказу.
A1600000768R |  | H1610000316 | PROXIMITY SENSOR | INDUCTIVE(RECTANGULAR) | PFI SERIES | PFI25-8AC | ACL2 | Южная Корея | PFI25-8AC^ACL2^GL | Индуктивный датчик приближения Autonics PFI25-8AC, корпус прямоугольный 10×25×49мм плоский, материал корпуса: пластик, расстояние срабатывания: 8мм, увеличенная чувствительность: нет, частота срабатывания: 20Гц, выход: NC, подключение: 2-проводная цепь, кабель 2м стандартный, Uпит. 100…240В~, IP67. | 3500 | 3255 | 3150 | 2800 | 2450 | Цена действует на текущий складской остаток товара. Цену и срок поставки под заказ уточняйте дополнительно.
A1600000765R |  | H1600001284 | PROXIMITY SENSOR | INDUCTIVE(RECTANGULAR) | PFI SERIES | PFI25-8AO | AOL2 | Южная Корея | PFI25-8AO^AOL2^GL | Индуктивный датчик приближения Autonics PFI25-8AO, корпус прямоугольный 10×25×49мм плоский, материал корпуса: пластик, расстояние срабатывания: 8мм, увеличенная чувствительность: нет, частота срабатывания: 20Гц, выход: NO, подключение: 2-проводная цепь, кабель 2м стандартный, Uпит. 100…240В~, IP67. | 4900 | 4557 | 4410 | 3920 | 3430 | Цена действует на текущий складской остаток товара. Цену и срок поставки под заказ уточняйте дополнительно.
A1600003673R |  | A1600003673 | PROXIMITY SENSOR | INDUCTIVE(RECTANGULAR) | PFI SERIES | PFI25-8DN | DNL3(AT206)(3M) | Китай | PFI25-8DN^DNL3(AT206)(3M)^ |  | 3140 | 2920.2 | 2826 | 2512 | 2198 | Доступно к заказу.
A1600002054R |  | A1600002054 | PROXIMITY SENSOR | INDUCTIVE(RECTANGULAR) | PFI SERIES | PFI25-8DN | DNL3(AT206)(5M) | Китай | PFI25-8DN^DNL3(AT206)(5M)^ |  | 3420 | 3180.6 | 3078 | 2736 | 2394 | Доступно к заказу.
A1600002053R |  | A1600002053 | PROXIMITY SENSOR | INDUCTIVE(RECTANGULAR) | PFI SERIES | PFI25-8DN | DNL3(AT206) | Китай | PFI25-8DN^DNL3(AT206)^ | Индуктивный датчик приближения Autonics PFI25-8DN, корпус прямоугольный 10×25×49мм плоский, материал корпуса: пластик, расстояние срабатывания: 8мм, увеличенная чувствительность: нет, частота срабатывания: 200Гц, выход: NPN NO, подключение: 3-проводная цепь, кабель 2м стандартный, Uпит. 12…24В=, IP67. | 3000 | 2790 | 2700 | 2400 | 2100 | Доступно к заказу.
A1600002058R |  | A1600002058 | PROXIMITY SENSOR | INDUCTIVE(RECTANGULAR) | PFI SERIES | PFI25-8DN2 | DNL3(AT206) | Китай | PFI25-8DN2^DNL3(AT206)^ | Индуктивный датчик приближения Autonics PFI25-8DN2, корпус прямоугольный 10×25×49мм плоский, материал корпуса: пластик, расстояние срабатывания: 8мм, увеличенная чувствительность: нет, частота срабатывания: 200Гц, выход: NPN NC, подключение: 3-проводная цепь, кабель 2м стандартный, Uпит. 12…24В=, IP67. | 3000 | 2790 | 2700 | 2400 | 2100 | Доступно к заказу.
A1600000764R |  | A1600002062 | PROXIMITY SENSOR | INDUCTIVE(RECTANGULAR) | PFI SERIES | PFI25-8DN-H | DNL3(AT206)(5M) | Южная Корея | PFI25-8DN-H^DNL3(AT206)(5M)^ | Индуктивный датчик приближения Autonics PFI25-8DN-H, корпус прямоугольный 10×25×49мм плоский, материал корпуса: пластик, расстояние срабатывания: 8мм, увеличенная чувствительность: нет, частота срабатывания: 200Гц, выход: NPN NO, подключение: 3-проводная цепь, кабель 5м стандартный, Uпит. 12…24В=, IP67. | 0 | 0 | 0 | 0 | 0 | Цену и срок поставки уточняйте дополнительно.
A1600002057R |  | A1600002057 | PROXIMITY SENSOR | INDUCTIVE(RECTANGULAR) | PFI SERIES | PFI25-8DP | DPL3(AT206) | Китай | PFI25-8DP^DPL3(AT206)^ | Индуктивный датчик приближения Autonics PFI25-8DP, корпус прямоугольный 10×25×49мм плоский, материал корпуса: пластик, расстояние срабатывания: 8мм, увеличенная чувствительность: нет, частота срабатывания: 200Гц, выход: PNP NO, подключение: 3-проводная цепь, кабель 2м стандартный, Uпит. 12…24В=, IP67. | 2860 | 2659.8 | 2574 | 2288 | 2002 | Доступно к заказу. Цена действует на текущий складской остаток товара. Под заказ действует цена из столбца "L" ("РРЦ по завершению остатков с НДС, Руб").
A1600002059R |  | A1600002059 | PROXIMITY SENSOR | INDUCTIVE(RECTANGULAR) | PFI SERIES | PFI25-8DP2 | DPL3(AT206) | Китай | PFI25-8DP2^DPL3(AT206)^ | Индуктивный датчик приближения Autonics PFI25-8DP2, корпус прямоугольный 10×25×49мм плоский, материал корпуса: пластик, расстояние срабатывания: 8мм, увеличенная чувствительность: нет, частота срабатывания: 200Гц, выход: PNP NC, подключение: 3-проводная цепь, кабель 2м стандартный, Uпит. 12…24В=, IP67. | 3000 | 2790 | 2700 | 2400 | 2100 | Доступно к заказу.
H1950000043R |  | A2110001008 | SOCKET | SOCKET | PG SERIES | PG-08 | 250V 7A(8PIN) | Китай | PG-08^250V 7A(8PIN)^ | Гнездовые разъемы для контроллеров, 8- контактов, Ответный терминал, Для крепления в панель, Uпит. 250В~ 7А | 332.64 | 309.3552 | 299.376 | 266.112 | 232.848 | Доступно к заказу.
H1950000047R |  | A2110001009 | SOCKET | SOCKET | PG SERIES | PG-11 | 250V 7A(11PIN) | Китай | PG-11^250V 7A(11PIN)^ | Колодка(цоколь), 11-контактный, Ответная часть, для установки на панель, 250 В~, 7A | 665.28 | 618.7104 | 598.752 | 532.224 | 465.696 | Доступно к заказу.
A1050000001R |  | H2110000003 | TIMER | ACCESSORY | COMMON | PGB48-W | BRACKET | Южная Корея | PGB48-W^BRACKET^GL | Крепёжная рамка для таймера серии ATE, 48х48мм, с винтовым упором на тыльную сторону панели | 220 | 204.6 | 198 | 176 | 154 | Доступно к заказу.
H6300009656R |  | H6300009656 | MENICS | TOWER LIGHT(LED) | PL4/5 SERIES | PL4G-100-R | 12/24VAC/DC | Южная Корея | PL4G-100-R^12/24VAC/DC^ | Светосигнальная колонна Ø45мм, монтаж на пластиковой опоре (MAM-B070B), основание корпуса 89мм (пластик), 1 модуль (LED) постоянного свечения: красный, Uпит. 12…24V AC/DC, IP63 | 0 | 0 | 0 | 0 | 0 | Возможность заказа уточняйте дополнительно.
H6300010716R |  | H6300010716 | MENICS | TOWER LIGHT(LED) | PL4/5 SERIES | PL4G-101-R | 12VAC/DC | Южная Корея | PL4G-101-R^12VAC/DC^ | Светосигнальная колонна Ø45мм, монтаж на пластиковой опоре (MAM-B070B), основание корпуса 89мм (пластик), 1 модуль (LED) постоянного свечения: красный, Uпит. 12V AC/DC, IP63 | 0 | 0 | 0 | 0 | 0 | Возможность заказа уточняйте дополнительно.
H6300009661R |  | H6300009661 | MENICS | TOWER LIGHT(LED) | PL4/5 SERIES | PL4G-102-R | 24VAC/DC | Южная Корея | PL4G-102-R^24VAC/DC^ | Светосигнальная колонна Ø45мм, монтаж на пластиковой опоре (MAM-B070B), основание корпуса 89мм (пластик), 1 модуль (LED) постоянного свечения: красный, Uпит. 24V AC/DC, IP63 | 0 | 0 | 0 | 0 | 0 | Возможность заказа уточняйте дополнительно.
H6300009657R |  | H6300009657 | MENICS | TOWER LIGHT(LED) | PL4/5 SERIES | PL4G-200-RG | 12/24VAC/DC | Южная Корея | PL4G-200-RG^12/24VAC/DC^ | Светосигнальная колонна Ø45мм, монтаж на пластиковой опоре (MAM-B070B), основание корпуса 89мм (пластик), 2 модуля (LED) постоянного свечения: красный/зелёный, Uпит. 12…24V AC/DC, IP63 | 0 | 0 | 0 | 0 | 0 | Возможность заказа уточняйте дополнительно.
H6300010934R |  | H6300010934 | MENICS | TOWER LIGHT(LED) | PL4/5 SERIES | PL4G-200-RG-W | 12-24VAC/DC | Южная Корея | PL4G-200-RG-W^12-24VAC/DC^ | Светосигнальная колонна Ø45мм, монтаж на пластиковой опоре (MAM-B070B), основание корпуса 89мм (пластик), 2 модуля (LED) постоянного свечения: красный/зелёный (плафоны прозрачного цвета), Uпит. 12…24V AC/DC, IP63 | 0 | 0 | 0 | 0 | 0 | Возможность заказа уточняйте дополнительно.
H6300010717R |  | H6300010717 | MENICS | TOWER LIGHT(LED) | PL4/5 SERIES | PL4G-201-RG | 12VAC/DC | Южная Корея | PL4G-201-RG^12VAC/DC^ | Светосигнальная колонна Ø45мм, монтаж на пластиковой опоре (MAM-B070B), основание корпуса 89мм (пластик), 2 модуля (LED) постоянного свечения: красный/зелёный, Uпит. 12V AC/DC, IP63 | 0 | 0 | 0 | 0 | 0 | Возможность заказа уточняйте дополнительно.
H6300009662R |  | H6300009662 | MENICS | TOWER LIGHT(LED) | PL4/5 SERIES | PL4G-202-RG | 24VAC/DC | Южная Корея | PL4G-202-RG^24VAC/DC^ | Светосигнальная колонна Ø45мм, монтаж на пластиковой опоре (MAM-B070B), основание корпуса 89мм (пластик), 2 модуля (LED) постоянного свечения: красный/зелёный, Uпит. 24V AC/DC, IP63 | 0 | 0 | 0 | 0 | 0 | Возможность заказа уточняйте дополнительно.
H6300009658R |  | H6300009658 | MENICS | TOWER LIGHT(LED) | PL4/5 SERIES | PL4G-300-RYG | 12/24VAC/DC | Южная Корея | PL4G-300-RYG^12/24VAC/DC^ | Светосигнальная колонна Ø45мм, монтаж на пластиковой опоре (MAM-B070B), основание корпуса 89мм (пластик), 3 модуля (LED) постоянного свечения: красный/жёлтый/зелёный, Uпит. 12…24V AC/DC, IP63 | 0 | 0 | 0 | 0 | 0 | Возможность заказа уточняйте дополнительно.
H6300010640R |  | H6300010640 | MENICS | TOWER LIGHT(LED) | PL4/5 SERIES | PL4G-300-RYG-B | 12-24VAC/DC | Южная Корея | PL4G-300-RYG-B^12-24VAC/DC^ | Светосигнальная колонна Ø45мм, монтаж на пластиковой опоре (MAM-B070B), основание корпуса 89мм (пластик чёрного цвета), 3 модуля (LED) постоянного свечения: красный/жёлтый/зелёный, Uпит. 12…24V AC/DC, IP63 | 0 | 0 | 0 | 0 | 0 | Возможность заказа уточняйте дополнительно.
H6300010718R |  | H6300010718 | MENICS | TOWER LIGHT(LED) | PL4/5 SERIES | PL4G-301-RYG | 12VAC/DC | Южная Корея | PL4G-301-RYG^12VAC/DC^ | Светосигнальная колонна Ø45мм, монтаж на пластиковой опоре (MAM-B070B), основание корпуса 89мм (пластик), 3 модуля (LED) постоянного свечения: красный/жёлтый/зелёный, Uпит. 12V AC/DC, IP63 | 0 | 0 | 0 | 0 | 0 | Возможность заказа уточняйте дополнительно.
H6300010954R |  | H6300010954 | MENICS | TOWER LIGHT(LED) | PL4/5 SERIES | PL4G-302-RCB | 24VAC/DC | Южная Корея | PL4G-302-RCB^24VAC/DC^ |  | 0 | 0 | 0 | 0 | 0 | Возможность заказа уточняйте дополнительно.
H6300009663R |  | H6300009663 | MENICS | TOWER LIGHT(LED) | PL4/5 SERIES | PL4G-302-RYG | 24VAC/DC | Южная Корея | PL4G-302-RYG^24VAC/DC^ | Светосигнальная колонна Ø45мм, монтаж на пластиковой опоре (MAM-B070B), основание корпуса 89мм (пластик), 3 модуля (LED) постоянного свечения: красный/жёлтый/зелёный, Uпит. 24V AC/DC, IP63 | 0 | 0 | 0 | 0 | 0 | Возможность заказа уточняйте дополнительно.
H6300009659R |  | H6300009659 | MENICS | TOWER LIGHT(LED) | PL4/5 SERIES | PL4G-400-RYGB | 12/24VAC/DC | Южная Корея | PL4G-400-RYGB^12/24VAC/DC^ | Светосигнальная колонна Ø45мм, монтаж на пластиковой опоре (MAM-B070B), основание корпуса 89мм (пластик), 4 модуля (LED) постоянного свечения: красный/жёлтый/зелёный/синий, Uпит. 12…24V AC/DC, IP63 | 0 | 0 | 0 | 0 | 0 | Возможность заказа уточняйте дополнительно.
H6300010657R |  | H6300010657 | MENICS | TOWER LIGHT(LED) | PL4/5 SERIES | PL4G-400-RYGB-B | 12-24VAC/DC | Южная Корея | PL4G-400-RYGB-B^12-24VAC/DC^ | Светосигнальная колонна Ø45мм, монтаж на пластиковой опоре (MAM-B070B), основание корпуса 89мм (пластик чёрного цвета), 4 модуля (LED) постоянного свечения: красный/жёлтый/зелёный/синий, Uпит. 12…24V AC/DC, IP63 | 0 | 0 | 0 | 0 | 0 | Возможность заказа уточняйте дополнительно.
H6300010719R |  | H6300010719 | MENICS | TOWER LIGHT(LED) | PL4/5 SERIES | PL4G-401-RYGB | 12VAC/DC | Южная Корея | PL4G-401-RYGB^12VAC/DC^ | Светосигнальная колонна Ø45мм, монтаж на пластиковой опоре (MAM-B070B), основание корпуса 89мм (пластик), 4 модуля (LED) постоянного свечения: красный/жёлтый/зелёный/синий, Uпит. 12V AC/DC, IP63 | 0 | 0 | 0 | 0 | 0 | Возможность заказа уточняйте дополнительно.
H6300009664R |  | H6300009664 | MENICS | TOWER LIGHT(LED) | PL4/5 SERIES | PL4G-402-RYGB | 24VAC/DC | Южная Корея | PL4G-402-RYGB^24VAC/DC^ | Светосигнальная колонна Ø45мм, монтаж на пластиковой опоре (MAM-B070B), основание корпуса 89мм (пластик), 4 модуля (LED) постоянного свечения: красный/жёлтый/зелёный/синий, Uпит. 24V AC/DC, IP63 | 0 | 0 | 0 | 0 | 0 | Возможность заказа уточняйте дополнительно.
H6300009660R |  | H6300009660 | MENICS | TOWER LIGHT(LED) | PL4/5 SERIES | PL4G-500-RYGBC | 12/24VAC/DC | Южная Корея | PL4G-500-RYGBC^12/24VAC/DC^ | Светосигнальная колонна Ø45мм, монтаж на пластиковой опоре (MAM-B070B), основание корпуса 89мм (пластик), 5 модулей (LED) постоянного свечения: красный/жёлтый/зелёный/синий/прозрачный, Uпит. 12…24V AC/DC, IP63 | 0 | 0 | 0 | 0 | 0 | Возможность заказа уточняйте дополнительно.
H6300010720R |  | H6300010720 | MENICS | TOWER LIGHT(LED) | PL4/5 SERIES | PL4G-501-RYGBC | 12VAC/DC | Южная Корея | PL4G-501-RYGBC^12VAC/DC^ | Светосигнальная колонна Ø45мм, монтаж на пластиковой опоре (MAM-B070B), основание корпуса 89мм (пластик), 5 модулей (LED) постоянного свечения: красный/жёлтый/зелёный/синий/прозрачный, Uпит. 12V AC/DC, IP63 | 0 | 0 | 0 | 0 | 0 | Возможность заказа уточняйте дополнительно.
H6300009665R |  | H6300009665 | MENICS | TOWER LIGHT(LED) | PL4/5 SERIES | PL4G-502-RYGBC | 24VAC/DC | Южная Корея | PL4G-502-RYGBC^24VAC/DC^ | Светосигнальная колонна Ø45мм, монтаж на пластиковой опоре (MAM-B070B), основание корпуса 89мм (пластик), 5 модулей (LED) постоянного свечения: красный/жёлтый/зелёный/синий/прозрачный, Uпит. 24V AC/DC, IP63 | 0 | 0 | 0 | 0 | 0 | Возможность заказа уточняйте дополнительно.
H6300009686R |  | H6300009686 | MENICS | TOWER LIGHT(LED) | PL4/5 SERIES | PL4GB-100-R | 12/24VAC/DC | Южная Корея | PL4GB-100-R^12/24VAC/DC^ | Светосигнальная колонна Ø45мм, монтаж на пластиковой опоре (MAM-B070B), основание корпуса 89мм (пластик), 1 модуль (LED) постоянного свечения: красный + зуммер 75дБ, Uпит. 12…24V AC/DC, IP52 | 6990 | 6500.7 | 6291 | 5592 | 4893 | Доступно к заказу.
H6300009691R |  | H6300009691 | MENICS | TOWER LIGHT(LED) | PL4/5 SERIES | PL4GB-102-R | 24VAC/DC | Южная Корея | PL4GB-102-R^24VAC/DC^ | Светосигнальная колонна Ø45мм, монтаж на пластиковой опоре (MAM-B070B), основание корпуса 89мм (пластик), 1 модуль (LED) постоянного свечения: красный + зуммер 75дБ, Uпит. 24V AC/DC, IP52 | 0 | 0 | 0 | 0 | 0 | Цену и срок поставки уточняйте дополнительно.
H6300009687R |  | H6300009687 | MENICS | TOWER LIGHT(LED) | PL4/5 SERIES | PL4GB-200-RG | 12/24VAC/DC | Южная Корея | PL4GB-200-RG^12/24VAC/DC^ | Светосигнальная колонна Ø45мм, монтаж на пластиковой опоре (MAM-B070B), основание корпуса 89мм (пластик), 2 модуля (LED) постоянного свечения: красный/зелёный + зуммер 75дБ, Uпит. 12…24V AC/DC, IP52 | 0 | 0 | 0 | 0 | 0 | Цену и срок поставки уточняйте дополнительно.
H6300009692R |  | H6300009692 | MENICS | TOWER LIGHT(LED) | PL4/5 SERIES | PL4GB-202-RG | 24VAC/DC | Южная Корея | PL4GB-202-RG^24VAC/DC^ | Светодиодная сигнальная колонна, d= 45mm, установка на пластиковое основание, постоянное + зуммер, 2 секции, 24VAC/VDC, Красный, зеленый | 7400 | 6882 | 6660 | 5920 | 5180 | Доступно к заказу.
H6300009688R |  | H6300009688 | MENICS | TOWER LIGHT(LED) | PL4/5 SERIES | PL4GB-300-RYG | 12/24VAC/DC | Южная Корея | PL4GB-300-RYG^12/24VAC/DC^ | Светосигнальная колонна Ø45мм, монтаж на пластиковой опоре (MAM-B070B), основание корпуса 89мм (пластик), 3 модуля (LED) постоянного свечения: красный/жёлтый/зелёный + зуммер 75дБ, Uпит. 12…24V AC/DC, IP52 | 10900 | 10137 | 9810 | 8720 | 7630 | Доступно к заказу.
H6300009693R |  | H6300009693 | MENICS | TOWER LIGHT(LED) | PL4/5 SERIES | PL4GB-302-RYG | 24VAC/DC | Южная Корея | PL4GB-302-RYG^24VAC/DC^ | Светосигнальная колонна Ø45мм, монтаж на пластиковой опоре (MAM-B070B), основание корпуса 89мм (пластик), 3 модуля (LED) постоянного свечения: красный/жёлтый/зелёный + зуммер 75дБ, Uпит. 24V AC/DC, IP52 | 9570 | 8900.1 | 8613 | 7656 | 6699 | Доступно к заказу.
H6300009828R |  | H6300009828 | MENICS | TOWER LIGHT(LED) | PL4/5 SERIES | PL4GB-302-RYG-WBC | 24VAC/DC | Южная Корея | PL4GB-302-RYG-WBC^24VAC/DC^ | Светосигнальная колонна Ø45мм, монтаж на пластиковой опоре (MAM-B070B), основание корпуса 89мм (пластик чёрного цвета), 3 модуля (LED) постоянного свечения: красный/жёлтый/зелёный (плафоны прозрачного цвета) + зуммер 75дБ (непрерывный звук), Uпит. 24V AC/DC, IP52 | 0 | 0 | 0 | 0 | 0 | Цену и срок поставки уточняйте дополнительно.
H6300009689R |  | H6300009689 | MENICS | TOWER LIGHT(LED) | PL4/5 SERIES | PL4GB-400-RYGB | 12/24VAC/DC | Южная Корея | PL4GB-400-RYGB^12/24VAC/DC^ | Светосигнальная колонна Ø45мм, монтаж на пластиковой опоре (MAM-B070B), основание корпуса 89мм (пластик), 4 модуля (LED) постоянного свечения: красный/жёлтый/зелёный/синий + зуммер 75дБ, Uпит. 12…24V AC/DC, IP52 | 0 | 0 | 0 | 0 | 0 | Цену и срок поставки уточняйте дополнительно.
H6300009694R |  | H6300009694 | MENICS | TOWER LIGHT(LED) | PL4/5 SERIES | PL4GB-402-RYGB | 24VAC/DC | Южная Корея | PL4GB-402-RYGB^24VAC/DC^ | Светосигнальная колонна Ø45мм, монтаж на пластиковой опоре (MAM-B070B), основание корпуса 89мм (пластик), 4 модуля (LED) постоянного свечения: красный/жёлтый/зелёный/синий + зуммер 75дБ, Uпит. 24V AC/DC, IP52 | 0 | 0 | 0 | 0 | 0 | Цену и срок поставки уточняйте дополнительно.
H6300009690R |  | H6300009690 | MENICS | TOWER LIGHT(LED) | PL4/5 SERIES | PL4GB-500-RYGBC | 12/24VAC/DC | Южная Корея | PL4GB-500-RYGBC^12/24VAC/DC^ | Светосигнальная колонна Ø45мм, монтаж на пластиковой опоре (MAM-B070B), основание корпуса 89мм (пластик), 5 модулей (LED) постоянного свечения: красный/жёлтый/зелёный/синий/прозрачный + зуммер 75дБ, Uпит. 12…24V AC/DC, IP52 | 0 | 0 | 0 | 0 | 0 | Цену и срок поставки уточняйте дополнительно.
H6300009695R |  | H6300009695 | MENICS | TOWER LIGHT(LED) | PL4/5 SERIES | PL4GB-502-RYGBC | 24VAC/DC | Южная Корея | PL4GB-502-RYGBC^24VAC/DC^ | Светосигнальная колонна Ø45мм, монтаж на пластиковой опоре (MAM-B070B), основание корпуса 89мм (пластик), 5 модулей (LED) постоянного свечения: красный/жёлтый/зелёный/синий/прозрачный + зуммер 75дБ, Uпит. 24V AC/DC, IP52 | 0 | 0 | 0 | 0 | 0 | Цену и срок поставки уточняйте дополнительно.
H6300009671R |  | H6300009671 | MENICS | TOWER LIGHT(LED) | PL4/5 SERIES | PL4GF-100-R | 12/24VAC/DC | Южная Корея | PL4GF-100-R^12/24VAC/DC^ | Светосигнальная колонна Ø45мм, монтаж на пластиковой опоре (MAM-B070B), основание корпуса 89мм (пластик), 1 модуль (LED) постоянного/мигающего свечения: красный, Uпит. 12…24V AC/DC, IP63 | 0 | 0 | 0 | 0 | 0 | Возможность заказа уточняйте дополнительно.
H6300010658R |  | H6300010658 | MENICS | TOWER LIGHT(LED) | PL4/5 SERIES | PL4GF-100-Y | 12-24VAC/DC | Южная Корея | PL4GF-100-Y^12-24VAC/DC^ | Светосигнальная колонна Ø45мм, монтаж на пластиковой опоре (MAM-B070B), основание корпуса 89мм (пластик), 1 модуль (LED) постоянного/мигающего свечения: жёлтый, Uпит. 12…24V AC/DC, IP63 | 0 | 0 | 0 | 0 | 0 | Возможность заказа уточняйте дополнительно.
H6300009676R |  | H6300009676 | MENICS | TOWER LIGHT(LED) | PL4/5 SERIES | PL4GF-102-R | 24VAC/DC | Южная Корея | PL4GF-102-R^24VAC/DC^ | Светосигнальная колонна Ø45мм, монтаж на пластиковой опоре (MAM-B070B), основание корпуса 89мм (пластик), 1 модуль (LED) постоянного/мигающего свечения: красный, Uпит. 24V AC/DC, IP63 | 0 | 0 | 0 | 0 | 0 | Возможность заказа уточняйте дополнительно.
H6300009672R |  | H6300009672 | MENICS | TOWER LIGHT(LED) | PL4/5 SERIES | PL4GF-200-RG | 12/24VAC/DC | Южная Корея | PL4GF-200-RG^12/24VAC/DC^ | Светосигнальная колонна Ø45мм, монтаж на пластиковой опоре (MAM-B070B), основание корпуса 89мм (пластик), 2 модуля (LED) постоянного/мигающего свечения: красный/зелёный, Uпит. 12…24V AC/DC, IP63 | 0 | 0 | 0 | 0 | 0 | Возможность заказа уточняйте дополнительно.
H6300009673R |  | H6300009673 | MENICS | TOWER LIGHT(LED) | PL4/5 SERIES | PL4GF-300-RYG | 12/24VAC/DC | Южная Корея | PL4GF-300-RYG^12/24VAC/DC^ | Светосигнальная колонна Ø45мм, монтаж на пластиковой опоре (MAM-B070B), основание корпуса 89мм (пластик), 3 модуля (LED) постоянного/мигающего свечения: красный/жёлтый/зелёный, Uпит. 12…24V AC/DC, IP63 | 0 | 0 | 0 | 0 | 0 | Возможность заказа уточняйте дополнительно.
H6300009674R |  | H6300009674 | MENICS | TOWER LIGHT(LED) | PL4/5 SERIES | PL4GF-400-RYGB | 12/24VAC/DC | Южная Корея | PL4GF-400-RYGB^12/24VAC/DC^ | Светосигнальная колонна Ø45мм, монтаж на пластиковой опоре (MAM-B070B), основание корпуса 89мм (пластик), 4 модуля (LED) постоянного/мигающего свечения: красный/жёлтый/зелёный/синий, Uпит. 12…24V AC/DC, IP63 | 0 | 0 | 0 | 0 | 0 | Возможность заказа уточняйте дополнительно.
H6300009675R |  | H6300009675 | MENICS | TOWER LIGHT(LED) | PL4/5 SERIES | PL4GF-500-RYGBC | 12/24VAC/DC | Южная Корея | PL4GF-500-RYGBC^12/24VAC/DC^ | Светосигнальная колонна Ø45мм, монтаж на пластиковой опоре (MAM-B070B), основание корпуса 89мм (пластик), 5 модулей (LED) постоянного/мигающего свечения: красный/жёлтый/зелёный/синий/прозрачный, Uпит. 12…24V AC/DC, IP63 | 0 | 0 | 0 | 0 | 0 | Возможность заказа уточняйте дополнительно.
H6300010687R |  | H6300010687 | MENICS | TOWER LIGHT(LED) | PL4/5 SERIES | PL4GZ-100-R | 12-24VAC/DC | Южная Корея | PL4GZ-100-R^12-24VAC/DC^ | Светосигнальная колонна Ø45мм, монтаж на пластиковой опоре (MAM-B070B), основание корпуса 89мм (пластик), 1 модуль (LED) постоянного/мигающего свечения: красный + зуммер 75дБ, Uпит. 12…24V AC/DC, IP52 | 0 | 0 | 0 | 0 | 0 | Цену и срок поставки уточняйте дополнительно.
H6300010688R |  | H6300010688 | MENICS | TOWER LIGHT(LED) | PL4/5 SERIES | PL4GZ-200-RG | 12-24VAC/DC | Южная Корея | PL4GZ-200-RG^12-24VAC/DC^ | Светосигнальная колонна Ø45мм, монтаж на пластиковой опоре (MAM-B070B), основание корпуса 89мм (пластик), 2 модуля (LED) постоянного/мигающего свечения: красный/зелёный + зуммер 75дБ, Uпит. 12…24V AC/DC, IP52 | 0 | 0 | 0 | 0 | 0 | Цену и срок поставки уточняйте дополнительно.
H6300010643R |  | H6300010643 | MENICS | TOWER LIGHT(LED) | PL4/5 SERIES | PL4GZ-200-RG-WC | 12-24VAC/DC | Южная Корея | PL4GZ-200-RG-WC^12-24VAC/DC^ | Светосигнальная колонна Ø45мм, монтаж на пластиковой опоре (MAM-B070B), основание корпуса 89мм (пластик), 2 модуля (LED) постоянного/мигающего свечения: красный/зелёный (плафоны прозрачного цвета) + зуммер 75дБ (непрерывный звук), Uпит. 12…24V AC/DC, IP52 | 0 | 0 | 0 | 0 | 0 | Цену и срок поставки уточняйте дополнительно.
H6300010715R |  | H6300010715 | MENICS | TOWER LIGHT(LED) | PL4/5 SERIES | PL4GZ-200-RY-WC | 12-24VAC/DC | Южная Корея | PL4GZ-200-RY-WC^12-24VAC/DC^ | Светосигнальная колонна Ø45мм, монтаж на пластиковой опоре (MAM-B070B), основание корпуса 89мм (пластик), 2 модуля (LED) постоянного/мигающего свечения: красный/жёлтый (плафоны прозрачного цвета) + зуммер 75дБ (непрерывный звук), Uпит. 12…24V AC/DC, IP52 | 0 | 0 | 0 | 0 | 0 | Цену и срок поставки уточняйте дополнительно.
H6300010689R |  | H6300010689 | MENICS | TOWER LIGHT(LED) | PL4/5 SERIES | PL4GZ-300-RYG | 12-24VAC/DC | Южная Корея | PL4GZ-300-RYG^12-24VAC/DC^ | Светосигнальная колонна Ø45мм, монтаж на пластиковой опоре (MAM-B070B), основание корпуса 89мм (пластик), 3 модуля (LED) постоянного/мигающего свечения: красный/жёлтый/зелёный + зуммер 75дБ, Uпит. 12…24V AC/DC, IP52 | 0 | 0 | 0 | 0 | 0 | Цену и срок поставки уточняйте дополнительно.
H6300010743R |  | H6300010743 | MENICS | TOWER LIGHT(LED) | PL4/5 SERIES | PL4GZ-300-RYG-BC | 12-24VAC/DC | Южная Корея | PL4GZ-300-RYG-BC^12-24VAC/DC^ | Светосигнальная колонна Ø45мм, монтаж на пластиковой опоре (MAM-B070B), основание корпуса 89мм (пластик чёрного цвета), 3 модуля (LED) постоянного/мигающего свечения: красный/жёлтый/зелёный + зуммер 75дБ (непрерывный звук), Uпит. 12…24V AC/DC, IP52 | 0 | 0 | 0 | 0 | 0 | Цену и срок поставки уточняйте дополнительно.
H6300010690R |  | H6300010690 | MENICS | TOWER LIGHT(LED) | PL4/5 SERIES | PL4GZ-400-RYGB | 12-24VAC/DC | Южная Корея | PL4GZ-400-RYGB^12-24VAC/DC^ | Светосигнальная колонна Ø45мм, монтаж на пластиковой опоре (MAM-B070B), основание корпуса 89мм (пластик), 4 модуля (LED) постоянного/мигающего свечения: красный/жёлтый/зелёный/синий + зуммер 75дБ, Uпит. 12…24V AC/DC, IP52 | 11460 | 10657.8 | 10314 | 9168 | 8022 | Доступно к заказу.
H6300010691R |  | H6300010691 | MENICS | TOWER LIGHT(LED) | PL4/5 SERIES | PL4GZ-500-RYGBC | 12-24VAC/DC | Южная Корея | PL4GZ-500-RYGBC^12-24VAC/DC^ | Светосигнальная колонна Ø45мм, монтаж на пластиковой опоре (MAM-B070B), основание корпуса 89мм (пластик), 5 модулей (LED) постоянного/мигающего свечения: красный/жёлтый/зелёный/синий/прозрачный + зуммер 75дБ, Uпит. 12…24V AC/DC, IP52 | 0 | 0 | 0 | 0 | 0 | Цену и срок поставки уточняйте дополнительно.
H6300009701R |  | H6300009701 | MENICS | TOWER LIGHT(LED) | PL4/5 SERIES | PL4M-100-R | 12/24VAC/DC | Южная Корея | PL4M-100-R^12/24VAC/DC^ | Светосигнальная колонна Ø45мм, монтаж на алюминиевой стойке с винтовым креплением M20 (MAM-I025), основание корпуса 89мм (пластик), 1 модуль (LED) постоянного свечения: красный, Uпит. 12…24V AC/DC, IP63 | 0 | 0 | 0 | 0 | 0 | Возможность заказа уточняйте дополнительно.
H6300009706R |  | H6300009706 | MENICS | TOWER LIGHT(LED) | PL4/5 SERIES | PL4M-102-R | 24VAC/DC | Южная Корея | PL4M-102-R^24VAC/DC^ | Светосигнальная колонна Ø45мм, монтаж на алюминиевой стойке с винтовым креплением M20 (MAM-I025), основание корпуса 89мм (пластик), 1 модуль (LED) постоянного свечения: красный, Uпит. 24V AC/DC, IP63 | 0 | 0 | 0 | 0 | 0 | Возможность заказа уточняйте дополнительно.
H6300009702R |  | H6300009702 | MENICS | TOWER LIGHT(LED) | PL4/5 SERIES | PL4M-200-RG | 12/24VAC/DC | Южная Корея | PL4M-200-RG^12/24VAC/DC^ | Светосигнальная колонна Ø45мм, монтаж на алюминиевой стойке с винтовым креплением M20 (MAM-I025), основание корпуса 89мм (пластик), 2 модуля (LED) постоянного свечения: красный/зелёный, Uпит. 12…24V AC/DC, IP63 | 0 | 0 | 0 | 0 | 0 | Возможность заказа уточняйте дополнительно.
H6300009707R |  | H6300009707 | MENICS | TOWER LIGHT(LED) | PL4/5 SERIES | PL4M-202-RG | 24VAC/DC | Южная Корея | PL4M-202-RG^24VAC/DC^ | Светосигнальная колонна Ø45мм, монтаж на алюминиевой стойке с винтовым креплением M20 (MAM-I025), основание корпуса 89мм (пластик), 2 модуля (LED) постоянного свечения: красный/зелёный, Uпит. 24V AC/DC, IP63 | 0 | 0 | 0 | 0 | 0 | Возможность заказа уточняйте дополнительно.
H6300009703R |  | H6300009703 | MENICS | TOWER LIGHT(LED) | PL4/5 SERIES | PL4M-300-RYG | 12/24VAC/DC | Южная Корея | PL4M-300-RYG^12/24VAC/DC^ | Светосигнальная колонна Ø45мм, монтаж на алюминиевой стойке с винтовым креплением M20 (MAM-I025), основание корпуса 89мм (пластик), 3 модуля (LED) постоянного свечения: красный/жёлтый/зелёный, Uпит. 12…24V AC/DC, IP63 | 0 | 0 | 0 | 0 | 0 | Возможность заказа уточняйте дополнительно.
H6300010739R |  | H6300010739 | MENICS | TOWER LIGHT(LED) | PL4/5 SERIES | PL4M-300-RYG | 12-24VAC/DC | Южная Корея | PL4M-300-RYG^12-24VAC/DC^430mm Pole, M17 Screw | Светосигнальная колонна Ø45мм, монтаж на алюминиевой стойке с винтовым креплением M20 (MAM-I025), основание корпуса 89мм (пластик), 3 модуля (LED) постоянного свечения: красный/жёлтый/зелёный, Uпит. 12…24V AC/DC, IP63 | 0 | 0 | 0 | 0 | 0 | Возможность заказа уточняйте дополнительно.
H6300009708R |  | H6300009708 | MENICS | TOWER LIGHT(LED) | PL4/5 SERIES | PL4M-302-RYG | 24VAC/DC | Южная Корея | PL4M-302-RYG^24VAC/DC^ | Светосигнальная колонна Ø45мм, монтаж на алюминиевой стойке с винтовым креплением M20 (MAM-I025), основание корпуса 89мм (пластик), 3 модуля (LED) постоянного свечения: красный/жёлтый/зелёный, Uпит. 24V AC/DC, IP63 | 0 | 0 | 0 | 0 | 0 | Возможность заказа уточняйте дополнительно.
H6300009704R |  | H6300009704 | MENICS | TOWER LIGHT(LED) | PL4/5 SERIES | PL4M-400-RYGB | 12/24VAC/DC | Южная Корея | PL4M-400-RYGB^12/24VAC/DC^ | Светосигнальная колонна Ø45мм, монтаж на алюминиевой стойке с винтовым креплением M20 (MAM-I025), основание корпуса 89мм (пластик), 4 модуля (LED) постоянного свечения: красный/жёлтый/зелёный/синий, Uпит. 12…24V AC/DC, IP63 | 0 | 0 | 0 | 0 | 0 | Возможность заказа уточняйте дополнительно.
H6300009709R |  | H6300009709 | MENICS | TOWER LIGHT(LED) | PL4/5 SERIES | PL4M-402-RYGB | 24VAC/DC | Южная Корея | PL4M-402-RYGB^24VAC/DC^ | Светосигнальная колонна Ø45мм, монтаж на алюминиевой стойке с винтовым креплением M20 (MAM-I025), основание корпуса 89мм (пластик), 4 модуля (LED) постоянного свечения: красный/жёлтый/зелёный/синий, Uпит. 24V AC/DC, IP63 | 0 | 0 | 0 | 0 | 0 | Возможность заказа уточняйте дополнительно.
H6300009705R |  | H6300009705 | MENICS | TOWER LIGHT(LED) | PL4/5 SERIES | PL4M-500-RYGBC | 12/24VAC/DC | Южная Корея | PL4M-500-RYGBC^12/24VAC/DC^ | Светосигнальная колонна Ø45мм, монтаж на алюминиевой стойке с винтовым креплением M20 (MAM-I025), основание корпуса 89мм (пластик), 5 модулей (LED) постоянного свечения: красный/жёлтый/зелёный/синий/прозрачный, Uпит. 12…24V AC/DC, IP63 | 0 | 0 | 0 | 0 | 0 | Возможность заказа уточняйте дополнительно.
H6300009710R |  | H6300009710 | MENICS | TOWER LIGHT(LED) | PL4/5 SERIES | PL4M-502-RYGBC | 24VAC/DC | Южная Корея | PL4M-502-RYGBC^24VAC/DC^ | Светосигнальная колонна Ø45мм, монтаж на алюминиевой стойке с винтовым креплением M20 (MAM-I025), основание корпуса 89мм (пластик), 5 модулей (LED) постоянного свечения: красный/жёлтый/зелёный/синий/прозрачный, Uпит. 24V AC/DC, IP63 | 0 | 0 | 0 | 0 | 0 | Возможность заказа уточняйте дополнительно.
H6300009731R |  | H6300009731 | MENICS | TOWER LIGHT(LED) | PL4/5 SERIES | PL4MB-100-R | 12/24VAC/DC | Южная Корея | PL4MB-100-R^12/24VAC/DC^ | Светосигнальная колонна Ø45мм, монтаж на алюминиевой стойке с винтовым креплением M20 (MAM-I025), основание корпуса 89мм (пластик), 1 модуль (LED) постоянного свечения: красный + зуммер 75дБ, Uпит. 12…24V AC/DC, IP52 | 0 | 0 | 0 | 0 | 0 | Цену и срок поставки уточняйте дополнительно.
H6300009736R |  | H6300009736 | MENICS | TOWER LIGHT(LED) | PL4/5 SERIES | PL4MB-102-R | 24VAC/DC | Южная Корея | PL4MB-102-R^24VAC/DC^ | Светосигнальная колонна Ø45мм, монтаж на алюминиевой стойке с винтовым креплением M20 (MAM-I025), основание корпуса 89мм (пластик), 1 модуль (LED) постоянного свечения: красный + зуммер 75дБ, Uпит. 24V AC/DC, IP52 | 0 | 0 | 0 | 0 | 0 | Цену и срок поставки уточняйте дополнительно.
H6300009732R |  | H6300009732 | MENICS | TOWER LIGHT(LED) | PL4/5 SERIES | PL4MB-200-RG | 12/24VAC/DC | Южная Корея | PL4MB-200-RG^12/24VAC/DC^ | Светосигнальная колонна Ø45мм, монтаж на алюминиевой стойке с винтовым креплением M20 (MAM-I025), основание корпуса 89мм (пластик), 2 модуля (LED) постоянного свечения: красный/зелёный + зуммер 75дБ, Uпит. 12…24V AC/DC, IP52 | 0 | 0 | 0 | 0 | 0 | Цену и срок поставки уточняйте дополнительно.
H6300009737R |  | H6300009737 | MENICS | TOWER LIGHT(LED) | PL4/5 SERIES | PL4MB-202-RG | 24VAC/DC | Южная Корея | PL4MB-202-RG^24VAC/DC^ | Светосигнальная колонна Ø45мм, монтаж на алюминиевой стойке с винтовым креплением M20 (MAM-I025), основание корпуса 89мм (пластик), 2 модуля (LED) постоянного свечения: красный/зелёный + зуммер 75дБ, Uпит. 24V AC/DC, IP52 | 0 | 0 | 0 | 0 | 0 | Цену и срок поставки уточняйте дополнительно.
H6300009733R |  | H6300009733 | MENICS | TOWER LIGHT(LED) | PL4/5 SERIES | PL4MB-300-RYG | 12-24VAC/DC | Южная Корея | PL4MB-300-RYG^12-24VAC/DC^ | Светосигнальная колонна Ø45мм, монтаж на алюминиевой стойке с винтовым креплением M20 (MAM-I025), основание корпуса 89мм (пластик), 3 модуля (LED) постоянного свечения: красный/жёлтый/зелёный + зуммер 75дБ, Uпит. 12…24V AC/DC, IP52 | 11370 | 10574.1 | 10233 | 9096 | 7959 | Доступно к заказу.
H6300009408R |  | H6300009408 | MENICS | TOWER LIGHT(LED) | PL4/5 SERIES | PL4MB-302-RYG | 24VAC/DC | Южная Корея | PL4MB-302-RYG^24VAC/DC^WITH MAM-DS25 | Светосигнальная колонна Ø45мм, монтаж на алюминиевой стойке с винтовым креплением M20 (MAM-I025), основание корпуса 89мм (пластик), 3 модуля (LED) постоянного свечения: красный/жёлтый/зелёный + зуммер 75дБ, Uпит. 24V AC/DC, IP52 | 0 | 0 | 0 | 0 | 0 | Цену и срок поставки уточняйте дополнительно.
H6300009738R |  | H6300009738 | MENICS | TOWER LIGHT(LED) | PL4/5 SERIES | PL4MB-302-RYG | 24VAC/DC | Южная Корея | PL4MB-302-RYG^24VAC/DC^ | Светосигнальная колонна Ø45мм, монтаж на алюминиевой стойке с винтовым креплением M20 (MAM-I025), основание корпуса 89мм (пластик), 3 модуля (LED) постоянного свечения: красный/жёлтый/зелёный + зуммер 75дБ, Uпит. 24V AC/DC, IP52 | 0 | 0 | 0 | 0 | 0 | Цену и срок поставки уточняйте дополнительно.
H6300010970R |  | H6300010970 | MENICS | TOWER LIGHT(LED) | PL4/5 SERIES | PL4MB-302-RYG-(C) | 24VAC/DC | Южная Корея | PL4MB-302-RYG-(C)^24VAC/DC^ |  | 0 | 0 | 0 | 0 | 0 | Цену и срок поставки уточняйте дополнительно.
H6300009734R |  | H6300009734 | MENICS | TOWER LIGHT(LED) | PL4/5 SERIES | PL4MB-400-RYGB | 12/24VAC/DC | Южная Корея | PL4MB-400-RYGB^12/24VAC/DC^ | Светосигнальная колонна Ø45мм, монтаж на алюминиевой стойке с винтовым креплением M20 (MAM-I025), основание корпуса 89мм (пластик), 4 модуля (LED) постоянного свечения: красный/жёлтый/зелёный/синий + зуммер 75дБ, Uпит. 12…24V AC/DC, IP52 | 0 | 0 | 0 | 0 | 0 | Цену и срок поставки уточняйте дополнительно.
H6300009739R |  | H6300009739 | MENICS | TOWER LIGHT(LED) | PL4/5 SERIES | PL4MB-402-RYGB | 24VAC/DC | Южная Корея | PL4MB-402-RYGB^24VAC/DC^ | Светосигнальная колонна Ø45мм, монтаж на алюминиевой стойке с винтовым креплением M20 (MAM-I025), основание корпуса 89мм (пластик), 4 модуля (LED) постоянного свечения: красный/жёлтый/зелёный/синий + зуммер 75дБ, Uпит. 24V AC/DC, IP52 | 0 | 0 | 0 | 0 | 0 | Цену и срок поставки уточняйте дополнительно.
H6300009735R |  | H6300009735 | MENICS | TOWER LIGHT(LED) | PL4/5 SERIES | PL4MB-500-RYGBC | 12/24VAC/DC | Южная Корея | PL4MB-500-RYGBC^12/24VAC/DC^ | Светосигнальная колонна Ø45мм, монтаж на алюминиевой стойке с винтовым креплением M20 (MAM-I025), основание корпуса 89мм (пластик), 5 модулей (LED) постоянного свечения: красный/жёлтый/зелёный/синий/прозрачный + зуммер 75дБ, Uпит. 12…24V AC/DC, IP52 | 0 | 0 | 0 | 0 | 0 | Цену и срок поставки уточняйте дополнительно.
H6300009740R |  | H6300009740 | MENICS | TOWER LIGHT(LED) | PL4/5 SERIES | PL4MB-502-RYGBC | 24VAC/DC | Южная Корея | PL4MB-502-RYGBC^24VAC/DC^ | Светосигнальная колонна Ø45мм, монтаж на алюминиевой стойке с винтовым креплением M20 (MAM-I025), основание корпуса 89мм (пластик), 5 модулей (LED) постоянного свечения: красный/жёлтый/зелёный/синий/прозрачный + зуммер 75дБ, Uпит. 24V AC/DC, IP52 | 0 | 0 | 0 | 0 | 0 | Цену и срок поставки уточняйте дополнительно.
H6300009716R |  | H6300009716 | MENICS | TOWER LIGHT(LED) | PL4/5 SERIES | PL4MF-100-R | 12/24VAC/DC | Южная Корея | PL4MF-100-R^12/24VAC/DC^ | Светосигнальная колонна Ø45мм, монтаж на алюминиевой стойке с винтовым креплением M20 (MAM-I025), основание корпуса 89мм (пластик), 1 модуль (LED) постоянного/мигающего свечения: красный, Uпит. 12…24V AC/DC, IP63 | 0 | 0 | 0 | 0 | 0 | Возможность заказа уточняйте дополнительно.
H6300009717R |  | H6300009717 | MENICS | TOWER LIGHT(LED) | PL4/5 SERIES | PL4MF-200-RG | 12/24VAC/DC | Южная Корея | PL4MF-200-RG^12/24VAC/DC^ | Светосигнальная колонна Ø45мм, монтаж на алюминиевой стойке с винтовым креплением M20 (MAM-I025), основание корпуса 89мм (пластик), 2 модуля (LED) постоянного/мигающего свечения: красный/зелёный, Uпит. 12…24V AC/DC, IP63 | 0 | 0 | 0 | 0 | 0 | Возможность заказа уточняйте дополнительно.
H6300009718R |  | H6300009718 | MENICS | TOWER LIGHT(LED) | PL4/5 SERIES | PL4MF-300-RYG | 12/24VAC/DC | Южная Корея | PL4MF-300-RYG^12/24VAC/DC^ | Светосигнальная колонна Ø45мм, монтаж на алюминиевой стойке с винтовым креплением M20 (MAM-I025), основание корпуса 89мм (пластик), 3 модуля (LED) постоянного/мигающего свечения: красный/жёлтый/зелёный, Uпит. 12…24V AC/DC, IP63 | 0 | 0 | 0 | 0 | 0 | Возможность заказа уточняйте дополнительно.
H6300009723R |  | H6300009723 | MENICS | TOWER LIGHT(LED) | PL4/5 SERIES | PL4MF-302-RYG | 24VAC/DC | Южная Корея | PL4MF-302-RYG^24VAC/DC^ | Светосигнальная колонна Ø45мм, монтаж на алюминиевой стойке с винтовым креплением M20 (MAM-I025), основание корпуса 89мм (пластик), 3 модуля (LED) постоянного/мигающего свечения: красный/жёлтый/зелёный, Uпит. 24V AC/DC, IP63 | 0 | 0 | 0 | 0 | 0 | Возможность заказа уточняйте дополнительно.
H6300009719R |  | H6300009719 | MENICS | TOWER LIGHT(LED) | PL4/5 SERIES | PL4MF-400-RYGB | 12/24VAC/DC | Южная Корея | PL4MF-400-RYGB^12/24VAC/DC^ | Светосигнальная колонна Ø45мм, монтаж на алюминиевой стойке с винтовым креплением M20 (MAM-I025), основание корпуса 89мм (пластик), 4 модуля (LED) постоянного/мигающего свечения: красный/жёлтый/зелёный/синий, Uпит. 12…24V AC/DC, IP63 | 0 | 0 | 0 | 0 | 0 | Возможность заказа уточняйте дополнительно.
H6300009720R |  | H6300009720 | MENICS | TOWER LIGHT(LED) | PL4/5 SERIES | PL4MF-500-RYGBC | 12/24VAC/DC | Южная Корея | PL4MF-500-RYGBC^12/24VAC/DC^ | Светосигнальная колонна Ø45мм, монтаж на алюминиевой стойке с винтовым креплением M20 (MAM-I025), основание корпуса 89мм (пластик), 5 модулей (LED) постоянного/мигающего свечения: красный/жёлтый/зелёный/синий/прозрачный, Uпит. 12…24V AC/DC, IP63 | 0 | 0 | 0 | 0 | 0 | Возможность заказа уточняйте дополнительно.
H6300009730R |  | H6300009730 | MENICS | TOWER LIGHT(LED) | PL4/5 SERIES | PL4MF-5FF-RYGBC | 110-220VAC | Южная Корея | PL4MF-5FF-RYGBC^110-220VAC^ | Светосигнальная колонна Ø45мм, монтаж на алюминиевой стойке с винтовым креплением M20 (MAM-I025), основание корпуса 89мм (пластик), 5 модулей (LED) постоянного/мигающего свечения: красный/жёлтый/зелёный/синий/прозрачный, Uпит. 110…220V AC, IP63 | 13170 | 12248.1 | 11853 | 10536 | 9219 | Цена действует на текущий складской остаток товара. Возможность заказа уточняйте дополнительно.
H6300010571R |  | H6300010571 | MENICS | TOWER LIGHT(LED) | PL4/5 SERIES | PL4MZ-100-R | 12-24VAC/DC | Южная Корея | PL4MZ-100-R^12-24VAC/DC^ | Светосигнальная колонна Ø45мм, монтаж на алюминиевой стойке с винтовым креплением M20 (MAM-I025), основание корпуса 89мм (пластик), 1 модуль (LED) постоянного/мигающего свечения: красный + зуммер 75дБ, Uпит. 12…24V AC/DC, IP52 | 7710 | 7170.3 | 6939 | 6168 | 5397 | Доступно к заказу.
H6300010572R |  | H6300010572 | MENICS | TOWER LIGHT(LED) | PL4/5 SERIES | PL4MZ-200-RG | 12-24VAC/DC | Южная Корея | PL4MZ-200-RG^12-24VAC/DC^ | Светосигнальная колонна Ø45мм, монтаж на алюминиевой стойке с винтовым креплением M20 (MAM-I025), основание корпуса 89мм (пластик), 2 модуля (LED) постоянного/мигающего свечения: красный/зелёный + зуммер 75дБ, Uпит. 12…24V AC/DC, IP52 | 0 | 0 | 0 | 0 | 0 | Цену и срок поставки уточняйте дополнительно.
H6300010573R |  | H6300010573 | MENICS | TOWER LIGHT(LED) | PL4/5 SERIES | PL4MZ-300-RYG | 12-24VAC/DC | Южная Корея | PL4MZ-300-RYG^12-24VAC/DC^ | Светосигнальная колонна Ø45мм, монтаж на алюминиевой стойке с винтовым креплением M20 (MAM-I025), основание корпуса 89мм (пластик), 3 модуля (LED) постоянного/мигающего свечения: красный/жёлтый/зелёный + зуммер 75дБ, Uпит. 12…24V AC/DC, IP52 | 0 | 0 | 0 | 0 | 0 | Цену и срок поставки уточняйте дополнительно.
H6300010574R |  | H6300010574 | MENICS | TOWER LIGHT(LED) | PL4/5 SERIES | PL4MZ-400-RYGB | 12-24VAC/DC | Южная Корея | PL4MZ-400-RYGB^12-24VAC/DC^ | Светосигнальная колонна Ø45мм, монтаж на алюминиевой стойке с винтовым креплением M20 (MAM-I025), основание корпуса 89мм (пластик), 4 модуля (LED) постоянного/мигающего свечения: красный/жёлтый/зелёный/синий + зуммер 75дБ, Uпит. 12…24V AC/DC, IP52 | 0 | 0 | 0 | 0 | 0 | Цену и срок поставки уточняйте дополнительно.
H6300010575R |  | H6300010575 | MENICS | TOWER LIGHT(LED) | PL4/5 SERIES | PL4MZ-500-RYGBC | 12-24VAC/DC | Южная Корея | PL4MZ-500-RYGBC^12-24VAC/DC^ | Светосигнальная колонна Ø45мм, монтаж на алюминиевой стойке с винтовым креплением M20 (MAM-I025), основание корпуса 89мм (пластик), 5 модулей (LED) постоянного/мигающего свечения: красный/жёлтый/зелёный/синий/прозрачный + зуммер 75дБ, Uпит. 12…24V AC/DC, IP52 | 0 | 0 | 0 | 0 | 0 | Цену и срок поставки уточняйте дополнительно.
H6300009611R |  | H6300009611 | MENICS | TOWER LIGHT(LED) | PL4/5 SERIES | PL4P-100-R | 12/24VAC/DC | Южная Корея | PL4P-100-R^12/24VAC/DC^ | Светосигнальная колонна Ø45мм, монтаж на алюминиевой стойке с пластиковой опорой (MAM-B070D), основание корпуса 89мм (пластик), 1 модуль (LED) постоянного свечения: красный, Uпит. 12…24V AC/DC, IP63 | 0 | 0 | 0 | 0 | 0 | Возможность заказа уточняйте дополнительно.
H6300009616R |  | H6300009616 | MENICS | TOWER LIGHT(LED) | PL4/5 SERIES | PL4P-102-R | 24VAC/DC | Южная Корея | PL4P-102-R^24VAC/DC^ | Светосигнальная колонна Ø45мм, монтаж на алюминиевой стойке с пластиковой опорой (MAM-B070D), основание корпуса 89мм (пластик), 1 модуль (LED) постоянного свечения: красный, Uпит. 24V AC/DC, IP63 | 0 | 0 | 0 | 0 | 0 | Возможность заказа уточняйте дополнительно.
H6300009612R |  | H6300009612 | MENICS | TOWER LIGHT(LED) | PL4/5 SERIES | PL4P-200-RG | 12/24VAC/DC | Южная Корея | PL4P-200-RG^12/24VAC/DC^ | Светосигнальная колонна Ø45мм, монтаж на алюминиевой стойке с пластиковой опорой (MAM-B070D), основание корпуса 89мм (пластик), 2 модуля (LED) постоянного свечения: красный/зелёный, Uпит. 12…24V AC/DC, IP63 | 0 | 0 | 0 | 0 | 0 | Возможность заказа уточняйте дополнительно.
H6300009617R |  | H6300009617 | MENICS | TOWER LIGHT(LED) | PL4/5 SERIES | PL4P-202-RG | 24VAC/DC | Южная Корея | PL4P-202-RG^24VAC/DC^ | Светосигнальная колонна Ø45мм, монтаж на алюминиевой стойке с пластиковой опорой (MAM-B070D), основание корпуса 89мм (пластик), 2 модуля (LED) постоянного свечения: красный/зелёный, Uпит. 24V AC/DC, IP63 | 0 | 0 | 0 | 0 | 0 | Возможность заказа уточняйте дополнительно.
H6300009899R |  | H6300009899 | MENICS | TOWER LIGHT(LED) | PL4/5 SERIES | PL4P-202-RG-B | 24VAC/DC | Южная Корея | PL4P-202-RG-B^24VAC/DC^ | Светосигнальная колонна Ø45мм, монтаж на алюминиевой стойке с пластиковой опорой (MAM-B070D), основание корпуса 89мм (пластик чёрного цвета), 2 модуля (LED) постоянного свечения: красный/зелёный, Uпит. 24V AC/DC, IP63 | 0 | 0 | 0 | 0 | 0 | Возможность заказа уточняйте дополнительно.
H6300009613R |  | H6300009613 | MENICS | TOWER LIGHT(LED) | PL4/5 SERIES | PL4P-300-RYG | 12/24VAC/DC | Южная Корея | PL4P-300-RYG^12/24VAC/DC^ | Светосигнальная колонна Ø45мм, монтаж на алюминиевой стойке с пластиковой опорой (MAM-B070D), основание корпуса 89мм (пластик), 3 модуля (LED) постоянного свечения: красный/жёлтый/зелёный, Uпит. 12…24V AC/DC, IP63 | 0 | 0 | 0 | 0 | 0 | Возможность заказа уточняйте дополнительно.
H6300009618R |  | H6300009618 | MENICS | TOWER LIGHT(LED) | PL4/5 SERIES | PL4P-302-RYG | 24VAC/DC | Южная Корея | PL4P-302-RYG^24VAC/DC^ | Светосигнальная колонна Ø45мм, монтаж на алюминиевой стойке с пластиковой опорой (MAM-B070D), основание корпуса 89мм (пластик), 3 модуля (LED) постоянного свечения: красный/жёлтый/зелёный, Uпит. 24V AC/DC, IP63 | 0 | 0 | 0 | 0 | 0 | Возможность заказа уточняйте дополнительно.
H6300009623R |  | H6300009623 | MENICS | TOWER LIGHT(LED) | PL4/5 SERIES | PL4P-3FF-RYG | 110-220VAC | Южная Корея | PL4P-3FF-RYG^110-220VAC^ | Светосигнальная колонна Ø45мм, монтаж на алюминиевой стойке с пластиковой опорой (MAM-B070D), основание корпуса 89мм (пластик), 3 модуля (LED) постоянного свечения: красный/жёлтый/зелёный, Uпит. 110…220V AC, IP63 | 10760 | 10006.8 | 9684 | 8608 | 7532 | Цена действует на текущий складской остаток товара. Возможность заказа уточняйте дополнительно.
H6300009614R |  | H6300009614 | MENICS | TOWER LIGHT(LED) | PL4/5 SERIES | PL4P-400-RYGB | 12/24VAC/DC | Южная Корея | PL4P-400-RYGB^12/24VAC/DC^ | Светосигнальная колонна Ø45мм, монтаж на алюминиевой стойке с пластиковой опорой (MAM-B070D), основание корпуса 89мм (пластик), 4 модуля (LED) постоянного свечения: красный/жёлтый/зелёный/синий, Uпит. 12…24V AC/DC, IP63 | 0 | 0 | 0 | 0 | 0 | Возможность заказа уточняйте дополнительно.
H6300009619R |  | H6300009619 | MENICS | TOWER LIGHT(LED) | PL4/5 SERIES | PL4P-402-RYGB | 24VAC/DC | Южная Корея | PL4P-402-RYGB^24VAC/DC^ | Светосигнальная колонна Ø45мм, монтаж на алюминиевой стойке с пластиковой опорой (MAM-B070D), основание корпуса 89мм (пластик), 4 модуля (LED) постоянного свечения: красный/жёлтый/зелёный/синий, Uпит. 24V AC/DC, IP63 | 0 | 0 | 0 | 0 | 0 | Возможность заказа уточняйте дополнительно.
H6300009615R |  | H6300009615 | MENICS | TOWER LIGHT(LED) | PL4/5 SERIES | PL4P-500-RYGBC | 12/24VAC/DC | Южная Корея | PL4P-500-RYGBC^12/24VAC/DC^ | Светосигнальная колонна Ø45мм, монтаж на алюминиевой стойке с пластиковой опорой (MAM-B070D), основание корпуса 89мм (пластик), 5 модулей (LED) постоянного свечения: красный/жёлтый/зелёный/синий/прозрачный, Uпит. 12…24V AC/DC, IP63 | 0 | 0 | 0 | 0 | 0 | Возможность заказа уточняйте дополнительно.
H6300009620R |  | H6300009620 | MENICS | TOWER LIGHT(LED) | PL4/5 SERIES | PL4P-502-RYGBC | 24VAC/DC | Южная Корея | PL4P-502-RYGBC^24VAC/DC^ | Светосигнальная колонна Ø45мм, монтаж на алюминиевой стойке с пластиковой опорой (MAM-B070D), основание корпуса 89мм (пластик), 5 модулей (LED) постоянного свечения: красный/жёлтый/зелёный/синий/прозрачный, Uпит. 24V AC/DC, IP63 | 0 | 0 | 0 | 0 | 0 | Возможность заказа уточняйте дополнительно.
H6300009900R |  | H6300009900 | MENICS | TOWER LIGHT(LED) | PL4/5 SERIES | PL4P-502-RYGBC-B | 24VAC/DC | Южная Корея | PL4P-502-RYGBC-B^24VAC/DC^ | Светосигнальная колонна Ø45мм, монтаж на алюминиевой стойке с пластиковой опорой (MAM-B070D), основание корпуса 89мм (пластик чёрного цвета), 5 модулей (LED) постоянного свечения: красный/жёлтый/зелёный/синий/прозрачный, Uпит. 24V AC/DC, IP63 | 0 | 0 | 0 | 0 | 0 | Возможность заказа уточняйте дополнительно.
H6300009641R |  | H6300009641 | MENICS | TOWER LIGHT(LED) | PL4/5 SERIES | PL4PB-100-R | 12/24VAC/DC | Южная Корея | PL4PB-100-R^12/24VAC/DC^ | Светосигнальная колонна Ø45мм, монтаж на алюминиевой стойке с пластиковой опорой (MAM-B070D), основание корпуса 89мм (пластик), 1 модуль (LED) постоянного свечения: красный + зуммер 75дБ, Uпит. 12…24V AC/DC, IP52 | 0 | 0 | 0 | 0 | 0 | Цену и срок поставки уточняйте дополнительно.
H6300009646R |  | H6300009646 | MENICS | TOWER LIGHT(LED) | PL4/5 SERIES | PL4PB-102-R | 24VAC/DC | Южная Корея | PL4PB-102-R^24VAC/DC^ | Светосигнальная колонна Ø45мм, монтаж на алюминиевой стойке с пластиковой опорой (MAM-B070D), основание корпуса 89мм (пластик), 1 модуль (LED) постоянного свечения: красный + зуммер 75дБ, Uпит. 24V AC/DC, IP52 | 0 | 0 | 0 | 0 | 0 | Цену и срок поставки уточняйте дополнительно.
H6300009642R |  | H6300009642 | MENICS | TOWER LIGHT(LED) | PL4/5 SERIES | PL4PB-200-RG | 12/24VAC/DC | Южная Корея | PL4PB-200-RG^12/24VAC/DC^ | Светосигнальная колонна Ø45мм, монтаж на алюминиевой стойке с пластиковой опорой (MAM-B070D), основание корпуса 89мм (пластик), 2 модуля (LED) постоянного свечения: красный/зелёный + зуммер 75дБ, Uпит. 12…24V AC/DC, IP52 | 0 | 0 | 0 | 0 | 0 | Цену и срок поставки уточняйте дополнительно.
H6300009647R |  | H6300009647 | MENICS | TOWER LIGHT(LED) | PL4/5 SERIES | PL4PB-202-RG | 24VAC/DC | Южная Корея | PL4PB-202-RG^24VAC/DC^ | Светосигнальная колонна Ø45мм, монтаж на алюминиевой стойке с пластиковой опорой (MAM-B070D), основание корпуса 89мм (пластик), 2 модуля (LED) постоянного свечения: красный/зелёный + зуммер 75дБ, Uпит. 24V AC/DC, IP52 | 0 | 0 | 0 | 0 | 0 | Цену и срок поставки уточняйте дополнительно.
H6300009643R |  | H6300009643 | MENICS | TOWER LIGHT(LED) | PL4/5 SERIES | PL4PB-300-RYG | 12/24VAC/DC | Южная Корея | PL4PB-300-RYG^12/24VAC/DC^ | Светосигнальная колонна Ø45мм, монтаж на алюминиевой стойке с пластиковой опорой (MAM-B070D), основание корпуса 89мм (пластик), 3 модуля (LED) постоянного свечения: красный/жёлтый/зелёный + зуммер 75дБ, Uпит. 12…24V AC/DC, IP52 | 0 | 0 | 0 | 0 | 0 | Цену и срок поставки уточняйте дополнительно.
H6300010844R |  | H6300010844 | MENICS | TOWER LIGHT(LED) | PL4/5 SERIES | PL4PB-300-RYG-W | 12-24VAC/DC | Южная Корея | PL4PB-300-RYG-W^12-24VAC/DC^ | Светосигнальная колонна Ø45мм, монтаж на алюминиевой стойке с пластиковой опорой (MAM-B070D), основание корпуса 89мм (пластик), 3 модуля (LED) постоянного свечения: красный/жёлтый/зелёный (плафоны прозрачного цвета) + зуммер 75дБ, Uпит. 12…24V AC/DC, IP52 | 0 | 0 | 0 | 0 | 0 | Цену и срок поставки уточняйте дополнительно.
H6300009648R |  | H6300009648 | MENICS | TOWER LIGHT(LED) | PL4/5 SERIES | PL4PB-302-RYG | 24VAC/DC | Южная Корея | PL4PB-302-RYG^24VAC/DC^ | Светосигнальная колонна Ø45мм, монтаж на алюминиевой стойке с пластиковой опорой (MAM-B070D), основание корпуса 89мм (пластик), 3 модуля (LED) постоянного свечения: красный/жёлтый/зелёный + зуммер 75дБ, Uпит. 24V AC/DC, IP52 | 0 | 0 | 0 | 0 | 0 | Цену и срок поставки уточняйте дополнительно.
H6300010842R |  | H6300010842 | MENICS | TOWER LIGHT(LED) | PL4/5 SERIES | PL4PB-302-RYG-BC | 24VAC/DC | Южная Корея | PL4PB-302-RYG-BC^24VAC/DC^ | Светосигнальная колонна Ø45мм, монтаж на алюминиевой стойке с пластиковой опорой (MAM-B070D), основание корпуса 89мм (пластик чёрного цвета), 3 модуля (LED) постоянного свечения: красный/жёлтый/зелёный + зуммер 75дБ (непрерывный звук), Uпит. 24V AC/DC, IP52 | 0 | 0 | 0 | 0 | 0 | Цену и срок поставки уточняйте дополнительно.
H6300010531R |  | H6300010531 | MENICS | TOWER LIGHT(LED) | PL4/5 SERIES | PL4PB-302-RYG-W(BC) | 24VAC/DC | Южная Корея | PL4PB-302-RYG-W(BC)^24VAC/DC^ | Светосигнальная колонна Ø45мм, монтаж на алюминиевой стойке с пластиковой опорой (MAM-B070D), основание корпуса 89мм (пластик чёрного цвета), 3 модуля (LED) постоянного свечения: красный/жёлтый/зелёный (плафоны прозрачного цвета) + зуммер 75дБ (непрерывный звук), Uпит. 24V AC/DC, IP52 | 0 | 0 | 0 | 0 | 0 | Цену и срок поставки уточняйте дополнительно.
H6300009644R |  | H6300009644 | MENICS | TOWER LIGHT(LED) | PL4/5 SERIES | PL4PB-400-RYGB | 12/24VAC/DC | Южная Корея | PL4PB-400-RYGB^12/24VAC/DC^ | Светосигнальная колонна Ø45мм, монтаж на алюминиевой стойке с пластиковой опорой (MAM-B070D), основание корпуса 89мм (пластик), 4 модуля (LED) постоянного свечения: красный/жёлтый/зелёный/синий + зуммер 75дБ, Uпит. 12…24V AC/DC, IP52 | 0 | 0 | 0 | 0 | 0 | Цену и срок поставки уточняйте дополнительно.
H6300009649R |  | H6300009649 | MENICS | TOWER LIGHT(LED) | PL4/5 SERIES | PL4PB-402-RYGB | 24VAC/DC | Южная Корея | PL4PB-402-RYGB^24VAC/DC^ | Светосигнальная колонна Ø45мм, монтаж на алюминиевой стойке с пластиковой опорой (MAM-B070D), основание корпуса 89мм (пластик), 4 модуля (LED) постоянного свечения: красный/жёлтый/зелёный/синий + зуммер 75дБ, Uпит. 24V AC/DC, IP52 | 0 | 0 | 0 | 0 | 0 | Цену и срок поставки уточняйте дополнительно.
H6300009645R |  | H6300009645 | MENICS | TOWER LIGHT(LED) | PL4/5 SERIES | PL4PB-500-RYGBC | 12/24VAC/DC | Южная Корея | PL4PB-500-RYGBC^12/24VAC/DC^ | Светосигнальная колонна Ø45мм, монтаж на алюминиевой стойке с пластиковой опорой (MAM-B070D), основание корпуса 89мм (пластик), 5 модулей (LED) постоянного свечения: красный/жёлтый/зелёный/синий/прозрачный + зуммер 75дБ, Uпит. 12…24V AC/DC, IP52 | 0 | 0 | 0 | 0 | 0 | Цену и срок поставки уточняйте дополнительно.
H6300009650R |  | H6300009650 | MENICS | TOWER LIGHT(LED) | PL4/5 SERIES | PL4PB-502-RYGBC | 24VAC/DC | Южная Корея | PL4PB-502-RYGBC^24VAC/DC^ | Светосигнальная колонна Ø45мм, монтаж на алюминиевой стойке с пластиковой опорой (MAM-B070D), основание корпуса 89мм (пластик), 5 модулей (LED) постоянного свечения: красный/жёлтый/зелёный/синий/прозрачный + зуммер 75дБ, Uпит. 24V AC/DC, IP52 | 0 | 0 | 0 | 0 | 0 | Цену и срок поставки уточняйте дополнительно.
H6300009626R |  | H6300009626 | MENICS | TOWER LIGHT(LED) | PL4/5 SERIES | PL4PF-100-R | 12/24VAC/DC | Южная Корея | PL4PF-100-R^12/24VAC/DC^ | Светосигнальная колонна Ø45мм, монтаж на алюминиевой стойке с пластиковой опорой (MAM-B070D), основание корпуса 89мм (пластик), 1 модуль (LED) постоянного/мигающего свечения: красный, Uпит. 12…24V AC/DC, IP63 | 0 | 0 | 0 | 0 | 0 | Возможность заказа уточняйте дополнительно.
H6300009631R |  | H6300009631 | MENICS | TOWER LIGHT(LED) | PL4/5 SERIES | PL4PF-102-R | 24VAC/DC | Южная Корея | PL4PF-102-R^24VAC/DC^ | Светосигнальная колонна Ø45мм, монтаж на алюминиевой стойке с пластиковой опорой (MAM-B070D), основание корпуса 89мм (пластик), 1 модуль (LED) постоянного/мигающего свечения: красный, Uпит. 24V AC/DC, IP63 | 0 | 0 | 0 | 0 | 0 | Возможность заказа уточняйте дополнительно.
H6300009627R |  | H6300009627 | MENICS | TOWER LIGHT(LED) | PL4/5 SERIES | PL4PF-200-RG | 12/24VAC/DC | Южная Корея | PL4PF-200-RG^12/24VAC/DC^ | Светосигнальная колонна Ø45мм, монтаж на алюминиевой стойке с пластиковой опорой (MAM-B070D), основание корпуса 89мм (пластик), 2 модуля (LED) постоянного/мигающего свечения: красный/зелёный, Uпит. 12…24V AC/DC, IP63 | 0 | 0 | 0 | 0 | 0 | Возможность заказа уточняйте дополнительно.
H6300009632R |  | H6300009632 | MENICS | TOWER LIGHT(LED) | PL4/5 SERIES | PL4PF-202-RG | 24VAC/DC | Южная Корея | PL4PF-202-RG^24VAC/DC^ | Светосигнальная колонна Ø45мм, монтаж на алюминиевой стойке с пластиковой опорой (MAM-B070D), основание корпуса 89мм (пластик), 2 модуля (LED) постоянного/мигающего свечения: красный/зелёный, Uпит. 24V AC/DC, IP63 | 0 | 0 | 0 | 0 | 0 | Возможность заказа уточняйте дополнительно.
H6300009628R |  | H6300009628 | MENICS | TOWER LIGHT(LED) | PL4/5 SERIES | PL4PF-300-RYG | 12/24VAC/DC | Южная Корея | PL4PF-300-RYG^12/24VAC/DC^ | Светосигнальная колонна Ø45мм, монтаж на алюминиевой стойке с пластиковой опорой (MAM-B070D), основание корпуса 89мм (пластик), 3 модуля (LED) постоянного/мигающего свечения: красный/жёлтый/зелёный, Uпит. 12…24V AC/DC, IP63 | 0 | 0 | 0 | 0 | 0 | Возможность заказа уточняйте дополнительно.
H6300009633R |  | H6300009633 | MENICS | TOWER LIGHT(LED) | PL4/5 SERIES | PL4PF-302-RYG | 24VAC/DC | Южная Корея | PL4PF-302-RYG^24VAC/DC^ | Светосигнальная колонна Ø45мм, монтаж на алюминиевой стойке с пластиковой опорой (MAM-B070D), основание корпуса 89мм (пластик), 3 модуля (LED) постоянного/мигающего свечения: красный/жёлтый/зелёный, Uпит. 24V AC/DC, IP63 | 0 | 0 | 0 | 0 | 0 | Возможность заказа уточняйте дополнительно.
H6300009629R |  | H6300009629 | MENICS | TOWER LIGHT(LED) | PL4/5 SERIES | PL4PF-400-RYGB | 12/24VAC/DC | Южная Корея | PL4PF-400-RYGB^12/24VAC/DC^ | Светосигнальная колонна Ø45мм, монтаж на алюминиевой стойке с пластиковой опорой (MAM-B070D), основание корпуса 89мм (пластик), 4 модуля (LED) постоянного/мигающего свечения: красный/жёлтый/зелёный/синий, Uпит. 12…24V AC/DC, IP63 | 0 | 0 | 0 | 0 | 0 | Возможность заказа уточняйте дополнительно.
H6300009630R |  | H6300009630 | MENICS | TOWER LIGHT(LED) | PL4/5 SERIES | PL4PF-500-RYGBC | 12/24VAC/DC | Южная Корея | PL4PF-500-RYGBC^12/24VAC/DC^ | Светосигнальная колонна Ø45мм, монтаж на алюминиевой стойке с пластиковой опорой (MAM-B070D), основание корпуса 89мм (пластик), 5 модулей (LED) постоянного/мигающего свечения: красный/жёлтый/зелёный/синий/прозрачный, Uпит. 12…24V AC/DC, IP63 | 0 | 0 | 0 | 0 | 0 | Возможность заказа уточняйте дополнительно.
H6300010587R |  | H6300010587 | MENICS | TOWER LIGHT(LED) | PL4/5 SERIES | PL4PZ-100-R | 12-24VAC/DC | Южная Корея | PL4PZ-100-R^12-24VAC/DC^ | Светосигнальная колонна Ø45мм, монтаж на алюминиевой стойке с пластиковой опорой (MAM-B070D), основание корпуса 89мм (пластик), 1 модуль (LED) постоянного/мигающего свечения: красный + зуммер 75дБ, Uпит. 12…24V AC/DC, IP52 | 0 | 0 | 0 | 0 | 0 | Цену и срок поставки уточняйте дополнительно.
H6300010588R |  | H6300010588 | MENICS | TOWER LIGHT(LED) | PL4/5 SERIES | PL4PZ-200-RG | 12-24VAC/DC | Южная Корея | PL4PZ-200-RG^12-24VAC/DC^ | Светосигнальная колонна Ø45мм, монтаж на алюминиевой стойке с пластиковой опорой (MAM-B070D), основание корпуса 89мм (пластик), 2 модуля (LED) постоянного/мигающего свечения: красный/зелёный + зуммер 75дБ, Uпит. 12…24V AC/DC, IP52 | 0 | 0 | 0 | 0 | 0 | Цену и срок поставки уточняйте дополнительно.
H6300010589R |  | H6300010589 | MENICS | TOWER LIGHT(LED) | PL4/5 SERIES | PL4PZ-300-RYG | 12-24VAC/DC | Южная Корея | PL4PZ-300-RYG^12-24VAC/DC^ | Светосигнальная колонна Ø45мм, монтаж на алюминиевой стойке с пластиковой опорой (MAM-B070D), основание корпуса 89мм (пластик), 3 модуля (LED) постоянного/мигающего свечения: красный/жёлтый/зелёный + зуммер 75дБ, Uпит. 12…24V AC/DC, IP52 | 0 | 0 | 0 | 0 | 0 | Цену и срок поставки уточняйте дополнительно.
H6300010935R |  | H6300010935 | MENICS | TOWER LIGHT(LED) | PL4/5 SERIES | PL4PZ-300-RYG-W | 12-24VAC/DC | Южная Корея | PL4PZ-300-RYG-W^12-24VAC/DC^ | Светосигнальная колонна Ø45мм, монтаж на алюминиевой стойке с пластиковой опорой (MAM-B070D), основание корпуса 89мм (пластик), 3 модуля (LED) постоянного/мигающего свечения: красный/жёлтый/зелёный (плафоны прозрачного цвета) + зуммер 75дБ, Uпит. 12…24V AC/DC, IP52 | 0 | 0 | 0 | 0 | 0 | Цену и срок поставки уточняйте дополнительно.
H6300010590R |  | H6300010590 | MENICS | TOWER LIGHT(LED) | PL4/5 SERIES | PL4PZ-400-RYGB | 12-24VAC/DC | Южная Корея | PL4PZ-400-RYGB^12-24VAC/DC^ | Светосигнальная колонна Ø45мм, монтаж на алюминиевой стойке с пластиковой опорой (MAM-B070D), основание корпуса 89мм (пластик), 4 модуля (LED) постоянного/мигающего свечения: красный/жёлтый/зелёный/синий + зуммер 75дБ, Uпит. 12…24V AC/DC, IP52 | 0 | 0 | 0 | 0 | 0 | Цену и срок поставки уточняйте дополнительно.
H6300010591R |  | H6300010591 | MENICS | TOWER LIGHT(LED) | PL4/5 SERIES | PL4PZ-500-RYGBC | 12-24VAC/DC | Южная Корея | PL4PZ-500-RYGBC^12-24VAC/DC^ | Светосигнальная колонна Ø45мм, монтаж на алюминиевой стойке с пластиковой опорой (MAM-B070D), основание корпуса 89мм (пластик), 5 модулей (LED) постоянного/мигающего свечения: красный/жёлтый/зелёный/синий/прозрачный + зуммер 75дБ, Uпит. 12…24V AC/DC, IP52 | 0 | 0 | 0 | 0 | 0 | Цену и срок поставки уточняйте дополнительно.
H6300007943R |  | H6300007943 | MENICS | TOWER LIGHT(LED) | PLD SERIES | PLDL-302-RYG | 24VAC/DC | Южная Корея | PLDL-302-RYG^24VAC/DC^ | Светосигнальная колонна Ø25мм, монтаж винтовым креплением M20, основание корпуса 200мм (алюминий), 3 модуля (LED) постоянного свечения: красный/жёлтый/зелёный, Uпит. 24V AC/DC, IP52 | 0 | 0 | 0 | 0 | 0 | Цену и срок поставки уточняйте дополнительно.
H6300008648R |  | H6300008648 | MENICS | TOWER LIGHT(LED) | PLD SERIES | PLDLF-101-R | 12VAC/DC | Южная Корея | PLDLF-101-R^12VAC/DC^ | Светосигнальная колонна Ø25мм, монтаж винтовым креплением M20, основание корпуса 200мм (алюминий), 1 модуль (LED) постоянного/мигающего свечения: красный, Uпит. 12V AC/DC, IP52 | 0 | 0 | 0 | 0 | 0 | Цену и срок поставки уточняйте дополнительно.
H6300008649R |  | H6300008649 | MENICS | TOWER LIGHT(LED) | PLD SERIES | PLDLF-102-R | 24VAC/DC | Южная Корея | PLDLF-102-R^24VAC/DC^ | Светосигнальная колонна Ø25мм, монтаж винтовым креплением M20, основание корпуса 200мм (алюминий), 1 модуль (LED) постоянного/мигающего свечения: красный, Uпит. 24V AC/DC, IP52 | 0 | 0 | 0 | 0 | 0 | Цену и срок поставки уточняйте дополнительно.
H6300008650R |  | H6300008650 | MENICS | TOWER LIGHT(LED) | PLD SERIES | PLDLF-201-RG | 12VAC/DC | Южная Корея | PLDLF-201-RG^12VAC/DC^ | Светосигнальная колонна Ø25мм, монтаж винтовым креплением M20, основание корпуса 200мм (алюминий), 2 модуля (LED) постоянного/мигающего свечения: красный/зелёный, Uпит. 12V AC/DC, IP52 | 0 | 0 | 0 | 0 | 0 | Цену и срок поставки уточняйте дополнительно.
H6300008651R |  | H6300008651 | MENICS | TOWER LIGHT(LED) | PLD SERIES | PLDLF-202-RG | 24VAC/DC | Южная Корея | PLDLF-202-RG^24VAC/DC^ | Светосигнальная колонна Ø25мм, монтаж винтовым креплением M20, основание корпуса 200мм (алюминий), 2 модуля (LED) постоянного/мигающего свечения: красный/зелёный, Uпит. 24V AC/DC, IP52 | 0 | 0 | 0 | 0 | 0 | Цену и срок поставки уточняйте дополнительно.
H6300008652R |  | H6300008652 | MENICS | TOWER LIGHT(LED) | PLD SERIES | PLDLF-301-RYG | 12VAC/DC | Южная Корея | PLDLF-301-RYG^12VAC/DC^ | Светосигнальная колонна Ø25мм, монтаж винтовым креплением M20, основание корпуса 200мм (алюминий), 3 модуля (LED) постоянного/мигающего свечения: красный/жёлтый/зелёный, Uпит. 12V AC/DC, IP52 | 8510 | 7914.3 | 7659 | 6808 | 5957 | Доступно к заказу.
H6300008653R |  | H6300008653 | MENICS | TOWER LIGHT(LED) | PLD SERIES | PLDLF-302-RYG | 24VAC/DC | Южная Корея | PLDLF-302-RYG^24VAC/DC^ | Светосигнальная колонна Ø25мм, монтаж винтовым креплением M20, основание корпуса 200мм (алюминий), 3 модуля (LED) постоянного/мигающего свечения: красный/жёлтый/зелёный, Uпит. 24V AC/DC, IP52 | 0 | 0 | 0 | 0 | 0 | Цену и срок поставки уточняйте дополнительно.
H6300008654R |  | H6300008654 | MENICS | TOWER LIGHT(LED) | PLD SERIES | PLDLF-401-RYGB | 12VAC/DC | Южная Корея | PLDLF-401-RYGB^12VAC/DC^ | Светосигнальная колонна Ø25мм, монтаж винтовым креплением M20, основание корпуса 200мм (алюминий), 4 модуля (LED) постоянного/мигающего свечения: красный/жёлтый/зелёный/синий, Uпит. 12V AC/DC, IP52 | 0 | 0 | 0 | 0 | 0 | Цену и срок поставки уточняйте дополнительно.
H6300008655R |  | H6300008655 | MENICS | TOWER LIGHT(LED) | PLD SERIES | PLDLF-402-RYGB | 24VAC/DC | Южная Корея | PLDLF-402-RYGB^24VAC/DC^ | Светосигнальная колонна Ø25мм, монтаж винтовым креплением M20, основание корпуса 200мм (алюминий), 4 модуля (LED) постоянного/мигающего свечения: красный/жёлтый/зелёный/синий, Uпит. 24V AC/DC, IP52 | 9950 | 9253.5 | 8955 | 7960 | 6965 | Доступно к заказу.
H6300008657R |  | H6300008657 | MENICS | TOWER LIGHT(LED) | PLD SERIES | PLDLF-501-RYGBC | 12VAC/DC | Южная Корея | PLDLF-501-RYGBC^12VAC/DC^ | Светосигнальная колонна Ø25мм, монтаж винтовым креплением M20, основание корпуса 200мм (алюминий), 5 модулей (LED) постоянного/мигающего свечения: красный/жёлтый/зелёный/синий/прозрачный, Uпит. 12V AC/DC, IP52 | 0 | 0 | 0 | 0 | 0 | Цену и срок поставки уточняйте дополнительно.
H6300008658R |  | H6300008658 | MENICS | TOWER LIGHT(LED) | PLD SERIES | PLDLF-502-RYGBC | 24VAC/DC | Южная Корея | PLDLF-502-RYGBC^24VAC/DC^ | Светосигнальная колонна Ø25мм, монтаж винтовым креплением M20, основание корпуса 200мм (алюминий), 5 модулей (LED) постоянного/мигающего свечения: красный/жёлтый/зелёный/синий/прозрачный, Uпит. 24V AC/DC, IP52 | 11390 | 10592.7 | 10251 | 9112 | 7973 | Доступно к заказу.
H6300007904R |  | H6300007904 | MENICS | TOWER LIGHT(LED) | PLD SERIES | PLDM-101-R | 12VAC/DC | Южная Корея | PLDM-101-R^12VAC/DC^ | Светосигнальная колонна Ø25мм, монтаж винтовым креплением M20, основание корпуса 100мм (алюминий), 1 модуль (LED) постоянного свечения: красный, Uпит. 12V AC/DC, IP52 | 0 | 0 | 0 | 0 | 0 | Цену и срок поставки уточняйте дополнительно.
H6300007929R |  | H6300007929 | MENICS | TOWER LIGHT(LED) | PLD SERIES | PLDM-102-R | 24VAC/DC | Южная Корея | PLDM-102-R^24VAC/DC^ | Светосигнальная колонна Ø25мм, монтаж винтовым креплением M20, основание корпуса 100мм (алюминий), 1 модуль (LED) постоянного свечения: красный, Uпит. 24V AC/DC, IP52 | 0 | 0 | 0 | 0 | 0 | Цену и срок поставки уточняйте дополнительно.
H6300007905R |  | H6300007905 | MENICS | TOWER LIGHT(LED) | PLD SERIES | PLDM-201-RG | 12VAC/DC | Южная Корея | PLDM-201-RG^12VAC/DC^ | Светосигнальная колонна Ø25мм, монтаж винтовым креплением M20, основание корпуса 100мм (алюминий), 2 модуля (LED) постоянного свечения: красный/зелёный, Uпит. 12V AC/DC, IP52 | 0 | 0 | 0 | 0 | 0 | Цену и срок поставки уточняйте дополнительно.
H6300007930R |  | H6300007930 | MENICS | TOWER LIGHT(LED) | PLD SERIES | PLDM-202-RG | 24VAC/DC | Южная Корея | PLDM-202-RG^24VAC/DC^ | Светосигнальная колонна Ø25мм, монтаж винтовым креплением M20, основание корпуса 100мм (алюминий), 2 модуля (LED) постоянного свечения: красный/зелёный, Uпит. 24V AC/DC, IP52 | 0 | 0 | 0 | 0 | 0 | Цену и срок поставки уточняйте дополнительно.
H6300007906R |  | H6300007906 | MENICS | TOWER LIGHT(LED) | PLD SERIES | PLDM-301-RYG | 12VAC/DC | Южная Корея | PLDM-301-RYG^12VAC/DC^ | Светосигнальная колонна Ø25мм, монтаж винтовым креплением M20, основание корпуса 100мм (алюминий), 3 модуля (LED) постоянного свечения: красный/жёлтый/зелёный, Uпит. 12V AC/DC, IP52 | 0 | 0 | 0 | 0 | 0 | Цену и срок поставки уточняйте дополнительно.
H6300007933R |  | H6300007933 | MENICS | TOWER LIGHT(LED) | PLD SERIES | PLDM-302-RYG | 24VAC/DC | Южная Корея | PLDM-302-RYG^24VAC/DC^ | Светосигнальная колонна Ø25мм, монтаж винтовым креплением M20, основание корпуса 100мм (алюминий), 3 модуля (LED) постоянного свечения: красный/жёлтый/зелёный, Uпит. 24V AC/DC, IP52 | 0 | 0 | 0 | 0 | 0 | Цену и срок поставки уточняйте дополнительно.
H6300007907R |  | H6300007907 | MENICS | TOWER LIGHT(LED) | PLD SERIES | PLDM-401-RYGB | 12VAC/DC | Южная Корея | PLDM-401-RYGB^12VAC/DC^ | Светосигнальная колонна Ø25мм, монтаж винтовым креплением M20, основание корпуса 100мм (алюминий), 4 модуля (LED) постоянного свечения: красный/жёлтый/зелёный/синий, Uпит. 12V AC/DC, IP52 | 0 | 0 | 0 | 0 | 0 | Цену и срок поставки уточняйте дополнительно.
H6300007934R |  | H6300007934 | MENICS | TOWER LIGHT(LED) | PLD SERIES | PLDM-402-RYGB | 24VAC/DC | Южная Корея | PLDM-402-RYGB^24VAC/DC^ | Светосигнальная колонна Ø25мм, монтаж винтовым креплением M20, основание корпуса 100мм (алюминий), 4 модуля (LED) постоянного свечения: красный/жёлтый/зелёный/синий, Uпит. 24V AC/DC, IP52 | 0 | 0 | 0 | 0 | 0 | Цену и срок поставки уточняйте дополнительно.
H6300007928R |  | H6300007928 | MENICS | TOWER LIGHT(LED) | PLD SERIES | PLDM-501-RYGBC | 12VAC/DC | Южная Корея | PLDM-501-RYGBC^12VAC/DC^ | Светосигнальная колонна Ø25мм, монтаж винтовым креплением M20, основание корпуса 100мм (алюминий), 5 модулей (LED) постоянного свечения: красный/жёлтый/зелёный/синий/прозрачный, Uпит. 12V AC/DC, IP52 | 0 | 0 | 0 | 0 | 0 | Цену и срок поставки уточняйте дополнительно.
H6300007935R |  | H6300007935 | MENICS | TOWER LIGHT(LED) | PLD SERIES | PLDM-502-RYGBC | 24VAC/DC | Южная Корея | PLDM-502-RYGBC^24VAC/DC^ | Светосигнальная колонна Ø25мм, монтаж винтовым креплением M20, основание корпуса 100мм (алюминий), 5 модулей (LED) постоянного свечения: красный/жёлтый/зелёный/синий/прозрачный, Uпит. 24V AC/DC, IP52 | 10900 | 10137 | 9810 | 8720 | 7630 | Доступно к заказу.
H6300007874R |  | H6300007874 | MENICS | TOWER LIGHT(LED) | PLD SERIES | PLDMF-101-R | 12VAC/DC | Южная Корея | PLDMF-101-R^12VAC/DC^ | Светосигнальная колонна Ø25мм, монтаж винтовым креплением M20, основание корпуса 100мм (алюминий), 1 модуль (LED) постоянного/мигающего свечения: красный, Uпит. 12V AC/DC, IP52 | 0 | 0 | 0 | 0 | 0 | Цену и срок поставки уточняйте дополнительно.
H6300007887R |  | H6300007887 | MENICS | TOWER LIGHT(LED) | PLD SERIES | PLDMF-102-R | 24VAC/DC | Южная Корея | PLDMF-102-R^24VAC/DC^ | Светосигнальная колонна Ø25мм, монтаж винтовым креплением M20, основание корпуса 100мм (алюминий), 1 модуль (LED) постоянного/мигающего свечения: красный, Uпит. 24V AC/DC, IP52 | 0 | 0 | 0 | 0 | 0 | Цену и срок поставки уточняйте дополнительно.
H6300007875R |  | H6300007875 | MENICS | TOWER LIGHT(LED) | PLD SERIES | PLDMF-201-RG | 12VAC/DC | Южная Корея | PLDMF-201-RG^12VAC/DC^ | Светосигнальная колонна Ø25мм, монтаж винтовым креплением M20, основание корпуса 100мм (алюминий), 2 модуля (LED) постоянного/мигающего свечения: красный/зелёный, Uпит. 12V AC/DC, IP52 | 0 | 0 | 0 | 0 | 0 | Цену и срок поставки уточняйте дополнительно.
H6300007888R |  | H6300007888 | MENICS | TOWER LIGHT(LED) | PLD SERIES | PLDMF-202-RG | 24VAC/DC | Южная Корея | PLDMF-202-RG^24VAC/DC^ | Светосигнальная колонна Ø25мм, монтаж винтовым креплением M20, основание корпуса 100мм (алюминий), 2 модуля (LED) постоянного/мигающего свечения: красный/зелёный, Uпит. 24V AC/DC, IP52 | 0 | 0 | 0 | 0 | 0 | Цену и срок поставки уточняйте дополнительно.
H6300007876R |  | H6300007876 | MENICS | TOWER LIGHT(LED) | PLD SERIES | PLDMF-301-RYG | 12VAC/DC | Южная Корея | PLDMF-301-RYG^12VAC/DC^ | Светосигнальная колонна Ø25мм, монтаж винтовым креплением M20, основание корпуса 100мм (алюминий), 3 модуля (LED) постоянного/мигающего свечения: красный/жёлтый/зелёный, Uпит. 12V AC/DC, IP52 | 0 | 0 | 0 | 0 | 0 | Цену и срок поставки уточняйте дополнительно.
H6300007890R |  | H6300007890 | MENICS | TOWER LIGHT(LED) | PLD SERIES | PLDMF-302-RYG | 24VAC/DC | Южная Корея | PLDMF-302-RYG^24VAC/DC^ | Светосигнальная колонна Ø25мм, монтаж винтовым креплением M20, основание корпуса 100мм (алюминий), 3 модуля (LED) постоянного/мигающего свечения: красный/жёлтый/зелёный, Uпит. 24V AC/DC, IP52 | 0 | 0 | 0 | 0 | 0 | Цену и срок поставки уточняйте дополнительно.
H6300007877R |  | H6300007877 | MENICS | TOWER LIGHT(LED) | PLD SERIES | PLDMF-401-RYGB | 12VAC/DC | Южная Корея | PLDMF-401-RYGB^12VAC/DC^ | Светосигнальная колонна Ø25мм, монтаж винтовым креплением M20, основание корпуса 100мм (алюминий), 4 модуля (LED) постоянного/мигающего свечения: красный/жёлтый/зелёный/синий, Uпит. 12V AC/DC, IP52 | 0 | 0 | 0 | 0 | 0 | Цену и срок поставки уточняйте дополнительно.
H6300007891R |  | H6300007891 | MENICS | TOWER LIGHT(LED) | PLD SERIES | PLDMF-402-RYGB | 24VAC/DC | Южная Корея | PLDMF-402-RYGB^24VAC/DC^ | Светосигнальная колонна Ø25мм, монтаж винтовым креплением M20, основание корпуса 100мм (алюминий), 4 модуля (LED) постоянного/мигающего свечения: красный/жёлтый/зелёный/синий, Uпит. 24V AC/DC, IP52 | 0 | 0 | 0 | 0 | 0 | Цену и срок поставки уточняйте дополнительно.
H6300007878R |  | H6300007878 | MENICS | TOWER LIGHT(LED) | PLD SERIES | PLDMF-501-RYGBC | 12VAC/DC | Южная Корея | PLDMF-501-RYGBC^12VAC/DC^ | Светосигнальная колонна Ø25мм, монтаж винтовым креплением M20, основание корпуса 100мм (алюминий), 5 модулей (LED) постоянного/мигающего свечения: красный/жёлтый/зелёный/синий/прозрачный, Uпит. 12V AC/DC, IP52 | 0 | 0 | 0 | 0 | 0 | Цену и срок поставки уточняйте дополнительно.
H6300007892R |  | H6300007892 | MENICS | TOWER LIGHT(LED) | PLD SERIES | PLDMF-502-RYGBC | 24VAC/DC | Южная Корея | PLDMF-502-RYGBC^24VAC/DC^ | Светосигнальная колонна Ø25мм, монтаж винтовым креплением M20, основание корпуса 100мм (алюминий), 5 модулей (LED) постоянного/мигающего свечения: красный/жёлтый/зелёный/синий/прозрачный, Uпит. 24V AC/DC, IP52 | 0 | 0 | 0 | 0 | 0 | Цену и срок поставки уточняйте дополнительно.
H6300007898R |  | H6300007898 | MENICS | TOWER LIGHT(LED) | PLD SERIES | PLDS-101-R | 12VAC/DC | Южная Корея | PLDS-101-R^12VAC/DC^ | Светосигнальная колонна Ø25мм, монтаж винтовым креплением M20, основание корпуса 65мм (алюминий), 1 модуль (LED) постоянного свечения: красный, Uпит. 12V AC/DC, IP52 | 0 | 0 | 0 | 0 | 0 | Цену и срок поставки уточняйте дополнительно.
H6300007897R |  | H6300007897 | MENICS | TOWER LIGHT(LED) | PLD SERIES | PLDS-102-B | 24VAC/DC | Южная Корея | PLDS-102-B^24VAC/DC^ | Светосигнальная колонна Ø25мм, монтаж винтовым креплением M20, основание корпуса 65мм (алюминий), 1 модуль (LED) постоянного свечения: синий, Uпит. 24V AC/DC, IP52 | 0 | 0 | 0 | 0 | 0 | Цену и срок поставки уточняйте дополнительно.
H6300007893R |  | H6300007893 | MENICS | TOWER LIGHT(LED) | PLD SERIES | PLDS-102-C | 24VAC/DC | Южная Корея | PLDS-102-C^24VAC/DC^ | Светосигнальная колонна Ø25мм, монтаж винтовым креплением M20, основание корпуса 65мм (алюминий), 1 модуль (LED) постоянного свечения: прозрачный, Uпит. 24V AC/DC, IP52 | 0 | 0 | 0 | 0 | 0 | Цену и срок поставки уточняйте дополнительно.
H6300007881R |  | H6300007881 | MENICS | TOWER LIGHT(LED) | PLD SERIES | PLDS-102-R | 24VAC/DC | Южная Корея | PLDS-102-R^24VAC/DC^ | Светосигнальная колонна Ø25мм, монтаж винтовым креплением M20, основание корпуса 65мм (алюминий), 1 модуль (LED) постоянного свечения: красный, Uпит. 24V AC/DC, IP52 | 0 | 0 | 0 | 0 | 0 | Цену и срок поставки уточняйте дополнительно.
H6300010627R |  | H6300010627 | MENICS | TOWER LIGHT(LED) | PLD SERIES | PLDS-102-R(W) | 24VAC/DC | Южная Корея | PLDS-102-R(W)^24VAC/DC^ | Светосигнальная колонна Ø25мм, монтаж винтовым креплением M20, основание корпуса 65мм (алюминий), 1 модуль (LED) постоянного свечения: красный (плафон прозрачного цвета), Uпит. 24V AC/DC, IP52 | 0 | 0 | 0 | 0 | 0 | Цену и срок поставки уточняйте дополнительно.
H6300007899R |  | H6300007899 | MENICS | TOWER LIGHT(LED) | PLD SERIES | PLDS-201-RG | 12VAC/DC | Южная Корея | PLDS-201-RG^12VAC/DC^ | Светосигнальная колонна Ø25мм, монтаж винтовым креплением M20, основание корпуса 65мм (алюминий), 2 модуля (LED) постоянного свечения: красный/зелёный, Uпит. 12V AC/DC, IP52 | 6730 | 6258.9 | 6057 | 5384 | 4711 | Доступно к заказу.
H6300007911R |  | H6300007911 | MENICS | TOWER LIGHT(LED) | PLD SERIES | PLDS-202-RG | 24VAC/DC | Южная Корея | PLDS-202-RG^24VAC/DC^ | Светосигнальная колонна Ø25мм, монтаж винтовым креплением M20, основание корпуса 65мм (алюминий), 2 модуля (LED) постоянного свечения: красный/зелёный, Uпит. 24V AC/DC, IP52 | 6730 | 6258.9 | 6057 | 5384 | 4711 | Доступно к заказу.
H6300007908R |  | H6300007908 | MENICS | TOWER LIGHT(LED) | PLD SERIES | PLDS-202-RG(W) | 24VAC/DC | Южная Корея | PLDS-202-RG(W)^24VAC/DC^ | Светосигнальная колонна Ø25мм, монтаж винтовым креплением M20, основание корпуса 65мм (алюминий), 2 модуля (LED) постоянного свечения: красный/зелёный (плафоны прозрачного цвета), Uпит. 24V AC/DC, IP52 | 0 | 0 | 0 | 0 | 0 | Цену и срок поставки уточняйте дополнительно.
H6300007901R |  | H6300007901 | MENICS | TOWER LIGHT(LED) | PLD SERIES | PLDS-301-RYG | 12VAC/DC | Южная Корея | PLDS-301-RYG^12VAC/DC^ | Светосигнальная колонна Ø25мм, монтаж винтовым креплением M20, основание корпуса 65мм (алюминий), 3 модуля (LED) постоянного свечения: красный/жёлтый/зелёный, Uпит. 12V AC/DC, IP52 | 7880 | 7328.4 | 7092 | 6304 | 5516 | Доступно к заказу.
H6300010540R |  | H6300010540 | MENICS | TOWER LIGHT(LED) | PLD SERIES | PLDS-302-RCG | 24VAC/DC | Южная Корея | PLDS-302-RCG^24VAC/DC^ | Светосигнальная колонна Ø25мм, монтаж винтовым креплением M20, основание корпуса 65мм (алюминий), 3 модуля (LED) постоянного свечения: красный/прозрачный/зелёный, Uпит. 24V AC/DC, IP52 | 0 | 0 | 0 | 0 | 0 | Цену и срок поставки уточняйте дополнительно.
H6300007900R |  | H6300007900 | MENICS | TOWER LIGHT(LED) | PLD SERIES | PLDS-302-RCG(W) | 24VAC/DC | Южная Корея | PLDS-302-RCG(W)^24VAC/DC^ | Светосигнальная колонна Ø25мм, монтаж винтовым креплением M20, основание корпуса 65мм (алюминий), 3 модуля (LED) постоянного свечения: красный/прозрачный/зелёный (плафоны прозрачного цвета), Uпит. 24V AC/DC, IP52 | 0 | 0 | 0 | 0 | 0 | Цену и срок поставки уточняйте дополнительно.
H6300007916R |  | H6300007916 | MENICS | TOWER LIGHT(LED) | PLD SERIES | PLDS-302-RYG | 24VAC/DC | Южная Корея | PLDS-302-RYG^24VAC/DC^ | Светосигнальная колонна Ø25мм, монтаж винтовым креплением M20, основание корпуса 65мм (алюминий), 3 модуля (LED) постоянного свечения: красный/жёлтый/зелёный, Uпит. 24V AC/DC, IP52 | 7880 | 7328.4 | 7092 | 6304 | 5516 | Доступно к заказу.
H6300007920R |  | H6300007920 | MENICS | TOWER LIGHT(LED) | PLD SERIES | PLDS-402-RYGB | 24VAC/DC | Южная Корея | PLDS-402-RYGB^24VAC/DC^ | Светосигнальная колонна Ø25мм, монтаж винтовым креплением M20, основание корпуса 65мм (алюминий), 4 модуля (LED) постоянного свечения: красный/жёлтый/зелёный/синий, Uпит. 24V AC/DC, IP52 | 0 | 0 | 0 | 0 | 0 | Цену и срок поставки уточняйте дополнительно.
H6300007923R |  | H6300007923 | MENICS | TOWER LIGHT(LED) | PLD SERIES | PLDS-502-RYGBC | 24VAC/DC | Южная Корея | PLDS-502-RYGBC^24VAC/DC^ | Светосигнальная колонна Ø25мм, монтаж винтовым креплением M20, основание корпуса 65мм (алюминий), 5 модулей (LED) постоянного свечения: красный/жёлтый/зелёный/синий/прозрачный, Uпит. 24V AC/DC, IP52 | 0 | 0 | 0 | 0 | 0 | Цену и срок поставки уточняйте дополнительно.
H6300007869R |  | H6300007869 | MENICS | TOWER LIGHT(LED) | PLD SERIES | PLDSF-101-R | 12VAC/DC | Южная Корея | PLDSF-101-R^12VAC/DC^ | Светосигнальная колонна Ø25мм, монтаж винтовым креплением M20, основание корпуса 65мм (алюминий), 1 модуль (LED) постоянного/мигающего свечения: красный, Uпит. 12V AC/DC, IP52 | 0 | 0 | 0 | 0 | 0 | Цену и срок поставки уточняйте дополнительно.
H6300007879R |  | H6300007879 | MENICS | TOWER LIGHT(LED) | PLD SERIES | PLDSF-102-R | 24VAC/DC | Южная Корея | PLDSF-102-R^24VAC/DC^ | Светосигнальная колонна Ø25мм, монтаж винтовым креплением M20, основание корпуса 65мм (алюминий), 1 модуль (LED) постоянного/мигающего свечения: красный, Uпит. 24V AC/DC, IP52 | 5610 | 5217.3 | 5049 | 4488 | 3927 | Доступно к заказу.
H6300007870R |  | H6300007870 | MENICS | TOWER LIGHT(LED) | PLD SERIES | PLDSF-201-RG | 12VAC/DC | Южная Корея | PLDSF-201-RG^12VAC/DC^ | Светосигнальная колонна Ø25мм, монтаж винтовым креплением M20, основание корпуса 65мм (алюминий), 2 модуля (LED) постоянного/мигающего свечения: красный/зелёный, Uпит. 12V AC/DC, IP52 | 0 | 0 | 0 | 0 | 0 | Цену и срок поставки уточняйте дополнительно.
H6300007880R |  | H6300007880 | MENICS | TOWER LIGHT(LED) | PLD SERIES | PLDSF-202-RG | 24VAC/DC | Южная Корея | PLDSF-202-RG^24VAC/DC^ | Светосигнальная колонна Ø25мм, монтаж винтовым креплением M20, основание корпуса 65мм (алюминий), 2 модуля (LED) постоянного/мигающего свечения: красный/зелёный, Uпит. 24V AC/DC, IP52 | 6840 | 6361.2 | 6156 | 5472 | 4788 | Доступно к заказу. Цена действует на текущий складской остаток товара. Под заказ действует цена из столбца "L" ("РРЦ по завершению остатков с НДС, Руб").
H6300007871R |  | H6300007871 | MENICS | TOWER LIGHT(LED) | PLD SERIES | PLDSF-301-RYG | 12VAC/DC | Южная Корея | PLDSF-301-RYG^12VAC/DC^ | Светосигнальная колонна Ø25мм, монтаж винтовым креплением M20, основание корпуса 65мм (алюминий), 3 модуля (LED) постоянного/мигающего свечения: красный/жёлтый/зелёный, Uпит. 12V AC/DC, IP52 | 8330 | 7746.9 | 7497 | 6664 | 5831 | Доступно к заказу.
H6300007883R |  | H6300007883 | MENICS | TOWER LIGHT(LED) | PLD SERIES | PLDSF-302-RYG | 24VAC/DC | Южная Корея | PLDSF-302-RYG^24VAC/DC^ | Светосигнальная колонна Ø25мм, монтаж винтовым креплением M20, основание корпуса 65мм (алюминий), 3 модуля (LED) постоянного/мигающего свечения: красный/жёлтый/зелёный, Uпит. 24V AC/DC, IP52 | 8330 | 7746.9 | 7497 | 6664 | 5831 | Доступно к заказу.
H6300007872R |  | H6300007872 | MENICS | TOWER LIGHT(LED) | PLD SERIES | PLDSF-401-RYGB | 12VAC/DC | Южная Корея | PLDSF-401-RYGB^12VAC/DC^ | Светосигнальная колонна Ø25мм, монтаж винтовым креплением M20, основание корпуса 65мм (алюминий), 4 модуля (LED) постоянного/мигающего свечения: красный/жёлтый/зелёный/синий, Uпит. 12V AC/DC, IP52 | 0 | 0 | 0 | 0 | 0 | Цену и срок поставки уточняйте дополнительно.
H6300007885R |  | H6300007885 | MENICS | TOWER LIGHT(LED) | PLD SERIES | PLDSF-402-RYGB | 24VAC/DC | Южная Корея | PLDSF-402-RYGB^24VAC/DC^ | Светосигнальная колонна Ø25мм, монтаж винтовым креплением M20, основание корпуса 65мм (алюминий), 4 модуля (LED) постоянного/мигающего свечения: красный/жёлтый/зелёный/синий, Uпит. 24V AC/DC, IP52 | 0 | 0 | 0 | 0 | 0 | Цену и срок поставки уточняйте дополнительно.
H6300007873R |  | H6300007873 | MENICS | TOWER LIGHT(LED) | PLD SERIES | PLDSF-501-RYGBC | 12VAC/DC | Южная Корея | PLDSF-501-RYGBC^12VAC/DC^ | Светосигнальная колонна Ø25мм, монтаж винтовым креплением M20, основание корпуса 65мм (алюминий), 5 модулей (LED) постоянного/мигающего свечения: красный/жёлтый/зелёный/синий/прозрачный, Uпит. 12V AC/DC, IP52 | 11070 | 10295.1 | 9963 | 8856 | 7749 | Доступно к заказу.
H6300007886R |  | H6300007886 | MENICS | TOWER LIGHT(LED) | PLD SERIES | PLDSF-502-RYGBC | 24VAC/DC | Южная Корея | PLDSF-502-RYGBC^24VAC/DC^ | Сигнальная колонна, корпус Ø25мм, монтаж на поверхность (винт М20), основание корпуса 65мм, 5 LED модулей постоянного/мигающего свечения: красный/жёлтый/зелёный/синий/прозрачный, Uпит. 24V AC/DC, IP52 | 11070 | 10295.1 | 9963 | 8856 | 7749 | Доступно к заказу.
H6300004759R |  | H6300004759 | MENICS | TOWER LIGHT(BULB) | PL SERIES | PLG-102-B | 24VDC | Южная Корея | PLG-102-B^24VDC^ | Светосигнальная колонна Ø45мм, монтаж на пластиковой опоре (MAM-070A), основание корпуса 55мм (пластик), 1 модуль (лампа BA9S) постоянного свечения: синий, Uпит. 24V AC/DC, IP20 | 0 | 0 | 0 | 0 | 0 | Возможность заказа уточняйте дополнительно.
H6300004760R |  | H6300004760 | MENICS | TOWER LIGHT(BULB) | PL SERIES | PLG-102-G | 24VDC | Южная Корея | PLG-102-G^24VDC^ | Светосигнальная колонна Ø45мм, монтаж на пластиковой опоре (MAM-070A), основание корпуса 55мм (пластик), 1 модуль (лампа BA9S) постоянного свечения: зелёный, Uпит. 24V AC/DC, IP20 | 0 | 0 | 0 | 0 | 0 | Возможность заказа уточняйте дополнительно.
H6300004762R |  | H6300004762 | MENICS | TOWER LIGHT(BULB) | PL SERIES | PLG-102-R | 24VDC | Южная Корея | PLG-102-R^24VDC^ | Светосигнальная колонна Ø45мм, монтаж на пластиковой опоре (MAM-070A), основание корпуса 55мм (пластик), 1 модуль (лампа BA9S) постоянного свечения: красный, Uпит. 24V AC/DC, IP20 | 0 | 0 | 0 | 0 | 0 | Возможность заказа уточняйте дополнительно.
H6300004769R |  | H6300004769 | MENICS | TOWER LIGHT(BULB) | PL SERIES | PLG-102-Y | 24VDC | Южная Корея | PLG-102-Y^24VDC^ | Светосигнальная колонна Ø45мм, монтаж на пластиковой опоре (MAM-070A), основание корпуса 55мм (пластик), 1 модуль (лампа BA9S) постоянного свечения: жёлтый, Uпит. 24V AC/DC, IP20 | 0 | 0 | 0 | 0 | 0 | Возможность заказа уточняйте дополнительно.
H6300003750R |  | H6300003750 | MENICS | TOWER LIGHT(BULB) | PL SERIES | PLG-120-Y | 220VAC | Южная Корея | PLG-120-Y^220VAC^ | Светосигнальная колонна Ø45мм, монтаж на пластиковой опоре (MAM-070A), основание корпуса 55мм (пластик), 1 модуль (лампа BA9S) постоянного свечения: жёлтый, Uпит. 220V AC, IP20 | 750 | 697.5 | 675 | 600 | 525 | Цена действует на текущий складской остаток товара. Возможность заказа уточняйте дополнительно.
H6300010740R |  | H6300010740 | MENICS | TOWER LIGHT(BULB) | PL SERIES | PLG-201-RG | 12VDC | Южная Корея | PLG-201-RG^12VDC^ | Светосигнальная колонна Ø45мм, монтаж на пластиковой опоре (MAM-070A), основание корпуса 55мм (пластик), 2 модуля (лампа BA9S) постоянного свечения: красный/зелёный, Uпит. 12V AC/DC, IP20 | 0 | 0 | 0 | 0 | 0 | Возможность заказа уточняйте дополнительно.
H6300004773R |  | H6300004773 | MENICS | TOWER LIGHT(BULB) | PL SERIES | PLG-202-RG | 24VDC | Южная Корея | PLG-202-RG^24VDC^ | Светосигнальная колонна Ø45мм, монтаж на пластиковой опоре (MAM-070A), основание корпуса 55мм (пластик), 2 модуля (лампа BA9S) постоянного свечения: красный/зелёный, Uпит. 24V AC/DC, IP20 | 0 | 0 | 0 | 0 | 0 | Возможность заказа уточняйте дополнительно.
H6300004784R |  | H6300004784 | MENICS | TOWER LIGHT(BULB) | PL SERIES | PLG-202-RY | 24VDC | Южная Корея | PLG-202-RY^24VDC^ | Светосигнальная колонна Ø45мм, монтаж на пластиковой опоре (MAM-070A), основание корпуса 55мм (пластик), 2 модуля (лампа BA9S) постоянного свечения: красный/жёлтый, Uпит. 24V AC/DC, IP20 | 0 | 0 | 0 | 0 | 0 | Возможность заказа уточняйте дополнительно.
H6300003754R |  | H6300003754 | MENICS | TOWER LIGHT(BULB) | PL SERIES | PLG-220-RG | 220VAC | Южная Корея | PLG-220-RG^220VAC^ | Светосигнальная колонна Ø45мм, монтаж на пластиковой опоре (MAM-070A), основание корпуса 55мм (пластик), 2 модуля (лампа BA9S) постоянного свечения: красный/зелёный, Uпит. 220V AC, IP20 | 2650 | 2464.5 | 2385 | 2120 | 1855 | Цена действует на текущий складской остаток товара. Возможность заказа уточняйте дополнительно.
H6300004814R |  | H6300004814 | MENICS | TOWER LIGHT(BULB) | PL SERIES | PLG-301-RYG | 12VDC | Южная Корея | PLG-301-RYG^12VDC^ | Светосигнальная колонна Ø45мм, монтаж на пластиковой опоре (MAM-070A), основание корпуса 55мм (пластик), 3 модуля (лампа BA9S) постоянного свечения: красный/жёлтый/зелёный, Uпит. 12V AC/DC, IP20 | 0 | 0 | 0 | 0 | 0 | Возможность заказа уточняйте дополнительно.
H6300004792R |  | H6300004792 | MENICS | TOWER LIGHT(BULB) | PL SERIES | PLG-302-RGY | 24VDC | Южная Корея | PLG-302-RGY^24VDC^ | Светосигнальная колонна Ø45мм, монтаж на пластиковой опоре (MAM-070A), основание корпуса 55мм (пластик), 3 модуля (лампа BA9S) постоянного свечения: красный/зелёный/жёлтый, Uпит. 24V AC/DC, IP20 | 0 | 0 | 0 | 0 | 0 | Возможность заказа уточняйте дополнительно.
H6300004793R |  | H6300004793 | MENICS | TOWER LIGHT(BULB) | PL SERIES | PLG-302-RYG | 24VDC | Южная Корея | PLG-302-RYG^24VDC^ | Сигнальная колонна, лампа накаливания, диаметр 45 мм - постоянное свечение, 3 секции, 24В =/~, пластиковое основание, красный, желтый, зеленый | 0 | 0 | 0 | 0 | 0 | Возможность заказа уточняйте дополнительно.
H6300004818R |  | H6300004818 | MENICS | TOWER LIGHT(BULB) | PL SERIES | PLG-402-RYGB | 24VDC | Южная Корея | PLG-402-RYGB^24VDC^ | Светосигнальная колонна Ø45мм, монтаж на пластиковой опоре (MAM-070A), основание корпуса 55мм (пластик), 4 модуля (лампа BA9S) постоянного свечения: красный/жёлтый/зелёный/синий, Uпит. 24V AC/DC, IP20 | 0 | 0 | 0 | 0 | 0 | Возможность заказа уточняйте дополнительно.
H6300005386R |  | H6300005386 | MENICS | TOWER LIGHT(BULB) | PL SERIES | PLM-302-RYG | 24VAC/DC | Южная Корея | PLM-302-RYG^24VAC/DC^ | Светосигнальная колонна Ø45мм, монтаж на алюминиевой стойке с винтовым креплением M18, основание корпуса 55мм (пластик), 3 модуля (лампа BA9S) постоянного свечения: красный/жёлтый/зелёный, Uпит. 24V AC/DC, IP20 | 0 | 0 | 0 | 0 | 0 | Возможность заказа уточняйте дополнительно.
H6300010512R |  | H6300010512 | MENICS | TOWER LIGHT(BULB) | PL SERIES | PLP-101-G | 12VDC | Южная Корея | PLP-101-G^12VDC^ | Светосигнальная колонна Ø45мм, монтаж на алюминиевой стойке с пластиковой опорой (MAM-070A), основание корпуса 55мм (пластик), 1 модуль (лампа BA9S) постоянного свечения: зелёный, Uпит. 12V AC/DC, IP20 | 0 | 0 | 0 | 0 | 0 | Возможность заказа уточняйте дополнительно.
H6300004834R |  | H6300004834 | MENICS | TOWER LIGHT(BULB) | PL SERIES | PLP-101-R | 12VDC | Южная Корея | PLP-101-R^12VDC^ | Светосигнальная колонна Ø45мм, монтаж на алюминиевой стойке с пластиковой опорой (MAM-070A), основание корпуса 55мм (пластик), 1 модуль (лампа BA9S) постоянного свечения: красный, Uпит. 12V AC/DC, IP20 | 0 | 0 | 0 | 0 | 0 | Возможность заказа уточняйте дополнительно.
H6300004825R |  | H6300004825 | MENICS | TOWER LIGHT(BULB) | PL SERIES | PLP-102-G | 24VDC | Южная Корея | PLP-102-G^24VDC^ | Светосигнальная колонна Ø45мм, монтаж на алюминиевой стойке с пластиковой опорой (MAM-070A), основание корпуса 55мм (пластик), 1 модуль (лампа BA9S) постоянного свечения: зелёный, Uпит. 24V AC/DC, IP20 | 0 | 0 | 0 | 0 | 0 | Возможность заказа уточняйте дополнительно.
H6300004827R |  | H6300004827 | MENICS | TOWER LIGHT(BULB) | PL SERIES | PLP-102-R | 24VDC | Южная Корея | PLP-102-R^24VDC^ | Светосигнальная колонна Ø45мм, монтаж на алюминиевой стойке с пластиковой опорой (MAM-070A), основание корпуса 55мм (пластик), 1 модуль (лампа BA9S) постоянного свечения: красный, Uпит. 24V AC/DC, IP20 | 0 | 0 | 0 | 0 | 0 | Возможность заказа уточняйте дополнительно.
H6300004840R |  | H6300004840 | MENICS | TOWER LIGHT(BULB) | PL SERIES | PLP-202-RG | 24VDC | Южная Корея | PLP-202-RG^24VDC^ | Светосигнальная колонна Ø45мм, монтаж на алюминиевой стойке с пластиковой опорой (MAM-070A), основание корпуса 55мм (пластик), 2 модуля (лампа BA9S) постоянного свечения: красный/зелёный, Uпит. 24V AC/DC, IP20 | 0 | 0 | 0 | 0 | 0 | Возможность заказа уточняйте дополнительно.
H6300004863R |  | H6300004863 | MENICS | TOWER LIGHT(BULB) | PL SERIES | PLP-301-RYG | 12VDC | Южная Корея | PLP-301-RYG^12VDC^ | Светосигнальная колонна Ø45мм, монтаж на алюминиевой стойке с пластиковой опорой (MAM-070A), основание корпуса 55мм (пластик), 3 модуля (лампа BA9S) постоянного свечения: красный/жёлтый/зелёный, Uпит. 12V AC/DC, IP20 | 0 | 0 | 0 | 0 | 0 | Возможность заказа уточняйте дополнительно.
H6300004853R |  | H6300004853 | MENICS | TOWER LIGHT(BULB) | PL SERIES | PLP-302-RYB | 24VDC | Южная Корея | PLP-302-RYB^24VDC^ | Светосигнальная колонна Ø45мм, монтаж на алюминиевой стойке с пластиковой опорой (MAM-070A), основание корпуса 55мм (пластик), 3 модуля (лампа BA9S) постоянного свечения: красный/жёлтый/синий, Uпит. 24V AC/DC, IP20 | 0 | 0 | 0 | 0 | 0 | Возможность заказа уточняйте дополнительно.
H6300004854R |  | H6300004854 | MENICS | TOWER LIGHT(BULB) | PL SERIES | PLP-302-RYG | 24VDC | Южная Корея | PLP-302-RYG^24VDC^ | Светосигнальная колонна Ø45мм, монтаж на алюминиевой стойке с пластиковой опорой (MAM-070A), основание корпуса 55мм (пластик), 3 модуля (лампа BA9S) постоянного свечения: красный/жёлтый/зелёный, Uпит. 24V AC/DC, IP20 | 1760 | 1636.8 | 1584 | 1408 | 1232 | Цена действует на текущий складской остаток товара. Возможность заказа уточняйте дополнительно.
H6300010580R |  | H6300010580 | MENICS | TOWER LIGHT(BULB) | PL SERIES | PLP-401-RYBG | 12VDC | Южная Корея | PLP-401-RYBG^12VDC^ | Светосигнальная колонна Ø45мм, монтаж на алюминиевой стойке с пластиковой опорой (MAM-070A), основание корпуса 55мм (пластик), 4 модуля (лампа BA9S) постоянного свечения: красный/жёлтый/синий/зелёный, Uпит. 12V AC/DC, IP20 | 0 | 0 | 0 | 0 | 0 | Возможность заказа уточняйте дополнительно.
H6300004865R |  | H6300004865 | MENICS | TOWER LIGHT(BULB) | PL SERIES | PLP-402-RGYB | 24VDC | Южная Корея | PLP-402-RGYB^24VDC^ | Светосигнальная колонна Ø45мм, монтаж на алюминиевой стойке с пластиковой опорой (MAM-070A), основание корпуса 55мм (пластик), 4 модуля (лампа BA9S) постоянного свечения: красный/зелёный/жёлтый/синий, Uпит. 24V AC/DC, IP20 | 0 | 0 | 0 | 0 | 0 | Возможность заказа уточняйте дополнительно.
H6300004866R |  | H6300004866 | MENICS | TOWER LIGHT(BULB) | PL SERIES | PLP-402-RYGB | 24VDC | Южная Корея | PLP-402-RYGB^24VDC^ | Светосигнальная колонна Ø45мм, монтаж на алюминиевой стойке с пластиковой опорой (MAM-070A), основание корпуса 55мм (пластик), 4 модуля (лампа BA9S) постоянного свечения: красный/жёлтый/зелёный/синий, Uпит. 24V AC/DC, IP20 | 0 | 0 | 0 | 0 | 0 | Возможность заказа уточняйте дополнительно.
A2450000527R |  | A2450000527 | MOTION CONTROLLER | MOTION CONTROLLER | PMC SERIES | PMC-1HS-232 | 1AXIS-232 | Южная Корея | PMC-1HS-232^1AXIS-232^ | Контроллеры движения, 1-осевой контроль, RS232C Подключение, 24В= | 0 | 0 | 0 | 0 | 0 | Возможность заказа уточняйте дополнительно.
A2450000528R |  | H2450000034 | MOTION CONTROLLER | MOTION CONTROLLER | PMC SERIES | PMC-1HS-USB | 1AXIS-USB | Южная Корея | PMC-1HS-USB^1AXIS-USB^GL | Контроллеры движения, 1-осевой контроль, USB/RS232C Подключение, 24В= | 0 | 0 | 0 | 0 | 0 | Возможность заказа уточняйте дополнительно.
A2450000533R |  | H2450000036 | MOTION CONTROLLER | MOTION CONTROLLER | PMC SERIES | PMC-2HS-232 | 2AXIS-232 | Южная Корея | PMC-2HS-232^2AXIS-232^GL | Контроллеры движения, 2-осевой контроль, RS232C Подключение, 24В= | 0 | 0 | 0 | 0 | 0 | Возможность заказа уточняйте дополнительно.
A2450000534R |  | H2450000048 | MOTION CONTROLLER | MOTION CONTROLLER | PMC SERIES | PMC-2HSP-485 | 2AXIS-485 | Южная Корея | PMC-2HSP-485^2AXIS-485^GL | Контроллеры движения, 2-осевой контроль, RS485 Подключение, 24В= | 0 | 0 | 0 | 0 | 0 | Возможность заказа уточняйте дополнительно.
A2450000536R |  | A2450000536 | MOTION CONTROLLER | MOTION CONTROLLER | PMC SERIES | PMC-2HSP-USB | 2AXIS-USB(ENG) | Южная Корея | PMC-2HSP-USB^2AXIS-USB(ENG)^ | Контроллеры движения, 2-осевой контроль, USB Подключение, 24В= | 0 | 0 | 0 | 0 | 0 | Возможность заказа уточняйте дополнительно.
A2450000530R |  | A2450000530 | MOTION CONTROLLER | MOTION CONTROLLER | PMC SERIES | PMC-2HS-USB | 2AXIS-USB | Южная Корея | PMC-2HS-USB^2AXIS-USB^ | Контроллеры движения, 2-осевой контроль, USB/RS232C Подключение, 24В= | 0 | 0 | 0 | 0 | 0 | Возможность заказа уточняйте дополнительно.
A2450000532R |  | A2450000532 | MOTION CONTROLLER | MOTION CONTROLLER | PMC SERIES | PMC-2TU-232 | TEACHING-232 | Южная Корея | PMC-2TU-232^TEACHING-232^ | Teaching, Обучающий контроллер (для PMC-1HS/PMC-2HS) | 0 | 0 | 0 | 0 | 0 | Возможность заказа уточняйте дополнительно.
A2450000542R |  | A2450000542 | MOTION CONTROLLER | MOTION CONTROLLER | PMC SERIES | PMC-4B-PCI | 4AXIS-PCI(2M) | Вьетнам | PMC-4B-PCI^4AXIS-PCI(2M)^ |  | 0 | 0 | 0 | 0 | 0 | Возможность заказа уточняйте дополнительно.
A2450000540R |  | H2450000056 | MOTION CONTROLLER | MOTION CONTROLLER | PMC SERIES | PMC-4B-PCI | 4AXIS-PCI | Южная Корея | PMC-4B-PCI^4AXIS-PCI^GL | Контроллеры движения, 4-осевой контроль, подключение PCI, 12-24В= | 0 | 0 | 0 | 0 | 0 | Возможность заказа уточняйте дополнительно.
H6300009371R |  | H6300009371 | MENICS | ACCESSORY | TOWER LIGHT COMPONENT ETC | PME-B | GLOBE | Южная Корея | PME-B^GLOBE^ |  | 0 | 0 | 0 | 0 | 0 | Цену и срок поставки уточняйте дополнительно.
H6300009372R |  | H6300009372 | MENICS | ACCESSORY | TOWER LIGHT COMPONENT ETC | PME-C | GLOBE | Южная Корея | PME-C^GLOBE^ |  | 0 | 0 | 0 | 0 | 0 | Цену и срок поставки уточняйте дополнительно.
H6300009370R |  | H6300009370 | MENICS | ACCESSORY | TOWER LIGHT COMPONENT ETC | PME-G | GLOBE | Южная Корея | PME-G^GLOBE^ |  | 0 | 0 | 0 | 0 | 0 | Цену и срок поставки уточняйте дополнительно.
H6300010639R |  | H6300010639 | MENICS | TOWER LIGHT(LED) | PME SERIES | PMEG-101-R | 12VAC/DC | Южная Корея | PMEG-101-R^12VAC/DC^ | Светосигнальная колонна Ø45мм, монтаж на пластиковой опоре (MAM-B070B), основание корпуса 72.5мм (пластик), 1 модуль (LED) постоянного свечения: красный, Uпит. 12V AC/DC, IP52 | 0 | 0 | 0 | 0 | 0 | Цену и срок поставки уточняйте дополнительно.
H6300005346R |  | H6300005346 | MENICS | TOWER LIGHT(LED) | PME SERIES | PMEG-102-R | 24VAC/DC | Южная Корея | PMEG-102-R^24VAC/DC^ | Светосигнальная колонна Ø45мм, монтаж на пластиковой опоре (MAM-B070B), основание корпуса 72.5мм (пластик), 1 модуль (LED) постоянного свечения: красный, Uпит. 24V AC/DC, IP52 | 5580 | 5189.4 | 5022 | 4464 | 3906 | Доступно к заказу.
H6300005347R |  | H6300005347 | MENICS | TOWER LIGHT(LED) | PME SERIES | PMEG-102-Y | 24VAC/DC | Южная Корея | PMEG-102-Y^24VAC/DC^ | Светосигнальная колонна Ø45мм, монтаж на пластиковой опоре (MAM-B070B), основание корпуса 72.5мм (пластик), 1 модуль (LED) постоянного свечения: жёлтый, Uпит. 24V AC/DC, IP52 | 5520 | 5133.6 | 4968 | 4416 | 3864 | Доступно к заказу.
H6300010623R |  | H6300010623 | MENICS | TOWER LIGHT(LED) | PME SERIES | PMEG-201-RG | 12VAC/DC | Южная Корея | PMEG-201-RG^12VAC/DC^ | Светосигнальная колонна Ø45мм, монтаж на пластиковой опоре (MAM-B070B), основание корпуса 72.5мм (пластик), 2 модуля (LED) постоянного свечения: красный/зелёный, Uпит. 12V AC/DC, IP52 | 8420 | 7830.6 | 7578 | 6736 | 5894 | Доступно к заказу.
H6300005628R |  | H6300005628 | MENICS | TOWER LIGHT(LED) | PME SERIES | PMEG-201-RY | 12VAC/DC | Южная Корея | PMEG-201-RY^12VAC/DC^ | Светосигнальная колонна Ø45мм, монтаж на пластиковой опоре (MAM-B070B), основание корпуса 72.5мм (пластик), 2 модуля (LED) постоянного свечения: красный/жёлтый, Uпит. 12V AC/DC, IP52 | 8420 | 7830.6 | 7578 | 6736 | 5894 | Доступно к заказу.
H6300005348R |  | H6300005348 | MENICS | TOWER LIGHT(LED) | PME SERIES | PMEG-202-RG | 24VAC/DC | Южная Корея | PMEG-202-RG^24VAC/DC^ | Светосигнальная колонна Ø45мм, монтаж на пластиковой опоре (MAM-B070B), основание корпуса 72.5мм (пластик), 2 модуля (LED) постоянного свечения: красный/зелёный, Uпит. 24V AC/DC, IP52 | 0 | 0 | 0 | 0 | 0 | Цену и срок поставки уточняйте дополнительно.
H6300005331R |  | H6300005331 | MENICS | TOWER LIGHT(LED) | PME SERIES | PMEG-202-RR | 24VAC/DC | Южная Корея | PMEG-202-RR^24VAC/DC^ | Светосигнальная колонна Ø45мм, монтаж на пластиковой опоре (MAM-B070B), основание корпуса 72.5мм (пластик), 2 модуля (LED) постоянного свечения: красный/красный, Uпит. 24V AC/DC, IP52 | 0 | 0 | 0 | 0 | 0 | Цену и срок поставки уточняйте дополнительно.
H6300009789R |  | H6300009789 | MENICS | TOWER LIGHT(LED) | PME SERIES | PMEG-202-RY | 24VAC/DC | Южная Корея | PMEG-202-RY^24VAC/DC^ | Светосигнальная колонна Ø45мм, монтаж на пластиковой опоре (MAM-B070B), основание корпуса 72.5мм (пластик), 2 модуля (LED) постоянного свечения: красный/жёлтый, Uпит. 24V AC/DC, IP52 | 8420 | 7830.6 | 7578 | 6736 | 5894 | Доступно к заказу.
H6300010500R |  | H6300010500 | MENICS | TOWER LIGHT(LED) | PME SERIES | PMEG-202-YG | 24VAC/DC | Южная Корея | PMEG-202-YG^24VAC/DC^ | Светосигнальная колонна Ø45мм, монтаж на пластиковой опоре (MAM-B070B), основание корпуса 72.5мм (пластик), 2 модуля (LED) постоянного свечения: жёлтый/зелёный, Uпит. 24V AC/DC, IP52 | 8420 | 7830.6 | 7578 | 6736 | 5894 | Доступно к заказу.
H6300010614R |  | H6300010614 | MENICS | TOWER LIGHT(LED) | PME SERIES | PMEG-301-RYG | 12VAC/DC | Южная Корея | PMEG-301-RYG^12VAC/DC^ | Светосигнальная колонна Ø45мм, монтаж на пластиковой опоре (MAM-B070B), основание корпуса 72.5мм (пластик), 3 модуля (LED) постоянного свечения: красный/жёлтый/зелёный, Uпит. 12V AC/DC, IP52 | 10660 | 9913.8 | 9594 | 8528 | 7462 | Доступно к заказу.
H6300005132R |  | H6300005132 | MENICS | TOWER LIGHT(LED) | PME SERIES | PMEG-302-RYG | 24VAC/DC | Южная Корея | PMEG-302-RYG^24VAC/DC^ | Светосигнальная колонна Ø45мм, монтаж на пластиковой опоре (MAM-B070B), основание корпуса 72.5мм (пластик), 3 модуля (LED) постоянного свечения: красный/жёлтый/зелёный, Uпит. 24V AC/DC, IP52 | 10660 | 9913.8 | 9594 | 8528 | 7462 | Доступно к заказу.
H6300009398R |  | H6300009398 | MENICS | TOWER LIGHT(LED) | PME SERIES | PMEG-402-RYGB | 24V AC/DC | Южная Корея | PMEG-402-RYGB^24V AC/DC^ | Светосигнальная колонна Ø45мм, монтаж на пластиковой опоре (MAM-B070B), основание корпуса 72.5мм (пластик), 4 модуля (LED) постоянного свечения: красный/жёлтый/зелёный/синий, Uпит. 24V AC/DC, IP52 | 0 | 0 | 0 | 0 | 0 | Цену и срок поставки уточняйте дополнительно.
H6300010723R |  | H6300010723 | MENICS | TOWER LIGHT(LED) | PME SERIES | PMEG-402-RYGC | 24VAC/DC | Южная Корея | PMEG-402-RYGC^24VAC/DC^ | Светосигнальная колонна Ø45мм, монтаж на пластиковой опоре (MAM-B070B), основание корпуса 72.5мм (пластик), 4 модуля (LED) постоянного свечения: красный/жёлтый/зелёный/прозрачный, Uпит. 24V AC/DC, IP52 | 0 | 0 | 0 | 0 | 0 | Цену и срок поставки уточняйте дополнительно.
H6300006541R |  | H6300006541 | MENICS | TOWER LIGHT(LED) | PME SERIES | PMEGB-101-R | 12VAC/DC | Южная Корея | PMEGB-101-R^12VAC/DC^ |  | 0 | 0 | 0 | 0 | 0 | Цену и срок поставки уточняйте дополнительно.
H6300006533R |  | H6300006533 | MENICS | TOWER LIGHT(LED) | PME SERIES | PMEGB-102-R | 24VAC/DC | Южная Корея | PMEGB-102-R^24VAC/DC^ |  | 0 | 0 | 0 | 0 | 0 | Цену и срок поставки уточняйте дополнительно.
H6300006542R |  | H6300006542 | MENICS | TOWER LIGHT(LED) | PME SERIES | PMEGB-201-RG | 12VAC/DC | Южная Корея | PMEGB-201-RG^12VAC/DC^ | Светосигнальная колонна Ø45мм, монтаж на пластиковой опоре (MAM-B070B), основание корпуса 72.5мм (пластик), 2 модуля (LED) постоянного свечения: красный/зелёный + зуммер 80дБ, Uпит. 12V AC/DC, IP52 | 9290 | 8639.7 | 8361 | 7432 | 6503 | Доступно к заказу.
H6300006535R |  | H6300006535 | MENICS | TOWER LIGHT(LED) | PME SERIES | PMEGB-202-RG | 24VAC/DC | Южная Корея | PMEGB-202-RG^24VAC/DC^ | Светосигнальная колонна Ø45мм, монтаж на пластиковой опоре (MAM-B070B), основание корпуса 72.5мм (пластик), 2 модуля (LED) постоянного свечения: красный/зелёный + зуммер 80дБ, Uпит. 24V AC/DC, IP52 | 9290 | 8639.7 | 8361 | 7432 | 6503 | Доступно к заказу.
H6300006543R |  | H6300006543 | MENICS | TOWER LIGHT(LED) | PME SERIES | PMEGB-301-RYG | 12VAC/DC | Южная Корея | PMEGB-301-RYG^12VAC/DC^ |  | 0 | 0 | 0 | 0 | 0 | Цену и срок поставки уточняйте дополнительно.
H6300006538R |  | H6300006538 | MENICS | TOWER LIGHT(LED) | PME SERIES | PMEGB-302-RYG | 24VAC/DC | Южная Корея | PMEGB-302-RYG^24VAC/DC^ | Светодиодная сигнальная лампа, Непосредственная установка на пластиковое основание, постоянное + зуммер, 3 секции, 24 В =/~, красный + желтый + зеленый | 11790 | 10964.7 | 10611 | 9432 | 8253 | Доступно к заказу.
H6300006545R |  | H6300006545 | MENICS | TOWER LIGHT(LED) | PME SERIES | PMEGB-401-RYGB | 12VAC/DC | Южная Корея | PMEGB-401-RYGB^12VAC/DC^ | Светосигнальная колонна Ø45мм, монтаж на пластиковой опоре (MAM-B070B), основание корпуса 72.5мм (пластик), 4 модуля (LED) постоянного свечения: красный/жёлтый/зелёный/синий + зуммер 80дБ, Uпит. 12V AC/DC, IP52 | 0 | 0 | 0 | 0 | 0 | Цену и срок поставки уточняйте дополнительно.
H6300010498R |  | H6300010498 | MENICS | TOWER LIGHT(LED) | PME SERIES | PMEGB-402-RYGB | 24VAC/DC | Южная Корея | PMEGB-402-RYGB^24VAC/DC^ | Светосигнальная колонна Ø45мм, монтаж на пластиковой опоре (MAM-B070B), основание корпуса 72.5мм (пластик), 4 модуля (LED) постоянного свечения: красный/жёлтый/зелёный/синий + зуммер 80дБ, Uпит. 24V AC/DC, IP52 | 13810 | 12843.3 | 12429 | 11048 | 9667 | Доступно к заказу.
H6300009829R |  | H6300009829 | MENICS | TOWER LIGHT(LED) | PME SERIES | PMEGF-102-R | 24VAC/DC | Южная Корея | PMEGF-102-R^24VAC/DC^ | Светосигнальная колонна Ø45мм, монтаж на пластиковой опоре (MAM-B070B), основание корпуса 72.5мм (пластик), 1 модуль (LED) постоянного/мигающего свечения: красный, Uпит. 24V AC/DC, IP52 | 0 | 0 | 0 | 0 | 0 | Цену и срок поставки уточняйте дополнительно.
H6300005643R |  | H6300005643 | MENICS | TOWER LIGHT(LED) | PME SERIES | PMEGF-102-Y | 24VAC/DC | Южная Корея | PMEGF-102-Y^24VAC/DC^ | Светосигнальная колонна Ø45мм, монтаж на пластиковой опоре (MAM-B070B), основание корпуса 72.5мм (пластик), 1 модуль (LED) постоянного/мигающего свечения: жёлтый, Uпит. 24V AC/DC, IP52 | 5930 | 5514.9 | 5337 | 4744 | 4151 | Доступно к заказу.
H6300005646R |  | H6300005646 | MENICS | TOWER LIGHT(LED) | PME SERIES | PMEGF-201-RG | 12VAC/DC | Южная Корея | PMEGF-201-RG^12VAC/DC^ | Светосигнальная колонна Ø45мм, монтаж на пластиковой опоре (MAM-B070B), основание корпуса 72.5мм (пластик), 2 модуля (LED) постоянного/мигающего свечения: красный/зелёный, Uпит. 12V AC/DC, IP52 | 8750 | 8137.5 | 7875 | 7000 | 6125 | Доступно к заказу.
H6300005647R |  | H6300005647 | MENICS | TOWER LIGHT(LED) | PME SERIES | PMEGF-202-RG | 24VAC/DC | Южная Корея | PMEGF-202-RG^24VAC/DC^ |  | 0 | 0 | 0 | 0 | 0 | Цену и срок поставки уточняйте дополнительно.
H6300009411R |  | H6300009411 | MENICS | TOWER LIGHT(LED) | PME SERIES | PMEGF-301-RYG | 12VAC/DC | Южная Корея | PMEGF-301-RYG^12VAC/DC^ | Светосигнальная колонна Ø45мм, монтаж на пластиковой опоре (MAM-B070B), основание корпуса 72.5мм (пластик), 3 модуля (LED) постоянного/мигающего свечения: красный/жёлтый/зелёный, Uпит. 12V AC/DC, IP52 | 0 | 0 | 0 | 0 | 0 | Цену и срок поставки уточняйте дополнительно.
H6300005397R |  | H6300005397 | MENICS | TOWER LIGHT(LED) | PME SERIES | PMEGF-302-RYG | 24VAC/DC | Южная Корея | PMEGF-302-RYG^24VAC/DC^ | Светосигнальная колонна Ø45мм, монтаж на пластиковой опоре (MAM-B070B), основание корпуса 72.5мм (пластик), 3 модуля (LED) постоянного/мигающего свечения: красный/жёлтый/зелёный, Uпит. 24V AC/DC, IP52 | 12160 | 11308.8 | 10944 | 9728 | 8512 | Доступно к заказу.
H6300010619R |  | H6300010619 | MENICS | TOWER LIGHT(LED) | PME SERIES | PMEGF-302-YRY | 24VAC/DC | Южная Корея | PMEGF-302-YRY^24VAC/DC^ | Светосигнальная колонна Ø45мм, монтаж на пластиковой опоре (MAM-B070B), основание корпуса 72.5мм (пластик), 3 модуля (LED) постоянного/мигающего свечения: жёлтый/красный/жёлтый, Uпит. 24V AC/DC, IP52 | 0 | 0 | 0 | 0 | 0 | Цену и срок поставки уточняйте дополнительно.
H6300005651R |  | H6300005651 | MENICS | TOWER LIGHT(LED) | PME SERIES | PMEGF-402-RYGB | 24VAC/DC | Южная Корея | PMEGF-402-RYGB^24VAC/DC^ | Светосигнальная колонна Ø45мм, монтаж на пластиковой опоре (MAM-B070B), основание корпуса 72.5мм (пластик), 4 модуля (LED) постоянного/мигающего свечения: красный/жёлтый/зелёный/синий, Uпит. 24V AC/DC, IP52 | 0 | 0 | 0 | 0 | 0 | Цену и срок поставки уточняйте дополнительно.
H6300006521R |  | H6300006521 | MENICS | TOWER LIGHT(LED) | PME SERIES | PMEGZ-101-Y | 12VAC/DC | Южная Корея | PMEGZ-101-Y^12VAC/DC^ | Светосигнальная колонна Ø45мм, монтаж на пластиковой опоре (MAM-B070B), основание корпуса 72.5мм (пластик), 1 модуль (LED) постоянного/мигающего свечения: жёлтый + зуммер 80дБ, Uпит. 12V AC/DC, IP52 | 6840 | 6361.2 | 6156 | 5472 | 4788 | Доступно к заказу.
H6300006526R |  | H6300006526 | MENICS | TOWER LIGHT(LED) | PME SERIES | PMEGZ-102-R | 24VAC/DC | Южная Корея | PMEGZ-102-R^24VAC/DC^ | Светосигнальная колонна Ø45мм, монтаж на пластиковой опоре (MAM-B070B), основание корпуса 72.5мм (пластик), 1 модуль (LED) постоянного/мигающего свечения: красный + зуммер 80дБ, Uпит. 24V AC/DC, IP52 | 0 | 0 | 0 | 0 | 0 | Цену и срок поставки уточняйте дополнительно.
H6300011027R |  | H6300011027 | MENICS | TOWER LIGHT(LED) | PME SERIES | PMEGZ-102-Y | 24VAC/DC | Южная Корея | PMEGZ-102-Y^24VAC/DC^ | Сигнальная колонна, корпус Ø45мм, монтаж: пластиковое основание, 1 LED постоянное + мигающее свечение+ зуммер: желтый,24VAC/VDC | 6840 | 6361.2 | 6156 | 5472 | 4788 | Доступно к заказу.
H6300006522R |  | H6300006522 | MENICS | TOWER LIGHT(LED) | PME SERIES | PMEGZ-201-YY | 12VAC/DC | Южная Корея | PMEGZ-201-YY^12VAC/DC^ | Светосигнальная колонна Ø45мм, монтаж на пластиковой опоре (MAM-B070B), основание корпуса 72.5мм (пластик), 2 модуля (LED) постоянного/мигающего свечения: жёлтый/жёлтый + зуммер 80дБ, Uпит. 12V AC/DC, IP52 | 0 | 0 | 0 | 0 | 0 | Цену и срок поставки уточняйте дополнительно.
H6300006527R |  | H6300006527 | MENICS | TOWER LIGHT(LED) | PME SERIES | PMEGZ-202-RG | 24VAC/DC | Южная Корея | PMEGZ-202-RG^24VAC/DC^ |  | 0 | 0 | 0 | 0 | 0 | Цену и срок поставки уточняйте дополнительно.
H6300006528R |  | H6300006528 | MENICS | TOWER LIGHT(LED) | PME SERIES | PMEGZ-302-RYG | 24VAC/DC | Южная Корея | PMEGZ-302-RYG^24VAC/DC^ | Светосигнальная колонна Ø45мм, монтаж на пластиковой опоре (MAM-B070B), основание корпуса 72.5мм (пластик), 3 модуля (LED) постоянного/мигающего свечения: красный/жёлтый/зелёный + зуммер 80дБ, Uпит. 24V AC/DC, IP52 | 11890 | 11057.7 | 10701 | 9512 | 8323 | Доступно к заказу.
H6300006532R |  | H6300006532 | MENICS | TOWER LIGHT(LED) | PME SERIES | PMEGZ-502-RYGBC | 24VAC/DC | Южная Корея | PMEGZ-502-RYGBC^24VAC/DC^ | Светосигнальная колонна Ø45мм, монтаж на пластиковой опоре (MAM-B070B), основание корпуса 72.5мм (пластик), 5 модулей (LED) постоянного/мигающего свечения: красный/жёлтый/зелёный/синий/прозрачный + зуммер 80дБ, Uпит. 24V AC/DC, IP52 | 0 | 0 | 0 | 0 | 0 | Цену и срок поставки уточняйте дополнительно.
H6300009362R |  | H6300009362 | MENICS | TOWER LIGHT(LED) | PME SERIES | PMEM-102-R | 24VAC/DC | Южная Корея | PMEM-102-R^24VAC/DC^ | Светосигнальная колонна Ø45мм, монтаж на алюминиевой стойке с винтовым креплением M20 (MAM-I025), основание корпуса 72.5мм (пластик), 1 модуль (LED) постоянного свечения: красный, Uпит. 24V AC/DC, IP52 | 0 | 0 | 0 | 0 | 0 | Цену и срок поставки уточняйте дополнительно.
H6300005660R |  | H6300005660 | MENICS | TOWER LIGHT(LED) | PME SERIES | PMEM-202-RG | 24VAC/DC | Южная Корея | PMEM-202-RG^24VAC/DC^ | Светосигнальная колонна Ø45мм, монтаж на алюминиевой стойке с винтовым креплением M20 (MAM-I025), основание корпуса 72.5мм (пластик), 2 модуля (LED) постоянного свечения: красный/зелёный, Uпит. 24V AC/DC, IP52 | 8510 | 7914.3 | 7659 | 6808 | 5957 | Доступно к заказу.
H6300005404R |  | H6300005404 | MENICS | TOWER LIGHT(LED) | PME SERIES | PMEM-301-RYG | 12VAC/DC | Южная Корея | PMEM-301-RYG^12VAC/DC^ | Светосигнальная колонна Ø45мм, монтаж на алюминиевой стойке с винтовым креплением M20 (MAM-I025), основание корпуса 72.5мм (пластик), 3 модуля (LED) постоянного свечения: красный/жёлтый/зелёный, Uпит. 12V AC/DC, IP52 | 0 | 0 | 0 | 0 | 0 | Цену и срок поставки уточняйте дополнительно.
H6300009994R |  | H6300009994 | MENICS | TOWER LIGHT(LED) | PME SERIES | PMEM-302-RYB | 24VAC/DC | Южная Корея | PMEM-302-RYB^24VAC/DC^ | Светосигнальная колонна Ø45мм, монтаж на алюминиевой стойке с винтовым креплением M20 (MAM-I025), основание корпуса 72.5мм (пластик), 3 модуля (LED) постоянного свечения: красный/жёлтый, синий, Uпит. 24V AC/DC, IP52 | 0 | 0 | 0 | 0 | 0 | Цену и срок поставки уточняйте дополнительно.
H6300005328R |  | H6300005328 | MENICS | TOWER LIGHT(LED) | PME SERIES | PMEM-302-RYG | 24VAC/DC | Южная Корея | PMEM-302-RYG^24VAC/DC^ | Светосигнальная колонна Ø45мм, монтаж на алюминиевой стойке с винтовым креплением M20 (MAM-I025), основание корпуса 72.5мм (пластик), 3 модуля (LED) постоянного свечения: красный/жёлтый/зелёный, Uпит. 24V AC/DC, IP52 | 0 | 0 | 0 | 0 | 0 | Цену и срок поставки уточняйте дополнительно.
H6300009318R |  | H6300009318 | MENICS | TOWER LIGHT(LED) | PME SERIES | PMEM-401-RYGB | 12VAC/DC | Южная Корея | PMEM-401-RYGB^12VAC/DC^ | Светосигнальная колонна Ø45мм, монтаж на алюминиевой стойке с винтовым креплением M20 (MAM-I025), основание корпуса 72.5мм (пластик), 4 модуля (LED) постоянного свечения: красный/жёлтый/зелёный/синий, Uпит. 12V AC/DC, IP52 | 0 | 0 | 0 | 0 | 0 | Цену и срок поставки уточняйте дополнительно.
H6300005403R |  | H6300005403 | MENICS | TOWER LIGHT(LED) | PME SERIES | PMEM-402-RYGB | 24VAC/DC | Южная Корея | PMEM-402-RYGB^24VAC/DC^ | Светосигнальная колонна Ø45мм, монтаж на алюминиевой стойке с винтовым креплением M20 (MAM-I025), основание корпуса 72.5мм (пластик), 4 модуля (LED) постоянного свечения: красный/жёлтый/зелёный/синий, Uпит. 24V AC/DC, IP52 | 0 | 0 | 0 | 0 | 0 | Цену и срок поставки уточняйте дополнительно.
H6300009382R |  | H6300009382 | MENICS | TOWER LIGHT(LED) | PME SERIES | PMEM-501-RYGBC | 12VAC/DC | Южная Корея | PMEM-501-RYGBC^12VAC/DC^ | Светосигнальная колонна Ø45мм, монтаж на алюминиевой стойке с винтовым креплением M20 (MAM-I025), основание корпуса 72.5мм (пластик), 5 модулей (LED) постоянного свечения: красный/жёлтый/зелёный/синий/прозрачный, Uпит. 12V AC/DC, IP52 | 0 | 0 | 0 | 0 | 0 | Цену и срок поставки уточняйте дополнительно.
H6300003733R |  | H6300003733 | MENICS | TOWER LIGHT(LED) | PME SERIES | PMEM-502-RYGBC | 24VAC/DC | Южная Корея | PMEM-502-RYGBC^24VAC/DC^ | Светосигнальная колонна Ø45мм, монтаж на алюминиевой стойке с винтовым креплением M20 (MAM-I025), основание корпуса 72.5мм (пластик), 5 модулей (LED) постоянного свечения: красный/жёлтый/зелёный/синий/прозрачный, Uпит. 24V AC/DC, IP52 | 0 | 0 | 0 | 0 | 0 | Цену и срок поставки уточняйте дополнительно.
H6300006547R |  | H6300006547 | MENICS | TOWER LIGHT(LED) | PME SERIES | PMEMB-101-R | 12VAC/DC | Южная Корея | PMEMB-101-R^12VAC/DC^ | Светосигнальная колонна Ø45мм, монтаж на алюминиевой стойке с винтовым креплением M20 (MAM-I025), основание корпуса 72.5мм (пластик), 1 модуль (LED) постоянного свечения: красный + зуммер 80дБ, Uпит. 12V AC/DC, IP52 | 0 | 0 | 0 | 0 | 0 | Цену и срок поставки уточняйте дополнительно.
H6300006552R |  | H6300006552 | MENICS | TOWER LIGHT(LED) | PME SERIES | PMEMB-102-R | 24VAC/DC | Южная Корея | PMEMB-102-R^24VAC/DC^ | Светосигнальная колонна Ø45мм, монтаж на алюминиевой стойке с винтовым креплением M20 (MAM-I025), основание корпуса 72.5мм (пластик), 1 модуль (LED) постоянного свечения: красный + зуммер 80дБ, Uпит. 24V AC/DC, IP52 | 6530 | 6072.9 | 5877 | 5224 | 4571 | Доступно к заказу.
H6300006548R |  | H6300006548 | MENICS | TOWER LIGHT(LED) | PME SERIES | PMEMB-201-RG | 12VAC/DC | Южная Корея | PMEMB-201-RG^12VAC/DC^ | Светодиодная сигнальная лампа, Стойка + установка на пластиковое основание с креплением винтами М20 (MAM-B025), постоянное + зуммер, 2 секции, 12 В=/~, красный + зеленый | 7090 | 6593.7 | 6381 | 5672 | 4963 | Доступно к заказу.
H6300006553R |  | H6300006553 | MENICS | TOWER LIGHT(LED) | PME SERIES | PMEMB-202-RG | 24VAC/DC | Южная Корея | PMEMB-202-RG^24VAC/DC^ | Светосигнальная колонна Ø45мм, монтаж на алюминиевой стойке с винтовым креплением M20 (MAM-I025), основание корпуса 72.5мм (пластик), 2 модуля (LED) постоянного свечения: красный/зелёный + зуммер 80дБ, Uпит. 24V AC/DC, IP52 | 0 | 0 | 0 | 0 | 0 | Цену и срок поставки уточняйте дополнительно.
H6300006549R |  | H6300006549 | MENICS | TOWER LIGHT(LED) | PME SERIES | PMEMB-301-RYG | 12VAC/DC | Южная Корея | PMEMB-301-RYG^12VAC/DC^ | Светосигнальная колонна Ø45мм, монтаж на алюминиевой стойке с винтовым креплением M20 (MAM-I025), основание корпуса 72.5мм (пластик), 3 модуля (LED) постоянного свечения: красный/жёлтый/зелёный + зуммер 80дБ, Uпит. 12V AC/DC, IP52 | 0 | 0 | 0 | 0 | 0 | Цену и срок поставки уточняйте дополнительно.
H6300006554R |  | H6300006554 | MENICS | TOWER LIGHT(LED) | PME SERIES | PMEMB-302-RYG | 24VAC/DC | Южная Корея | PMEMB-302-RYG^24VAC/DC^ | Светосигнальная колонна Ø45мм, монтаж на алюминиевой стойке с винтовым креплением M20 (MAM-I025), основание корпуса 72.5мм (пластик), 3 модуля (LED) постоянного свечения: красный/жёлтый/зелёный + зуммер 80дБ, Uпит. 24V AC/DC, IP52 | 0 | 0 | 0 | 0 | 0 | Цену и срок поставки уточняйте дополнительно.
H6300006550R |  | H6300006550 | MENICS | TOWER LIGHT(LED) | PME SERIES | PMEMB-401-RYGB | 12VAC/DC | Южная Корея | PMEMB-401-RYGB^12VAC/DC^ | Светосигнальная колонна Ø45мм, монтаж на алюминиевой стойке с винтовым креплением M20 (MAM-I025), основание корпуса 72.5мм (пластик), 4 модуля (LED) постоянного свечения: красный/жёлтый/зелёный/синий + зуммер 80дБ, Uпит. 12V AC/DC, IP52 | 0 | 0 | 0 | 0 | 0 | Цену и срок поставки уточняйте дополнительно.
H6300009365R |  | H6300009365 | MENICS | TOWER LIGHT(LED) | PME SERIES | PMEMB-402-RYGB | 24VAC/DC | Южная Корея | PMEMB-402-RYGB^24VAC/DC^ | Светосигнальная колонна Ø45мм, монтаж на алюминиевой стойке с винтовым креплением M20 (MAM-I025), основание корпуса 72.5мм (пластик), 4 модуля (LED) постоянного свечения: красный/жёлтый/зелёный/синий + зуммер 80дБ, Uпит. 24V AC/DC, IP52 | 12220 | 11364.6 | 10998 | 9776 | 8554 | Доступно к заказу.
H6300006551R |  | H6300006551 | MENICS | TOWER LIGHT(LED) | PME SERIES | PMEMB-501-RYGBC | 12VAC/DC | Южная Корея | PMEMB-501-RYGBC^12VAC/DC^ | Светосигнальная колонна Ø45мм, монтаж на алюминиевой стойке с винтовым креплением M20 (MAM-I025), основание корпуса 72.5мм (пластик), 5 модулей (LED) постоянного свечения: красный/жёлтый/зелёный/синий/прозрачный + зуммер 80дБ, Uпит. 12V AC/DC, IP52 | 0 | 0 | 0 | 0 | 0 | Цену и срок поставки уточняйте дополнительно.
H6300006556R |  | H6300006556 | MENICS | TOWER LIGHT(LED) | PME SERIES | PMEMB-502-RYGBC | 24VAC/DC | Южная Корея | PMEMB-502-RYGBC^24VAC/DC^ | Светосигнальная колонна Ø45мм, монтаж на алюминиевой стойке с винтовым креплением M20 (MAM-I025), основание корпуса 72.5мм (пластик), 5 модулей (LED) постоянного свечения: красный/жёлтый/зелёный/синий/прозрачный + зуммер 80дБ, Uпит. 24V AC/DC, IP52 | 0 | 0 | 0 | 0 | 0 | Цену и срок поставки уточняйте дополнительно.
H6300006503R |  | H6300006503 | MENICS | TOWER LIGHT(LED) | PME SERIES | PMEMF-102-R | 24VAC/DC | Южная Корея | PMEMF-102-R^24VAC/DC^ | Светосигнальная колонна Ø45мм, монтаж на алюминиевой стойке с винтовым креплением M20 (MAM-I025), основание корпуса 72.5мм (пластик), 1 модуль (LED) постоянного/мигающего свечения: красный, Uпит. 24V AC/DC, IP52 | 0 | 0 | 0 | 0 | 0 | Цену и срок поставки уточняйте дополнительно.
H6300006504R |  | H6300006504 | MENICS | TOWER LIGHT(LED) | PME SERIES | PMEMF-202-RG | 24VAC/DC | Южная Корея | PMEMF-202-RG^24VAC/DC^ | Светосигнальная колонна Ø45мм, монтаж на алюминиевой стойке с винтовым креплением M20 (MAM-I025), основание корпуса 72.5мм (пластик), 2 модуля (LED) постоянного/мигающего свечения: красный/зелёный, Uпит. 24V AC/DC, IP52 | 0 | 0 | 0 | 0 | 0 | Цену и срок поставки уточняйте дополнительно.
H6300005405R |  | H6300005405 | MENICS | TOWER LIGHT(LED) | PME SERIES | PMEMF-302-RYB | 24VAC/DC | Южная Корея | PMEMF-302-RYB^24VAC/DC^ |  | 0 | 0 | 0 | 0 | 0 | Цену и срок поставки уточняйте дополнительно.
H6300005935R |  | H6300005935 | MENICS | TOWER LIGHT(LED) | PME SERIES | PMEMF-302-RYG | 24VAC/DC | Южная Корея | PMEMF-302-RYG^24VAC/DC^ | Светосигнальная колонна Ø45мм, монтаж на алюминиевой стойке с винтовым креплением M20 (MAM-I025), основание корпуса 72.5мм (пластик), 3 модуля (LED) постоянного/мигающего свечения: красный/жёлтый/зелёный, Uпит. 24V AC/DC, IP52 | 0 | 0 | 0 | 0 | 0 | Цену и срок поставки уточняйте дополнительно.
H6300005665R |  | H6300005665 | MENICS | TOWER LIGHT(LED) | PME SERIES | PMEMF-402-RRRR | 24VAC/DC | Южная Корея | PMEMF-402-RRRR^24VAC/DC^ | Светосигнальная колонна Ø45мм, монтаж на алюминиевой стойке с винтовым креплением M20 (MAM-I025), основание корпуса 72.5мм (пластик), 4 модуля (LED) постоянного/мигающего свечения: красный/красный/красный/красный, Uпит. 24V AC/DC, IP52 | 0 | 0 | 0 | 0 | 0 | Цену и срок поставки уточняйте дополнительно.
H6300005667R |  | H6300005667 | MENICS | TOWER LIGHT(LED) | PME SERIES | PMEMF-402-RYGC | 24VAC/DC | Южная Корея | PMEMF-402-RYGC^24VAC/DC^ | Светосигнальная колонна Ø45мм, монтаж на алюминиевой стойке с винтовым креплением M20 (MAM-I025), основание корпуса 72.5мм (пластик), 4 модуля (LED) постоянного/мигающего свечения: красный/жёлтый/зелёный/прозрачный, Uпит. 24V AC/DC, IP52 | 14460 | 13447.8 | 13014 | 11568 | 10122 | Доступно к заказу.
H6300010742R |  | H6300010742 | MENICS | TOWER LIGHT(LED) | PME SERIES | PMEMF-502-RYGBC | 24VAC/DC | Южная Корея | PMEMF-502-RYGBC^24VAC/DC^ | Светосигнальная колонна Ø45мм, монтаж на алюминиевой стойке с винтовым креплением M20 (MAM-I025), основание корпуса 72.5мм (пластик), 5 модулей (LED) постоянного/мигающего свечения: красный/жёлтый/зелёный/синий/прозрачный, Uпит. 24V AC/DC, IP52 | 0 | 0 | 0 | 0 | 0 | Цену и срок поставки уточняйте дополнительно.
H6300005555R |  | H6300005555 | MENICS | TOWER LIGHT(LED) | PME SERIES | PMEMZ-102-R | 24VAC/DC | Южная Корея | PMEMZ-102-R^24VAC/DC^ | Светосигнальная колонна Ø45мм, монтаж на алюминиевой стойке с винтовым креплением M20 (MAM-I025), основание корпуса 72.5мм (пластик), 1 модуль (LED) постоянного/мигающего свечения: красный + зуммер 80дБ, Uпит. 24V AC/DC, IP52 | 0 | 0 | 0 | 0 | 0 | Цену и срок поставки уточняйте дополнительно.
H6300006573R |  | H6300006573 | MENICS | TOWER LIGHT(LED) | PME SERIES | PMEMZ-302-RYG | 24VAC/DC | Южная Корея | PMEMZ-302-RYG^24VAC/DC^ | Светосигнальная колонна Ø45мм, монтаж на алюминиевой стойке с винтовым креплением M20 (MAM-I025), основание корпуса 72.5мм (пластик), 3 модуля (LED) постоянного/мигающего свечения: красный/жёлтый/зелёный + зуммер 80дБ, Uпит. 24V AC/DC, IP52 | 12000 | 11160 | 10800 | 9600 | 8400 | Доступно к заказу.
H6300005586R |  | H6300005586 | MENICS | TOWER LIGHT(LED) | PME SERIES | PMEP-102-B | 24VAC/DC | Южная Корея | PMEP-102-B^24VAC/DC^ | Светосигнальная колонна Ø45мм, монтаж на алюминиевой стойке с пластиковой опорой (MAM-B070D), основание корпуса 72.5мм (пластик), 1 модуль (LED) постоянного свечения: синий, Uпит. 24V AC/DC, IP52 | 0 | 0 | 0 | 0 | 0 | Цену и срок поставки уточняйте дополнительно.
H6300005587R |  | H6300005587 | MENICS | TOWER LIGHT(LED) | PME SERIES | PMEP-102-G | 24VAC/DC | Южная Корея | PMEP-102-G^24VAC/DC^ | Светосигнальная колонна Ø45мм, монтаж на алюминиевой стойке с пластиковой опорой (MAM-B070D), основание корпуса 72.5мм (пластик), 1 модуль (LED) постоянного свечения: зелёный, Uпит. 24V AC/DC, IP52 | 0 | 0 | 0 | 0 | 0 | Цену и срок поставки уточняйте дополнительно.
H6300005588R |  | H6300005588 | MENICS | TOWER LIGHT(LED) | PME SERIES | PMEP-102-R | 24VAC/DC | Южная Корея | PMEP-102-R^24VAC/DC^ | Светосигнальная колонна Ø45мм, монтаж на алюминиевой стойке с пластиковой опорой (MAM-B070D), основание корпуса 72.5мм (пластик), 1 модуль (LED) постоянного свечения: красный, Uпит. 24V AC/DC, IP52 | 0 | 0 | 0 | 0 | 0 | Цену и срок поставки уточняйте дополнительно.
H6300005591R |  | H6300005591 | MENICS | TOWER LIGHT(LED) | PME SERIES | PMEP-102-Y | 24VAC/DC | Южная Корея | PMEP-102-Y^24VAC/DC^ | Светосигнальная колонна Ø45мм, монтаж на алюминиевой стойке с пластиковой опорой (MAM-B070D), основание корпуса 72.5мм (пластик), 1 модуль (LED) постоянного свечения: жёлтый, Uпит. 24V AC/DC, IP52 | 0 | 0 | 0 | 0 | 0 | Цену и срок поставки уточняйте дополнительно.
H6300009336R |  | H6300009336 | MENICS | TOWER LIGHT(LED) | PME SERIES | PMEP-201-RG | 12VAC/DC | Южная Корея | PMEP-201-RG^12VAC/DC^ | Светосигнальная колонна Ø45мм, монтаж на алюминиевой стойке с пластиковой опорой (MAM-B070D), основание корпуса 72.5мм (пластик), 2 модуля (LED) постоянного свечения: красный/зелёный, Uпит. 12V AC/DC, IP52 | 0 | 0 | 0 | 0 | 0 | Цену и срок поставки уточняйте дополнительно.
H6300005332R |  | H6300005332 | MENICS | TOWER LIGHT(LED) | PME SERIES | PMEP-202-RG | 24VAC/DC | Южная Корея | PMEP-202-RG^24VAC/DC^ | Светосигнальная колонна Ø45мм, монтаж на алюминиевой стойке с пластиковой опорой (MAM-B070D), основание корпуса 72.5мм (пластик), 2 модуля (LED) постоянного свечения: красный/зелёный, Uпит. 24V AC/DC, IP52 | 8510 | 7914.3 | 7659 | 6808 | 5957 | Доступно к заказу.
H6300005336R |  | H6300005336 | MENICS | TOWER LIGHT(LED) | PME SERIES | PMEP-202-RY | 24VAC/DC | Южная Корея | PMEP-202-RY^24VAC/DC^ | Светосигнальная колонна Ø45мм, монтаж на алюминиевой стойке с пластиковой опорой (MAM-B070D), основание корпуса 72.5мм (пластик), 2 модуля (LED) постоянного свечения: красный/жёлтый, Uпит. 24V AC/DC, IP52 | 0 | 0 | 0 | 0 | 0 | Цену и срок поставки уточняйте дополнительно.
H6300006076R |  | H6300006076 | MENICS | TOWER LIGHT(LED) | PME SERIES | PMEP-202-YG | 24VAC/DC | Южная Корея | PMEP-202-YG^24VAC/DC^ |  | 0 | 0 | 0 | 0 | 0 | Цену и срок поставки уточняйте дополнительно.
H6300005824R |  | H6300005824 | MENICS | TOWER LIGHT(LED) | PME SERIES | PMEP-301-RYG | 12VAC/DC | Южная Корея | PMEP-301-RYG^12VAC/DC^ | Светосигнальная колонна Ø45мм, монтаж на алюминиевой стойке с пластиковой опорой (MAM-B070D), основание корпуса 72.5мм (пластик), 3 модуля (LED) постоянного свечения: красный/жёлтый/зелёный, Uпит. 12V AC/DC, IP52 | 10860 | 10099.8 | 9774 | 8688 | 7602 | Доступно к заказу.
H6300009335R |  | H6300009335 | MENICS | TOWER LIGHT(LED) | PME SERIES | PMEP-302-GYG | 24VAC/DC | Южная Корея | PMEP-302-GYG^24VAC/DC^ | Светосигнальная колонна Ø45мм, монтаж на алюминиевой стойке с пластиковой опорой (MAM-B070D), основание корпуса 72.5мм (пластик), 3 модуля (LED) постоянного свечения: зелёный/жёлтый/зелёный, Uпит. 24V AC/DC, IP52 | 0 | 0 | 0 | 0 | 0 | Цену и срок поставки уточняйте дополнительно.
H6300003738R |  | H6300003738 | MENICS | TOWER LIGHT(LED) | PME SERIES | PMEP-302-RYG | 24VAC/DC | Южная Корея | PMEP-302-RYG^24VAC/DC^ | Светосигнальная колонна Ø45мм, монтаж на алюминиевой стойке с пластиковой опорой (MAM-B070D), основание корпуса 72.5мм (пластик), 3 модуля (LED) постоянного свечения: красный/жёлтый/зелёный, Uпит. 24V AC/DC, IP52 | 0 | 0 | 0 | 0 | 0 | Цену и срок поставки уточняйте дополнительно.
H6300010617R |  | H6300010617 | MENICS | TOWER LIGHT(LED) | PME SERIES | PMEP-401-RYGB | 12VAC/DC | Южная Корея | PMEP-401-RYGB^12VAC/DC^ | Светосигнальная колонна Ø45мм, монтаж на алюминиевой стойке с пластиковой опорой (MAM-B070D), основание корпуса 72.5мм (пластик), 4 модуля (LED) постоянного свечения: красный/жёлтый/зелёный/синий, Uпит. 12V AC/DC, IP52 | 0 | 0 | 0 | 0 | 0 | Цену и срок поставки уточняйте дополнительно.
H6300005636R |  | H6300005636 | MENICS | TOWER LIGHT(LED) | PME SERIES | PMEP-402-RYGB | 24VAC/DC | Южная Корея | PMEP-402-RYGB^24VAC/DC^ | Светосигнальная колонна Ø45мм, монтаж на алюминиевой стойке с пластиковой опорой (MAM-B070D), основание корпуса 72.5мм (пластик), 4 модуля (LED) постоянного свечения: красный/жёлтый/зелёный/синий, Uпит. 24V AC/DC, IP52 | 0 | 0 | 0 | 0 | 0 | Цену и срок поставки уточняйте дополнительно.
H6300010618R |  | H6300010618 | MENICS | TOWER LIGHT(LED) | PME SERIES | PMEP-402-RYRR | 24VAC/DC | Южная Корея | PMEP-402-RYRR^24VAC/DC^ | Светосигнальная колонна Ø45мм, монтаж на алюминиевой стойке с пластиковой опорой (MAM-B070D), основание корпуса 72.5мм (пластик), 4 модуля (LED) постоянного свечения: красный/жёлтый/красный/красный, Uпит. 24V AC/DC, IP52 | 0 | 0 | 0 | 0 | 0 | Цену и срок поставки уточняйте дополнительно.
H6300009874R |  | H6300009874 | MENICS | TOWER LIGHT(LED) | PME SERIES | PMEP-501-RYGBC | 12VAC/DC | Южная Корея | PMEP-501-RYGBC^12VAC/DC^ | Светосигнальная колонна Ø45мм, монтаж на алюминиевой стойке с пластиковой опорой (MAM-B070D), основание корпуса 72.5мм (пластик), 5 модулей (LED) постоянного свечения: красный/жёлтый/зелёный/синий/прозрачный, Uпит. 12V AC/DC, IP52 | 0 | 0 | 0 | 0 | 0 | Цену и срок поставки уточняйте дополнительно.
H6300010620R |  | H6300010620 | MENICS | TOWER LIGHT(LED) | PME SERIES | PMEP-502-RGYCB | 24VAC/DC | Южная Корея | PMEP-502-RGYCB^24VAC/DC^ | Светосигнальная колонна Ø45мм, монтаж на алюминиевой стойке с пластиковой опорой (MAM-B070D), основание корпуса 72.5мм (пластик), 5 модулей (LED) постоянного свечения: красный/зелёный/жёлтый/прозрачный/синий, Uпит. 24V AC/DC, IP52 | 0 | 0 | 0 | 0 | 0 | Цену и срок поставки уточняйте дополнительно.
H6300009366R |  | H6300009366 | MENICS | TOWER LIGHT(LED) | PME SERIES | PMEP-502-RGYYY | 24VAC/DC | Южная Корея | PMEP-502-RGYYY^24VAC/DC^ | Светосигнальная колонна Ø45мм, монтаж на алюминиевой стойке с пластиковой опорой (MAM-B070D), основание корпуса 72.5мм (пластик), 5 модулей (LED) постоянного свечения: красный/зелёный/жёлтый/жёлтый/жёлтый, Uпит. 24V AC/DC, IP52 | 0 | 0 | 0 | 0 | 0 | Цену и срок поставки уточняйте дополнительно.
H6300010508R |  | H6300010508 | MENICS | TOWER LIGHT(LED) | PME SERIES | PMEP-502-RYGBC | 24VAC/DC | Южная Корея | PMEP-502-RYGBC^24VAC/DC^ | Светосигнальная колонна Ø45мм, монтаж на алюминиевой стойке с пластиковой опорой (MAM-B070D), основание корпуса 72.5мм (пластик), 5 модулей (LED) постоянного свечения: красный/жёлтый/зелёный/синий/прозрачный, Uпит. 24V AC/DC, IP52 | 0 | 0 | 0 | 0 | 0 | Цену и срок поставки уточняйте дополнительно.
H6300010541R |  | H6300010541 | MENICS | TOWER LIGHT(LED) | PME SERIES | PMEP-502-YRYRY | 24VAC/DC | Южная Корея | PMEP-502-YRYRY^24VAC/DC^ | Светосигнальная колонна Ø45мм, монтаж на алюминиевой стойке с пластиковой опорой (MAM-B070D), основание корпуса 72.5мм (пластик), 5 модулей (LED) постоянного свечения: жёлтый/красный/жёлтый/красный/жёлтый, Uпит. 24V AC/DC, IP52 | 0 | 0 | 0 | 0 | 0 | Цену и срок поставки уточняйте дополнительно.
H6300006558R |  | H6300006558 | MENICS | TOWER LIGHT(LED) | PME SERIES | PMEPB-102-R | 24VAC/DC | Южная Корея | PMEPB-102-R^24VAC/DC^ | Светосигнальная колонна Ø45мм, монтаж на алюминиевой стойке с пластиковой опорой (MAM-B070D), основание корпуса 72.5мм (пластик), 1 модуль (LED) постоянного свечения: красный + зуммер 80дБ, Uпит. 24V AC/DC, IP52 | 0 | 0 | 0 | 0 | 0 | Цену и срок поставки уточняйте дополнительно.
H6300009375R |  | H6300009375 | MENICS | TOWER LIGHT(LED) | PME SERIES | PMEPB-201-RG | 12VAC/DC | Южная Корея | PMEPB-201-RG^12VAC/DC^ | Светосигнальная колонна Ø45мм, монтаж на алюминиевой стойке с пластиковой опорой (MAM-B070D), основание корпуса 72.5мм (пластик), 2 модуля (LED) постоянного свечения: красный/зелёный + зуммер 80дБ, Uпит. 12V AC/DC, IP52 | 9430 | 8769.9 | 8487 | 7544 | 6601 | Доступно к заказу.
H6300006559R |  | H6300006559 | MENICS | TOWER LIGHT(LED) | PME SERIES | PMEPB-202-RG | 24VAC/DC | Южная Корея | PMEPB-202-RG^24VAC/DC^ | Светосигнальная колонна Ø45мм, монтаж на алюминиевой стойке с пластиковой опорой (MAM-B070D), основание корпуса 72.5мм (пластик), 2 модуля (LED) постоянного свечения: красный/зелёный + зуммер 80дБ, Uпит. 24V AC/DC, IP52 | 0 | 0 | 0 | 0 | 0 | Цену и срок поставки уточняйте дополнительно.
H6300009402R |  | H6300009402 | MENICS | TOWER LIGHT(LED) | PME SERIES | PMEPB-302-RYG | 24VAC/DC | Южная Корея | PMEPB-302-RYG^24VAC/DC^ | Светосигнальная колонна Ø45мм, монтаж на алюминиевой стойке с пластиковой опорой (MAM-B070D), основание корпуса 72.5мм (пластик), 3 модуля (LED) постоянного свечения: красный/жёлтый/зелёный + зуммер 80дБ, Uпит. 24V AC/DC, IP52 | 11680 | 10862.4 | 10512 | 9344 | 8176 | Доступно к заказу.
H6300005995R |  | H6300005995 | MENICS | TOWER LIGHT(LED) | PME SERIES | PMEPF-102-R | 24VAC/DC | Южная Корея | PMEPF-102-R^24VAC/DC^ | Светосигнальная колонна Ø45мм, монтаж на алюминиевой стойке с пластиковой опорой (MAM-B070D), основание корпуса 72.5мм (пластик), 1 модуль (LED) постоянного/мигающего свечения: красный, Uпит. 24V AC/DC, IP52 | 0 | 0 | 0 | 0 | 0 | Цену и срок поставки уточняйте дополнительно.
H6300010931R |  | H6300010931 | MENICS | TOWER LIGHT(LED) | PME SERIES | PMEPF-202-RB | 24VAC/DC | Южная Корея | PMEPF-202-RB^24VAC/DC^ | Светосигнальная колонна Ø45мм, монтаж на алюминиевой стойке с пластиковой опорой (MAM-B070D), основание корпуса 72.5мм (пластик), 2 модуля (LED) постоянного/мигающего свечения: красный/синий, Uпит. 24V AC/DC, IP52 | 10010 | 9309.3 | 9009 | 8008 | 7007 | Доступно к заказу.
H6300005441R |  | H6300005441 | MENICS | TOWER LIGHT(LED) | PME SERIES | PMEPF-202-RG | 24VAC/DC | Южная Корея | PMEPF-202-RG^24VAC/DC^ | Светосигнальная колонна Ø45мм, монтаж на алюминиевой стойке с пластиковой опорой (MAM-B070D), основание корпуса 72.5мм (пластик), 2 модуля (LED) постоянного/мигающего свечения: красный/зелёный, Uпит. 24V AC/DC, IP52 | 10010 | 9309.3 | 9009 | 8008 | 7007 | Доступно к заказу.
H6300009760R |  | H6300009760 | MENICS | TOWER LIGHT(LED) | PME SERIES | PMEPF-202-RY | 24VAC/DC | Южная Корея | PMEPF-202-RY^24VAC/DC^ | Светосигнальная колонна Ø45мм, монтаж на алюминиевой стойке с пластиковой опорой (MAM-B070D), основание корпуса 72.5мм (пластик), 2 модуля (LED) постоянного/мигающего свечения: красный/жёлтый, Uпит. 24V AC/DC, IP52 | 0 | 0 | 0 | 0 | 0 | Цену и срок поставки уточняйте дополнительно.
H6300005664R |  | H6300005664 | MENICS | TOWER LIGHT(LED) | PME SERIES | PMEPF-202-YG | 24VAC/DC | Южная Корея | PMEPF-202-YG^24VAC/DC^ |  | 0 | 0 | 0 | 0 | 0 | Цену и срок поставки уточняйте дополнительно.
H6300006089R |  | H6300006089 | MENICS | TOWER LIGHT(LED) | PME SERIES | PMEPF-301-RYG | 12VAC/DC | Южная Корея | PMEPF-301-RYG^12VAC/DC^ | Светосигнальная колонна Ø45мм, монтаж на алюминиевой стойке с пластиковой опорой (MAM-B070D), основание корпуса 72.5мм (пластик), 3 модуля (LED) постоянного/мигающего свечения: красный/жёлтый/зелёный, Uпит. 12V AC/DC, IP52 | 0 | 0 | 0 | 0 | 0 | Цену и срок поставки уточняйте дополнительно.
H6300010641R |  | H6300010641 | MENICS | TOWER LIGHT(LED) | PME SERIES | PMEPF-302-RYG | 24VAC/DC | Южная Корея | PMEPF-302-RYG^24VAC/DC^ | Светосигнальная колонна Ø45мм, монтаж на алюминиевой стойке с пластиковой опорой (MAM-B070D), основание корпуса 72.5мм (пластик), 3 модуля (LED) постоянного/мигающего свечения: красный/жёлтый/зелёный, Uпит. 24V AC/DC, IP52 | 12490 | 11615.7 | 11241 | 9992 | 8743 | Доступно к заказу.
H6300006060R |  | H6300006060 | MENICS | TOWER LIGHT(LED) | PME SERIES | PMEPF-402-RYGB | 24VAC/DC | Южная Корея | PMEPF-402-RYGB^24VAC/DC^ |  | 0 | 0 | 0 | 0 | 0 | Цену и срок поставки уточняйте дополнительно.
H6300006085R |  | H6300006085 | MENICS | TOWER LIGHT(LED) | PME SERIES | PMEPF-502-RYGBC | 24VAC/DC | Южная Корея | PMEPF-502-RYGBC^24VAC/DC^ | Светосигнальная колонна Ø45мм, монтаж на алюминиевой стойке с пластиковой опорой (MAM-B070D), основание корпуса 72.5мм (пластик), 5 модулей (LED) постоянного/мигающего свечения: красный/жёлтый/зелёный/синий/прозрачный, Uпит. 24V AC/DC, IP52 | 0 | 0 | 0 | 0 | 0 | Цену и срок поставки уточняйте дополнительно.
H6300006557R |  | H6300006557 | MENICS | TOWER LIGHT(LED) | PME SERIES | PMEPZ-102-R | 24VAC/DC | Южная Корея | PMEPZ-102-R^24VAC/DC^ | Светосигнальная колонна Ø45мм, монтаж на алюминиевой стойке с пластиковой опорой (MAM-B070D), основание корпуса 72.5мм (пластик), 1 модуль (LED) постоянного/мигающего свечения: красный + зуммер 80дБ, Uпит. 24V AC/DC, IP52 | 6860 | 6379.8 | 6174 | 5488 | 4802 | Доступно к заказу.
H6300006567R |  | H6300006567 | MENICS | TOWER LIGHT(LED) | PME SERIES | PMEPZ-302-RYG | 24VAC/DC | Южная Корея | PMEPZ-302-RYG^24VAC/DC^ | Светосигнальная колонна Ø45мм, монтаж на алюминиевой стойке с пластиковой опорой (MAM-B070D), основание корпуса 72.5мм (пластик), 3 модуля (LED) постоянного/мигающего свечения: красный/жёлтый/зелёный + зуммер 80дБ, Uпит. 24V AC/DC, IP52 | 12000 | 11160 | 10800 | 9600 | 8400 | Доступно к заказу.
H6300006571R |  | H6300006571 | MENICS | TOWER LIGHT(LED) | PME SERIES | PMEPZ-402-RYGB | 24VAC/DC | Южная Корея | PMEPZ-402-RYGB^24VAC/DC^ |  | 0 | 0 | 0 | 0 | 0 | Цену и срок поставки уточняйте дополнительно.
H6300009397R |  | H6300009397 | MENICS | TOWER LIGHT(LED) | PME SERIES | PMEPZ-502-RYGBC | 24VAC/DC | Южная Корея | PMEPZ-502-RYGBC^24VAC/DC^ | Светосигнальная колонна Ø45мм, монтаж на алюминиевой стойке с пластиковой опорой (MAM-B070D), основание корпуса 72.5мм (пластик), 5 модулей (LED) постоянного/мигающего свечения: красный/жёлтый/зелёный/синий/прозрачный + зуммер 80дБ, Uпит. 24V AC/DC, IP52 | 16290 | 15149.7 | 14661 | 13032 | 11403 | Доступно к заказу.
H6300009368R |  | H6300009368 | MENICS | ACCESSORY | TOWER LIGHT COMPONENT ETC | PME-R | GLOBE | Южная Корея | PME-R^GLOBE^ |  | 0 | 0 | 0 | 0 | 0 | Цену и срок поставки уточняйте дополнительно.
H6300009369R |  | H6300009369 | MENICS | ACCESSORY | TOWER LIGHT COMPONENT ETC | PME-Y | GLOBE | Южная Корея | PME-Y^GLOBE^ |  | 0 | 0 | 0 | 0 | 0 | Цену и срок поставки уточняйте дополнительно.
H6300004935R |  | H6300004935 | MENICS | TOWER LIGHT(BULB) | PO SERIES | POG-302-RYG | 24VAC/DC | Южная Корея | POG-302-RYG^24VAC/DC^ | Светосигнальная колонна Ø56мм, монтаж на пластиковой опоре (MAM-070A), основание корпуса 85мм (пластик), 3 модуля (лампа BA15S) постоянного свечения: красный/жёлтый/зелёный, Uпит. 24V AC/DC, IP20 | 0 | 0 | 0 | 0 | 0 | Возможность заказа уточняйте дополнительно.
H6300010632R |  | H6300010632 | MENICS | TOWER LIGHT(BULB) | PO SERIES | POP-102-R | 24VAC/DC | Южная Корея | POP-102-R^24VAC/DC^(NO LOGO, NO BULB, NO LABEL) | Светосигнальная колонна Ø56мм, монтаж на алюминиевой стойке с пластиковой опорой (MAM-070A), основание корпуса 85мм (пластик), 1 модуль (лампа BA15S) постоянного свечения: красный, Uпит. 24V AC/DC, IP20 | 0 | 0 | 0 | 0 | 0 | Возможность заказа уточняйте дополнительно.
H6300004959R |  | H6300004959 | MENICS | TOWER LIGHT(BULB) | PO SERIES | POP-202-RG | 24VAC/DC | Южная Корея | POP-202-RG^24VAC/DC^(NO LOGO, NO BULB, NO LABEL) | Светосигнальная колонна Ø56мм, монтаж на алюминиевой стойке с пластиковой опорой (MAM-070A), основание корпуса 85мм (пластик), 2 модуля (лампа BA15S) постоянного свечения: красный/зелёный, Uпит. 24V AC/DC, IP20 | 0 | 0 | 0 | 0 | 0 | Возможность заказа уточняйте дополнительно.
H6300004966R |  | H6300004966 | MENICS | TOWER LIGHT(BULB) | PO SERIES | POP-202-RG | 24VAC/DC | Южная Корея | POP-202-RG^24VAC/DC^ | Светосигнальная колонна Ø56мм, монтаж на алюминиевой стойке с пластиковой опорой (MAM-070A), основание корпуса 85мм (пластик), 2 модуля (лампа BA15S) постоянного свечения: красный/зелёный, Uпит. 24V AC/DC, IP20 | 0 | 0 | 0 | 0 | 0 | Возможность заказа уточняйте дополнительно.
H6300004978R |  | H6300004978 | MENICS | TOWER LIGHT(BULB) | PO SERIES | POP-302-RYG | 24VAC/DC | Южная Корея | POP-302-RYG^24VAC/DC^(NO LOGO, NO BULB, NO LABEL) | Светосигнальная колонна Ø56мм, монтаж на алюминиевой стойке с пластиковой опорой (MAM-070A), основание корпуса 85мм (пластик), 3 модуля (лампа BA15S) постоянного свечения: красный/жёлтый/зелёный, Uпит. 24V AC/DC, IP20 | 0 | 0 | 0 | 0 | 0 | Возможность заказа уточняйте дополнительно.
H6300004982R |  | H6300004982 | MENICS | TOWER LIGHT(BULB) | PO SERIES | POP-302-RYG | 24VAC/DC | Южная Корея | POP-302-RYG^24VAC/DC^ | Светосигнальная колонна Ø56мм, монтаж на алюминиевой стойке с пластиковой опорой (MAM-070A), основание корпуса 85мм (пластик), 3 модуля (лампа BA15S) постоянного свечения: красный/жёлтый/зелёный, Uпит. 24V AC/DC, IP20 | 0 | 0 | 0 | 0 | 0 | Возможность заказа уточняйте дополнительно.
H6300005000R |  | H6300005000 | MENICS | TOWER LIGHT(BULB) | PO SERIES | POP-402-RYGB | 24VAC/DC | Южная Корея | POP-402-RYGB^24VAC/DC^(NO LOGO, NO BULB, NO LABEL) | Светосигнальная колонна Ø56мм, монтаж на алюминиевой стойке с пластиковой опорой (MAM-070A), основание корпуса 85мм (пластик), 4 модуля (лампа BA15S) постоянного свечения: красный/жёлтый/зелёный/синий, Uпит. 24V AC/DC, IP20 | 0 | 0 | 0 | 0 | 0 | Возможность заказа уточняйте дополнительно.
H6300008786R |  | H6300008786 | MENICS | ACCESSORY | TOWER LIGHT COMPONENT ETC | PR/PO-B | GLOBE Ø56 H=68mm | Южная Корея | PR/PO-B^GLOBE Ø56 H=68mm^ |  | 0 | 0 | 0 | 0 | 0 | Цену и срок поставки уточняйте дополнительно.
H6300008783R |  | H6300008783 | MENICS | ACCESSORY | TOWER LIGHT COMPONENT ETC | PR/PO-C | GLOBE Ø56 H=68MM | Южная Корея | PR/PO-C^GLOBE Ø56 H=68MM^ |  | 0 | 0 | 0 | 0 | 0 | Цену и срок поставки уточняйте дополнительно.
H6300008785R |  | H6300008785 | MENICS | ACCESSORY | TOWER LIGHT COMPONENT ETC | PR/PO-G | GLOBE Ø56 H=68MM | Южная Корея | PR/PO-G^GLOBE Ø56 H=68MM^ |  | 0 | 0 | 0 | 0 | 0 | Цену и срок поставки уточняйте дополнительно.
H6300008782R |  | H6300008782 | MENICS | ACCESSORY | TOWER LIGHT COMPONENT ETC | PR/PO-R | GLOBE Ø56, H=68MM | Южная Корея | PR/PO-R^GLOBE Ø56, H=68MM^ |  | 0 | 0 | 0 | 0 | 0 | Цену и срок поставки уточняйте дополнительно.
H6300008787R |  | H6300008787 | MENICS | ACCESSORY | TOWER LIGHT COMPONENT ETC | PR/PO-Y | GLOBE Ø56 H=68mm | Южная Корея | PR/PO-Y^GLOBE Ø56 H=68mm^ |  | 0 | 0 | 0 | 0 | 0 | Цену и срок поставки уточняйте дополнительно.
A1600001863R |  | A1600001863 | PROXIMITY SENSOR | INDUCTIVE(CYLINDRICAL) | PR SERIES | PR08-1.5DN | DNL3(3M)(AT206) | Китай | PR08-1.5DN^DNL3(3M)(AT206)^ | Индуктивный датчик приближения Autonics PR08-1.5DN, корпус с резьбой M8 стандартный, материал корпуса: никелированная латунь, монтаж (цилиндрические корпуса): заподлицо, расстояние срабатывания: 1.5мм, увеличенная чувствительность: нет, частота срабатывания: 1500Гц, выход: NPN NO, подключение: 3-проводная цепь, кабель 3м стандартный, Uпит. 12…24В=, IP67. | 3050 | 2836.5 | 2745 | 2440 | 2135 | Доступно к заказу.
A1600000109R |  | A1600000109 | PROXIMITY SENSOR | INDUCTIVE(CYLINDRICAL) | PR SERIES | PR08-1.5DN | DNL3(5-24VDC) | Южная Корея | PR08-1.5DN^DNL3(5-24VDC)^ | Индуктивный датчик приближения Autonics PR08-1.5DN, корпус с резьбой M8 стандартный, материал корпуса: никелированная латунь, монтаж (цилиндрические корпуса): заподлицо, расстояние срабатывания: 1.5мм, увеличенная чувствительность: нет, частота срабатывания: 1500Гц, выход: NPN NO, подключение: 3-проводная цепь, кабель 2м стандартный, Uпит. 12…24В=, IP67. | 0 | 0 | 0 | 0 | 0 | Цену и срок поставки уточняйте дополнительно.
A1600001864R |  | A1600001864 | PROXIMITY SENSOR | INDUCTIVE(CYLINDRICAL) | PR SERIES | PR08-1.5DN | DNL3(5M)(AT206) | Китай | PR08-1.5DN^DNL3(5M)(AT206)^ | Индуктивный датчик приближения Autonics PR08-1.5DN, корпус с резьбой M8 стандартный, материал корпуса: никелированная латунь, монтаж (цилиндрические корпуса): заподлицо, расстояние срабатывания: 1.5мм, увеличенная чувствительность: нет, частота срабатывания: 1500Гц, выход: NPN NO, подключение: 3-проводная цепь, кабель 5м стандартный, Uпит. 12…24В=, IP67. | 3320 | 3087.6 | 2988 | 2656 | 2324 | Доступно к заказу.
A1600000179R |  | A1600000179 | PROXIMITY SENSOR | INDUCTIVE(CYLINDRICAL) | PR SERIES | PR08-1.5DN | DNL3(AT206) | Китай | PR08-1.5DN^DNL3(AT206)^ | Индуктивный датчик приближения Autonics PR08-1.5DN, корпус с резьбой M8 стандартный, материал корпуса: никелированная латунь, монтаж (цилиндрические корпуса): заподлицо, расстояние срабатывания: 1.5мм, увеличенная чувствительность: нет, частота срабатывания: 1500Гц, выход: NPN NO, подключение: 3-проводная цепь, кабель 2м стандартный, Uпит. 12…24В=, IP67. | 2920 | 2715.6 | 2628 | 2336 | 2044 | Доступно к заказу.
A1600000180R |  | A1600000180 | PROXIMITY SENSOR | INDUCTIVE(CYLINDRICAL) | PR SERIES | PR08-1.5DN2 | DNL3(AT206) | Китай | PR08-1.5DN2^DNL3(AT206)^ | Индуктивный датчик приближения Autonics PR08-1.5DN2, корпус с резьбой M8 стандартный, материал корпуса: никелированная латунь, монтаж (цилиндрические корпуса): заподлицо, расстояние срабатывания: 1.5мм, увеличенная чувствительность: нет, частота срабатывания: 1500Гц, выход: NPN NC, подключение: 3-проводная цепь, кабель 2м стандартный, Uпит. 12…24В=, IP67. | 2920 | 2715.6 | 2628 | 2336 | 2044 | Доступно к заказу.
A1600002025R |  | A1610002957 | PROXIMITY SENSOR | INDUCTIVE(CYLINDRICAL) | PR SERIES | PR08-1.5DN-V | DNL3(AT206) | Китай | PR08-1.5DN-V^DNL3(AT206)^ | Индуктивный датчик приближения Autonics PR08-1.5DN-V, корпус с резьбой M8 стандартный, материал корпуса: никелированная латунь, монтаж (цилиндрические корпуса): заподлицо, расстояние срабатывания: 1.5мм, увеличенная чувствительность: нет, частота срабатывания: 1500Гц, выход: NPN NO, подключение: 3-проводная цепь, кабель 2м маслостойкий, Uпит. 12…24В=, IP67. | 3360 | 3124.8 | 3024 | 2688 | 2352 | Доступно к заказу.
A1600001865R |  | A1600001865 | PROXIMITY SENSOR | INDUCTIVE(CYLINDRICAL) | PR SERIES | PR08-1.5DP | DPL3(5M)(AT206) | Китай | PR08-1.5DP^DPL3(5M)(AT206)^ |  | 3320 | 3087.6 | 2988 | 2656 | 2324 | Доступно к заказу.
A1600000181R |  | A1600000181 | PROXIMITY SENSOR | INDUCTIVE(CYLINDRICAL) | PR SERIES | PR08-1.5DP | DPL3(AT206) | Китай | PR08-1.5DP^DPL3(AT206)^ | Индуктивный датчик приближения Autonics PR08-1.5DP, корпус с резьбой M8 стандартный, материал корпуса: никелированная латунь, монтаж (цилиндрические корпуса): заподлицо, расстояние срабатывания: 1.5мм, увеличенная чувствительность: нет, частота срабатывания: 1500Гц, выход: PNP NO, подключение: 3-проводная цепь, кабель 2м стандартный, Uпит. 12…24В=, IP67. | 2880 | 2678.4 | 2592 | 2304 | 2016 | Доступно к заказу.
A1600000182R |  | A1600000182 | PROXIMITY SENSOR | INDUCTIVE(CYLINDRICAL) | PR SERIES | PR08-1.5DP2 | DPL3(AT206) | Китай | PR08-1.5DP2^DPL3(AT206)^ | Индуктивный датчик приближения Autonics PR08-1.5DP2, корпус с резьбой M8 стандартный, материал корпуса: никелированная латунь, монтаж (цилиндрические корпуса): заподлицо, расстояние срабатывания: 1.5мм, увеличенная чувствительность: нет, частота срабатывания: 1500Гц, выход: PNP NC, подключение: 3-проводная цепь, кабель 2м стандартный, Uпит. 12…24В=, IP67. | 2920 | 2715.6 | 2628 | 2336 | 2044 | Доступно к заказу.
A1600002346R |  | A1600002346 | PROXIMITY SENSOR | INDUCTIVE(CYLINDRICAL) | PR SERIES | PR08-1.5DP-V | DPL3(AT206) | Южная Корея | PR08-1.5DP-V^DPL3(AT206)^ | Индуктивный датчик приближения Autonics PR08-1.5DP-V, корпус с резьбой M8 стандартный, материал корпуса: никелированная латунь, монтаж (цилиндрические корпуса): заподлицо, расстояние срабатывания: 1.5мм, увеличенная чувствительность: нет, частота срабатывания: 1500Гц, выход: PNP NO, подключение: 3-проводная цепь, кабель 2м маслостойкий, Uпит. 12…24В=, IP67. | 0 | 0 | 0 | 0 | 0 | Цену и срок поставки уточняйте дополнительно.
A1600001866R |  | A1600001866 | PROXIMITY SENSOR | INDUCTIVE(CYLINDRICAL) | PR SERIES | PR08-2DN | DNL3(5M)(AT206) | Китай | PR08-2DN^DNL3(5M)(AT206)^ | Индуктивный датчик приближения Autonics PR08-2DN, корпус с резьбой M8 стандартный, материал корпуса: никелированная латунь, монтаж (цилиндрические корпуса): выступающий, расстояние срабатывания: 2мм, увеличенная чувствительность: нет, частота срабатывания: 1000Гц, выход: NPN NO, подключение: 3-проводная цепь, кабель 5м стандартный, Uпит. 12…24В=, IP67. | 3320 | 3087.6 | 2988 | 2656 | 2324 | Доступно к заказу.
A1600000183R |  | A1600000183 | PROXIMITY SENSOR | INDUCTIVE(CYLINDRICAL) | PR SERIES | PR08-2DN | DNL3(AT206) | Китай | PR08-2DN^DNL3(AT206)^ | Индуктивный датчик приближения Autonics PR08-2DN, корпус с резьбой M8 стандартный, материал корпуса: никелированная латунь, монтаж (цилиндрические корпуса): выступающий, расстояние срабатывания: 2мм, увеличенная чувствительность: нет, частота срабатывания: 1000Гц, выход: NPN NO, подключение: 3-проводная цепь, кабель 2м стандартный, Uпит. 12…24В=, IP67. | 2880 | 2678.4 | 2592 | 2304 | 2016 | Доступно к заказу.
A1600004922R |  | H1610000008 | PROXIMITY SENSOR | INDUCTIVE(CYLINDRICAL) | PR SERIES | PR08-2DN | O1-AT206(3m) | Вьетнам | PR08-2DN^O1-AT206(3m)^GL | Датчик индуктивный, Sn=2мм, выход NPN NO, частота срабатывания 1000Гц, Uпит. 12…24V DC, цилиндрический корпус M8 (никелированная латунь) с кабелем 3м, монтаж незаподлицо, IP67 | 0 | 0 | 0 | 0 | 0 | Цену и срок поставки уточняйте дополнительно.
A1600001867R |  | A1600001867 | PROXIMITY SENSOR | INDUCTIVE(CYLINDRICAL) | PR SERIES | PR08-2DN2 | DNL3(5M)(AT206) | Южная Корея | PR08-2DN2^DNL3(5M)(AT206)^ | Индуктивный датчик приближения Autonics PR08-2DN2, корпус с резьбой M8 стандартный, материал корпуса: никелированная латунь, монтаж (цилиндрические корпуса): выступающий, расстояние срабатывания: 2мм, увеличенная чувствительность: нет, частота срабатывания: 1000Гц, выход: NPN NC, подключение: 3-проводная цепь, кабель 5м стандартный, Uпит. 12…24В=, IP67. | 0 | 0 | 0 | 0 | 0 | Цену и срок поставки уточняйте дополнительно.
A1600000184R |  | A1600000184 | PROXIMITY SENSOR | INDUCTIVE(CYLINDRICAL) | PR SERIES | PR08-2DN2 | DNL3(AT206) | Китай | PR08-2DN2^DNL3(AT206)^ | Индуктивный датчик приближения Autonics PR08-2DN2, корпус с резьбой M8 стандартный, материал корпуса: никелированная латунь, монтаж (цилиндрические корпуса): выступающий, расстояние срабатывания: 2мм, увеличенная чувствительность: нет, частота срабатывания: 1000Гц, выход: NPN NC, подключение: 3-проводная цепь, кабель 2м стандартный, Uпит. 12…24В=, IP67. | 2920 | 2715.6 | 2628 | 2336 | 2044 | Доступно к заказу.
A1600002027R |  | A1600002027 | PROXIMITY SENSOR | INDUCTIVE(CYLINDRICAL) | PR SERIES | PR08-2DN-V | DNL3(AT203) | Южная Корея | PR08-2DN-V^DNL3(AT203)^ | Индуктивный датчик приближения Autonics PR08-2DN-V, корпус с резьбой M8 стандартный, материал корпуса: никелированная латунь, монтаж (цилиндрические корпуса): выступающий, расстояние срабатывания: 2мм, увеличенная чувствительность: нет, частота срабатывания: 1000Гц, выход: NPN NO, подключение: 3-проводная цепь, кабель 2м маслостойкий, Uпит. 12…24В=, IP67. | 0 | 0 | 0 | 0 | 0 | Цену и срок поставки уточняйте дополнительно.
A1600001868R |  | A1600001868 | PROXIMITY SENSOR | INDUCTIVE(CYLINDRICAL) | PR SERIES | PR08-2DP | DPL3(3M)(AT206) | Китай | PR08-2DP^DPL3(3M)(AT206)^ | Индуктивный датчик приближения Autonics PR08-2DP, корпус с резьбой M8 стандартный, материал корпуса: никелированная латунь, монтаж (цилиндрические корпуса): выступающий, расстояние срабатывания: 2мм, увеличенная чувствительность: нет, частота срабатывания: 1000Гц, выход: PNP NO, подключение: 3-проводная цепь, кабель 3м стандартный, Uпит. 12…24В=, IP67. | 3050 | 2836.5 | 2745 | 2440 | 2135 | Доступно к заказу.
A1600000185R |  | A1600000185 | PROXIMITY SENSOR | INDUCTIVE(CYLINDRICAL) | PR SERIES | PR08-2DP | DPL3(AT206) | Китай | PR08-2DP^DPL3(AT206)^ | Индуктивный датчик приближения Autonics PR08-2DP, корпус с резьбой M8 стандартный, материал корпуса: никелированная латунь, монтаж (цилиндрические корпуса): выступающий, расстояние срабатывания: 2мм, увеличенная чувствительность: нет, частота срабатывания: 1000Гц, выход: PNP NO, подключение: 3-проводная цепь, кабель 2м стандартный, Uпит. 12…24В=, IP67. | 2880 | 2678.4 | 2592 | 2304 | 2016 | Доступно к заказу.
A1600000186R |  | A1600000186 | PROXIMITY SENSOR | INDUCTIVE(CYLINDRICAL) | PR SERIES | PR08-2DP2 | DPL3(AT206) | Китай | PR08-2DP2^DPL3(AT206)^ | Индуктивный датчик приближения Autonics PR08-2DP2, корпус с резьбой M8 стандартный, материал корпуса: никелированная латунь, монтаж (цилиндрические корпуса): выступающий, расстояние срабатывания: 2мм, увеличенная чувствительность: нет, частота срабатывания: 1000Гц, выход: PNP NC, подключение: 3-проводная цепь, кабель 2м стандартный, Uпит. 12…24В=, IP67. | 2920 | 2715.6 | 2628 | 2336 | 2044 | Доступно к заказу.
A1600000079R |  | A1600000079 | PROXIMITY SENSOR | INDUCTIVE(CYLINDRICAL) | PR SERIES | PR12-2AC | ACL2 | Китай | PR12-2AC^ACL2^ | Индуктивный датчик приближения Autonics PR12-2AC, корпус с резьбой M12 стандартный, материал корпуса: никелированная латунь, монтаж (цилиндрические корпуса): заподлицо, расстояние срабатывания: 2мм, увеличенная чувствительность: нет, частота срабатывания: 20Гц, выход: NC, подключение: 2-проводная цепь, кабель 2м стандартный, Uпит. 100…240В~, IP67. | 3080 | 2864.4 | 2772 | 2464 | 2156 | Доступно к заказу.
A1600002042R |  | A1600002042 | PROXIMITY SENSOR | INDUCTIVE(CYLINDRICAL) | PR SERIES | PR12-2AC-V | ACL2 | Южная Корея | PR12-2AC-V^ACL2^ | Индуктивный датчик приближения Autonics PR12-2AC-V, корпус с резьбой M12 стандартный, материал корпуса: никелированная латунь, монтаж (цилиндрические корпуса): заподлицо, расстояние срабатывания: 2мм, увеличенная чувствительность: нет, частота срабатывания: 20Гц, выход: NC, подключение: 2-проводная цепь, кабель 2м маслостойкий, Uпит. 100…240В~, IP67. | 0 | 0 | 0 | 0 | 0 | Цену и срок поставки уточняйте дополнительно.
A1600000078R |  | A1600000078 | PROXIMITY SENSOR | INDUCTIVE(CYLINDRICAL) | PR SERIES | PR12-2AO | AOL2 | Китай | PR12-2AO^AOL2^ | Индуктивный датчик приближения Autonics PR12-2AO, корпус с резьбой M12 стандартный, материал корпуса: никелированная латунь, монтаж (цилиндрические корпуса): заподлицо, расстояние срабатывания: 2мм, увеличенная чувствительность: нет, частота срабатывания: 20Гц, выход: NO, подключение: 2-проводная цепь, кабель 2м стандартный, Uпит. 100…240В~, IP67. | 3080 | 2864.4 | 2772 | 2464 | 2156 | Доступно к заказу.
A1600002041R |  | A1600002041 | PROXIMITY SENSOR | INDUCTIVE(CYLINDRICAL) | PR SERIES | PR12-2AO-V | AOL2 | Южная Корея | PR12-2AO-V^AOL2^ | Индуктивный датчик приближения Autonics PR12-2AO-V, корпус с резьбой M12 стандартный, материал корпуса: никелированная латунь, монтаж (цилиндрические корпуса): заподлицо, расстояние срабатывания: 2мм, увеличенная чувствительность: нет, частота срабатывания: 20Гц, выход: NO, подключение: 2-проводная цепь, кабель 2м маслостойкий, Uпит. 100…240В~, IP67. | 0 | 0 | 0 | 0 | 0 | Цену и срок поставки уточняйте дополнительно.
A1600003809R |  | A1600003809 | PROXIMITY SENSOR | INDUCTIVE(CYLINDRICAL) | PR SERIES | PR12-2DN | DNL3(AT205)(5M) | Южная Корея | PR12-2DN^DNL3(AT205)(5M)^ | Индуктивный датчик приближения Autonics PR12-2DN, корпус с резьбой M12 стандартный, материал корпуса: никелированная латунь, монтаж (цилиндрические корпуса): заподлицо, расстояние срабатывания: 2мм, увеличенная чувствительность: нет, частота срабатывания: 1500Гц, выход: NPN NO, подключение: 3-проводная цепь, кабель 5м стандартный, Uпит. 12…24В=, IP67. | 0 | 0 | 0 | 0 | 0 | Цену и срок поставки уточняйте дополнительно.
A1600004209R |  | A1600003808 | PROXIMITY SENSOR | INDUCTIVE(CYLINDRICAL) | PR SERIES | PR12-2DN | DNL3(AT205) | Китай | PR12-2DN^DNL3(AT205)^ | Индуктивный датчик приближения Autonics PR12-2DN, корпус с резьбой M12 стандартный, материал корпуса: никелированная латунь, монтаж (цилиндрические корпуса): заподлицо, расстояние срабатывания: 2мм, увеличенная чувствительность: нет, частота срабатывания: 1500Гц, выход: NPN NO, подключение: 3-проводная цепь, кабель 2м стандартный, Uпит. 12…24В=, IP67. | 2510 | 2334.3 | 2259 | 2008 | 1757 | Доступно к заказу.
A1600003812R |  | A1600003812 | PROXIMITY SENSOR | INDUCTIVE(CYLINDRICAL) | PR SERIES | PR12-2DN2 | DNL3(AT205) | Китай | PR12-2DN2^DNL3(AT205)^ | Индуктивный датчик приближения Autonics PR12-2DN2, корпус с резьбой M12 стандартный, материал корпуса: никелированная латунь, монтаж (цилиндрические корпуса): заподлицо, расстояние срабатывания: 2мм, увеличенная чувствительность: нет, частота срабатывания: 1500Гц, выход: NPN NC, подключение: 3-проводная цепь, кабель 2м стандартный, Uпит. 12…24В=, IP67. | 2420 | 2250.6 | 2178 | 1936 | 1694 | Доступно к заказу. Цена действует на текущий складской остаток товара. Под заказ действует цена из столбца "L" ("РРЦ по завершению остатков с НДС, Руб").
A1600003823R |  | A1600003823 | PROXIMITY SENSOR | INDUCTIVE(CYLINDRICAL) | PR SERIES | PR12-2DN-V | DNL3(AT205) | Китай | PR12-2DN-V^DNL3(AT205)^ | Индуктивный датчик приближения Autonics PR12-2DN-V, корпус с резьбой M12 стандартный, материал корпуса: никелированная латунь, монтаж (цилиндрические корпуса): заподлицо, расстояние срабатывания: 2мм, увеличенная чувствительность: нет, частота срабатывания: 1500Гц, выход: NPN NO, подключение: 3-проводная цепь, кабель 2м маслостойкий, Uпит. 12…24В=, IP67. | 2780 | 2585.4 | 2502 | 2224 | 1946 | Доступно к заказу.
A1600003811R |  | A1610002190 | PROXIMITY SENSOR | INDUCTIVE(CYLINDRICAL) | PR SERIES | PR12-2DP | O1-DPL3(AT205)-5m(ENG) | Южная Корея | PR12-2DP^O1-DPL3(AT205)-5m(ENG)^ | Индуктивный датчик приближения Autonics PR12-2DP, корпус с резьбой M12 стандартный, материал корпуса: никелированная латунь, монтаж (цилиндрические корпуса): заподлицо, расстояние срабатывания: 2мм, увеличенная чувствительность: нет, частота срабатывания: 1500Гц, выход: PNP NO, подключение: 3-проводная цепь, кабель 5м стандартный, Uпит. 12…24В=, IP67. | 0 | 0 | 0 | 0 | 0 | Цену и срок поставки уточняйте дополнительно.
A1600003813R |  | A1600003813 | PROXIMITY SENSOR | INDUCTIVE(CYLINDRICAL) | PR SERIES | PR12-2DP2 | DPL3(AT205) | Китай | PR12-2DP2^DPL3(AT205)^ | Индуктивный датчик приближения Autonics PR12-2DP2, корпус с резьбой M12 стандартный, материал корпуса: никелированная латунь, монтаж (цилиндрические корпуса): заподлицо, расстояние срабатывания: 2мм, увеличенная чувствительность: нет, частота срабатывания: 1500Гц, выход: PNP NC, подключение: 3-проводная цепь, кабель 2м стандартный, Uпит. 12…24В=, IP67. | 2550 | 2371.5 | 2295 | 2040 | 1785 | Доступно к заказу.
A1600002030R |  | A1600003824 | PROXIMITY SENSOR | INDUCTIVE(CYLINDRICAL) | PR SERIES | PR12-2DP-V | DPL3(AT205) | Китай | PR12-2DP-V^DPL3(AT205)^ |  | 2780 | 2585.4 | 2502 | 2224 | 1946 | Доступно к заказу.
A1600000084R |  | A1600000084 | PROXIMITY SENSOR | INDUCTIVE(CYLINDRICAL) | PR SERIES | PR12-4AC | ACL2(5M) | Южная Корея | PR12-4AC^ACL2(5M)^ | Индуктивный датчик приближения Autonics PR12-4AC, корпус с резьбой M12 стандартный, материал корпуса: никелированная латунь, монтаж (цилиндрические корпуса): выступающий, расстояние срабатывания: 4мм, увеличенная чувствительность: нет, частота срабатывания: 20Гц, выход: NC, подключение: 2-проводная цепь, кабель 5м стандартный, Uпит. 100…240В~, IP67. | 0 | 0 | 0 | 0 | 0 | Цену и срок поставки уточняйте дополнительно.
A1600000083R |  | A1600000083 | PROXIMITY SENSOR | INDUCTIVE(CYLINDRICAL) | PR SERIES | PR12-4AC | ACL2 | Китай | PR12-4AC^ACL2^ | Индуктивный датчик приближения Autonics PR12-4AC, корпус с резьбой M12 стандартный, материал корпуса: никелированная латунь, монтаж (цилиндрические корпуса): выступающий, расстояние срабатывания: 4мм, увеличенная чувствительность: нет, частота срабатывания: 20Гц, выход: NC, подключение: 2-проводная цепь, кабель 2м стандартный, Uпит. 100…240В~, IP67. | 3080 | 2864.4 | 2772 | 2464 | 2156 | Доступно к заказу.
A1600002044R |  | A1600002044 | PROXIMITY SENSOR | INDUCTIVE(CYLINDRICAL) | PR SERIES | PR12-4AC-V | ACL2 | Южная Корея | PR12-4AC-V^ACL2^ | Индуктивный датчик приближения Autonics PR12-4AC-V, корпус с резьбой M12 стандартный, материал корпуса: никелированная латунь, монтаж (цилиндрические корпуса): выступающий, расстояние срабатывания: 4мм, увеличенная чувствительность: нет, частота срабатывания: 20Гц, выход: NC, подключение: 2-проводная цепь, кабель 2м маслостойкий, Uпит. 100…240В~, IP67. | 0 | 0 | 0 | 0 | 0 | Цену и срок поставки уточняйте дополнительно.
A1600000081R |  | A1600000081 | PROXIMITY SENSOR | INDUCTIVE(CYLINDRICAL) | PR SERIES | PR12-4AO | AOL2(5M) | Южная Корея | PR12-4AO^AOL2(5M)^ | Индуктивный датчик приближения Autonics PR12-4AO, корпус с резьбой M12 стандартный, материал корпуса: никелированная латунь, монтаж (цилиндрические корпуса): выступающий, расстояние срабатывания: 4мм, увеличенная чувствительность: нет, частота срабатывания: 20Гц, выход: NO, подключение: 2-проводная цепь, кабель 5м стандартный, Uпит. 100…240В~, IP67. | 0 | 0 | 0 | 0 | 0 | Цену и срок поставки уточняйте дополнительно.
A1600000080R |  | A1600000080 | PROXIMITY SENSOR | INDUCTIVE(CYLINDRICAL) | PR SERIES | PR12-4AO | AOL2 | Китай | PR12-4AO^AOL2^ | Индуктивный датчик приближения Autonics PR12-4AO, корпус с резьбой M12 стандартный, материал корпуса: никелированная латунь, монтаж (цилиндрические корпуса): выступающий, расстояние срабатывания: 4мм, увеличенная чувствительность: нет, частота срабатывания: 20Гц, выход: NO, подключение: 2-проводная цепь, кабель 2м стандартный, Uпит. 100…240В~, IP67. | 3080 | 2864.4 | 2772 | 2464 | 2156 | Доступно к заказу.
A1600002043R |  | A1600002043 | PROXIMITY SENSOR | INDUCTIVE(CYLINDRICAL) | PR SERIES | PR12-4AO-V | AOL2 | Южная Корея | PR12-4AO-V^AOL2^ | Индуктивный датчик приближения Autonics PR12-4AO-V, корпус с резьбой M12 стандартный, материал корпуса: никелированная латунь, монтаж (цилиндрические корпуса): выступающий, расстояние срабатывания: 4мм, увеличенная чувствительность: нет, частота срабатывания: 20Гц, выход: NO, подключение: 2-проводная цепь, кабель 2м маслостойкий, Uпит. 100…240В~, IP67. | 0 | 0 | 0 | 0 | 0 | Цену и срок поставки уточняйте дополнительно.
A1600003815R |  | A1600003815 | PROXIMITY SENSOR | INDUCTIVE(CYLINDRICAL) | PR SERIES | PR12-4DN | DNL3(AT205)(3M) | Китай | PR12-4DN^DNL3(AT205)(3M)^ | Датчик индуктивный, Sn=4мм, выход NPN NO, частота срабатывания 1000Гц, Uпит. 12…24V DC, цилиндрический корпус M12 (никелированная латунь) с кабелем 3м, монтаж незаподлицо, IP67 | 2690 | 2501.7 | 2421 | 2152 | 1883 | Доступно к заказу.
A1600003816R |  | A1600003816 | PROXIMITY SENSOR | INDUCTIVE(CYLINDRICAL) | PR SERIES | PR12-4DN | DNL3(AT205)(5M) | Китай | PR12-4DN^DNL3(AT205)(5M)^ |  | 2960 | 2752.8 | 2664 | 2368 | 2072 | Доступно к заказу.
A1600000128R |  | A1600003814 | PROXIMITY SENSOR | INDUCTIVE(CYLINDRICAL) | PR SERIES | PR12-4DN | DNL3(AT205) | Китай | PR12-4DN^DNL3(AT205)^ | Индуктивный датчик приближения Autonics PR12-4DN, корпус с резьбой M12 стандартный, материал корпуса: никелированная латунь, монтаж (цилиндрические корпуса): выступающий, расстояние срабатывания: 4мм, увеличенная чувствительность: нет, частота срабатывания: 1000Гц, выход: NPN NO, подключение: 3-проводная цепь, кабель 2м стандартный, Uпит. 12…24В=, IP67. | 2510 | 2334.3 | 2259 | 2008 | 1757 | Доступно к заказу.
A1600003825R |  | A1600003825 | PROXIMITY SENSOR | INDUCTIVE(CYLINDRICAL) | PR SERIES | PR12-4DN-V | DNL3(AT205) | Китай | PR12-4DN-V^DNL3(AT205)^ | Индуктивный датчик приближения Autonics PR12-4DN-V, корпус с резьбой M12 стандартный, материал корпуса: никелированная латунь, монтаж (цилиндрические корпуса): выступающий, расстояние срабатывания: 4мм, увеличенная чувствительность: нет, частота срабатывания: 1000Гц, выход: NPN NO, подключение: 3-проводная цепь, кабель 2м маслостойкий, Uпит. 12…24В=, IP67. | 2780 | 2585.4 | 2502 | 2224 | 1946 | Доступно к заказу.
A1600000134R |  | A1600003820 | PROXIMITY SENSOR | INDUCTIVE(CYLINDRICAL) | PR SERIES | PR12-4DP | DPL3(AT205)(10M) | Южная Корея | PR12-4DP^DPL3(AT205)(10M)^ | Индуктивный датчик приближения Autonics PR12-4DP, корпус с резьбой M12 стандартный, материал корпуса: никелированная латунь, монтаж (цилиндрические корпуса): выступающий, расстояние срабатывания: 4мм, увеличенная чувствительность: нет, частота срабатывания: 1000Гц, выход: PNP NO, подключение: 3-проводная цепь, кабель 2м стандартный, Uпит. 12…24В=, IP67. | 0 | 0 | 0 | 0 | 0 | Цену и срок поставки уточняйте дополнительно.
A1600003819R |  | A1600003819 | PROXIMITY SENSOR | INDUCTIVE(CYLINDRICAL) | PR SERIES | PR12-4DP | DPL3(AT205)(5M) | Китай | PR12-4DP^DPL3(AT205)(5M)^ | Индуктивный датчик приближения Autonics PR12-4DP, корпус с резьбой M12 стандартный, материал корпуса: никелированная латунь, монтаж (цилиндрические корпуса): выступающий, расстояние срабатывания: 4мм, увеличенная чувствительность: нет, частота срабатывания: 1000Гц, выход: PNP NO, подключение: 3-проводная цепь, кабель 5м стандартный, Uпит. 12…24В=, IP67. | 2960 | 2752.8 | 2664 | 2368 | 2072 | Доступно к заказу.
A1600004206R |  | A1600003817 | PROXIMITY SENSOR | INDUCTIVE(CYLINDRICAL) | PR SERIES | PR12-4DP | DPL3(AT205) | Китай | PR12-4DP^DPL3(AT205)^ | Индуктивный датчик приближения Autonics PR12-4DP, корпус с резьбой M12 стандартный, материал корпуса: никелированная латунь, монтаж (цилиндрические корпуса): выступающий, расстояние срабатывания: 4мм, увеличенная чувствительность: нет, частота срабатывания: 1000Гц, выход: PNP NO, подключение: 3-проводная цепь, кабель 2м стандартный, Uпит. 12…24В=, IP67. | 2510 | 2334.3 | 2259 | 2008 | 1757 | Доступно к заказу.
A1600002032R |  | A1600003826 | PROXIMITY SENSOR | INDUCTIVE(CYLINDRICAL) | PR SERIES | PR12-4DP-V | DPL3(AT205) | Китай | PR12-4DP-V^DPL3(AT205)^ | Индуктивный датчик приближения Autonics PR12-4DP-V, корпус с резьбой M12 стандартный, материал корпуса: никелированная латунь, монтаж (цилиндрические корпуса): выступающий, расстояние срабатывания: 4мм, увеличенная чувствительность: нет, частота срабатывания: 1000Гц, выход: PNP NO, подключение: 3-проводная цепь, кабель 2м маслостойкий, Uпит. 12…24В=, IP67. | 2780 | 2585.4 | 2502 | 2224 | 1946 | Доступно к заказу.
A1600000088R |  | A1600000088 | PROXIMITY SENSOR | INDUCTIVE(CYLINDRICAL) | PR SERIES | PR18-5AC | ACL2 | Китай | PR18-5AC^ACL2^ | Индуктивный датчик приближения Autonics PR18-5AC, корпус с резьбой M18 стандартный, материал корпуса: никелированная латунь, монтаж (цилиндрические корпуса): заподлицо, расстояние срабатывания: 5мм, увеличенная чувствительность: нет, частота срабатывания: 20Гц, выход: NC, подключение: 2-проводная цепь, кабель 2м стандартный, Uпит. 100…240В~, IP67. | 3000 | 2790 | 2700 | 2400 | 2100 | Доступно к заказу.
A1600002046R |  | A1600002046 | PROXIMITY SENSOR | INDUCTIVE(CYLINDRICAL) | PR SERIES | PR18-5AC-V | ACL2 | Южная Корея | PR18-5AC-V^ACL2^ | Индуктивный датчик приближения Autonics PR18-5AC-V, корпус с резьбой M18 стандартный, материал корпуса: никелированная латунь, монтаж (цилиндрические корпуса): заподлицо, расстояние срабатывания: 5мм, увеличенная чувствительность: нет, частота срабатывания: 20Гц, выход: NC, подключение: 2-проводная цепь, кабель 2м маслостойкий, Uпит. 100…240В~, IP67. | 0 | 0 | 0 | 0 | 0 | Цену и срок поставки уточняйте дополнительно.
A1600000086R |  | A1600000086 | PROXIMITY SENSOR | INDUCTIVE(CYLINDRICAL) | PR SERIES | PR18-5AO | AOL2(10M) | Южная Корея | PR18-5AO^AOL2(10M)^ | Индуктивный датчик приближения Autonics PR18-5AO, корпус с резьбой M18 стандартный, материал корпуса: никелированная латунь, монтаж (цилиндрические корпуса): заподлицо, расстояние срабатывания: 5мм, увеличенная чувствительность: нет, частота срабатывания: 20Гц, выход: NO, подключение: 2-проводная цепь, кабель 2м стандартный, Uпит. 100…240В~, IP67. | 0 | 0 | 0 | 0 | 0 | Цену и срок поставки уточняйте дополнительно.
A1600000087R |  | A1600000087 | PROXIMITY SENSOR | INDUCTIVE(CYLINDRICAL) | PR SERIES | PR18-5AO | AOL2(5M) | Китай | PR18-5AO^AOL2(5M)^ | Индуктивный датчик приближения Autonics PR18-5AO, корпус с резьбой M18 стандартный, материал корпуса: никелированная латунь, монтаж (цилиндрические корпуса): заподлицо, расстояние срабатывания: 5мм, увеличенная чувствительность: нет, частота срабатывания: 20Гц, выход: NO, подключение: 2-проводная цепь, кабель 5м стандартный, Uпит. 100…240В~, IP67. | 3420 | 3180.6 | 3078 | 2736 | 2394 | Доступно к заказу.
A1600000085R |  | A1600000085 | PROXIMITY SENSOR | INDUCTIVE(CYLINDRICAL) | PR SERIES | PR18-5AO | AOL2 | Китай | PR18-5AO^AOL2^ | Индуктивный датчик приближения Autonics PR18-5AO, корпус с резьбой M18 стандартный, материал корпуса: никелированная латунь, монтаж (цилиндрические корпуса): заподлицо, расстояние срабатывания: 5мм, увеличенная чувствительность: нет, частота срабатывания: 20Гц, выход: NO, подключение: 2-проводная цепь, кабель 2м стандартный, Uпит. 100…240В~, IP67. | 3000 | 2790 | 2700 | 2400 | 2100 | Доступно к заказу.
A1600002045R |  | A1600002045 | PROXIMITY SENSOR | INDUCTIVE(CYLINDRICAL) | PR SERIES | PR18-5AO-V | AOL2 | Южная Корея | PR18-5AO-V^AOL2^ | Индуктивный датчик приближения Autonics PR18-5AO-V, корпус с резьбой M18 стандартный, материал корпуса: никелированная латунь, монтаж (цилиндрические корпуса): заподлицо, расстояние срабатывания: 5мм, увеличенная чувствительность: нет, частота срабатывания: 20Гц, выход: NO, подключение: 2-проводная цепь, кабель 2м маслостойкий, Uпит. 100…240В~, IP67. | 0 | 0 | 0 | 0 | 0 | Цену и срок поставки уточняйте дополнительно.
A1600003872R |  | A1600003872 | PROXIMITY SENSOR | INDUCTIVE(CYLINDRICAL) | PR SERIES | PR18-5DN | DNL3(AT205)(3M) | Южная Корея | PR18-5DN^DNL3(AT205)(3M)^ | Датчик индуктивный, Sn=5мм, выход NPN NO, частота срабатывания 500Гц, Uпит. 12…24V DC, цилиндрический корпус M18 (никелированная латунь) с кабелем 3м, монтаж заподлицо, IP67 | 0 | 0 | 0 | 0 | 0 | Цену и срок поставки уточняйте дополнительно.
A1600003873R |  | A1600003873 | PROXIMITY SENSOR | INDUCTIVE(CYLINDRICAL) | PR SERIES | PR18-5DN | DNL3(AT205)(5M) | Китай | PR18-5DN^DNL3(AT205)(5M)^ | Датчик индуктивный, Sn=5мм, выход NPN NO, частота срабатывания 500Гц, Uпит. 12…24V DC, цилиндрический корпус M18 (никелированная латунь) с кабелем 5м, монтаж заподлицо, IP67 | 2960 | 2752.8 | 2664 | 2368 | 2072 | Доступно к заказу.
A1600004050R |  | A1600003871 | PROXIMITY SENSOR | INDUCTIVE(CYLINDRICAL) | PR SERIES | PR18-5DN | DNL3(AT205) | Китай | PR18-5DN^DNL3(AT205)^ | Индуктивный датчик приближения Autonics PR18-5DN, корпус с резьбой M18 стандартный, материал корпуса: никелированная латунь, монтаж (цилиндрические корпуса): заподлицо, расстояние срабатывания: 5мм, увеличенная чувствительность: нет, частота срабатывания: 500Гц, выход: NPN NO, подключение: 3-проводная цепь, кабель 2м стандартный, Uпит. 12…24В=, IP67. | 2550 | 2371.5 | 2295 | 2040 | 1785 | Доступно к заказу.
A1600003877R |  | A1600003877 | PROXIMITY SENSOR | INDUCTIVE(CYLINDRICAL) | PR SERIES | PR18-5DN2 | DNL3(AT205) | Китай | PR18-5DN2^DNL3(AT205)^ | Индуктивный датчик приближения Autonics PR18-5DN2, корпус с резьбой M18 стандартный, материал корпуса: никелированная латунь, монтаж (цилиндрические корпуса): заподлицо, расстояние срабатывания: 5мм, увеличенная чувствительность: нет, частота срабатывания: 500Гц, выход: NPN NC, подключение: 3-проводная цепь, кабель 2м стандартный, Uпит. 12…24В=, IP67. | 2550 | 2371.5 | 2295 | 2040 | 1785 | Доступно к заказу.
A1600000142R |  | A1600003886 | PROXIMITY SENSOR | INDUCTIVE(CYLINDRICAL) | PR SERIES | PR18-5DN-V | DNL3(AT205) | Китай | PR18-5DN-V^DNL3(AT205)^ | Индуктивный датчик приближения Autonics PR18-5DN-V, корпус с резьбой M18 стандартный, материал корпуса: никелированная латунь, монтаж (цилиндрические корпуса): заподлицо, расстояние срабатывания: 5мм, увеличенная чувствительность: нет, частота срабатывания: 500Гц, выход: NPN NC, подключение: 3-проводная цепь, кабель 2м стандартный, Uпит. 12…24В=, IP67. | 2780 | 2585.4 | 2502 | 2224 | 1946 | Доступно к заказу.
A1600003876R |  | A1600003876 | PROXIMITY SENSOR | INDUCTIVE(CYLINDRICAL) | PR SERIES | PR18-5DP | DPL3(AT205)(5M) | Китай | PR18-5DP^DPL3(AT205)(5M)^ | Индуктивный датчик приближения Autonics PR18-5DP, корпус с резьбой M18 стандартный, материал корпуса: никелированная латунь, монтаж (цилиндрические корпуса): заподлицо, расстояние срабатывания: 5мм, увеличенная чувствительность: нет, частота срабатывания: 500Гц, выход: PNP NO, подключение: 3-проводная цепь, кабель 5м стандартный, Uпит. 12…24В=, IP67. | 2960 | 2752.8 | 2664 | 2368 | 2072 | Доступно к заказу.
A1600004051R |  | A1600003874 | PROXIMITY SENSOR | INDUCTIVE(CYLINDRICAL) | PR SERIES | PR18-5DP | DPL3(AT205) | Китай | PR18-5DP^DPL3(AT205)^ | Индуктивный датчик приближения Autonics PR18-5DP, корпус с резьбой M18 стандартный, материал корпуса: никелированная латунь, монтаж (цилиндрические корпуса): заподлицо, расстояние срабатывания: 5мм, увеличенная чувствительность: нет, частота срабатывания: 500Гц, выход: PNP NO, подключение: 3-проводная цепь, кабель 2м стандартный, Uпит. 12…24В=, IP67. | 2510 | 2334.3 | 2259 | 2008 | 1757 | Доступно к заказу.
A1600003878R |  | A1600003878 | PROXIMITY SENSOR | INDUCTIVE(CYLINDRICAL) | PR SERIES | PR18-5DP2 | DPL3(AT205) | Китай | PR18-5DP2^DPL3(AT205)^ | Индуктивный датчик приближения Autonics PR18-5DP2, корпус с резьбой M18 стандартный, материал корпуса: никелированная латунь, монтаж (цилиндрические корпуса): заподлицо, расстояние срабатывания: 5мм, увеличенная чувствительность: нет, частота срабатывания: 500Гц, выход: PNP NC, подключение: 3-проводная цепь, кабель 2м стандартный, Uпит. 12…24В=, IP67. | 2550 | 2371.5 | 2295 | 2040 | 1785 | Доступно к заказу.
A1600002034R |  | A1600003887 | PROXIMITY SENSOR | INDUCTIVE(CYLINDRICAL) | PR SERIES | PR18-5DP-V | DPL3(AT205) | Китай | PR18-5DP-V^DPL3(AT205)^ | Датчик индуктивный, Sn=5мм, выход PNP NO, частота срабатывания 500Гц, Uпит. 12…24V DC, цилиндрический корпус M18 (никелированная латунь) с маслостойким кабелем 2м, монтаж заподлицо, IP67 | 2780 | 2585.4 | 2502 | 2224 | 1946 | Доступно к заказу.
A1600000091R |  | A1600000091 | PROXIMITY SENSOR | INDUCTIVE(CYLINDRICAL) | PR SERIES | PR18-8AC | ACL2 | Китай | PR18-8AC^ACL2^ | Индуктивный датчик приближения Autonics PR18-8AC, корпус с резьбой M18 стандартный, материал корпуса: никелированная латунь, монтаж (цилиндрические корпуса): выступающий, расстояние срабатывания: 8мм, увеличенная чувствительность: нет, частота срабатывания: 20Гц, выход: NC, подключение: 2-проводная цепь, кабель 2м стандартный, Uпит. 100…240В~, IP67. | 3000 | 2790 | 2700 | 2400 | 2100 | Доступно к заказу.
A1600002048R |  | A1600002048 | PROXIMITY SENSOR | INDUCTIVE(CYLINDRICAL) | PR SERIES | PR18-8AC-V | ACL2 | Южная Корея | PR18-8AC-V^ACL2^ | Индуктивный датчик приближения Autonics PR18-8AC-V, корпус с резьбой M18 стандартный, материал корпуса: никелированная латунь, монтаж (цилиндрические корпуса): выступающий, расстояние срабатывания: 8мм, увеличенная чувствительность: нет, частота срабатывания: 20Гц, выход: NC, подключение: 2-проводная цепь, кабель 2м маслостойкий, Uпит. 100…240В~, IP67. | 0 | 0 | 0 | 0 | 0 | Цену и срок поставки уточняйте дополнительно.
A1600000090R |  | A1600000090 | PROXIMITY SENSOR | INDUCTIVE(CYLINDRICAL) | PR SERIES | PR18-8AO | AOL2(3M) | Южная Корея | PR18-8AO^AOL2(3M)^ | Индуктивный датчик приближения Autonics PR18-8AO, корпус с резьбой M18 стандартный, материал корпуса: никелированная латунь, монтаж (цилиндрические корпуса): выступающий, расстояние срабатывания: 8мм, увеличенная чувствительность: нет, частота срабатывания: 20Гц, выход: NO, подключение: 2-проводная цепь, кабель 3м стандартный, Uпит. 100…240В~, IP67. | 0 | 0 | 0 | 0 | 0 | Цену и срок поставки уточняйте дополнительно.
A1600000089R |  | A1600000089 | PROXIMITY SENSOR | INDUCTIVE(CYLINDRICAL) | PR SERIES | PR18-8AO | AOL2 | Китай | PR18-8AO^AOL2^ | Индуктивный датчик приближения Autonics PR18-8AO, корпус с резьбой M18 стандартный, материал корпуса: никелированная латунь, монтаж (цилиндрические корпуса): выступающий, расстояние срабатывания: 8мм, увеличенная чувствительность: нет, частота срабатывания: 20Гц, выход: NO, подключение: 2-проводная цепь, кабель 2м стандартный, Uпит. 100…240В~, IP67. | 3000 | 2790 | 2700 | 2400 | 2100 | Доступно к заказу.
A1600002047R |  | A1600002047 | PROXIMITY SENSOR | INDUCTIVE(CYLINDRICAL) | PR SERIES | PR18-8AO-V | AOL2 | Южная Корея | PR18-8AO-V^AOL2^ | Индуктивный датчик приближения Autonics PR18-8AO-V, корпус с резьбой M18 стандартный, материал корпуса: никелированная латунь, монтаж (цилиндрические корпуса): выступающий, расстояние срабатывания: 8мм, увеличенная чувствительность: нет, частота срабатывания: 20Гц, выход: NO, подключение: 2-проводная цепь, кабель 2м маслостойкий, Uпит. 100…240В~, IP67. | 0 | 0 | 0 | 0 | 0 | Цену и срок поставки уточняйте дополнительно.
H1600001489R |  | H1600001489 | PROXIMITY SENSOR | INDUCTIVE(CYLINDRICAL) | PR SERIES | PR18-8DN | DNL3(AT205)(3M) | Вьетнам | PR18-8DN^DNL3(AT205)(3M)^ | Датчик индуктивный, Sn=8мм, выход NPN NO, частота срабатывания 350Гц, Uпит. 12…24V DC, цилиндрический корпус M18 (никелированная латунь) с кабелем 2м, монтаж незаподлицо, IP67 | 0 | 0 | 0 | 0 | 0 | Цену и срок поставки уточняйте дополнительно.
A1600004052R |  | A1600003879 | PROXIMITY SENSOR | INDUCTIVE(CYLINDRICAL) | PR SERIES | PR18-8DN | DNL3(AT205) | Китай | PR18-8DN^DNL3(AT205)^ | Индуктивный датчик приближения Autonics PR18-8DN, корпус с резьбой M18 стандартный, материал корпуса: никелированная латунь, монтаж (цилиндрические корпуса): выступающий, расстояние срабатывания: 8мм, увеличенная чувствительность: нет, частота срабатывания: 350Гц, выход: NPN NO, подключение: 3-проводная цепь, кабель 2м стандартный, Uпит. 12…24В=, IP67. | 2510 | 2334.3 | 2259 | 2008 | 1757 | Доступно к заказу.
A1600003884R |  | A1600003884 | PROXIMITY SENSOR | INDUCTIVE(CYLINDRICAL) | PR SERIES | PR18-8DN2 | DNL3(AT205) | Китай | PR18-8DN2^DNL3(AT205)^ | Индуктивный датчик приближения Autonics PR18-8DN2, корпус с резьбой M18 стандартный, материал корпуса: никелированная латунь, монтаж (цилиндрические корпуса): выступающий, расстояние срабатывания: 8мм, увеличенная чувствительность: нет, частота срабатывания: 350Гц, выход: NPN NC, подключение: 3-проводная цепь, кабель 2м стандартный, Uпит. 12…24В=, IP67. | 2550 | 2371.5 | 2295 | 2040 | 1785 | Доступно к заказу.
A1600003888R |  | A1600003888 | PROXIMITY SENSOR | INDUCTIVE(CYLINDRICAL) | PR SERIES | PR18-8DN-V | DNL3(AT205) | Китай | PR18-8DN-V^DNL3(AT205)^ |  | 2780 | 2585.4 | 2502 | 2224 | 1946 | Доступно к заказу.
A1600000151R |  | A1600003883 | PROXIMITY SENSOR | INDUCTIVE(CYLINDRICAL) | PR SERIES | PR18-8DP | DPL3(AT205)(5M) | Китай | PR18-8DP^DPL3(AT205)(5M)^ | Индуктивный датчик приближения Autonics PR18-8DP, корпус с резьбой M18 стандартный, материал корпуса: никелированная латунь, монтаж (цилиндрические корпуса): выступающий, расстояние срабатывания: 8мм, увеличенная чувствительность: нет, частота срабатывания: 350Гц, выход: PNP NO, подключение: 3-проводная цепь, кабель 5м стандартный, Uпит. 12…24В=, IP67. | 2960 | 2752.8 | 2664 | 2368 | 2072 | Доступно к заказу.
A1600004053R |  | A1600003882 | PROXIMITY SENSOR | INDUCTIVE(CYLINDRICAL) | PR SERIES | PR18-8DP | DPL3(AT205) | Китай | PR18-8DP^DPL3(AT205)^ | Индуктивный датчик приближения Autonics PR18-8DP, корпус с резьбой M18 стандартный, материал корпуса: никелированная латунь, монтаж (цилиндрические корпуса): выступающий, расстояние срабатывания: 8мм, увеличенная чувствительность: нет, частота срабатывания: 350Гц, выход: PNP NO, подключение: 3-проводная цепь, кабель 2м стандартный, Uпит. 12…24В=, IP67. | 2510 | 2334.3 | 2259 | 2008 | 1757 | Доступно к заказу.
A1600003885R |  | A1600003885 | PROXIMITY SENSOR | INDUCTIVE(CYLINDRICAL) | PR SERIES | PR18-8DP2 | DPL3(AT205) | Китай | PR18-8DP2^DPL3(AT205)^ | Индуктивный датчик приближения Autonics PR18-8DP2, корпус с резьбой M18 стандартный, материал корпуса: никелированная латунь, монтаж (цилиндрические корпуса): выступающий, расстояние срабатывания: 8мм, увеличенная чувствительность: нет, частота срабатывания: 350Гц, выход: PNP NC, подключение: 3-проводная цепь, кабель 2м стандартный, Uпит. 12…24В=, IP67. | 2550 | 2371.5 | 2295 | 2040 | 1785 | Доступно к заказу.
A1600003889R |  | A1600003889 | PROXIMITY SENSOR | INDUCTIVE(CYLINDRICAL) | PR SERIES | PR18-8DP-V | DPL3(AT205) | Китай | PR18-8DP-V^DPL3(AT205)^ | Индуктивный датчик приближения Autonics PR18-8DP-V, корпус с резьбой M18 стандартный, материал корпуса: никелированная латунь, монтаж (цилиндрические корпуса): выступающий, расстояние срабатывания: 8мм, увеличенная чувствительность: нет, частота срабатывания: 350Гц, выход: PNP NO, подключение: 3-проводная цепь, кабель 2м маслостойкий, Uпит. 12…24В=, IP67. | 2780 | 2585.4 | 2502 | 2224 | 1946 | Доступно к заказу.
A1600000096R |  | A1600000096 | PROXIMITY SENSOR | INDUCTIVE(CYLINDRICAL) | PR SERIES | PR30-10AC | ACL2(5M) | Южная Корея | PR30-10AC^ACL2(5M)^ | Индуктивный датчик приближения Autonics PR30-10AC, корпус с резьбой M30 стандартный, материал корпуса: никелированная латунь, монтаж (цилиндрические корпуса): заподлицо, расстояние срабатывания: 10мм, увеличенная чувствительность: нет, частота срабатывания: 20Гц, выход: NC, подключение: 2-проводная цепь, кабель 5м стандартный, Uпит. 100…240В~, IP67. | 0 | 0 | 0 | 0 | 0 | Цену и срок поставки уточняйте дополнительно.
A1600000095R |  | A1600000095 | PROXIMITY SENSOR | INDUCTIVE(CYLINDRICAL) | PR SERIES | PR30-10AC | ACL2 | Китай | PR30-10AC^ACL2^ | Индуктивный датчик приближения Autonics PR30-10AC, корпус с резьбой M30 стандартный, материал корпуса: никелированная латунь, монтаж (цилиндрические корпуса): заподлицо, расстояние срабатывания: 10мм, увеличенная чувствительность: нет, частота срабатывания: 20Гц, выход: NC, подключение: 2-проводная цепь, кабель 2м стандартный, Uпит. 100…240В~, IP67. | 3410 | 3171.3 | 3069 | 2728 | 2387 | Доступно к заказу.
A1600000093R |  | A1600000093 | PROXIMITY SENSOR | INDUCTIVE(CYLINDRICAL) | PR SERIES | PR30-10AO | AOL2(5M) | Южная Корея | PR30-10AO^AOL2(5M)^ | Индуктивный датчик приближения Autonics PR30-10AO, корпус с резьбой M30 стандартный, материал корпуса: никелированная латунь, монтаж (цилиндрические корпуса): заподлицо, расстояние срабатывания: 10мм, увеличенная чувствительность: нет, частота срабатывания: 20Гц, выход: NO, подключение: 2-проводная цепь, кабель 5м стандартный, Uпит. 100…240В~, IP67. | 0 | 0 | 0 | 0 | 0 | Цену и срок поставки уточняйте дополнительно.
A1600000092R |  | A1600000092 | PROXIMITY SENSOR | INDUCTIVE(CYLINDRICAL) | PR SERIES | PR30-10AO | AOL2 | Китай | PR30-10AO^AOL2^ | Индуктивный датчик приближения Autonics PR30-10AO, корпус с резьбой M30 стандартный, материал корпуса: никелированная латунь, монтаж (цилиндрические корпуса): заподлицо, расстояние срабатывания: 10мм, увеличенная чувствительность: нет, частота срабатывания: 20Гц, выход: NO, подключение: 2-проводная цепь, кабель 2м стандартный, Uпит. 100…240В~, IP67. | 3410 | 3171.3 | 3069 | 2728 | 2387 | Доступно к заказу.
A1600002554R |  | A1600002554 | PROXIMITY SENSOR | INDUCTIVE(CYLINDRICAL) | PR SERIES | PR30-10DN | DNL3(AT205) | Китай | PR30-10DN^DNL3(AT205)^ | Индуктивный датчик приближения Autonics PR30-10DN, корпус с резьбой M30 стандартный, материал корпуса: никелированная латунь, монтаж (цилиндрические корпуса): заподлицо, расстояние срабатывания: 10мм, увеличенная чувствительность: нет, частота срабатывания: 400Гц, выход: NPN NO, подключение: 3-проводная цепь, кабель 2м стандартный, Uпит. 12…24В=, IP67. | 2960 | 2752.8 | 2664 | 2368 | 2072 | Доступно к заказу.
A1600002557R |  | A1600002557 | PROXIMITY SENSOR | INDUCTIVE(CYLINDRICAL) | PR SERIES | PR30-10DN2 | DNL3(AT205) | Китай | PR30-10DN2^DNL3(AT205)^ | Индуктивный датчик приближения Autonics PR30-10DN2, корпус с резьбой M30 стандартный, материал корпуса: никелированная латунь, монтаж (цилиндрические корпуса): заподлицо, расстояние срабатывания: 10мм, увеличенная чувствительность: нет, частота срабатывания: 400Гц, выход: NPN NC, подключение: 3-проводная цепь, кабель 2м стандартный, Uпит. 12…24В=, IP67. | 2960 | 2752.8 | 2664 | 2368 | 2072 | Доступно к заказу.
A1600002567R |  | A1600002567 | PROXIMITY SENSOR | INDUCTIVE(CYLINDRICAL) | PR SERIES | PR30-10DN-V | DNL3(AT205) | Китай | PR30-10DN-V^DNL3(AT205)^ | Индуктивный датчик приближения Autonics PR30-10DN-V, корпус с резьбой M30 стандартный, материал корпуса: никелированная латунь, монтаж (цилиндрические корпуса): заподлицо, расстояние срабатывания: 10мм, увеличенная чувствительность: нет, частота срабатывания: 400Гц, выход: NPN NO, подключение: 3-проводная цепь, кабель 2м маслостойкий, Uпит. 12…24В=, IP67. | 3190 | 2966.7 | 2871 | 2552 | 2233 | Доступно к заказу.
A1600002559R |  | A1600002559 | PROXIMITY SENSOR | INDUCTIVE(CYLINDRICAL) | PR SERIES | PR30-10DP | DPL3(5M)(AT205) | Южная Корея | PR30-10DP^DPL3(5M)(AT205)^ | Индуктивный датчик приближения Autonics PR30-10DP, корпус с резьбой M30 стандартный, материал корпуса: никелированная латунь, монтаж (цилиндрические корпуса): заподлицо, расстояние срабатывания: 10мм, увеличенная чувствительность: нет, частота срабатывания: 400Гц, выход: PNP NO, подключение: 3-проводная цепь, кабель 5м стандартный, Uпит. 12…24В=, IP67. | 0 | 0 | 0 | 0 | 0 | Цену и срок поставки уточняйте дополнительно.
A1600002558R |  | A1600002558 | PROXIMITY SENSOR | INDUCTIVE(CYLINDRICAL) | PR SERIES | PR30-10DP | DPL3(AT205) | Китай | PR30-10DP^DPL3(AT205)^ | Индуктивный датчик приближения Autonics PR30-10DP, корпус с резьбой M30 стандартный, материал корпуса: никелированная латунь, монтаж (цилиндрические корпуса): заподлицо, расстояние срабатывания: 10мм, увеличенная чувствительность: нет, частота срабатывания: 400Гц, выход: PNP NO, подключение: 3-проводная цепь, кабель 2м стандартный, Uпит. 12…24В=, IP67. | 2920 | 2715.6 | 2628 | 2336 | 2044 | Доступно к заказу.
A1600002560R |  | A1600002560 | PROXIMITY SENSOR | INDUCTIVE(CYLINDRICAL) | PR SERIES | PR30-10DP2 | DPL3(AT205) | Китай | PR30-10DP2^DPL3(AT205)^ | Индуктивный датчик приближения Autonics PR30-10DP2, корпус с резьбой M30 стандартный, материал корпуса: никелированная латунь, монтаж (цилиндрические корпуса): заподлицо, расстояние срабатывания: 10мм, увеличенная чувствительность: нет, частота срабатывания: 400Гц, выход: PNP NC, подключение: 3-проводная цепь, кабель 2м стандартный, Uпит. 12…24В=, IP67. | 2960 | 2752.8 | 2664 | 2368 | 2072 | Доступно к заказу.
A1600002568R |  | A1600002568 | PROXIMITY SENSOR | INDUCTIVE(CYLINDRICAL) | PR SERIES | PR30-10DP-V | DPL3(AT205) | Китай | PR30-10DP-V^DPL3(AT205)^ | Индуктивный датчик приближения Autonics PR30-10DP-V, корпус с резьбой M30 стандартный, материал корпуса: никелированная латунь, монтаж (цилиндрические корпуса): заподлицо, расстояние срабатывания: 10мм, увеличенная чувствительность: нет, частота срабатывания: 400Гц, выход: PNP NO, подключение: 3-проводная цепь, кабель 2м маслостойкий, Uпит. 12…24В=, IP67. | 3190 | 2966.7 | 2871 | 2552 | 2233 | Доступно к заказу.
A1600000099R |  | A1600000099 | PROXIMITY SENSOR | INDUCTIVE(CYLINDRICAL) | PR SERIES | PR30-15AC | ACL2 | Китай | PR30-15AC^ACL2^ | Индуктивный датчик приближения Autonics PR30-15AC, корпус с резьбой M30 стандартный, материал корпуса: никелированная латунь, монтаж (цилиндрические корпуса): выступающий, расстояние срабатывания: 15мм, увеличенная чувствительность: нет, частота срабатывания: 20Гц, выход: NC, подключение: 2-проводная цепь, кабель 2м стандартный, Uпит. 100…240В~, IP67. | 3410 | 3171.3 | 3069 | 2728 | 2387 | Доступно к заказу.
A1600002052R |  | A1600002052 | PROXIMITY SENSOR | INDUCTIVE(CYLINDRICAL) | PR SERIES | PR30-15AC-V | ACL2 | Южная Корея | PR30-15AC-V^ACL2^ | Индуктивный датчик приближения Autonics PR30-15AC-V, корпус с резьбой M30 стандартный, материал корпуса: никелированная латунь, монтаж (цилиндрические корпуса): выступающий, расстояние срабатывания: 15мм, увеличенная чувствительность: нет, частота срабатывания: 20Гц, выход: NC, подключение: 2-проводная цепь, кабель 2м маслостойкий, Uпит. 100…240В~, IP67. | 0 | 0 | 0 | 0 | 0 | Цену и срок поставки уточняйте дополнительно.
A1600000097R |  | A1600000097 | PROXIMITY SENSOR | INDUCTIVE(CYLINDRICAL) | PR SERIES | PR30-15AO | AOL2 | Китай | PR30-15AO^AOL2^ | Индуктивный датчик приближения Autonics PR30-15AO, корпус с резьбой M30 стандартный, материал корпуса: никелированная латунь, монтаж (цилиндрические корпуса): выступающий, расстояние срабатывания: 15мм, увеличенная чувствительность: нет, частота срабатывания: 20Гц, выход: NO, подключение: 2-проводная цепь, кабель 2м стандартный, Uпит. 100…240В~, IP67. | 3410 | 3171.3 | 3069 | 2728 | 2387 | Доступно к заказу.
A1600002562R |  | A1600002562 | PROXIMITY SENSOR | INDUCTIVE(CYLINDRICAL) | PR SERIES | PR30-15DN | DNL3(5M)(AT205) | Южная Корея | PR30-15DN^DNL3(5M)(AT205)^ | Индуктивный датчик приближения Autonics PR30-15DN, корпус с резьбой M30 стандартный, материал корпуса: никелированная латунь, монтаж (цилиндрические корпуса): выступающий, расстояние срабатывания: 15мм, увеличенная чувствительность: нет, частота срабатывания: 200Гц, выход: NPN NO, подключение: 3-проводная цепь, кабель 5м стандартный, Uпит. 12…24В=, IP67. | 2860 | 2659.8 | 2574 | 2288 | 2002 | Цену и срок поставки уточняйте дополнительно.
A1600004056R |  | A1600002561 | PROXIMITY SENSOR | INDUCTIVE(CYLINDRICAL) | PR SERIES | PR30-15DN | DNL3(AT205) | Китай | PR30-15DN^DNL3(AT205)^ | Индуктивный датчик приближения Autonics PR30-15DN, корпус с резьбой M30 стандартный, материал корпуса: никелированная латунь, монтаж (цилиндрические корпуса): выступающий, расстояние срабатывания: 15мм, увеличенная чувствительность: нет, частота срабатывания: 200Гц, выход: NPN NO, подключение: 3-проводная цепь, кабель 2м стандартный, Uпит. 12…24В=, IP67. | 2920 | 2715.6 | 2628 | 2336 | 2044 | Доступно к заказу.
A1600000167R |  | A1600002563 | PROXIMITY SENSOR | INDUCTIVE(CYLINDRICAL) | PR SERIES | PR30-15DN2 | DNL3(AT205) | Китай | PR30-15DN2^DNL3(AT205)^ | Индуктивный датчик приближения Autonics PR30-15DN2, корпус с резьбой M30 стандартный, материал корпуса: никелированная латунь, монтаж (цилиндрические корпуса): выступающий, расстояние срабатывания: 15мм, увеличенная чувствительность: нет, частота срабатывания: 200Гц, выход: NPN NC, подключение: 3-проводная цепь, кабель 2м стандартный, Uпит. 12…24В=, IP67. | 2960 | 2752.8 | 2664 | 2368 | 2072 | Доступно к заказу.
A1600002565R |  | A1600002565 | PROXIMITY SENSOR | INDUCTIVE(CYLINDRICAL) | PR SERIES | PR30-15DP | DPL3(5M)(AT205) | Южная Корея | PR30-15DP^DPL3(5M)(AT205)^ | Индуктивный датчик приближения Autonics PR30-15DP, корпус с резьбой M30 стандартный, материал корпуса: никелированная латунь, монтаж (цилиндрические корпуса): выступающий, расстояние срабатывания: 15мм, увеличенная чувствительность: нет, частота срабатывания: 200Гц, выход: PNP NO, подключение: 3-проводная цепь, кабель 5м стандартный, Uпит. 12…24В=, IP67. | 0 | 0 | 0 | 0 | 0 | Цену и срок поставки уточняйте дополнительно.
A1600004049R |  | A1600002564 | PROXIMITY SENSOR | INDUCTIVE(CYLINDRICAL) | PR SERIES | PR30-15DP | DPL3(AT205) | Китай | PR30-15DP^DPL3(AT205)^ | Индуктивный датчик приближения Autonics PR30-15DP, корпус с резьбой M30 стандартный, материал корпуса: никелированная латунь, монтаж (цилиндрические корпуса): выступающий, расстояние срабатывания: 15мм, увеличенная чувствительность: нет, частота срабатывания: 200Гц, выход: PNP NO, подключение: 3-проводная цепь, кабель 2м стандартный, Uпит. 12…24В=, IP67. | 2920 | 2715.6 | 2628 | 2336 | 2044 | Доступно к заказу.
A1600002566R |  | A1600002566 | PROXIMITY SENSOR | INDUCTIVE(CYLINDRICAL) | PR SERIES | PR30-15DP2 | DPL3(AT205) | Китай | PR30-15DP2^DPL3(AT205)^ | Индуктивный датчик приближения Autonics PR30-15DP2, корпус с резьбой M30 стандартный, материал корпуса: никелированная латунь, монтаж (цилиндрические корпуса): выступающий, расстояние срабатывания: 15мм, увеличенная чувствительность: нет, частота срабатывания: 200Гц, выход: PNP NC, подключение: 3-проводная цепь, кабель 2м стандартный, Uпит. 12…24В=, IP67. | 2960 | 2752.8 | 2664 | 2368 | 2072 | Доступно к заказу.
A1600000650R |  | A1600000650 | PROXIMITY SENSOR | INDUCTIVE(CYLINDRICAL) | PR SERIES | PRA12-2AC | ACL2 | Южная Корея | PRA12-2AC^ACL2^ | Индуктивный датчик приближения Autonics PRA12-2AC, корпус с резьбой M12 стандартный, материал корпуса: никелированная латунь + тефлон, монтаж (цилиндрические корпуса): заподлицо, расстояние срабатывания: 2мм, увеличенная чувствительность: нет, частота срабатывания: 20Гц, выход: NC, подключение: 2-проводная цепь, кабель 2м стандартный, Uпит. 100…240В~, IP67. | 0 | 0 | 0 | 0 | 0 | Цену и срок поставки уточняйте дополнительно.
A1600000649R |  | H1610000442 | PROXIMITY SENSOR | INDUCTIVE(CYLINDRICAL) | PR SERIES | PRA12-2AO | AOL2 | Южная Корея | PRA12-2AO^AOL2^GL | Индуктивный датчик приближения Autonics PRA12-2AO, корпус с резьбой M12 стандартный, материал корпуса: никелированная латунь + тефлон, монтаж (цилиндрические корпуса): заподлицо, расстояние срабатывания: 2мм, увеличенная чувствительность: нет, частота срабатывания: 20Гц, выход: NO, подключение: 2-проводная цепь, кабель 2м стандартный, Uпит. 100…240В~, IP67. | 11110 | 10332.3 | 9999 | 8888 | 7777 | Доступно к заказу.
A1600003854R |  | A1600003854 | PROXIMITY SENSOR | INDUCTIVE(CYLINDRICAL) | PR SERIES | PRA12-2DN | DNL3(AT205) | Южная Корея | PRA12-2DN^DNL3(AT205)^ | Индуктивный датчик приближения Autonics PRA12-2DN, корпус с резьбой M12 стандартный, материал корпуса: никелированная латунь + тефлон, монтаж (цилиндрические корпуса): заподлицо, расстояние срабатывания: 2мм, увеличенная чувствительность: нет, частота срабатывания: 1500Гц, выход: NPN NO, подключение: 3-проводная цепь, кабель 2м стандартный, Uпит. 12…24В=, IP67. | 0 | 0 | 0 | 0 | 0 | Цену и срок поставки уточняйте дополнительно.
A1600003856R |  | A1600003856 | PROXIMITY SENSOR | INDUCTIVE(CYLINDRICAL) | PR SERIES | PRA12-2DN2 | DNL3(AT205) | Южная Корея | PRA12-2DN2^DNL3(AT205)^ | Индуктивный датчик приближения Autonics PRA12-2DN2, корпус с резьбой M12 стандартный, материал корпуса: никелированная латунь + тефлон, монтаж (цилиндрические корпуса): заподлицо, расстояние срабатывания: 2мм, увеличенная чувствительность: нет, частота срабатывания: 1500Гц, выход: NPN NC, подключение: 3-проводная цепь, кабель 2м стандартный, Uпит. 12…24В=, IP67. | 0 | 0 | 0 | 0 | 0 | Цену и срок поставки уточняйте дополнительно.
A1600003855R |  | A1600003855 | PROXIMITY SENSOR | INDUCTIVE(CYLINDRICAL) | PR SERIES | PRA12-2DP | DPL3(AT205) | Южная Корея | PRA12-2DP^DPL3(AT205)^ | Индуктивный датчик приближения Autonics PRA12-2DP, корпус с резьбой M12 стандартный, материал корпуса: никелированная латунь + тефлон, монтаж (цилиндрические корпуса): заподлицо, расстояние срабатывания: 2мм, увеличенная чувствительность: нет, частота срабатывания: 1500Гц, выход: PNP NO, подключение: 3-проводная цепь, кабель 2м стандартный, Uпит. 12…24В=, IP67. | 0 | 0 | 0 | 0 | 0 | Цену и срок поставки уточняйте дополнительно.
A1600000658R |  | A1600000658 | PROXIMITY SENSOR | INDUCTIVE(CYLINDRICAL) | PR SERIES | PRA12-2DP2 | DPL3(AT201) | Южная Корея | PRA12-2DP2^DPL3(AT201)^ | Индуктивный датчик приближения Autonics PRA12-2DP2, корпус с резьбой M12 стандартный, материал корпуса: никелированная латунь + тефлон, монтаж (цилиндрические корпуса): заподлицо, расстояние срабатывания: 2мм, увеличенная чувствительность: нет, частота срабатывания: 1500Гц, выход: PNP NC, подключение: 3-проводная цепь, кабель 2м стандартный, Uпит. 12…24В=, IP67. | 0 | 0 | 0 | 0 | 0 | Цену и срок поставки уточняйте дополнительно.
A1600000652R |  | A1600000652 | PROXIMITY SENSOR | INDUCTIVE(CYLINDRICAL) | PR SERIES | PRA18-5AC | ACL2 | Южная Корея | PRA18-5AC^ACL2^ | Индуктивный датчик приближения Autonics PRA18-5AC, корпус с резьбой M18 стандартный, материал корпуса: никелированная латунь + тефлон, монтаж (цилиндрические корпуса): заподлицо, расстояние срабатывания: 5мм, увеличенная чувствительность: нет, частота срабатывания: 20Гц, выход: NC, подключение: 2-проводная цепь, кабель 2м стандартный, Uпит. 100…240В~, IP67. | 0 | 0 | 0 | 0 | 0 | Цену и срок поставки уточняйте дополнительно.
A1600000651R |  | A1600000651 | PROXIMITY SENSOR | INDUCTIVE(CYLINDRICAL) | PR SERIES | PRA18-5AO | AOL2 | Южная Корея | PRA18-5AO^AOL2^ | Индуктивный датчик приближения Autonics PRA18-5AO, корпус с резьбой M18 стандартный, материал корпуса: никелированная латунь + тефлон, монтаж (цилиндрические корпуса): заподлицо, расстояние срабатывания: 5мм, увеличенная чувствительность: нет, частота срабатывания: 20Гц, выход: NO, подключение: 2-проводная цепь, кабель 2м стандартный, Uпит. 100…240В~, IP67. | 0 | 0 | 0 | 0 | 0 | Цену и срок поставки уточняйте дополнительно.
A1600000659R |  | A1600000659 | PROXIMITY SENSOR | INDUCTIVE(CYLINDRICAL) | PR SERIES | PRA18-5DN | DNL3(AT201) | Южная Корея | PRA18-5DN^DNL3(AT201)^ | Индуктивный датчик приближения Autonics PRA18-5DN, корпус с резьбой M18 стандартный, материал корпуса: никелированная латунь + тефлон, монтаж (цилиндрические корпуса): заподлицо, расстояние срабатывания: 5мм, увеличенная чувствительность: нет, частота срабатывания: 500Гц, выход: NPN NO, подключение: 3-проводная цепь, кабель 2м стандартный, Uпит. 12…24В=, IP67. | 0 | 0 | 0 | 0 | 0 | Цену и срок поставки уточняйте дополнительно.
A1600000661R |  | A1600000661 | PROXIMITY SENSOR | INDUCTIVE(CYLINDRICAL) | PR SERIES | PRA18-5DN2 | DNL3(AT201) | Южная Корея | PRA18-5DN2^DNL3(AT201)^ | Индуктивный датчик приближения Autonics PRA18-5DN2, корпус с резьбой M18 стандартный, материал корпуса: никелированная латунь + тефлон, монтаж (цилиндрические корпуса): заподлицо, расстояние срабатывания: 5мм, увеличенная чувствительность: нет, частота срабатывания: 500Гц, выход: NPN NC, подключение: 3-проводная цепь, кабель 2м стандартный, Uпит. 12…24В=, IP67. | 0 | 0 | 0 | 0 | 0 | Цену и срок поставки уточняйте дополнительно.
A1600000660R |  | A1600000660 | PROXIMITY SENSOR | INDUCTIVE(CYLINDRICAL) | PR SERIES | PRA18-5DP | DPL3(AT201) | Южная Корея | PRA18-5DP^DPL3(AT201)^ | Индуктивный датчик приближения Autonics PRA18-5DP, корпус с резьбой M18 стандартный, материал корпуса: никелированная латунь + тефлон, монтаж (цилиндрические корпуса): заподлицо, расстояние срабатывания: 5мм, увеличенная чувствительность: нет, частота срабатывания: 500Гц, выход: PNP NO, подключение: 3-проводная цепь, кабель 2м стандартный, Uпит. 12…24В=, IP67. | 0 | 0 | 0 | 0 | 0 | Цену и срок поставки уточняйте дополнительно.
A1600000654R |  | A1600000654 | PROXIMITY SENSOR | INDUCTIVE(CYLINDRICAL) | PR SERIES | PRA30-10AC | ACL2 | Южная Корея | PRA30-10AC^ACL2^ | Индуктивный датчик приближения Autonics PRA30-10AC, корпус с резьбой M30 стандартный, материал корпуса: никелированная латунь + тефлон, монтаж (цилиндрические корпуса): заподлицо, расстояние срабатывания: 10мм, увеличенная чувствительность: нет, частота срабатывания: 20Гц, выход: NC, подключение: 2-проводная цепь, кабель 2м стандартный, Uпит. 100…240В~, IP67. | 0 | 0 | 0 | 0 | 0 | Цену и срок поставки уточняйте дополнительно.
A1600000653R |  | A1600000653 | PROXIMITY SENSOR | INDUCTIVE(CYLINDRICAL) | PR SERIES | PRA30-10AO | AOL2 | Южная Корея | PRA30-10AO^AOL2^ | Индуктивный датчик приближения Autonics PRA30-10AO, корпус с резьбой M30 стандартный, материал корпуса: никелированная латунь + тефлон, монтаж (цилиндрические корпуса): заподлицо, расстояние срабатывания: 10мм, увеличенная чувствительность: нет, частота срабатывания: 20Гц, выход: NO, подключение: 2-проводная цепь, кабель 2м стандартный, Uпит. 100…240В~, IP67. | 0 | 0 | 0 | 0 | 0 | Цену и срок поставки уточняйте дополнительно.
A1600002608R |  | A1600002608 | PROXIMITY SENSOR | INDUCTIVE(CYLINDRICAL) | PR SERIES | PRA30-10DN | DNL3(AT205) | Южная Корея | PRA30-10DN^DNL3(AT205)^ | Индуктивный датчик приближения Autonics PRA30-10DN, корпус с резьбой M30 стандартный, материал корпуса: никелированная латунь + тефлон, монтаж (цилиндрические корпуса): заподлицо, расстояние срабатывания: 10мм, увеличенная чувствительность: нет, частота срабатывания: 400Гц, выход: NPN NO, подключение: 3-проводная цепь, кабель 2м стандартный, Uпит. 12…24В=, IP67. | 0 | 0 | 0 | 0 | 0 | Цену и срок поставки уточняйте дополнительно.
A1600002609R |  | H1600001510 | PROXIMITY SENSOR | INDUCTIVE(CYLINDRICAL) | PR SERIES | PRA30-10DN2 | DNL3(AT205) | Южная Корея | PRA30-10DN2^DNL3(AT205)^GL | Индуктивный датчик приближения Autonics PRA30-10DN2, корпус с резьбой M30 стандартный, материал корпуса: никелированная латунь + тефлон, монтаж (цилиндрические корпуса): заподлицо, расстояние срабатывания: 10мм, увеличенная чувствительность: нет, частота срабатывания: 400Гц, выход: NPN NC, подключение: 3-проводная цепь, кабель 2м стандартный, Uпит. 12…24В=, IP67. | 13040 | 12127.2 | 11736 | 10432 | 9128 | Доступно к заказу.
A1600002610R |  | H1600001389 | PROXIMITY SENSOR | INDUCTIVE(CYLINDRICAL) | PR SERIES | PRA30-10DP | DPL3(AT205) | Южная Корея | PRA30-10DP^DPL3(AT205)^GL | Индуктивный датчик приближения Autonics PRA30-10DP, корпус с резьбой M30 стандартный, материал корпуса: никелированная латунь + тефлон, монтаж (цилиндрические корпуса): заподлицо, расстояние срабатывания: 10мм, увеличенная чувствительность: нет, частота срабатывания: 400Гц, выход: PNP NO, подключение: 3-проводная цепь, кабель 2м стандартный, Uпит. 12…24В=, IP67. | 13040 | 12127.2 | 11736 | 10432 | 9128 | Доступно к заказу.
A1600000666R |  | A1600000666 | PROXIMITY SENSOR | INDUCTIVE(CYLINDRICAL) | PR SERIES | PRA30-10DP2 | DPL3(AT201) | Южная Корея | PRA30-10DP2^DPL3(AT201)^ | Индуктивный датчик приближения Autonics PRA30-10DP2, корпус с резьбой M30 стандартный, материал корпуса: никелированная латунь + тефлон, монтаж (цилиндрические корпуса): заподлицо, расстояние срабатывания: 10мм, увеличенная чувствительность: нет, частота срабатывания: 400Гц, выход: PNP NC, подключение: 3-проводная цепь, кабель 2м стандартный, Uпит. 12…24В=, IP67. | 0 | 0 | 0 | 0 | 0 | Цену и срок поставки уточняйте дополнительно.
A1600003858R |  | A1600003858 | PROXIMITY SENSOR | INDUCTIVE(CYLINDRICAL) | PR SERIES | PRACM12-2DN | DNC3(AT205) | Южная Корея | PRACM12-2DN^DNC3(AT205)^ | Индуктивный датчик приближения Autonics PRACM12-2DN, корпус с резьбой M12 стандартный, материал корпуса: никелированная латунь + тефлон, монтаж (цилиндрические корпуса): заподлицо, расстояние срабатывания: 2мм, увеличенная чувствительность: нет, частота срабатывания: 1500Гц, выход: NPN NO, подключение: 3-проводная цепь, разъём M12, Uпит. 12…24В=, IP67. | 0 | 0 | 0 | 0 | 0 | Цену и срок поставки уточняйте дополнительно.
A1600003859R |  | A1600003859 | PROXIMITY SENSOR | INDUCTIVE(CYLINDRICAL) | PR SERIES | PRACM12-2DN2 | DNC3(AT205) | Южная Корея | PRACM12-2DN2^DNC3(AT205)^ | Индуктивный датчик приближения Autonics PRACM12-2DN2, корпус с резьбой M12 стандартный, материал корпуса: никелированная латунь + тефлон, монтаж (цилиндрические корпуса): заподлицо, расстояние срабатывания: 2мм, увеличенная чувствительность: нет, частота срабатывания: 1500Гц, выход: NPN NC, подключение: 3-проводная цепь, разъём M12, Uпит. 12…24В=, IP67. | 0 | 0 | 0 | 0 | 0 | Цену и срок поставки уточняйте дополнительно.
A1600003860R |  | H1600001513 | PROXIMITY SENSOR | INDUCTIVE(CYLINDRICAL) | PR SERIES | PRACM12-2DP | DPC3(AT205) | Южная Корея | PRACM12-2DP^DPC3(AT205)^GL | Индуктивный датчик приближения Autonics PRACM12-2DP, корпус с резьбой M12 стандартный, материал корпуса: никелированная латунь + тефлон, монтаж (цилиндрические корпуса): заподлицо, расстояние срабатывания: 2мм, увеличенная чувствительность: нет, частота срабатывания: 1500Гц, выход: PNP NO, подключение: 3-проводная цепь, разъём M12, Uпит. 12…24В=, IP67. | 11550 | 10741.5 | 10395 | 9240 | 8085 | Доступно к заказу.
A1600003861R |  | A1600003861 | PROXIMITY SENSOR | INDUCTIVE(CYLINDRICAL) | PR SERIES | PRACM12-2DP2 | DPC3(AT205) | Южная Корея | PRACM12-2DP2^DPC3(AT205)^ | Индуктивный датчик приближения Autonics PRACM12-2DP2, корпус с резьбой M12 стандартный, материал корпуса: никелированная латунь + тефлон, монтаж (цилиндрические корпуса): заподлицо, расстояние срабатывания: 2мм, увеличенная чувствительность: нет, частота срабатывания: 1500Гц, выход: PNP NC, подключение: 3-проводная цепь, разъём M12, Uпит. 12…24В=, IP67. | 0 | 0 | 0 | 0 | 0 | Цену и срок поставки уточняйте дополнительно.
A1600001931R |  | A1600001931 | PROXIMITY SENSOR | INDUCTIVE(CYLINDRICAL) | PR SERIES | PRACM18-5DN | DNC3(AT203) | Южная Корея | PRACM18-5DN^DNC3(AT203)^ | Индуктивный датчик приближения Autonics PRACM18-5DN, корпус с резьбой M18 стандартный, материал корпуса: никелированная латунь + тефлон, монтаж (цилиндрические корпуса): заподлицо, расстояние срабатывания: 5мм, увеличенная чувствительность: нет, частота срабатывания: 500Гц, выход: NPN NO, подключение: 3-проводная цепь, разъём M12, Uпит. 12…24В=, IP67. | 0 | 0 | 0 | 0 | 0 | Цену и срок поставки уточняйте дополнительно.
A1600001932R |  | A1600001932 | PROXIMITY SENSOR | INDUCTIVE(CYLINDRICAL) | PR SERIES | PRACM18-5DN2 | DNC3(AT203) | Южная Корея | PRACM18-5DN2^DNC3(AT203)^ | Индуктивный датчик приближения Autonics PRACM18-5DN2, корпус с резьбой M18 стандартный, материал корпуса: никелированная латунь + тефлон, монтаж (цилиндрические корпуса): заподлицо, расстояние срабатывания: 5мм, увеличенная чувствительность: нет, частота срабатывания: 500Гц, выход: NPN NC, подключение: 3-проводная цепь, разъём M12, Uпит. 12…24В=, IP67. | 0 | 0 | 0 | 0 | 0 | Цену и срок поставки уточняйте дополнительно.
A1600001933R |  | H1600001516 | PROXIMITY SENSOR | INDUCTIVE(CYLINDRICAL) | PR SERIES | PRACM18-5DP | DPC3(AT205) | Южная Корея | PRACM18-5DP^DPC3(AT205)^GL | Индуктивный датчик приближения Autonics PRACM18-5DP, корпус с резьбой M18 стандартный, материал корпуса: никелированная латунь + тефлон, монтаж (цилиндрические корпуса): заподлицо, расстояние срабатывания: 5мм, увеличенная чувствительность: нет, частота срабатывания: 500Гц, выход: PNP NO, подключение: 3-проводная цепь, разъём M12, Uпит. 12…24В=, IP67. | 12400 | 11532 | 11160 | 9920 | 8680 | Доступно к заказу.
A1600001934R |  | A1600001934 | PROXIMITY SENSOR | INDUCTIVE(CYLINDRICAL) | PR SERIES | PRACM18-5DP2 | DPC3(AT203) | Южная Корея | PRACM18-5DP2^DPC3(AT203)^ | Индуктивный датчик приближения Autonics PRACM18-5DP2, корпус с резьбой M18 стандартный, материал корпуса: никелированная латунь + тефлон, монтаж (цилиндрические корпуса): заподлицо, расстояние срабатывания: 5мм, увеличенная чувствительность: нет, частота срабатывания: 500Гц, выход: PNP NC, подключение: 3-проводная цепь, разъём M12, Uпит. 12…24В=, IP67. | 0 | 0 | 0 | 0 | 0 | Цену и срок поставки уточняйте дополнительно.
A1600003948R |  | A1600003948 | PROXIMITY SENSOR | INDUCTIVE(CYLINDRICAL) | PR SERIES | PRACM30-10DN | DNC3(AT205) | Южная Корея | PRACM30-10DN^DNC3(AT205)^ | Индуктивный датчик приближения Autonics PRACM30-10DN, корпус с резьбой M30 стандартный, материал корпуса: никелированная латунь + тефлон, монтаж (цилиндрические корпуса): заподлицо, расстояние срабатывания: 10мм, увеличенная чувствительность: нет, частота срабатывания: 400Гц, выход: NPN NO, подключение: 3-проводная цепь, разъём M12, Uпит. 12…24В=, IP67. | 0 | 0 | 0 | 0 | 0 | Цену и срок поставки уточняйте дополнительно.
A1600001936R |  | A1600001936 | PROXIMITY SENSOR | INDUCTIVE(CYLINDRICAL) | PR SERIES | PRACM30-10DN2 | DNC3(AT203) | Южная Корея | PRACM30-10DN2^DNC3(AT203)^ | Индуктивный датчик приближения Autonics PRACM30-10DN2, корпус с резьбой M30 стандартный, материал корпуса: никелированная латунь + тефлон, монтаж (цилиндрические корпуса): заподлицо, расстояние срабатывания: 10мм, увеличенная чувствительность: нет, частота срабатывания: 400Гц, выход: NPN NC, подключение: 3-проводная цепь, разъём M12, Uпит. 12…24В=, IP67. | 0 | 0 | 0 | 0 | 0 | Цену и срок поставки уточняйте дополнительно.
A1600003950R |  | A1600003950 | PROXIMITY SENSOR | INDUCTIVE(CYLINDRICAL) | PR SERIES | PRACM30-10DP | DPC3(AT205) | Южная Корея | PRACM30-10DP^DPC3(AT205)^ | Индуктивный датчик приближения Autonics PRACM30-10DP, корпус с резьбой M30 стандартный, материал корпуса: никелированная латунь + тефлон, монтаж (цилиндрические корпуса): заподлицо, расстояние срабатывания: 10мм, увеличенная чувствительность: нет, частота срабатывания: 400Гц, выход: PNP NO, подключение: 3-проводная цепь, разъём M12, Uпит. 12…24В=, IP67. | 0 | 0 | 0 | 0 | 0 | Цену и срок поставки уточняйте дополнительно.
A1600001938R |  | A1600001938 | PROXIMITY SENSOR | INDUCTIVE(CYLINDRICAL) | PR SERIES | PRACM30-10DP2 | DPC3(AT203) | Южная Корея | PRACM30-10DP2^DPC3(AT203)^ | Индуктивный датчик приближения Autonics PRACM30-10DP2, корпус с резьбой M30 стандартный, материал корпуса: никелированная латунь + тефлон, монтаж (цилиндрические корпуса): заподлицо, расстояние срабатывания: 10мм, увеличенная чувствительность: нет, частота срабатывания: 400Гц, выход: PNP NC, подключение: 3-проводная цепь, разъём M12, Uпит. 12…24В=, IP67. | 0 | 0 | 0 | 0 | 0 | Цену и срок поставки уточняйте дополнительно.
A1600001904R |  | A1600001904 | PROXIMITY SENSOR | INDUCTIVE(CYLINDRICAL) | PR SERIES | PRACMT12-2DC | DCC2(AT205) | Южная Корея | PRACMT12-2DC^DCC2(AT205)^ | Индуктивный датчик приближения Autonics PRACMT12-2DC, корпус с резьбой M12 стандартный, материал корпуса: никелированная латунь + тефлон, монтаж (цилиндрические корпуса): заподлицо, расстояние срабатывания: 2мм, увеличенная чувствительность: нет, частота срабатывания: 1500Гц, выход: NC, подключение: 2-проводная цепь, разъём M12, Uпит. 12…24В=, IP67. | 0 | 0 | 0 | 0 | 0 | Цену и срок поставки уточняйте дополнительно.
A1600001910R |  | A1600001910 | PROXIMITY SENSOR | INDUCTIVE(CYLINDRICAL) | PR SERIES | PRACMT12-2DC-I | DCC2(AT205) | Южная Корея | PRACMT12-2DC-I^DCC2(AT205)^ | Индуктивный датчик приближения Autonics PRACMT12-2DC-I, корпус с резьбой M12 стандартный, материал корпуса: никелированная латунь + тефлон, монтаж (цилиндрические корпуса): заподлицо, расстояние срабатывания: 2мм, увеличенная чувствительность: нет, частота срабатывания: 1500Гц, выход: NC, подключение: 2-проводная цепь, разъём M12, Uпит. 12…24В=, IP67. | 0 | 0 | 0 | 0 | 0 | Цену и срок поставки уточняйте дополнительно.
A1600001903R |  | A1600001903 | PROXIMITY SENSOR | INDUCTIVE(CYLINDRICAL) | PR SERIES | PRACMT12-2DO | DOC2(AT205) | Южная Корея | PRACMT12-2DO^DOC2(AT205)^ | Индуктивный датчик приближения Autonics PRACMT12-2DO, корпус с резьбой M12 стандартный, материал корпуса: никелированная латунь + тефлон, монтаж (цилиндрические корпуса): заподлицо, расстояние срабатывания: 2мм, увеличенная чувствительность: нет, частота срабатывания: 1500Гц, выход: NO, подключение: 2-проводная цепь, разъём M12, Uпит. 12…24В=, IP67. | 0 | 0 | 0 | 0 | 0 | Цену и срок поставки уточняйте дополнительно.
A1600001909R |  | A1600001909 | PROXIMITY SENSOR | INDUCTIVE(CYLINDRICAL) | PR SERIES | PRACMT12-2DO-I | DOC2(AT205) | Южная Корея | PRACMT12-2DO-I^DOC2(AT205)^ | Индуктивный датчик приближения Autonics PRACMT12-2DO-I, корпус с резьбой M12 стандартный, материал корпуса: никелированная латунь + тефлон, монтаж (цилиндрические корпуса): заподлицо, расстояние срабатывания: 2мм, увеличенная чувствительность: нет, частота срабатывания: 1500Гц, выход: NO, подключение: 2-проводная цепь, разъём M12, Uпит. 12…24В=, IP67. | 0 | 0 | 0 | 0 | 0 | Цену и срок поставки уточняйте дополнительно.
A1600001906R |  | A1600001906 | PROXIMITY SENSOR | INDUCTIVE(CYLINDRICAL) | PR SERIES | PRACMT18-5DC | DCC2(AT205) | Южная Корея | PRACMT18-5DC^DCC2(AT205)^ | Индуктивный датчик приближения Autonics PRACMT18-5DC, корпус с резьбой M18 стандартный, материал корпуса: никелированная латунь + тефлон, монтаж (цилиндрические корпуса): заподлицо, расстояние срабатывания: 5мм, увеличенная чувствительность: нет, частота срабатывания: 500Гц, выход: NC, подключение: 2-проводная цепь, разъём M12, Uпит. 12…24В=, IP67. | 0 | 0 | 0 | 0 | 0 | Цену и срок поставки уточняйте дополнительно.
A1600001912R |  | A1600001912 | PROXIMITY SENSOR | INDUCTIVE(CYLINDRICAL) | PR SERIES | PRACMT18-5DC-I | DOC2(AT205) | Южная Корея | PRACMT18-5DC-I^DOC2(AT205)^ | Индуктивный датчик приближения Autonics PRACMT18-5DC-I, корпус с резьбой M18 стандартный, материал корпуса: никелированная латунь + тефлон, монтаж (цилиндрические корпуса): заподлицо, расстояние срабатывания: 5мм, увеличенная чувствительность: нет, частота срабатывания: 500Гц, выход: NC, подключение: 2-проводная цепь, разъём M12, Uпит. 12…24В=, IP67. | 0 | 0 | 0 | 0 | 0 | Цену и срок поставки уточняйте дополнительно.
A1600001905R |  | A1600001905 | PROXIMITY SENSOR | INDUCTIVE(CYLINDRICAL) | PR SERIES | PRACMT18-5DO | DOC2(AT205) | Южная Корея | PRACMT18-5DO^DOC2(AT205)^ | Индуктивный датчик приближения Autonics PRACMT18-5DO, корпус с резьбой M18 стандартный, материал корпуса: никелированная латунь + тефлон, монтаж (цилиндрические корпуса): заподлицо, расстояние срабатывания: 5мм, увеличенная чувствительность: нет, частота срабатывания: 500Гц, выход: NO, подключение: 2-проводная цепь, разъём M12, Uпит. 12…24В=, IP67. | 0 | 0 | 0 | 0 | 0 | Цену и срок поставки уточняйте дополнительно.
A1600001911R |  | A1600001911 | PROXIMITY SENSOR | INDUCTIVE(CYLINDRICAL) | PR SERIES | PRACMT18-5DO-I | DOC2(AT205) | Южная Корея | PRACMT18-5DO-I^DOC2(AT205)^ | Индуктивный датчик приближения Autonics PRACMT18-5DO-I, корпус с резьбой M18 стандартный, материал корпуса: никелированная латунь + тефлон, монтаж (цилиндрические корпуса): заподлицо, расстояние срабатывания: 5мм, увеличенная чувствительность: нет, частота срабатывания: 500Гц, выход: NO, подключение: 2-проводная цепь, разъём M12, Uпит. 12…24В=, IP67. | 0 | 0 | 0 | 0 | 0 | Цену и срок поставки уточняйте дополнительно.
A1600001908R |  | A1600001908 | PROXIMITY SENSOR | INDUCTIVE(CYLINDRICAL) | PR SERIES | PRACMT30-10DC | DCC2(AT205) | Южная Корея | PRACMT30-10DC^DCC2(AT205)^ | Индуктивный датчик приближения Autonics PRACMT30-10DC, корпус с резьбой M30 стандартный, материал корпуса: никелированная латунь + тефлон, монтаж (цилиндрические корпуса): заподлицо, расстояние срабатывания: 10мм, увеличенная чувствительность: нет, частота срабатывания: 400гц, выход: NC, подключение: 2-проводная цепь, разъём M12, Uпит. 12…24В=, IP67. | 0 | 0 | 0 | 0 | 0 | Цену и срок поставки уточняйте дополнительно.
A1600001914R |  | A1600001914 | PROXIMITY SENSOR | INDUCTIVE(CYLINDRICAL) | PR SERIES | PRACMT30-10DC-I | DCC2(AT205) | Южная Корея | PRACMT30-10DC-I^DCC2(AT205)^ | Индуктивный датчик приближения Autonics PRACMT30-10DC-I, корпус с резьбой M30 стандартный, материал корпуса: никелированная латунь + тефлон, монтаж (цилиндрические корпуса): заподлицо, расстояние срабатывания: 10мм, увеличенная чувствительность: нет, частота срабатывания: 400гц, выход: NC, подключение: 2-проводная цепь, разъём M12, Uпит. 12…24В=, IP67. | 0 | 0 | 0 | 0 | 0 | Цену и срок поставки уточняйте дополнительно.
A1600001907R |  | A1600001907 | PROXIMITY SENSOR | INDUCTIVE(CYLINDRICAL) | PR SERIES | PRACMT30-10DO | DOC2(AT205) | Южная Корея | PRACMT30-10DO^DOC2(AT205)^ | Индуктивный датчик приближения Autonics PRACMT30-10DO, корпус с резьбой M30 стандартный, материал корпуса: никелированная латунь + тефлон, монтаж (цилиндрические корпуса): заподлицо, расстояние срабатывания: 10мм, увеличенная чувствительность: нет, частота срабатывания: 400гц, выход: NO, подключение: 2-проводная цепь, разъём M12, Uпит. 12…24В=, IP67. | 0 | 0 | 0 | 0 | 0 | Цену и срок поставки уточняйте дополнительно.
A1600001913R |  | A1600001913 | PROXIMITY SENSOR | INDUCTIVE(CYLINDRICAL) | PR SERIES | PRACMT30-10DO-I | DOC2(AT205) | Южная Корея | PRACMT30-10DO-I^DOC2(AT205)^ | Индуктивный датчик приближения Autonics PRACMT30-10DO-I, корпус с резьбой M30 стандартный, материал корпуса: никелированная латунь + тефлон, монтаж (цилиндрические корпуса): заподлицо, расстояние срабатывания: 10мм, увеличенная чувствительность: нет, частота срабатывания: 400гц, выход: NO, подключение: 2-проводная цепь, разъём M12, Uпит. 12…24В=, IP67. | 0 | 0 | 0 | 0 | 0 | Цену и срок поставки уточняйте дополнительно.
A1600000619R |  | A1600000619 | PROXIMITY SENSOR | INDUCTIVE(CYLINDRICAL) | PR SERIES | PRAT12-2DC | DCL2(AT205) | Южная Корея | PRAT12-2DC^DCL2(AT205)^ | Индуктивный датчик приближения Autonics PRAT12-2DC, корпус с резьбой M12 стандартный, материал корпуса: никелированная латунь + тефлон, монтаж (цилиндрические корпуса): заподлицо, расстояние срабатывания: 2мм, увеличенная чувствительность: нет, частота срабатывания: 1500Гц, выход: NC, подключение: 2-проводная цепь, кабель 2м стандартный, Uпит. 12…24В=, IP67. | 0 | 0 | 0 | 0 | 0 | Цену и срок поставки уточняйте дополнительно.
A1600000620R |  | A1600000620 | PROXIMITY SENSOR | INDUCTIVE(CYLINDRICAL) | PR SERIES | PRAT12-2DC-V | DCL2(AT205) | Южная Корея | PRAT12-2DC-V^DCL2(AT205)^ | Индуктивный датчик приближения Autonics PRAT12-2DC-V, корпус с резьбой M12 стандартный, материал корпуса: никелированная латунь + тефлон, монтаж (цилиндрические корпуса): заподлицо, расстояние срабатывания: 2мм, увеличенная чувствительность: нет, частота срабатывания: 1500Гц, выход: NC, подключение: 2-проводная цепь, кабель 2м маслостойкий, Uпит. 12…24В=, IP67. | 0 | 0 | 0 | 0 | 0 | Цену и срок поставки уточняйте дополнительно.
A1600000615R |  | A1600000615 | PROXIMITY SENSOR | INDUCTIVE(CYLINDRICAL) | PR SERIES | PRAT12-2DO | DOL2(5M)(AT205) | Южная Корея | PRAT12-2DO^DOL2(5M)(AT205)^ | Индуктивный датчик приближения Autonics PRAT12-2DO, корпус с резьбой M12 стандартный, материал корпуса: никелированная латунь + тефлон, монтаж (цилиндрические корпуса): заподлицо, расстояние срабатывания: 2мм, увеличенная чувствительность: нет, частота срабатывания: 1500Гц, выход: NO, подключение: 2-проводная цепь, кабель 5м стандартный, Uпит. 12…24В=, IP67. | 0 | 0 | 0 | 0 | 0 | Цену и срок поставки уточняйте дополнительно.
A1600000614R |  | H1600001056 | PROXIMITY SENSOR | INDUCTIVE(CYLINDRICAL) | PR SERIES | PRAT12-2DO | DOL2(AT205) | Южная Корея | PRAT12-2DO^DOL2(AT205)^GL | Индуктивный датчик приближения Autonics PRAT12-2DO, корпус с резьбой M12 стандартный, материал корпуса: никелированная латунь + тефлон, монтаж (цилиндрические корпуса): заподлицо, расстояние срабатывания: 2мм, увеличенная чувствительность: нет, частота срабатывания: 1500Гц, выход: NO, подключение: 2-проводная цепь, кабель 2м стандартный, Uпит. 12…24В=, IP67. | 10660 | 9913.8 | 9594 | 8528 | 7462 | Доступно к заказу.
A1600000616R |  | A1600000616 | PROXIMITY SENSOR | INDUCTIVE(CYLINDRICAL) | PR SERIES | PRAT12-2DO-V | DOL2(5M)(AT205) | Южная Корея | PRAT12-2DO-V^DOL2(5M)(AT205)^ | Индуктивный датчик приближения Autonics PRAT12-2DO-V, корпус с резьбой M12 стандартный, материал корпуса: никелированная латунь + тефлон, монтаж (цилиндрические корпуса): заподлицо, расстояние срабатывания: 2мм, увеличенная чувствительность: нет, частота срабатывания: 1500Гц, выход: NO, подключение: 2-проводная цепь, кабель 5м маслостойкий, Uпит. 12…24В=, IP67. | 0 | 0 | 0 | 0 | 0 | Цену и срок поставки уточняйте дополнительно.
A1600000640R |  | A1600000640 | PROXIMITY SENSOR | INDUCTIVE(CYLINDRICAL) | PR SERIES | PRAT12-2XC | DCL2(AT205) | Южная Корея | PRAT12-2XC^DCL2(AT205)^ | Индуктивный датчик приближения Autonics PRAT12-2XC, корпус с резьбой M12 стандартный, материал корпуса: никелированная латунь + тефлон, монтаж (цилиндрические корпуса): заподлицо, расстояние срабатывания: 2мм, увеличенная чувствительность: нет, частота срабатывания: 1500Гц, выход: NC, подключение: 2-проводная цепь, кабель 2м стандартный, Uпит. 12…24В= (неполярный), IP67. | 0 | 0 | 0 | 0 | 0 | Цену и срок поставки уточняйте дополнительно.
A1600000626R |  | A1600000626 | PROXIMITY SENSOR | INDUCTIVE(CYLINDRICAL) | PR SERIES | PRAT18-5DC | DCL2(AT205) | Южная Корея | PRAT18-5DC^DCL2(AT205)^ | Индуктивный датчик приближения Autonics PRAT18-5DC, корпус с резьбой M18 стандартный, материал корпуса: никелированная латунь + тефлон, монтаж (цилиндрические корпуса): заподлицо, расстояние срабатывания: 5мм, увеличенная чувствительность: нет, частота срабатывания: 500Гц, выход: NC, подключение: 2-проводная цепь, кабель 2м стандартный, Uпит. 12…24В=, IP67. | 0 | 0 | 0 | 0 | 0 | Цену и срок поставки уточняйте дополнительно.
A1600000624R |  | H1610000667 | PROXIMITY SENSOR | INDUCTIVE(CYLINDRICAL) | PR SERIES | PRAT18-5DO | DOL2(5M)(AT205) | Южная Корея | PRAT18-5DO^DOL2(5M)(AT205)^GL | Индуктивный датчик приближения Autonics PRAT18-5DO, корпус с резьбой M18 стандартный, материал корпуса: никелированная латунь + тефлон, монтаж (цилиндрические корпуса): заподлицо, расстояние срабатывания: 5мм, увеличенная чувствительность: нет, частота срабатывания: 500Гц, выход: NO, подключение: 2-проводная цепь, кабель 5м стандартный, Uпит. 12…24В=, IP67. | 11870 | 11039.1 | 10683 | 9496 | 8309 | Доступно к заказу.
A1600000623R |  | H1600001058 | PROXIMITY SENSOR | INDUCTIVE(CYLINDRICAL) | PR SERIES | PRAT18-5DO | DOL2(AT205) | Южная Корея | PRAT18-5DO^DOL2(AT205)^GL | Индуктивный датчик приближения Autonics PRAT18-5DO, корпус с резьбой M18 стандартный, материал корпуса: никелированная латунь + тефлон, монтаж (цилиндрические корпуса): заподлицо, расстояние срабатывания: 5мм, увеличенная чувствительность: нет, частота срабатывания: 500Гц, выход: NO, подключение: 2-проводная цепь, кабель 2м стандартный, Uпит. 12…24В=, IP67. | 11110 | 10332.3 | 9999 | 8888 | 7777 | Доступно к заказу.
A1600000644R |  | A1600000644 | PROXIMITY SENSOR | INDUCTIVE(CYLINDRICAL) | PR SERIES | PRAT18-5XC | DCL2(AT205) | Южная Корея | PRAT18-5XC^DCL2(AT205)^ | Индуктивный датчик приближения Autonics PRAT18-5XC, корпус с резьбой M18 стандартный, материал корпуса: никелированная латунь + тефлон, монтаж (цилиндрические корпуса): заподлицо, расстояние срабатывания: 5мм, увеличенная чувствительность: нет, частота срабатывания: 500Гц, выход: NC, подключение: 2-проводная цепь, кабель 2м стандартный, Uпит. 12…24В= (неполярный), IP67. | 0 | 0 | 0 | 0 | 0 | Цену и срок поставки уточняйте дополнительно.
A1600000642R |  | A1600000642 | PROXIMITY SENSOR | INDUCTIVE(CYLINDRICAL) | PR SERIES | PRAT18-5XO | DOL2(AT205) | Южная Корея | PRAT18-5XO^DOL2(AT205)^ | Индуктивный датчик приближения Autonics PRAT18-5XO, корпус с резьбой M18 стандартный, материал корпуса: никелированная латунь + тефлон, монтаж (цилиндрические корпуса): заподлицо, расстояние срабатывания: 5мм, увеличенная чувствительность: нет, частота срабатывания: 500Гц, выход: NO, подключение: 2-проводная цепь, кабель 2м стандартный, Uпит. 12…24В= (неполярный), IP67. | 0 | 0 | 0 | 0 | 0 | Цену и срок поставки уточняйте дополнительно.
A1600000635R |  | A1600000635 | PROXIMITY SENSOR | INDUCTIVE(CYLINDRICAL) | PR SERIES | PRAT30-10DC | DCL2(AT205) | Южная Корея | PRAT30-10DC^DCL2(AT205)^ | Индуктивный датчик приближения Autonics PRAT30-10DC, корпус с резьбой M30 стандартный, материал корпуса: никелированная латунь + тефлон, монтаж (цилиндрические корпуса): заподлицо, расстояние срабатывания: 10мм, увеличенная чувствительность: нет, частота срабатывания: 400Гц, выход: NC, подключение: 2-проводная цепь, кабель 2м стандартный, Uпит. 12…24В=, IP67. | 0 | 0 | 0 | 0 | 0 | Цену и срок поставки уточняйте дополнительно.
A1600000631R |  | H1610000669 | PROXIMITY SENSOR | INDUCTIVE(CYLINDRICAL) | PR SERIES | PRAT30-10DO | DOL2(5M)(AT205) | Южная Корея | PRAT30-10DO^DOL2(5M)(AT205)^GL | Индуктивный датчик приближения Autonics PRAT30-10DO, корпус с резьбой M30 стандартный, материал корпуса: никелированная латунь + тефлон, монтаж (цилиндрические корпуса): заподлицо, расстояние срабатывания: 10мм, увеличенная чувствительность: нет, частота срабатывания: 400Гц, выход: NO, подключение: 2-проводная цепь, кабель 5м стандартный, Uпит. 12…24В=, IP67. | 13840 | 12871.2 | 12456 | 11072 | 9688 | Доступно к заказу.
A1600000630R |  | H1600001060 | PROXIMITY SENSOR | INDUCTIVE(CYLINDRICAL) | PR SERIES | PRAT30-10DO | DOL2(AT205) | Южная Корея | PRAT30-10DO^DOL2(AT205)^GL | Индуктивный датчик приближения Autonics PRAT30-10DO, корпус с резьбой M30 стандартный, материал корпуса: никелированная латунь + тефлон, монтаж (цилиндрические корпуса): заподлицо, расстояние срабатывания: 10мм, увеличенная чувствительность: нет, частота срабатывания: 400Гц, выход: NO, подключение: 2-проводная цепь, кабель 2м стандартный, Uпит. 12…24В=, IP67. | 13310 | 12378.3 | 11979 | 10648 | 9317 | Доступно к заказу.
A1600000648R |  | A1600000648 | PROXIMITY SENSOR | INDUCTIVE(CYLINDRICAL) | PR SERIES | PRAT30-10XC | DCL2(AT205) | Южная Корея | PRAT30-10XC^DCL2(AT205)^ | Индуктивный датчик приближения Autonics PRAT30-10XC, корпус с резьбой M30 стандартный, материал корпуса: никелированная латунь + тефлон, монтаж (цилиндрические корпуса): заподлицо, расстояние срабатывания: 10мм, увеличенная чувствительность: нет, частота срабатывания: 400Гц, выход: NC, подключение: 2-проводная цепь, кабель 2м стандартный, Uпит. 12…24В= (неполярный), IP67. | 0 | 0 | 0 | 0 | 0 | Цену и срок поставки уточняйте дополнительно.
A1600000647R |  | A1600000647 | PROXIMITY SENSOR | INDUCTIVE(CYLINDRICAL) | PR SERIES | PRAT30-10XO | DOL2(AT205) | Южная Корея | PRAT30-10XO^DOL2(AT205)^ | Индуктивный датчик приближения Autonics PRAT30-10XO, корпус с резьбой M30 стандартный, материал корпуса: никелированная латунь + тефлон, монтаж (цилиндрические корпуса): заподлицо, расстояние срабатывания: 10мм, увеличенная чувствительность: нет, частота срабатывания: 400Гц, выход: NO, подключение: 2-проводная цепь, кабель 2м стандартный, Uпит. 12…24В= (неполярный), IP67. | 0 | 0 | 0 | 0 | 0 | Цену и срок поставки уточняйте дополнительно.
A1600000672R |  | A1600000672 | PROXIMITY SENSOR | INDUCTIVE(CYLINDRICAL) | PR SERIES | PRAWT12-2DC | DCL2(AT204) | Южная Корея | PRAWT12-2DC^DCL2(AT204)^ | Индуктивный датчик приближения Autonics PRAWT12-2DC, корпус с резьбой M12 стандартный, материал корпуса: никелированная латунь + тефлон, монтаж (цилиндрические корпуса): заподлицо, расстояние срабатывания: 2мм, увеличенная чувствительность: нет, частота срабатывания: 1500Гц, выход: NC, подключение: 2-проводная цепь, кабель с разъёмом M12 стандартный, Uпит. 12…24В=, IP67. | 0 | 0 | 0 | 0 | 0 | Цену и срок поставки уточняйте дополнительно.
A1600000670R |  | A1600000670 | PROXIMITY SENSOR | INDUCTIVE(CYLINDRICAL) | PR SERIES | PRAWT12-2DC-I | DCL2(AT205) | Южная Корея | PRAWT12-2DC-I^DCL2(AT205)^ | Индуктивный датчик приближения Autonics PRAWT12-2DC-I, корпус с резьбой M12 стандартный, материал корпуса: никелированная латунь + тефлон, монтаж (цилиндрические корпуса): заподлицо, расстояние срабатывания: 2мм, увеличенная чувствительность: нет, частота срабатывания: 1500Гц, выход: NC, подключение: 2-проводная цепь, кабель с разъёмом M12 стандартный, Uпит. 12…24В=, IP67. | 0 | 0 | 0 | 0 | 0 | Цену и срок поставки уточняйте дополнительно.
A1600000667R |  | A1600000667 | PROXIMITY SENSOR | INDUCTIVE(CYLINDRICAL) | PR SERIES | PRAWT12-2DO | DOL2(AT205) | Южная Корея | PRAWT12-2DO^DOL2(AT205)^ | Индуктивный датчик приближения Autonics PRAWT12-2DO, корпус с резьбой M12 стандартный, материал корпуса: никелированная латунь + тефлон, монтаж (цилиндрические корпуса): заподлицо, расстояние срабатывания: 2мм, увеличенная чувствительность: нет, частота срабатывания: 1500Гц, выход: NO, подключение: 2-проводная цепь, кабель с разъёмом M12 стандартный, Uпит. 12…24В=, IP67. | 0 | 0 | 0 | 0 | 0 | Цену и срок поставки уточняйте дополнительно.
A1600000669R |  | A1600000669 | PROXIMITY SENSOR | INDUCTIVE(CYLINDRICAL) | PR SERIES | PRAWT12-2DO-I | DOL2(AT205) | Южная Корея | PRAWT12-2DO-I^DOL2(AT205)^ | Индуктивный датчик приближения Autonics PRAWT12-2DO-I, корпус с резьбой M12 стандартный, материал корпуса: никелированная латунь + тефлон, монтаж (цилиндрические корпуса): заподлицо, расстояние срабатывания: 2мм, увеличенная чувствительность: нет, частота срабатывания: 1500Гц, выход: NO, подключение: 2-проводная цепь, кабель с разъёмом M12 стандартный, Uпит. 12…24В=, IP67. | 0 | 0 | 0 | 0 | 0 | Цену и срок поставки уточняйте дополнительно.
A1600000694R |  | A1600000694 | PROXIMITY SENSOR | INDUCTIVE(CYLINDRICAL) | PR SERIES | PRAWT12-2XC | DCL2(AT205) | Южная Корея | PRAWT12-2XC^DCL2(AT205)^ | Индуктивный датчик приближения Autonics PRAWT12-2XC, корпус с резьбой M12 стандартный, материал корпуса: никелированная латунь + тефлон, монтаж (цилиндрические корпуса): заподлицо, расстояние срабатывания: 2мм, увеличенная чувствительность: нет, частота срабатывания: 1500Гц, выход: NC, подключение: 2-проводная цепь, кабель с разъёмом M12 стандартный, Uпит. 12…24В= (неполярный), IP67. | 0 | 0 | 0 | 0 | 0 | Цену и срок поставки уточняйте дополнительно.
A1600000698R |  | A1600000698 | PROXIMITY SENSOR | INDUCTIVE(CYLINDRICAL) | PR SERIES | PRAWT12-2XC-I | DCL2(AT205) | Южная Корея | PRAWT12-2XC-I^DCL2(AT205)^ | Индуктивный датчик приближения Autonics PRAWT12-2XC-I, корпус с резьбой M12 стандартный, материал корпуса: никелированная латунь + тефлон, монтаж (цилиндрические корпуса): заподлицо, расстояние срабатывания: 2мм, увеличенная чувствительность: нет, частота срабатывания: 1500Гц, выход: NC, подключение: 2-проводная цепь, кабель с разъёмом M12 стандартный, Uпит. 12…24В= (неполярный), IP67. | 0 | 0 | 0 | 0 | 0 | Цену и срок поставки уточняйте дополнительно.
A1600000692R |  | A1600000692 | PROXIMITY SENSOR | INDUCTIVE(CYLINDRICAL) | PR SERIES | PRAWT12-2XO | DOL2(AT205) | Южная Корея | PRAWT12-2XO^DOL2(AT205)^ | Индуктивный датчик приближения Autonics PRAWT12-2XO, корпус с резьбой M12 стандартный, материал корпуса: никелированная латунь + тефлон, монтаж (цилиндрические корпуса): заподлицо, расстояние срабатывания: 2мм, увеличенная чувствительность: нет, частота срабатывания: 1500Гц, выход: NO, подключение: 2-проводная цепь, кабель с разъёмом M12 стандартный, Uпит. 12…24В= (неполярный), IP67. | 0 | 0 | 0 | 0 | 0 | Цену и срок поставки уточняйте дополнительно.
A1600000696R |  | A1600000696 | PROXIMITY SENSOR | INDUCTIVE(CYLINDRICAL) | PR SERIES | PRAWT12-2XO-I | DOL2(AT205) | Южная Корея | PRAWT12-2XO-I^DOL2(AT205)^ | Индуктивный датчик приближения Autonics PRAWT12-2XO-I, корпус с резьбой M12 стандартный, материал корпуса: никелированная латунь + тефлон, монтаж (цилиндрические корпуса): заподлицо, расстояние срабатывания: 2мм, увеличенная чувствительность: нет, частота срабатывания: 1500Гц, выход: NO, подключение: 2-проводная цепь, кабель с разъёмом M12 стандартный, Uпит. 12…24В= (неполярный), IP67. | 0 | 0 | 0 | 0 | 0 | Цену и срок поставки уточняйте дополнительно.
A1600000677R |  | A1600000678 | PROXIMITY SENSOR | INDUCTIVE(CYLINDRICAL) | PR SERIES | PRAWT18-5DC | DCL2(AT205) | Южная Корея | PRAWT18-5DC^DCL2(AT205)^ | Индуктивный датчик приближения Autonics PRAWT18-5DC, корпус с резьбой M18 стандартный, материал корпуса: никелированная латунь + тефлон, монтаж (цилиндрические корпуса): заподлицо, расстояние срабатывания: 5мм, увеличенная чувствительность: нет, частота срабатывания: 500гц, выход: NC, подключение: 2-проводная цепь, кабель с разъёмом M12 стандартный, Uпит. 12…24В=, IP67. | 0 | 0 | 0 | 0 | 0 | Цену и срок поставки уточняйте дополнительно.
A1600000682R |  | A1600000682 | PROXIMITY SENSOR | INDUCTIVE(CYLINDRICAL) | PR SERIES | PRAWT18-5DC-I | DCL2(AT205) | Южная Корея | PRAWT18-5DC-I^DCL2(AT205)^ | Индуктивный датчик приближения Autonics PRAWT18-5DC-I, корпус с резьбой M18 стандартный, материал корпуса: никелированная латунь + тефлон, монтаж (цилиндрические корпуса): заподлицо, расстояние срабатывания: 5мм, увеличенная чувствительность: нет, частота срабатывания: 500гц, выход: NC, подключение: 2-проводная цепь, кабель с разъёмом M12 стандартный, Uпит. 12…24В=, IP67. | 0 | 0 | 0 | 0 | 0 | Цену и срок поставки уточняйте дополнительно.
A1600000676R |  | A1600000676 | PROXIMITY SENSOR | INDUCTIVE(CYLINDRICAL) | PR SERIES | PRAWT18-5DO | DOL2(AT205) | Южная Корея | PRAWT18-5DO^DOL2(AT205)^ | Индуктивный датчик приближения Autonics PRAWT18-5DO, корпус с резьбой M18 стандартный, материал корпуса: никелированная латунь + тефлон, монтаж (цилиндрические корпуса): заподлицо, расстояние срабатывания: 5мм, увеличенная чувствительность: нет, частота срабатывания: 500гц, выход: NO, подключение: 2-проводная цепь, кабель с разъёмом M12 стандартный, Uпит. 12…24В=, IP67. | 0 | 0 | 0 | 0 | 0 | Цену и срок поставки уточняйте дополнительно.
A1600000680R |  | A1600000680 | PROXIMITY SENSOR | INDUCTIVE(CYLINDRICAL) | PR SERIES | PRAWT18-5DO-I | DOL2(AT205) | Южная Корея | PRAWT18-5DO-I^DOL2(AT205)^ | Индуктивный датчик приближения Autonics PRAWT18-5DO-I, корпус с резьбой M18 стандартный, материал корпуса: никелированная латунь + тефлон, монтаж (цилиндрические корпуса): заподлицо, расстояние срабатывания: 5мм, увеличенная чувствительность: нет, частота срабатывания: 500гц, выход: NO, подключение: 2-проводная цепь, кабель с разъёмом M12 стандартный, Uпит. 12…24В=, IP67. | 0 | 0 | 0 | 0 | 0 | Цену и срок поставки уточняйте дополнительно.
A1600000702R |  | A1600000702 | PROXIMITY SENSOR | INDUCTIVE(CYLINDRICAL) | PR SERIES | PRAWT18-5XC | DCL2(AT205) | Южная Корея | PRAWT18-5XC^DCL2(AT205)^ | Индуктивный датчик приближения Autonics PRAWT18-5XC, корпус с резьбой M18 стандартный, материал корпуса: никелированная латунь + тефлон, монтаж (цилиндрические корпуса): заподлицо, расстояние срабатывания: 5мм, увеличенная чувствительность: нет, частота срабатывания: 500гц, выход: NC, подключение: 2-проводная цепь, кабель с разъёмом M12 стандартный, Uпит. 12…24В= (неполярный), IP67. | 0 | 0 | 0 | 0 | 0 | Цену и срок поставки уточняйте дополнительно.
A1600000706R |  | A1600000706 | PROXIMITY SENSOR | INDUCTIVE(CYLINDRICAL) | PR SERIES | PRAWT18-5XC-I | DCL2(AT205) | Южная Корея | PRAWT18-5XC-I^DCL2(AT205)^ | Индуктивный датчик приближения Autonics PRAWT18-5XC-I, корпус с резьбой M18 стандартный, материал корпуса: никелированная латунь + тефлон, монтаж (цилиндрические корпуса): заподлицо, расстояние срабатывания: 5мм, увеличенная чувствительность: нет, частота срабатывания: 500гц, выход: NC, подключение: 2-проводная цепь, кабель с разъёмом M12 стандартный, Uпит. 12…24В= (неполярный), IP67. | 0 | 0 | 0 | 0 | 0 | Цену и срок поставки уточняйте дополнительно.
A1600000700R |  | A1600000700 | PROXIMITY SENSOR | INDUCTIVE(CYLINDRICAL) | PR SERIES | PRAWT18-5XO | DOL2(AT205) | Южная Корея | PRAWT18-5XO^DOL2(AT205)^ | Индуктивный датчик приближения Autonics PRAWT18-5XO, корпус с резьбой M18 стандартный, материал корпуса: никелированная латунь + тефлон, монтаж (цилиндрические корпуса): заподлицо, расстояние срабатывания: 5мм, увеличенная чувствительность: нет, частота срабатывания: 500гц, выход: NO, подключение: 2-проводная цепь, кабель с разъёмом M12 стандартный, Uпит. 12…24В= (неполярный), IP67. | 0 | 0 | 0 | 0 | 0 | Цену и срок поставки уточняйте дополнительно.
A1600000704R |  | A1600000704 | PROXIMITY SENSOR | INDUCTIVE(CYLINDRICAL) | PR SERIES | PRAWT18-5XO-I | DOL2(AT205) | Южная Корея | PRAWT18-5XO-I^DOL2(AT205)^ | Индуктивный датчик приближения Autonics PRAWT18-5XO-I, корпус с резьбой M18 стандартный, материал корпуса: никелированная латунь + тефлон, монтаж (цилиндрические корпуса): заподлицо, расстояние срабатывания: 5мм, увеличенная чувствительность: нет, частота срабатывания: 500гц, выход: NO, подключение: 2-проводная цепь, кабель с разъёмом M12 стандартный, Uпит. 12…24В= (неполярный), IP67. | 0 | 0 | 0 | 0 | 0 | Цену и срок поставки уточняйте дополнительно.
A1600000686R |  | A1600000686 | PROXIMITY SENSOR | INDUCTIVE(CYLINDRICAL) | PR SERIES | PRAWT30-10DC | DCL2(AT205) | Южная Корея | PRAWT30-10DC^DCL2(AT205)^ | Индуктивный датчик приближения Autonics PRAWT30-10DC, корпус с резьбой M30 стандартный, материал корпуса: никелированная латунь + тефлон, монтаж (цилиндрические корпуса): заподлицо, расстояние срабатывания: 10мм, увеличенная чувствительность: нет, частота срабатывания: 400Гц, выход: NC, подключение: 2-проводная цепь, кабель с разъёмом M12 стандартный, Uпит. 12…24В=, IP67. | 0 | 0 | 0 | 0 | 0 | Цену и срок поставки уточняйте дополнительно.
A1600000690R |  | A1600000690 | PROXIMITY SENSOR | INDUCTIVE(CYLINDRICAL) | PR SERIES | PRAWT30-10DC-I | DCL2(AT205) | Южная Корея | PRAWT30-10DC-I^DCL2(AT205)^ | Индуктивный датчик приближения Autonics PRAWT30-10DC-I, корпус с резьбой M30 стандартный, материал корпуса: никелированная латунь + тефлон, монтаж (цилиндрические корпуса): заподлицо, расстояние срабатывания: 10мм, увеличенная чувствительность: нет, частота срабатывания: 400Гц, выход: NC, подключение: 2-проводная цепь, кабель с разъёмом M12 стандартный, Uпит. 12…24В=, IP67. | 0 | 0 | 0 | 0 | 0 | Цену и срок поставки уточняйте дополнительно.
A1600000684R |  | A1600000684 | PROXIMITY SENSOR | INDUCTIVE(CYLINDRICAL) | PR SERIES | PRAWT30-10DO | DOL2(AT205) | Южная Корея | PRAWT30-10DO^DOL2(AT205)^ | Индуктивный датчик приближения Autonics PRAWT30-10DO, корпус с резьбой M30 стандартный, материал корпуса: никелированная латунь + тефлон, монтаж (цилиндрические корпуса): заподлицо, расстояние срабатывания: 10мм, увеличенная чувствительность: нет, частота срабатывания: 400Гц, выход: NO, подключение: 2-проводная цепь, кабель с разъёмом M12 стандартный, Uпит. 12…24В=, IP67. | 0 | 0 | 0 | 0 | 0 | Цену и срок поставки уточняйте дополнительно.
A1600000688R |  | A1600000688 | PROXIMITY SENSOR | INDUCTIVE(CYLINDRICAL) | PR SERIES | PRAWT30-10DO-I | DOL2(AT205) | Южная Корея | PRAWT30-10DO-I^DOL2(AT205)^ | Индуктивный датчик приближения Autonics PRAWT30-10DO-I, корпус с резьбой M30 стандартный, материал корпуса: никелированная латунь + тефлон, монтаж (цилиндрические корпуса): заподлицо, расстояние срабатывания: 10мм, увеличенная чувствительность: нет, частота срабатывания: 400Гц, выход: NO, подключение: 2-проводная цепь, кабель с разъёмом M12 стандартный, Uпит. 12…24В=, IP67. | 0 | 0 | 0 | 0 | 0 | Цену и срок поставки уточняйте дополнительно.
A1600000710R |  | A1600000710 | PROXIMITY SENSOR | INDUCTIVE(CYLINDRICAL) | PR SERIES | PRAWT30-10XC | DCL2(AT205) | Южная Корея | PRAWT30-10XC^DCL2(AT205)^ | Индуктивный датчик приближения Autonics PRAWT30-10XC, корпус с резьбой M30 стандартный, материал корпуса: никелированная латунь + тефлон, монтаж (цилиндрические корпуса): заподлицо, расстояние срабатывания: 10мм, увеличенная чувствительность: нет, частота срабатывания: 400Гц, выход: NC, подключение: 2-проводная цепь, кабель с разъёмом M12 стандартный, Uпит. 12…24В= (неполярный), IP67. | 0 | 0 | 0 | 0 | 0 | Цену и срок поставки уточняйте дополнительно.
A1600000714R |  | A1600000714 | PROXIMITY SENSOR | INDUCTIVE(CYLINDRICAL) | PR SERIES | PRAWT30-10XC-I | DCL2(AT205) | Южная Корея | PRAWT30-10XC-I^DCL2(AT205)^ | Индуктивный датчик приближения Autonics PRAWT30-10XC-I, корпус с резьбой M30 стандартный, материал корпуса: никелированная латунь + тефлон, монтаж (цилиндрические корпуса): заподлицо, расстояние срабатывания: 10мм, увеличенная чувствительность: нет, частота срабатывания: 400Гц, выход: NC, подключение: 2-проводная цепь, кабель с разъёмом M12 стандартный, Uпит. 12…24В= (неполярный), IP67. | 0 | 0 | 0 | 0 | 0 | Цену и срок поставки уточняйте дополнительно.
A1600000708R |  | A1600000708 | PROXIMITY SENSOR | INDUCTIVE(CYLINDRICAL) | PR SERIES | PRAWT30-10XO | DOL2(AT205) | Южная Корея | PRAWT30-10XO^DOL2(AT205)^ | Индуктивный датчик приближения Autonics PRAWT30-10XO, корпус с резьбой M30 стандартный, материал корпуса: никелированная латунь + тефлон, монтаж (цилиндрические корпуса): заподлицо, расстояние срабатывания: 10мм, увеличенная чувствительность: нет, частота срабатывания: 400Гц, выход: NO, подключение: 2-проводная цепь, кабель с разъёмом M12 стандартный, Uпит. 12…24В= (неполярный), IP67. | 0 | 0 | 0 | 0 | 0 | Цену и срок поставки уточняйте дополнительно.
A1600000712R |  | A1600000712 | PROXIMITY SENSOR | INDUCTIVE(CYLINDRICAL) | PR SERIES | PRAWT30-10XO-I | DOL2(AT205) | Южная Корея | PRAWT30-10XO-I^DOL2(AT205)^ | Индуктивный датчик приближения Autonics PRAWT30-10XO-I, корпус с резьбой M30 стандартный, материал корпуса: никелированная латунь + тефлон, монтаж (цилиндрические корпуса): заподлицо, расстояние срабатывания: 10мм, увеличенная чувствительность: нет, частота срабатывания: 400Гц, выход: NO, подключение: 2-проводная цепь, кабель с разъёмом M12 стандартный, Uпит. 12…24В= (неполярный), IP67. | 0 | 0 | 0 | 0 | 0 | Цену и срок поставки уточняйте дополнительно.
A1600004031R |  | H1600001655 | PROXIMITY SENSOR | INDUCTIVE(CYLINDRICAL) | PR SERIES | PRCM08-1.5DN | DNC3(AT205) | Вьетнам | PRCM08-1.5DN^DNC3(AT205)^GL | Индуктивный датчик приближения Autonics PRCM08-1.5DN, корпус с резьбой M08 стандартный, материал корпуса: никелированная латунь, монтаж (цилиндрические корпуса): выступающий, расстояние срабатывания: 1,5мм, увеличенная чувствительность: нет, частота срабатывания: 1000Гц, выход: NPN NO, подключение: 3-проводная цепь, разъём M12, Uпит. 12…24В=, IP67. | 0 | 0 | 0 | 0 | 0 | Цену и срок поставки уточняйте дополнительно.
A1600004107R |  | A1600004107 | PROXIMITY SENSOR | INDUCTIVE(CYLINDRICAL) | PR SERIES | PRCM08-1.5DN2 | DNC3(AT205) | Южная Корея | PRCM08-1.5DN2^DNC3(AT205)^ | Индуктивный датчик приближения Autonics PRCM08-1.5DN2, корпус с резьбой M08 стандартный, материал корпуса: никелированная латунь, монтаж (цилиндрические корпуса): выступающий, расстояние срабатывания: 1,5мм, увеличенная чувствительность: нет, частота срабатывания: 1000Гц, выход: NPN NC, подключение: 3-проводная цепь, разъём M12, Uпит. 12…24В=, IP67. | 0 | 0 | 0 | 0 | 0 | Цену и срок поставки уточняйте дополнительно.
A1600004108R |  | H1600001690 | PROXIMITY SENSOR | INDUCTIVE(CYLINDRICAL) | PR SERIES | PRCM08-1.5DP | DPC3(AT205) | Вьетнам | PRCM08-1.5DP^DPC3(AT205)^GL | Индуктивный датчик приближения Autonics PRCM08-1.5DP, корпус с резьбой M08 стандартный, материал корпуса: никелированная латунь, монтаж (цилиндрические корпуса): выступающий, расстояние срабатывания: 1,5мм, увеличенная чувствительность: нет, частота срабатывания: 1000Гц, выход: PNP NO, подключение: 3-проводная цепь, разъём M12, Uпит. 12…24В=, IP67. | 0 | 0 | 0 | 0 | 0 | Цену и срок поставки уточняйте дополнительно.
A1600004109R |  | A1600004109 | PROXIMITY SENSOR | INDUCTIVE(CYLINDRICAL) | PR SERIES | PRCM08-1.5DP2 | DPC3(AT205) | Южная Корея | PRCM08-1.5DP2^DPC3(AT205)^ | Индуктивный датчик приближения Autonics PRCM08-1.5DP2, корпус с резьбой M08 стандартный, материал корпуса: никелированная латунь, монтаж (цилиндрические корпуса): выступающий, расстояние срабатывания: 1,5мм, увеличенная чувствительность: нет, частота срабатывания: 1000Гц, выход: PNP NC, подключение: 3-проводная цепь, разъём M12, Uпит. 12…24В=, IP67. | 0 | 0 | 0 | 0 | 0 | Цену и срок поставки уточняйте дополнительно.
A1600004110R |  | A1600004110 | PROXIMITY SENSOR | INDUCTIVE(CYLINDRICAL) | PR SERIES | PRCM08-2DN | DNC3(AT205) | Южная Корея | PRCM08-2DN^DNC3(AT205)^ | Индуктивный датчик приближения Autonics PRCM08-2DN, корпус с резьбой M08 стандартный, материал корпуса: никелированная латунь, монтаж (цилиндрические корпуса): выступающий, расстояние срабатывания: 2мм, увеличенная чувствительность: нет, частота срабатывания: 1000Гц, выход: NPN NO, подключение: 3-проводная цепь, разъём M12, Uпит. 12…24В=, IP67. | 6890 | 6407.7 | 6201 | 5512 | 4823 | Доступно к заказу.
A1600004111R |  | A1600004111 | PROXIMITY SENSOR | INDUCTIVE(CYLINDRICAL) | PR SERIES | PRCM08-2DN2 | DNC3(AT205) | Южная Корея | PRCM08-2DN2^DNC3(AT205)^ | Индуктивный датчик приближения Autonics PRCM08-2DN2, корпус с резьбой M08 стандартный, материал корпуса: никелированная латунь, монтаж (цилиндрические корпуса): выступающий, расстояние срабатывания: 2мм, увеличенная чувствительность: нет, частота срабатывания: 1000Гц, выход: NPN NC, подключение: 3-проводная цепь, разъём M12, Uпит. 12…24В=, IP67. | 0 | 0 | 0 | 0 | 0 | Цену и срок поставки уточняйте дополнительно.
A1600004032R |  | A1600004032 | PROXIMITY SENSOR | INDUCTIVE(CYLINDRICAL) | PR SERIES | PRCM08-2DP | DPC3(AT205) | Южная Корея | PRCM08-2DP^DPC3(AT205)^ | Индуктивный датчик приближения Autonics PRCM08-2DP, корпус с резьбой M08 стандартный, материал корпуса: никелированная латунь, монтаж (цилиндрические корпуса): выступающий, расстояние срабатывания: 2мм, увеличенная чувствительность: нет, частота срабатывания: 1000Гц, выход: PNP NO, подключение: 3-проводная цепь, разъём M12, Uпит. 12…24В=, IP67. | 6890 | 6407.7 | 6201 | 5512 | 4823 | Доступно к заказу.
A1600004112R |  | A1600004112 | PROXIMITY SENSOR | INDUCTIVE(CYLINDRICAL) | PR SERIES | PRCM08-2DP2 | DPC3(AT205) | Южная Корея | PRCM08-2DP2^DPC3(AT205)^ | Индуктивный датчик приближения Autonics PRCM08-2DP2, корпус с резьбой M08 стандартный, материал корпуса: никелированная латунь, монтаж (цилиндрические корпуса): выступающий, расстояние срабатывания: 2мм, увеличенная чувствительность: нет, частота срабатывания: 1000Гц, выход: PNP NC, подключение: 3-проводная цепь, разъём M12, Uпит. 12…24В=, IP67. | 0 | 0 | 0 | 0 | 0 | Цену и срок поставки уточняйте дополнительно.
A1600000319R |  | A1600000319 | PROXIMITY SENSOR | INDUCTIVE(CYLINDRICAL) | PR SERIES | PRCM12-2AC | ACC2 | Китай | PRCM12-2AC^ACC2^ | Индуктивный датчик приближения Autonics PRCM12-2AC, корпус с резьбой M12 стандартный, материал корпуса: никелированная латунь, монтаж (цилиндрические корпуса): заподлицо, расстояние срабатывания: 2мм, увеличенная чувствительность: нет, частота срабатывания: 20Гц, выход: NC, подключение: 2-проводная цепь, разъём M12, Uпит. 100…240В~, IP67. | 3460 | 3217.8 | 3114 | 2768 | 2422 | Доступно к заказу.
A1600000318R |  | A1600000318 | PROXIMITY SENSOR | INDUCTIVE(CYLINDRICAL) | PR SERIES | PRCM12-2AO | AOC2 | Китай | PRCM12-2AO^AOC2^ | Индуктивный датчик приближения Autonics PRCM12-2AO, корпус с резьбой M12 стандартный, материал корпуса: никелированная латунь, монтаж (цилиндрические корпуса): заподлицо, расстояние срабатывания: 2мм, увеличенная чувствительность: нет, частота срабатывания: 20Гц, выход: NO, подключение: 2-проводная цепь, разъём M12, Uпит. 100…240В~, IP67. | 3460 | 3217.8 | 3114 | 2768 | 2422 | Доступно к заказу.
A1600003845R |  | A1600003845 | PROXIMITY SENSOR | INDUCTIVE(CYLINDRICAL) | PR SERIES | PRCM12-2DN | DNC3(AT205) | Китай | PRCM12-2DN^DNC3(AT205)^ | Индуктивный датчик приближения Autonics PRCM12-2DN, корпус с резьбой M12 стандартный, материал корпуса: никелированная латунь, монтаж (цилиндрические корпуса): заподлицо, расстояние срабатывания: 2мм, увеличенная чувствительность: нет, частота срабатывания: 1500Гц, выход: NPN NO, подключение: 3-проводная цепь, разъём M12, Uпит. 12…24В=, IP67. | 3080 | 2864.4 | 2772 | 2464 | 2156 | Доступно к заказу.
A1600003847R |  | A1600003847 | PROXIMITY SENSOR | INDUCTIVE(CYLINDRICAL) | PR SERIES | PRCM12-2DN2 | DNC3(AT205) | Китай | PRCM12-2DN2^DNC3(AT205)^ | Индуктивный датчик приближения Autonics PRCM12-2DN2, корпус с резьбой M12 стандартный, материал корпуса: никелированная латунь, монтаж (цилиндрические корпуса): заподлицо, расстояние срабатывания: 2мм, увеличенная чувствительность: нет, частота срабатывания: 1500Гц, выход: NPN NC, подключение: 3-проводная цепь, разъём M12, Uпит. 12…24В=, IP67. | 2690 | 2501.7 | 2421 | 2152 | 1883 | Доступно к заказу.
A1600003846R |  | A1600003846 | PROXIMITY SENSOR | INDUCTIVE(CYLINDRICAL) | PR SERIES | PRCM12-2DP | DPC3(AT205) | Китай | PRCM12-2DP^DPC3(AT205)^ | Индуктивный датчик приближения Autonics PRCM12-2DP, корпус с резьбой M12 стандартный, материал корпуса: никелированная латунь, монтаж (цилиндрические корпуса): заподлицо, расстояние срабатывания: 2мм, увеличенная чувствительность: нет, частота срабатывания: 1500Гц, выход: PNP NO, подключение: 3-проводная цепь, разъём M12, Uпит. 12…24В=, IP67. | 3190 | 2966.7 | 2871 | 2552 | 2233 | Доступно к заказу.
A1600003848R |  | A1600003848 | PROXIMITY SENSOR | INDUCTIVE(CYLINDRICAL) | PR SERIES | PRCM12-2DP2 | DPC3(AT205) | Китай | PRCM12-2DP2^DPC3(AT205)^ | Индуктивный датчик приближения Autonics PRCM12-2DP2, корпус с резьбой M12 стандартный, материал корпуса: никелированная латунь, монтаж (цилиндрические корпуса): заподлицо, расстояние срабатывания: 2мм, увеличенная чувствительность: нет, частота срабатывания: 1500Гц, выход: PNP NC, подключение: 3-проводная цепь, разъём M12, Uпит. 12…24В=, IP67. | 3090 | 2873.7 | 2781 | 2472 | 2163 | Доступно к заказу.
A1600000321R |  | A1600000321 | PROXIMITY SENSOR | INDUCTIVE(CYLINDRICAL) | PR SERIES | PRCM12-4AC | ACC2 | Китай | PRCM12-4AC^ACC2^ | Индуктивный датчик приближения Autonics PRCM12-4AC, корпус с резьбой M12 стандартный, материал корпуса: никелированная латунь, монтаж (цилиндрические корпуса): выступающий, расстояние срабатывания: 4мм, увеличенная чувствительность: нет, частота срабатывания: 20Гц, выход: NC, подключение: 2-проводная цепь, разъём M12, Uпит. 100…240В~, IP67. | 3460 | 3217.8 | 3114 | 2768 | 2422 | Доступно к заказу.
A1600000320R |  | A1600000320 | PROXIMITY SENSOR | INDUCTIVE(CYLINDRICAL) | PR SERIES | PRCM12-4AO | AOC2 | Китай | PRCM12-4AO^AOC2^ | Индуктивный датчик приближения Autonics PRCM12-4AO, корпус с резьбой M12 стандартный, материал корпуса: никелированная латунь, монтаж (цилиндрические корпуса): выступающий, расстояние срабатывания: 4мм, увеличенная чувствительность: нет, частота срабатывания: 20Гц, выход: NO, подключение: 2-проводная цепь, разъём M12, Uпит. 100…240В~, IP67. | 3460 | 3217.8 | 3114 | 2768 | 2422 | Доступно к заказу.
A1600003849R |  | A1600003849 | PROXIMITY SENSOR | INDUCTIVE(CYLINDRICAL) | PR SERIES | PRCM12-4DN | DNC3(AT205) | Китай | PRCM12-4DN^DNC3(AT205)^ | Индуктивный датчик приближения Autonics PRCM12-4DN, корпус с резьбой M12 стандартный, материал корпуса: никелированная латунь, монтаж (цилиндрические корпуса): выступающий, расстояние срабатывания: 4мм, увеличенная чувствительность: нет, частота срабатывания: 1000Гц, выход: NPN NO, подключение: 3-проводная цепь, разъём M12, Uпит. 12…24В=, IP67. | 3080 | 2864.4 | 2772 | 2464 | 2156 | Доступно к заказу.
A1600003851R |  | A1600003851 | PROXIMITY SENSOR | INDUCTIVE(CYLINDRICAL) | PR SERIES | PRCM12-4DN2 | DNC3(AT205) | Китай | PRCM12-4DN2^DNC3(AT205)^ | Индуктивный датчик приближения Autonics PRCM12-4DN2, корпус с резьбой M12 стандартный, материал корпуса: никелированная латунь, монтаж (цилиндрические корпуса): выступающий, расстояние срабатывания: 4мм, увеличенная чувствительность: нет, частота срабатывания: 1000Гц, выход: NPN NC, подключение: 3-проводная цепь, разъём M12, Uпит. 12…24В=, IP67. | 2690 | 2501.7 | 2421 | 2152 | 1883 | Доступно к заказу.
A1600003850R |  | A1600003850 | PROXIMITY SENSOR | INDUCTIVE(CYLINDRICAL) | PR SERIES | PRCM12-4DP | DPC3(AT205) | Китай | PRCM12-4DP^DPC3(AT205)^ | Индуктивный датчик приближения Autonics PRCM12-4DP, корпус с резьбой M12 стандартный, материал корпуса: никелированная латунь, монтаж (цилиндрические корпуса): выступающий, расстояние срабатывания: 4мм, увеличенная чувствительность: нет, частота срабатывания: 1000Гц, выход: PNP NO, подключение: 3-проводная цепь, разъём M12, Uпит. 12…24В=, IP67. | 3080 | 2864.4 | 2772 | 2464 | 2156 | Доступно к заказу.
A1600003852R |  | A1600003852 | PROXIMITY SENSOR | INDUCTIVE(CYLINDRICAL) | PR SERIES | PRCM12-4DP2 | DPC3(AT205) | Китай | PRCM12-4DP2^DPC3(AT205)^ | Индуктивный датчик приближения Autonics PRCM12-4DP2, корпус с резьбой M12 стандартный, материал корпуса: никелированная латунь, монтаж (цилиндрические корпуса): выступающий, расстояние срабатывания: 4мм, увеличенная чувствительность: нет, частота срабатывания: 1000Гц, выход: PNP NC, подключение: 3-проводная цепь, разъём M12, Uпит. 12…24В=, IP67. | 2780 | 2585.4 | 2502 | 2224 | 1946 | Доступно к заказу.
A1600000323R |  | A1600000323 | PROXIMITY SENSOR | INDUCTIVE(CYLINDRICAL) | PR SERIES | PRCM18-5AC | ACC2 | Китай | PRCM18-5AC^ACC2^ | Индуктивный датчик приближения Autonics PRCM18-5AC, корпус с резьбой M18 стандартный, материал корпуса: никелированная латунь, монтаж (цилиндрические корпуса): заподлицо, расстояние срабатывания: 5мм, увеличенная чувствительность: нет, частота срабатывания: 20Гц, выход: NC, подключение: 2-проводная цепь, разъём M12, Uпит. 100…240В~, IP67. | 3460 | 3217.8 | 3114 | 2768 | 2422 | Доступно к заказу.
A1600000322R |  | A1600000322 | PROXIMITY SENSOR | INDUCTIVE(CYLINDRICAL) | PR SERIES | PRCM18-5AO | AOC2 | Китай | PRCM18-5AO^AOC2^ | Индуктивный датчик приближения Autonics PRCM18-5AO, корпус с резьбой M18 стандартный, материал корпуса: никелированная латунь, монтаж (цилиндрические корпуса): заподлицо, расстояние срабатывания: 5мм, увеличенная чувствительность: нет, частота срабатывания: 20Гц, выход: NO, подключение: 2-проводная цепь, разъём M12, Uпит. 100…240В~, IP67. | 3460 | 3217.8 | 3114 | 2768 | 2422 | Доступно к заказу.
A1600000339R |  | A1600003916 | PROXIMITY SENSOR | INDUCTIVE(CYLINDRICAL) | PR SERIES | PRCM18-5DN | DNC3(AT205) | Китай | PRCM18-5DN^DNC3(AT205)^ | Индуктивный датчик приближения Autonics PRCM18-5DN, корпус с резьбой M18 стандартный, материал корпуса: никелированная латунь, монтаж (цилиндрические корпуса): заподлицо, расстояние срабатывания: 5мм, увеличенная чувствительность: нет, частота срабатывания: 500гц, выход: NPN NO, подключение: 3-проводная цепь, разъём M12, Uпит. 12…24В=, IP67. | 3290 | 3059.7 | 2961 | 2632 | 2303 | Доступно к заказу.
A1600000341R |  | A1600003918 | PROXIMITY SENSOR | INDUCTIVE(CYLINDRICAL) | PR SERIES | PRCM18-5DN2 | DNC3(AT205) | Китай | PRCM18-5DN2^DNC3(AT205)^ | Индуктивный датчик приближения Autonics PRCM18-5DN2, корпус с резьбой M18 стандартный, материал корпуса: никелированная латунь, монтаж (цилиндрические корпуса): заподлицо, расстояние срабатывания: 5мм, увеличенная чувствительность: нет, частота срабатывания: 500гц, выход: NPN NC, подключение: 3-проводная цепь, разъём M12, Uпит. 12…24В=, IP67. | 2690 | 2501.7 | 2421 | 2152 | 1883 | Доступно к заказу.
A1600003917R |  | A1600003917 | PROXIMITY SENSOR | INDUCTIVE(CYLINDRICAL) | PR SERIES | PRCM18-5DP | DPC3(AT205) | Китай | PRCM18-5DP^DPC3(AT205)^ | Индуктивный датчик приближения Autonics PRCM18-5DP, корпус с резьбой M18 стандартный, материал корпуса: никелированная латунь, монтаж (цилиндрические корпуса): заподлицо, расстояние срабатывания: 5мм, увеличенная чувствительность: нет, частота срабатывания: 500гц, выход: PNP NO, подключение: 3-проводная цепь, разъём M12, Uпит. 12…24В=, IP67. | 2970 | 2762.1 | 2673 | 2376 | 2079 | Доступно к заказу.
A1600000342R |  | A1600003919 | PROXIMITY SENSOR | INDUCTIVE(CYLINDRICAL) | PR SERIES | PRCM18-5DP2 | DPC3(AT205) | Китай | PRCM18-5DP2^DPC3(AT205)^ | Индуктивный датчик приближения Autonics PRCM18-5DP2, корпус с резьбой M18 стандартный, материал корпуса: никелированная латунь, монтаж (цилиндрические корпуса): заподлицо, расстояние срабатывания: 5мм, увеличенная чувствительность: нет, частота срабатывания: 500гц, выход: PNP NC, подключение: 3-проводная цепь, разъём M12, Uпит. 12…24В=, IP67. | 3290 | 3059.7 | 2961 | 2632 | 2303 | Доступно к заказу.
A1600000325R |  | A1600000325 | PROXIMITY SENSOR | INDUCTIVE(CYLINDRICAL) | PR SERIES | PRCM18-8AC | ACC2 | Китай | PRCM18-8AC^ACC2^ | Индуктивный датчик приближения Autonics PRCM18-8AC, корпус с резьбой M18 стандартный, материал корпуса: никелированная латунь, монтаж (цилиндрические корпуса): выступающий, расстояние срабатывания: 8мм, увеличенная чувствительность: нет, частота срабатывания: 20Гц, выход: NC, подключение: 2-проводная цепь, разъём M12, Uпит. 100…240В~, IP67. | 3460 | 3217.8 | 3114 | 2768 | 2422 | Доступно к заказу.
A1600000324R |  | A1600000324 | PROXIMITY SENSOR | INDUCTIVE(CYLINDRICAL) | PR SERIES | PRCM18-8AO | AOC2 | Китай | PRCM18-8AO^AOC2^ | Индуктивный датчик приближения Autonics PRCM18-8AO, корпус с резьбой M18 стандартный, материал корпуса: никелированная латунь, монтаж (цилиндрические корпуса): выступающий, расстояние срабатывания: 8мм, увеличенная чувствительность: нет, частота срабатывания: 20Гц, выход: NO, подключение: 2-проводная цепь, разъём M12, Uпит. 100…240В~, IP67. | 3460 | 3217.8 | 3114 | 2768 | 2422 | Доступно к заказу.
A1600000343R |  | A1600003920 | PROXIMITY SENSOR | INDUCTIVE(CYLINDRICAL) | PR SERIES | PRCM18-8DN | DNC3(AT205) | Китай | PRCM18-8DN^DNC3(AT205)^ | Индуктивный датчик приближения Autonics PRCM18-8DN, корпус с резьбой M18 стандартный, материал корпуса: никелированная латунь, монтаж (цилиндрические корпуса): выступающий, расстояние срабатывания: 8мм, увеличенная чувствительность: нет, частота срабатывания: 350гц, выход: NPN NO, подключение: 3-проводная цепь, разъём M12, Uпит. 12…24В=, IP67. | 2970 | 2762.1 | 2673 | 2376 | 2079 | Доступно к заказу.
A1600003922R |  | A1600003922 | PROXIMITY SENSOR | INDUCTIVE(CYLINDRICAL) | PR SERIES | PRCM18-8DN2 | DNC3(AT205) | Китай | PRCM18-8DN2^DNC3(AT205)^ | Индуктивный датчик приближения Autonics PRCM18-8DN2, корпус с резьбой M18 стандартный, материал корпуса: никелированная латунь, монтаж (цилиндрические корпуса): выступающий, расстояние срабатывания: 8мм, увеличенная чувствительность: нет, частота срабатывания: 350гц, выход: NPN NC, подключение: 3-проводная цепь, разъём M12, Uпит. 12…24В=, IP67. | 2810 | 2613.3 | 2529 | 2248 | 1967 | Доступно к заказу.
A1600003921R |  | A1600003921 | PROXIMITY SENSOR | INDUCTIVE(CYLINDRICAL) | PR SERIES | PRCM18-8DP | DPC3(AT205) | Китай | PRCM18-8DP^DPC3(AT205)^ | Индуктивный датчик приближения Autonics PRCM18-8DP, корпус с резьбой M18 стандартный, материал корпуса: никелированная латунь, монтаж (цилиндрические корпуса): выступающий, расстояние срабатывания: 8мм, увеличенная чувствительность: нет, частота срабатывания: 350гц, выход: PNP NO, подключение: 3-проводная цепь, разъём M12, Uпит. 12…24В=, IP67. | 3290 | 3059.7 | 2961 | 2632 | 2303 | Доступно к заказу.
A1600000346R |  | A1600003923 | PROXIMITY SENSOR | INDUCTIVE(CYLINDRICAL) | PR SERIES | PRCM18-8DP2 | DPC3(AT205) | Китай | PRCM18-8DP2^DPC3(AT205)^ | Индуктивный датчик приближения Autonics PRCM18-8DP2, корпус с резьбой M18 стандартный, материал корпуса: никелированная латунь, монтаж (цилиндрические корпуса): выступающий, расстояние срабатывания: 8мм, увеличенная чувствительность: нет, частота срабатывания: 350гц, выход: PNP NC, подключение: 3-проводная цепь, разъём M12, Uпит. 12…24В=, IP67. | 2970 | 2762.1 | 2673 | 2376 | 2079 | Доступно к заказу.
A1600000327R |  | A1600000327 | PROXIMITY SENSOR | INDUCTIVE(CYLINDRICAL) | PR SERIES | PRCM30-10AC | ACC2 | Китай | PRCM30-10AC^ACC2^ | Индуктивный датчик приближения Autonics PRCM30-10AC, корпус с резьбой M30 стандартный, материал корпуса: никелированная латунь, монтаж (цилиндрические корпуса): заподлицо, расстояние срабатывания: 10мм, увеличенная чувствительность: нет, частота срабатывания: 20Гц, выход: NC, подключение: 2-проводная цепь, разъём M12, Uпит. 100…240В~, IP67. | 4010 | 3729.3 | 3609 | 3208 | 2807 | Доступно к заказу.
A1600000326R |  | A1600000326 | PROXIMITY SENSOR | INDUCTIVE(CYLINDRICAL) | PR SERIES | PRCM30-10AO | AOC2 | Китай | PRCM30-10AO^AOC2^ | Индуктивный датчик приближения Autonics PRCM30-10AO, корпус с резьбой M30 стандартный, материал корпуса: никелированная латунь, монтаж (цилиндрические корпуса): заподлицо, расстояние срабатывания: 10мм, увеличенная чувствительность: нет, частота срабатывания: 20Гц, выход: NO, подключение: 2-проводная цепь, разъём M12, Uпит. 100…240В~, IP67. | 4010 | 3729.3 | 3609 | 3208 | 2807 | Доступно к заказу.
A1600000347R |  | A1600002612 | PROXIMITY SENSOR | INDUCTIVE(CYLINDRICAL) | PR SERIES | PRCM30-10DN | DNC3(AT205) | Китай | PRCM30-10DN^DNC3(AT205)^ | Индуктивный датчик приближения Autonics PRCM30-10DN, корпус с резьбой M30 стандартный, материал корпуса: никелированная латунь, монтаж (цилиндрические корпуса): заподлицо, расстояние срабатывания: 10мм, увеличенная чувствительность: нет, частота срабатывания: 400Гц, выход: NPN NO, подключение: 3-проводная цепь, разъём M12, Uпит. 12…24В=, IP67. | 3460 | 3217.8 | 3114 | 2768 | 2422 | Доступно к заказу.
A1600002613R |  | A1600002613 | PROXIMITY SENSOR | INDUCTIVE(CYLINDRICAL) | PR SERIES | PRCM30-10DN2 | DNC3(AT205) | Китай | PRCM30-10DN2^DNC3(AT205)^ | Индуктивный датчик приближения Autonics PRCM30-10DN2, корпус с резьбой M30 стандартный, материал корпуса: никелированная латунь, монтаж (цилиндрические корпуса): заподлицо, расстояние срабатывания: 10мм, увеличенная чувствительность: нет, частота срабатывания: 400Гц, выход: NPN NC, подключение: 3-проводная цепь, разъём M12, Uпит. 12…24В=, IP67. | 3280 | 3050.4 | 2952 | 2624 | 2296 | Доступно к заказу.
A1600002614R |  | A1600002614 | PROXIMITY SENSOR | INDUCTIVE(CYLINDRICAL) | PR SERIES | PRCM30-10DP | DPC3(AT205) | Китай | PRCM30-10DP^DPC3(AT205)^ | Индуктивный датчик приближения Autonics PRCM30-10DP, корпус с резьбой M30 стандартный, материал корпуса: никелированная латунь, монтаж (цилиндрические корпуса): заподлицо, расстояние срабатывания: 10мм, увеличенная чувствительность: нет, частота срабатывания: 400Гц, выход: PNP NO, подключение: 3-проводная цепь, разъём M12, Uпит. 12…24В=, IP67. | 3460 | 3217.8 | 3114 | 2768 | 2422 | Доступно к заказу.
A1600002615R |  | A1600002615 | PROXIMITY SENSOR | INDUCTIVE(CYLINDRICAL) | PR SERIES | PRCM30-10DP2 | DPC3(AT205) | Китай | PRCM30-10DP2^DPC3(AT205)^ | Индуктивный датчик приближения Autonics PRCM30-10DP2, корпус с резьбой M30 стандартный, материал корпуса: никелированная латунь, монтаж (цилиндрические корпуса): заподлицо, расстояние срабатывания: 10мм, увеличенная чувствительность: нет, частота срабатывания: 400Гц, выход: PNP NC, подключение: 3-проводная цепь, разъём M12, Uпит. 12…24В=, IP67. | 3280 | 3050.4 | 2952 | 2624 | 2296 | Доступно к заказу.
A1600000329R |  | A1600000329 | PROXIMITY SENSOR | INDUCTIVE(CYLINDRICAL) | PR SERIES | PRCM30-15AC | ACC2 | Китай | PRCM30-15AC^ACC2^ | Индуктивный датчик приближения Autonics PRCM30-15AC, корпус с резьбой M30 стандартный, материал корпуса: никелированная латунь, монтаж (цилиндрические корпуса): выступающий, расстояние срабатывания: 15мм, увеличенная чувствительность: нет, частота срабатывания: 20Гц, выход: NC, подключение: 2-проводная цепь, разъём M12, Uпит. 100…240В~, IP67. | 4010 | 3729.3 | 3609 | 3208 | 2807 | Доступно к заказу.
A1600000328R |  | A1600000328 | PROXIMITY SENSOR | INDUCTIVE(CYLINDRICAL) | PR SERIES | PRCM30-15AO | AOC2 | Китай | PRCM30-15AO^AOC2^ | Индуктивный датчик приближения Autonics PRCM30-15AO, корпус с резьбой M30 стандартный, материал корпуса: никелированная латунь, монтаж (цилиндрические корпуса): выступающий, расстояние срабатывания: 15мм, увеличенная чувствительность: нет, частота срабатывания: 20Гц, выход: NO, подключение: 2-проводная цепь, разъём M12, Uпит. 100…240В~, IP67. | 4010 | 3729.3 | 3609 | 3208 | 2807 | Доступно к заказу.
A1600002616R |  | A1600002616 | PROXIMITY SENSOR | INDUCTIVE(CYLINDRICAL) | PR SERIES | PRCM30-15DN | DNC3(AT205) | Китай | PRCM30-15DN^DNC3(AT205)^ | Индуктивный датчик приближения Autonics PRCM30-15DN, корпус с резьбой M30 стандартный, материал корпуса: никелированная латунь, монтаж (цилиндрические корпуса): выступающий, расстояние срабатывания: 15мм, увеличенная чувствительность: нет, частота срабатывания: 200Гц, выход: NPN NO, подключение: 3-проводная цепь, разъём M12, Uпит. 12…24В=, IP67. | 3460 | 3217.8 | 3114 | 2768 | 2422 | Доступно к заказу.
A1600002617R |  | A1600002617 | PROXIMITY SENSOR | INDUCTIVE(CYLINDRICAL) | PR SERIES | PRCM30-15DN2 | DNC3(AT205) | Китай | PRCM30-15DN2^DNC3(AT205)^ | Индуктивный датчик приближения Autonics PRCM30-15DN2, корпус с резьбой M30 стандартный, материал корпуса: никелированная латунь, монтаж (цилиндрические корпуса): выступающий, расстояние срабатывания: 15мм, увеличенная чувствительность: нет, частота срабатывания: 200Гц, выход: NPN NC, подключение: 3-проводная цепь, разъём M12, Uпит. 12…24В=, IP67. | 3280 | 3050.4 | 2952 | 2624 | 2296 | Доступно к заказу.
A1600002618R |  | A1600002618 | PROXIMITY SENSOR | INDUCTIVE(CYLINDRICAL) | PR SERIES | PRCM30-15DP | DPC3(AT205) | Китай | PRCM30-15DP^DPC3(AT205)^ | Индуктивный датчик приближения Autonics PRCM30-15DP, корпус с резьбой M30 стандартный, материал корпуса: никелированная латунь, монтаж (цилиндрические корпуса): выступающий, расстояние срабатывания: 15мм, увеличенная чувствительность: нет, частота срабатывания: 200Гц, выход: PNP NO, подключение: 3-проводная цепь, разъём M12, Uпит. 12…24В=, IP67. | 3810 | 3543.3 | 3429 | 3048 | 2667 | Доступно к заказу.
A1600002619R |  | A1600002619 | PROXIMITY SENSOR | INDUCTIVE(CYLINDRICAL) | PR SERIES | PRCM30-15DP2 | DPC3(AT205) | Китай | PRCM30-15DP2^DPC3(AT205)^ | Индуктивный датчик приближения Autonics PRCM30-15DP2, корпус с резьбой M30 стандартный, материал корпуса: никелированная латунь, монтаж (цилиндрические корпуса): выступающий, расстояние срабатывания: 15мм, увеличенная чувствительность: нет, частота срабатывания: 200Гц, выход: PNP NC, подключение: 3-проводная цепь, разъём M12, Uпит. 12…24В=, IP67. | 3280 | 3050.4 | 2952 | 2624 | 2296 | Доступно к заказу.
A1600003853R |  | H1610000564 | PROXIMITY SENSOR | INDUCTIVE(CYLINDRICAL) | PR SERIES | PRCML12-2DP | DPC3(AT205)(60MM) | Южная Корея | PRCML12-2DP^DPC3(AT205)(60MM)^GL | Индуктивный датчик приближения Autonics PRCML12-2DP, корпус с резьбой M12 удлиннённый, материал корпуса: никелированная латунь, монтаж (цилиндрические корпуса): заподлицо, расстояние срабатывания: 2мм, увеличенная чувствительность: нет, частота срабатывания: 1500Гц, выход: PNP NO, подключение: 3-проводная цепь, разъём M12, Uпит. 12…24В=, IP67. | 6080 | 5654.4 | 5472 | 4864 | 4256 | Доступно к заказу.
A1600000360R |  | A1600000360 | PROXIMITY SENSOR | INDUCTIVE(CYLINDRICAL) | PR SERIES | PRCML18-5AC | ACC2 | Китай | PRCML18-5AC^ACC2^ | Индуктивный датчик приближения Autonics PRCML18-5AC, корпус с резьбой M18 удлиннённый, материал корпуса: никелированная латунь, монтаж (цилиндрические корпуса): заподлицо, расстояние срабатывания: 5мм, увеличенная чувствительность: нет, частота срабатывания: 20Гц, выход: NC, подключение: 2-проводная цепь, разъём M12, Uпит. 100…240В~, IP67. | 3460 | 3217.8 | 3114 | 2768 | 2422 | Доступно к заказу.
A1600000359R |  | A1600000359 | PROXIMITY SENSOR | INDUCTIVE(CYLINDRICAL) | PR SERIES | PRCML18-5AO | AOC2 | Китай | PRCML18-5AO^AOC2^ | Индуктивный датчик приближения Autonics PRCML18-5AO, корпус с резьбой M18 удлиннённый, материал корпуса: никелированная латунь, монтаж (цилиндрические корпуса): заподлицо, расстояние срабатывания: 5мм, увеличенная чувствительность: нет, частота срабатывания: 20Гц, выход: NO, подключение: 2-проводная цепь, разъём M12, Uпит. 100…240В~, IP67. | 3460 | 3217.8 | 3114 | 2768 | 2422 | Доступно к заказу.
A1600003936R |  | A1600003936 | PROXIMITY SENSOR | INDUCTIVE(CYLINDRICAL) | PR SERIES | PRCML18-5DN | DNC3(AT205) | Китай | PRCML18-5DN^DNC3(AT205)^ | Индуктивный датчик приближения Autonics PRCML18-5DN, корпус с резьбой M18 удлиннённый, материал корпуса: никелированная латунь, монтаж (цилиндрические корпуса): заподлицо, расстояние срабатывания: 5мм, увеличенная чувствительность: нет, частота срабатывания: 500Гц, выход: NPN NO, подключение: 3-проводная цепь, разъём M12, Uпит. 12…24В=, IP67. | 3000 | 2790 | 2700 | 2400 | 2100 | Доступно к заказу.
A1600003938R |  | A1600003938 | PROXIMITY SENSOR | INDUCTIVE(CYLINDRICAL) | PR SERIES | PRCML18-5DN2 | DNC3(AT205) | Китай | PRCML18-5DN2^DNC3(AT205)^ | Индуктивный датчик приближения Autonics PRCML18-5DN2, корпус с резьбой M18 удлиннённый, материал корпуса: никелированная латунь, монтаж (цилиндрические корпуса): заподлицо, расстояние срабатывания: 5мм, увеличенная чувствительность: нет, частота срабатывания: 500Гц, выход: NPN NC, подключение: 3-проводная цепь, разъём M12, Uпит. 12…24В=, IP67. | 3000 | 2790 | 2700 | 2400 | 2100 | Доступно к заказу.
A1600003937R |  | A1600003937 | PROXIMITY SENSOR | INDUCTIVE(CYLINDRICAL) | PR SERIES | PRCML18-5DP | DPC3(AT205) | Китай | PRCML18-5DP^DPC3(AT205)^ | Индуктивный датчик приближения Autonics PRCML18-5DP, корпус с резьбой M18 удлиннённый, материал корпуса: никелированная латунь, монтаж (цилиндрические корпуса): заподлицо, расстояние срабатывания: 5мм, увеличенная чувствительность: нет, частота срабатывания: 500Гц, выход: PNP NO, подключение: 3-проводная цепь, разъём M12, Uпит. 12…24В=, IP67. | 3000 | 2790 | 2700 | 2400 | 2100 | Доступно к заказу.
A1600003939R |  | A1600003939 | PROXIMITY SENSOR | INDUCTIVE(CYLINDRICAL) | PR SERIES | PRCML18-5DP2 | DPC3(AT205) | Китай | PRCML18-5DP2^DPC3(AT205)^ | Индуктивный датчик приближения Autonics PRCML18-5DP2, корпус с резьбой M18 удлиннённый, материал корпуса: никелированная латунь, монтаж (цилиндрические корпуса): заподлицо, расстояние срабатывания: 5мм, увеличенная чувствительность: нет, частота срабатывания: 500Гц, выход: PNP NC, подключение: 3-проводная цепь, разъём M12, Uпит. 12…24В=, IP67. | 3000 | 2790 | 2700 | 2400 | 2100 | Доступно к заказу.
A1600000362R |  | A1600000362 | PROXIMITY SENSOR | INDUCTIVE(CYLINDRICAL) | PR SERIES | PRCML18-8AC | ACC2 | Китай | PRCML18-8AC^ACC2^ | Индуктивный датчик приближения Autonics PRCML18-8AC, корпус с резьбой M18 удлиннённый, материал корпуса: никелированная латунь, монтаж (цилиндрические корпуса): выступающий, расстояние срабатывания: 8мм, увеличенная чувствительность: нет, частота срабатывания: 20Гц, выход: NC, подключение: 2-проводная цепь, разъём M12, Uпит. 100…240В~, IP67. | 3460 | 3217.8 | 3114 | 2768 | 2422 | Доступно к заказу.
A1600000361R |  | A1600000361 | PROXIMITY SENSOR | INDUCTIVE(CYLINDRICAL) | PR SERIES | PRCML18-8AO | AOC2 | Китай | PRCML18-8AO^AOC2^ | Индуктивный датчик приближения Autonics PRCML18-8AO, корпус с резьбой M18 удлиннённый, материал корпуса: никелированная латунь, монтаж (цилиндрические корпуса): выступающий, расстояние срабатывания: 8мм, увеличенная чувствительность: нет, частота срабатывания: 20Гц, выход: NO, подключение: 2-проводная цепь, разъём M12, Uпит. 100…240В~, IP67. | 3460 | 3217.8 | 3114 | 2768 | 2422 | Доступно к заказу.
A1600000372R |  | A1600003940 | PROXIMITY SENSOR | INDUCTIVE(CYLINDRICAL) | PR SERIES | PRCML18-8DN | DNC3(AT205) | Китай | PRCML18-8DN^DNC3(AT205)^ | Индуктивный датчик приближения Autonics PRCML18-8DN, корпус с резьбой M18 удлиннённый, материал корпуса: никелированная латунь, монтаж (цилиндрические корпуса): выступающий, расстояние срабатывания: 8мм, увеличенная чувствительность: нет, частота срабатывания: 350Гц, выход: NPN NO, подключение: 3-проводная цепь, разъём M12, Uпит. 12…24В=, IP67. | 3000 | 2790 | 2700 | 2400 | 2100 | Доступно к заказу.
A1600000374R |  | A1600003942 | PROXIMITY SENSOR | INDUCTIVE(CYLINDRICAL) | PR SERIES | PRCML18-8DN2 | DNC3(AT205) | Китай | PRCML18-8DN2^DNC3(AT205)^ | Индуктивный датчик приближения Autonics PRCML18-8DN2, корпус с резьбой M18 удлиннённый, материал корпуса: никелированная латунь, монтаж (цилиндрические корпуса): выступающий, расстояние срабатывания: 8мм, увеличенная чувствительность: нет, частота срабатывания: 350Гц, выход: NPN NC, подключение: 3-проводная цепь, разъём M12, Uпит. 12…24В=, IP67. | 3000 | 2790 | 2700 | 2400 | 2100 | Доступно к заказу.
A1600003941R |  | A1600003941 | PROXIMITY SENSOR | INDUCTIVE(CYLINDRICAL) | PR SERIES | PRCML18-8DP | DPC3(AT205) | Китай | PRCML18-8DP^DPC3(AT205)^ | Индуктивный датчик приближения Autonics PRCML18-8DP, корпус с резьбой M18 удлиннённый, материал корпуса: никелированная латунь, монтаж (цилиндрические корпуса): выступающий, расстояние срабатывания: 8мм, увеличенная чувствительность: нет, частота срабатывания: 350Гц, выход: PNP NO, подключение: 3-проводная цепь, разъём M12, Uпит. 12…24В=, IP67. | 3000 | 2790 | 2700 | 2400 | 2100 | Доступно к заказу.
A1600003943R |  | A1600003943 | PROXIMITY SENSOR | INDUCTIVE(CYLINDRICAL) | PR SERIES | PRCML18-8DP2 | DPC3(AT205) | Китай | PRCML18-8DP2^DPC3(AT205)^ | Индуктивный датчик приближения Autonics PRCML18-8DP2, корпус с резьбой M18 удлиннённый, материал корпуса: никелированная латунь, монтаж (цилиндрические корпуса): выступающий, расстояние срабатывания: 8мм, увеличенная чувствительность: нет, частота срабатывания: 350Гц, выход: PNP NC, подключение: 3-проводная цепь, разъём M12, Uпит. 12…24В=, IP67. | 3000 | 2790 | 2700 | 2400 | 2100 | Доступно к заказу.
A1600000364R |  | A1600000364 | PROXIMITY SENSOR | INDUCTIVE(CYLINDRICAL) | PR SERIES | PRCML30-10AC | ACC2 | Китай | PRCML30-10AC^ACC2^ | Индуктивный датчик приближения Autonics PRCML30-10AC, корпус с резьбой M30 удлиннённый, материал корпуса: никелированная латунь, монтаж (цилиндрические корпуса): заподлицо, расстояние срабатывания: 10мм, увеличенная чувствительность: нет, частота срабатывания: 20Гц, выход: NC, подключение: 2-проводная цепь, разъём M12, Uпит. 100…240В~, IP67. | 4010 | 3729.3 | 3609 | 3208 | 2807 | Доступно к заказу.
A1600000363R |  | A1600000363 | PROXIMITY SENSOR | INDUCTIVE(CYLINDRICAL) | PR SERIES | PRCML30-10AO | AOC2 | Китай | PRCML30-10AO^AOC2^ | Индуктивный датчик приближения Autonics PRCML30-10AO, корпус с резьбой M30 удлиннённый, материал корпуса: никелированная латунь, монтаж (цилиндрические корпуса): заподлицо, расстояние срабатывания: 10мм, увеличенная чувствительность: нет, частота срабатывания: 20Гц, выход: NO, подключение: 2-проводная цепь, разъём M12, Uпит. 100…240В~, IP67. | 4010 | 3729.3 | 3609 | 3208 | 2807 | Доступно к заказу.
A1600002620R |  | A1600002620 | PROXIMITY SENSOR | INDUCTIVE(CYLINDRICAL) | PR SERIES | PRCML30-10DN | DNC3(AT205) | Китай | PRCML30-10DN^DNC3(AT205)^ | Индуктивный датчик приближения Autonics PRCML30-10DN, корпус с резьбой M30 удлиннённый, материал корпуса: никелированная латунь, монтаж (цилиндрические корпуса): заподлицо, расстояние срабатывания: 10мм, увеличенная чувствительность: нет, частота срабатывания: 400Гц, выход: NPN NO, подключение: 3-проводная цепь, разъём M12, Uпит. 12…24В=, IP67. | 3870 | 3599.1 | 3483 | 3096 | 2709 | Доступно к заказу.
A1600002621R |  | A1600002621 | PROXIMITY SENSOR | INDUCTIVE(CYLINDRICAL) | PR SERIES | PRCML30-10DN2 | DNC3(AT205) | Китай | PRCML30-10DN2^DNC3(AT205)^ | Индуктивный датчик приближения Autonics PRCML30-10DN2, корпус с резьбой M30 удлиннённый, материал корпуса: никелированная латунь, монтаж (цилиндрические корпуса): заподлицо, расстояние срабатывания: 10мм, увеличенная чувствительность: нет, частота срабатывания: 400Гц, выход: NPN NC, подключение: 3-проводная цепь, разъём M12, Uпит. 12…24В=, IP67. | 3870 | 3599.1 | 3483 | 3096 | 2709 | Доступно к заказу.
A1600002622R |  | A1600002622 | PROXIMITY SENSOR | INDUCTIVE(CYLINDRICAL) | PR SERIES | PRCML30-10DP | DPC3(AT205) | Китай | PRCML30-10DP^DPC3(AT205)^ | Индуктивный датчик приближения Autonics PRCML30-10DP, корпус с резьбой M30 удлиннённый, материал корпуса: никелированная латунь, монтаж (цилиндрические корпуса): заподлицо, расстояние срабатывания: 10мм, увеличенная чувствительность: нет, частота срабатывания: 400Гц, выход: PNP NO, подключение: 3-проводная цепь, разъём M12, Uпит. 12…24В=, IP67. | 3870 | 3599.1 | 3483 | 3096 | 2709 | Доступно к заказу.
A1600002623R |  | A1600002623 | PROXIMITY SENSOR | INDUCTIVE(CYLINDRICAL) | PR SERIES | PRCML30-10DP2 | DPC3(AT205) | Китай | PRCML30-10DP2^DPC3(AT205)^ | Индуктивный датчик приближения Autonics PRCML30-10DP2, корпус с резьбой M30 удлиннённый, материал корпуса: никелированная латунь, монтаж (цилиндрические корпуса): заподлицо, расстояние срабатывания: 10мм, увеличенная чувствительность: нет, частота срабатывания: 400Гц, выход: PNP NC, подключение: 3-проводная цепь, разъём M12, Uпит. 12…24В=, IP67. | 3870 | 3599.1 | 3483 | 3096 | 2709 | Доступно к заказу.
A1600000366R |  | A1600000366 | PROXIMITY SENSOR | INDUCTIVE(CYLINDRICAL) | PR SERIES | PRCML30-15AC | ACC2 | Китай | PRCML30-15AC^ACC2^ | Индуктивный датчик приближения Autonics PRCML30-15AC, корпус с резьбой M30 удлиннённый, материал корпуса: никелированная латунь, монтаж (цилиндрические корпуса): выступающий, расстояние срабатывания: 15мм, увеличенная чувствительность: нет, частота срабатывания: 20Гц, выход: NC, подключение: 2-проводная цепь, разъём M12, Uпит. 100…240В~, IP67. | 4010 | 3729.3 | 3609 | 3208 | 2807 | Доступно к заказу.
A1600000365R |  | A1600000365 | PROXIMITY SENSOR | INDUCTIVE(CYLINDRICAL) | PR SERIES | PRCML30-15AO | AOC2 | Китай | PRCML30-15AO^AOC2^ | Индуктивный датчик приближения Autonics PRCML30-15AO, корпус с резьбой M30 удлиннённый, материал корпуса: никелированная латунь, монтаж (цилиндрические корпуса): выступающий, расстояние срабатывания: 15мм, увеличенная чувствительность: нет, частота срабатывания: 20Гц, выход: NO, подключение: 2-проводная цепь, разъём M12, Uпит. 100…240В~, IP67. | 4010 | 3729.3 | 3609 | 3208 | 2807 | Доступно к заказу.
A1600000380R |  | A1600002624 | PROXIMITY SENSOR | INDUCTIVE(CYLINDRICAL) | PR SERIES | PRCML30-15DN | DNC3(AT205) | Китай | PRCML30-15DN^DNC3(AT205)^ | Индуктивный датчик приближения Autonics PRCML30-15DN, корпус с резьбой M30 удлиннённый, материал корпуса: никелированная латунь, монтаж (цилиндрические корпуса): выступающий, расстояние срабатывания: 15мм, увеличенная чувствительность: нет, частота срабатывания: 200Гц, выход: NPN NO, подключение: 3-проводная цепь, разъём M12, Uпит. 12…24В=, IP67. | 3870 | 3599.1 | 3483 | 3096 | 2709 | Доступно к заказу.
A1600002625R |  | A1600002625 | PROXIMITY SENSOR | INDUCTIVE(CYLINDRICAL) | PR SERIES | PRCML30-15DN2 | DNC3(AT205) | Китай | PRCML30-15DN2^DNC3(AT205)^ | Индуктивный датчик приближения Autonics PRCML30-15DN2, корпус с резьбой M30 удлиннённый, материал корпуса: никелированная латунь, монтаж (цилиндрические корпуса): выступающий, расстояние срабатывания: 15мм, увеличенная чувствительность: нет, частота срабатывания: 200Гц, выход: NPN NC, подключение: 3-проводная цепь, разъём M12, Uпит. 12…24В=, IP67. | 3870 | 3599.1 | 3483 | 3096 | 2709 | Доступно к заказу.
A1600002626R |  | A1600002626 | PROXIMITY SENSOR | INDUCTIVE(CYLINDRICAL) | PR SERIES | PRCML30-15DP | DPC3(AT205) | Китай | PRCML30-15DP^DPC3(AT205)^ | Индуктивный датчик приближения Autonics PRCML30-15DP, корпус с резьбой M30 удлиннённый, материал корпуса: никелированная латунь, монтаж (цилиндрические корпуса): выступающий, расстояние срабатывания: 15мм, увеличенная чувствительность: нет, частота срабатывания: 200Гц, выход: PNP NO, подключение: 3-проводная цепь, разъём M12, Uпит. 12…24В=, IP67. | 3870 | 3599.1 | 3483 | 3096 | 2709 | Доступно к заказу.
A1600002627R |  | A1600002627 | PROXIMITY SENSOR | INDUCTIVE(CYLINDRICAL) | PR SERIES | PRCML30-15DP2 | DPC3(AT205) | Китай | PRCML30-15DP2^DPC3(AT205)^ | Индуктивный датчик приближения Autonics PRCML30-15DP2, корпус с резьбой M30 удлиннённый, материал корпуса: никелированная латунь, монтаж (цилиндрические корпуса): выступающий, расстояние срабатывания: 15мм, увеличенная чувствительность: нет, частота срабатывания: 200Гц, выход: PNP NC, подключение: 3-проводная цепь, разъём M12, Uпит. 12…24В=, IP67. | 3870 | 3599.1 | 3483 | 3096 | 2709 | Доступно к заказу.
A1600004102R |  | A1600004102 | PROXIMITY SENSOR | INDUCTIVE(CYLINDRICAL) | PR SERIES | PRCMT08-1.5DC | DCC2(AT205) | Южная Корея | PRCMT08-1.5DC^DCC2(AT205)^ | Индуктивный датчик приближения Autonics PRCMT08-1.5DC, корпус с резьбой M08 стандартный, материал корпуса: никелированная латунь, монтаж (цилиндрические корпуса): заподлицо, расстояние срабатывания: 1,5мм, увеличенная чувствительность: нет, частота срабатывания: 1500Гц, выход: NC, подключение: 2-проводная цепь, разъём M12, Uпит. 12…24В=, IP67. | 0 | 0 | 0 | 0 | 0 | Цену и срок поставки уточняйте дополнительно.
A1600004029R |  | A1600004029 | PROXIMITY SENSOR | INDUCTIVE(CYLINDRICAL) | PR SERIES | PRCMT08-1.5DC-I | DCC2(AT205) | Южная Корея | PRCMT08-1.5DC-I^DCC2(AT205)^ | Индуктивный датчик приближения Autonics PRCMT08-1.5DC-I, корпус с резьбой M08 стандартный, материал корпуса: никелированная латунь, монтаж (цилиндрические корпуса): заподлицо, расстояние срабатывания: 1,5мм, увеличенная чувствительность: нет, частота срабатывания: 1500Гц, выход: NC, подключение: 2-проводная цепь, разъём M12 (IEC стандарт), Uпит. 12…24В=, IP67. | 0 | 0 | 0 | 0 | 0 | Цену и срок поставки уточняйте дополнительно.
A1600004101R |  | A1600004101 | PROXIMITY SENSOR | INDUCTIVE(CYLINDRICAL) | PR SERIES | PRCMT08-1.5DO | DOC2(AT205) | Южная Корея | PRCMT08-1.5DO^DOC2(AT205)^ | Индуктивный датчик приближения Autonics PRCMT08-1.5DO, корпус с резьбой M08 стандартный, материал корпуса: никелированная латунь, монтаж (цилиндрические корпуса): заподлицо, расстояние срабатывания: 1,5мм, увеличенная чувствительность: нет, частота срабатывания: 1500Гц, выход: NO, подключение: 2-проводная цепь, разъём M12, Uпит. 12…24В=, IP67. | 0 | 0 | 0 | 0 | 0 | Цену и срок поставки уточняйте дополнительно.
A1600004103R |  | A1600004103 | PROXIMITY SENSOR | INDUCTIVE(CYLINDRICAL) | PR SERIES | PRCMT08-1.5DO-I | DOC2(AT205) | Южная Корея | PRCMT08-1.5DO-I^DOC2(AT205)^ | Индуктивный датчик приближения Autonics PRCMT08-1.5DO-I, корпус с резьбой M08 стандартный, материал корпуса: никелированная латунь, монтаж (цилиндрические корпуса): заподлицо, расстояние срабатывания: 1,5мм, увеличенная чувствительность: нет, частота срабатывания: 1500Гц, выход: NO, подключение: 2-проводная цепь, разъём M12 (IEC стандарт), Uпит. 12…24В=, IP67. | 0 | 0 | 0 | 0 | 0 | Цену и срок поставки уточняйте дополнительно.
A1600004104R |  | A1600004104 | PROXIMITY SENSOR | INDUCTIVE(CYLINDRICAL) | PR SERIES | PRCMT08-2DC | DCC2(AT205) | Южная Корея | PRCMT08-2DC^DCC2(AT205)^ | Индуктивный датчик приближения Autonics PRCMT08-2DC, корпус с резьбой M08 стандартный, материал корпуса: никелированная латунь, монтаж (цилиндрические корпуса): заподлицо, расстояние срабатывания: 1,5мм, увеличенная чувствительность: нет, частота срабатывания: 1500Гц, выход: NC, подключение: 2-проводная цепь, разъём M12, Uпит. 12…24В=, IP67. | 0 | 0 | 0 | 0 | 0 | Цену и срок поставки уточняйте дополнительно.
A1600004106R |  | A1600004106 | PROXIMITY SENSOR | INDUCTIVE(CYLINDRICAL) | PR SERIES | PRCMT08-2DC-I | DCC2(AT205) | Южная Корея | PRCMT08-2DC-I^DCC2(AT205)^ | Индуктивный датчик приближения Autonics PRCMT08-2DC-I, корпус с резьбой M08 стандартный, материал корпуса: никелированная латунь, монтаж (цилиндрические корпуса): заподлицо, расстояние срабатывания: 1,5мм, увеличенная чувствительность: нет, частота срабатывания: 1500Гц, выход: NC, подключение: 2-проводная цепь, разъём M12 (IEC стандарт), Uпит. 12…24В=, IP67. | 0 | 0 | 0 | 0 | 0 | Цену и срок поставки уточняйте дополнительно.
A1600004030R |  | A1600004030 | PROXIMITY SENSOR | INDUCTIVE(CYLINDRICAL) | PR SERIES | PRCMT08-2DO | DOC2(AT205) | Южная Корея | PRCMT08-2DO^DOC2(AT205)^ | Индуктивный датчик приближения Autonics PRCMT08-2DO, корпус с резьбой M08 стандартный, материал корпуса: никелированная латунь, монтаж (цилиндрические корпуса): заподлицо, расстояние срабатывания: 1,5мм, увеличенная чувствительность: нет, частота срабатывания: 1500Гц, выход: NO, подключение: 2-проводная цепь, разъём M12, Uпит. 12…24В=, IP67. | 0 | 0 | 0 | 0 | 0 | Цену и срок поставки уточняйте дополнительно.
A1600004105R |  | A1600004105 | PROXIMITY SENSOR | INDUCTIVE(CYLINDRICAL) | PR SERIES | PRCMT08-2DO-I | DOC2(AT205) | Южная Корея | PRCMT08-2DO-I^DOC2(AT205)^ | Индуктивный датчик приближения Autonics PRCMT08-2DO-I, корпус с резьбой M08 стандартный, материал корпуса: никелированная латунь, монтаж (цилиндрические корпуса): заподлицо, расстояние срабатывания: 1,5мм, увеличенная чувствительность: нет, частота срабатывания: 1500Гц, выход: NO, подключение: 2-проводная цепь, разъём M12 (IEC стандарт), Uпит. 12…24В=, IP67. | 0 | 0 | 0 | 0 | 0 | Цену и срок поставки уточняйте дополнительно.
A1600000273R |  | A1600000273 | PROXIMITY SENSOR | INDUCTIVE(CYLINDRICAL) | PR SERIES | PRCMT12-2DC | DCC2(AT205) | Китай | PRCMT12-2DC^DCC2(AT205)^ | Индуктивный датчик приближения Autonics PRCMT12-2DC, корпус с резьбой M12 стандартный, материал корпуса: никелированная латунь, монтаж (цилиндрические корпуса): заподлицо, расстояние срабатывания: 2мм, увеличенная чувствительность: нет, частота срабатывания: 1500Гц, выход: NC, подключение: 2-проводная цепь, разъём M12, Uпит. 12…24В=, IP67. | 2690 | 2501.7 | 2421 | 2152 | 1883 | Доступно к заказу.
A1600000281R |  | A1600000281 | PROXIMITY SENSOR | INDUCTIVE(CYLINDRICAL) | PR SERIES | PRCMT12-2DC-I | DCC2(AT205) | Южная Корея | PRCMT12-2DC-I^DCC2(AT205)^ | Индуктивный датчик приближения Autonics PRCMT12-2DC-I, корпус с резьбой M12 стандартный, материал корпуса: никелированная латунь, монтаж (цилиндрические корпуса): заподлицо, расстояние срабатывания: 2мм, увеличенная чувствительность: нет, частота срабатывания: 1500Гц, выход: NC, подключение: 2-проводная цепь, разъём M12 (IEC стандарт), Uпит. 12…24В=, IP67. | 0 | 0 | 0 | 0 | 0 | Цену и срок поставки уточняйте дополнительно.
A1600000271R |  | A1600000271 | PROXIMITY SENSOR | INDUCTIVE(CYLINDRICAL) | PR SERIES | PRCMT12-2DO | DOC2(AT205) | Китай | PRCMT12-2DO^DOC2(AT205)^ | Индуктивный датчик приближения Autonics PRCMT12-2DO, корпус с резьбой M12 стандартный, материал корпуса: никелированная латунь, монтаж (цилиндрические корпуса): заподлицо, расстояние срабатывания: 2мм, увеличенная чувствительность: нет, частота срабатывания: 1500Гц, выход: NO, подключение: 2-проводная цепь, разъём M12, Uпит. 12…24В=, IP67. | 2690 | 2501.7 | 2421 | 2152 | 1883 | Доступно к заказу.
A1600000279R |  | H1610000334 | PROXIMITY SENSOR | INDUCTIVE(CYLINDRICAL) | PR SERIES | PRCMT12-2DO-I | DOC2(AT205) | Южная Корея | PRCMT12-2DO-I^DOC2(AT205)^GL | Индуктивный датчик приближения Autonics PRCMT12-2DO-I, корпус с резьбой M12 стандартный, материал корпуса: никелированная латунь, монтаж (цилиндрические корпуса): заподлицо, расстояние срабатывания: 2мм, увеличенная чувствительность: нет, частота срабатывания: 1500Гц, выход: NO, подключение: 2-проводная цепь, разъём M12 (IEC стандарт), Uпит. 12…24В=, IP67. | 5440 | 5059.2 | 4896 | 4352 | 3808 | Доступно к заказу.
A1600000277R |  | A1600000277 | PROXIMITY SENSOR | INDUCTIVE(CYLINDRICAL) | PR SERIES | PRCMT12-4DC | DOL2(AT205) | Китай | PRCMT12-4DC^DOL2(AT205)^ | Индуктивный датчик приближения Autonics PRCMT12-4DC, корпус с резьбой M12 стандартный, материал корпуса: никелированная латунь, монтаж (цилиндрические корпуса): выступающий, расстояние срабатывания: 4мм, увеличенная чувствительность: нет, частота срабатывания: 1000Гц, выход: NC, подключение: 2-проводная цепь, разъём M12, Uпит. 12…24В=, IP67. | 2690 | 2501.7 | 2421 | 2152 | 1883 | Доступно к заказу.
A1600000285R |  | A1600000285 | PROXIMITY SENSOR | INDUCTIVE(CYLINDRICAL) | PR SERIES | PRCMT12-4DC-I | DCC2(AT205) | Южная Корея | PRCMT12-4DC-I^DCC2(AT205)^ | Индуктивный датчик приближения Autonics PRCMT12-4DC-I, корпус с резьбой M12 стандартный, материал корпуса: никелированная латунь, монтаж (цилиндрические корпуса): выступающий, расстояние срабатывания: 4мм, увеличенная чувствительность: нет, частота срабатывания: 1000Гц, выход: NC, подключение: 2-проводная цепь, разъём M12 (IEC стандарт), Uпит. 12…24В=, IP67. | 0 | 0 | 0 | 0 | 0 | Цену и срок поставки уточняйте дополнительно.
A1600000275R |  | A1600000275 | PROXIMITY SENSOR | INDUCTIVE(CYLINDRICAL) | PR SERIES | PRCMT12-4DO | DCC2(AT205) | Китай | PRCMT12-4DO^DCC2(AT205)^ | Индуктивный датчик приближения Autonics PRCMT12-4DO, корпус с резьбой M12 стандартный, материал корпуса: никелированная латунь, монтаж (цилиндрические корпуса): выступающий, расстояние срабатывания: 4мм, увеличенная чувствительность: нет, частота срабатывания: 1000Гц, выход: NO, подключение: 2-проводная цепь, разъём M12, Uпит. 12…24В=, IP67. | 2690 | 2501.7 | 2421 | 2152 | 1883 | Доступно к заказу.
A1600000283R |  | A1600000283 | PROXIMITY SENSOR | INDUCTIVE(CYLINDRICAL) | PR SERIES | PRCMT12-4DO-I | DOC2(AT205) | Южная Корея | PRCMT12-4DO-I^DOC2(AT205)^ | Индуктивный датчик приближения Autonics PRCMT12-4DO-I, корпус с резьбой M12 стандартный, материал корпуса: никелированная латунь, монтаж (цилиндрические корпуса): выступающий, расстояние срабатывания: 4мм, увеличенная чувствительность: нет, частота срабатывания: 1000Гц, выход: NO, подключение: 2-проводная цепь, разъём M12 (IEC стандарт), Uпит. 12…24В=, IP67. | 0 | 0 | 0 | 0 | 0 | Цену и срок поставки уточняйте дополнительно.
A1600000289R |  | A1600000289 | PROXIMITY SENSOR | INDUCTIVE(CYLINDRICAL) | PR SERIES | PRCMT18-5DC | DCC2(AT205) | Китай | PRCMT18-5DC^DCC2(AT205)^ | Индуктивный датчик приближения Autonics PRCMT18-5DC, корпус с резьбой M18 стандартный, материал корпуса: никелированная латунь, монтаж (цилиндрические корпуса): заподлицо, расстояние срабатывания: 5мм, увеличенная чувствительность: нет, частота срабатывания: 500Гц, выход: NC, подключение: 2-проводная цепь, разъём M12, Uпит. 12…24В=, IP67. | 2690 | 2501.7 | 2421 | 2152 | 1883 | Доступно к заказу.
A1600000297R |  | A1600000297 | PROXIMITY SENSOR | INDUCTIVE(CYLINDRICAL) | PR SERIES | PRCMT18-5DC-I | DOC2(AT205) | Южная Корея | PRCMT18-5DC-I^DOC2(AT205)^ | Индуктивный датчик приближения Autonics PRCMT18-5DC-I, корпус с резьбой M18 стандартный, материал корпуса: никелированная латунь, монтаж (цилиндрические корпуса): заподлицо, расстояние срабатывания: 5мм, увеличенная чувствительность: нет, частота срабатывания: 500Гц, выход: NC, подключение: 2-проводная цепь, разъём M12 (IEC стандарт), Uпит. 12…24В=, IP67. | 0 | 0 | 0 | 0 | 0 | Цену и срок поставки уточняйте дополнительно.
A1600000287R |  | A1600000287 | PROXIMITY SENSOR | INDUCTIVE(CYLINDRICAL) | PR SERIES | PRCMT18-5DO | DOC2(AT205) | Китай | PRCMT18-5DO^DOC2(AT205)^ | Индуктивный датчик приближения Autonics PRCMT18-5DO, корпус с резьбой M18 стандартный, материал корпуса: никелированная латунь, монтаж (цилиндрические корпуса): заподлицо, расстояние срабатывания: 5мм, увеличенная чувствительность: нет, частота срабатывания: 500Гц, выход: NO, подключение: 2-проводная цепь, разъём M12, Uпит. 12…24В=, IP67. | 2690 | 2501.7 | 2421 | 2152 | 1883 | Доступно к заказу.
A1600000295R |  | A1600000295 | PROXIMITY SENSOR | INDUCTIVE(CYLINDRICAL) | PR SERIES | PRCMT18-5DO-I | DOC2(AT205) | Южная Корея | PRCMT18-5DO-I^DOC2(AT205)^ | Индуктивный датчик приближения Autonics PRCMT18-5DO-I, корпус с резьбой M18 стандартный, материал корпуса: никелированная латунь, монтаж (цилиндрические корпуса): заподлицо, расстояние срабатывания: 5мм, увеличенная чувствительность: нет, частота срабатывания: 500Гц, выход: NO, подключение: 2-проводная цепь, разъём M12 (IEC стандарт), Uпит. 12…24В=, IP67. | 0 | 0 | 0 | 0 | 0 | Цену и срок поставки уточняйте дополнительно.
A1600000293R |  | A1600000293 | PROXIMITY SENSOR | INDUCTIVE(CYLINDRICAL) | PR SERIES | PRCMT18-8DC | DCC2(AT205) | Китай | PRCMT18-8DC^DCC2(AT205)^ | Индуктивный датчик приближения Autonics PRCMT18-8DC, корпус с резьбой M18 стандартный, материал корпуса: никелированная латунь, монтаж (цилиндрические корпуса): выступающий, расстояние срабатывания: 8мм, увеличенная чувствительность: нет, частота срабатывания: 350Гц, выход: NC, подключение: 2-проводная цепь, разъём M12, Uпит. 12…24В=, IP67. | 2690 | 2501.7 | 2421 | 2152 | 1883 | Доступно к заказу.
A1600000301R |  | A1600000301 | PROXIMITY SENSOR | INDUCTIVE(CYLINDRICAL) | PR SERIES | PRCMT18-8DC-I | DCC2(AT205) | Южная Корея | PRCMT18-8DC-I^DCC2(AT205)^ | Индуктивный датчик приближения Autonics PRCMT18-8DC-I, корпус с резьбой M18 стандартный, материал корпуса: никелированная латунь, монтаж (цилиндрические корпуса): выступающий, расстояние срабатывания: 8мм, увеличенная чувствительность: нет, частота срабатывания: 350Гц, выход: NC, подключение: 2-проводная цепь, разъём M12 (IEC стандарт), Uпит. 12…24В=, IP67. | 0 | 0 | 0 | 0 | 0 | Цену и срок поставки уточняйте дополнительно.
A1600000291R |  | A1600000291 | PROXIMITY SENSOR | INDUCTIVE(CYLINDRICAL) | PR SERIES | PRCMT18-8DO | DOC2(AT205) | Китай | PRCMT18-8DO^DOC2(AT205)^ | Индуктивный датчик приближения Autonics PRCMT18-8DO, корпус с резьбой M18 стандартный, материал корпуса: никелированная латунь, монтаж (цилиндрические корпуса): выступающий, расстояние срабатывания: 8мм, увеличенная чувствительность: нет, частота срабатывания: 350Гц, выход: NO, подключение: 2-проводная цепь, разъём M12, Uпит. 12…24В=, IP67. | 2690 | 2501.7 | 2421 | 2152 | 1883 | Доступно к заказу.
A1600000299R |  | A1600000299 | PROXIMITY SENSOR | INDUCTIVE(CYLINDRICAL) | PR SERIES | PRCMT18-8DO-I | DCC2(AT205) | Южная Корея | PRCMT18-8DO-I^DCC2(AT205)^ | Индуктивный датчик приближения Autonics PRCMT18-8DO-I, корпус с резьбой M18 стандартный, материал корпуса: никелированная латунь, монтаж (цилиндрические корпуса): выступающий, расстояние срабатывания: 8мм, увеличенная чувствительность: нет, частота срабатывания: 350Гц, выход: NO, подключение: 2-проводная цепь, разъём M12 (IEC стандарт), Uпит. 12…24В=, IP67. | 0 | 0 | 0 | 0 | 0 | Цену и срок поставки уточняйте дополнительно.
A1600000305R |  | A1600003389 | PROXIMITY SENSOR | INDUCTIVE(CYLINDRICAL) | PR SERIES | PRCMT30-10DC | DCC2 | Китай | PRCMT30-10DC^DCC2^ | Индуктивный датчик приближения Autonics PRCMT30-10DC, корпус с резьбой M30 стандартный, материал корпуса: никелированная латунь, монтаж (цилиндрические корпуса): заподлицо, расстояние срабатывания: 10мм, увеличенная чувствительность: нет, частота срабатывания: 400Гц, выход: NC, подключение: 2-проводная цепь, разъём M12, Uпит. 12…24В=, IP67. | 3000 | 2790 | 2700 | 2400 | 2100 | Доступно к заказу.
A1600000315R |  | A1600000315 | PROXIMITY SENSOR | INDUCTIVE(CYLINDRICAL) | PR SERIES | PRCMT30-10DC-I | DCC2(AT205) | Южная Корея | PRCMT30-10DC-I^DCC2(AT205)^ | Индуктивный датчик приближения Autonics PRCMT30-10DC-I, корпус с резьбой M30 стандартный, материал корпуса: никелированная латунь, монтаж (цилиндрические корпуса): заподлицо, расстояние срабатывания: 10мм, увеличенная чувствительность: нет, частота срабатывания: 400Гц, выход: NC, подключение: 2-проводная цепь, разъём M12 (IEC стандарт), Uпит. 12…24В=, IP67. | 0 | 0 | 0 | 0 | 0 | Цену и срок поставки уточняйте дополнительно.
A1600000303R |  | A1600000303 | PROXIMITY SENSOR | INDUCTIVE(CYLINDRICAL) | PR SERIES | PRCMT30-10DO | DOC2(AT205) | Китай | PRCMT30-10DO^DOC2(AT205)^ | Индуктивный датчик приближения Autonics PRCMT30-10DO, корпус с резьбой M30 стандартный, материал корпуса: никелированная латунь, монтаж (цилиндрические корпуса): заподлицо, расстояние срабатывания: 10мм, увеличенная чувствительность: нет, частота срабатывания: 400Гц, выход: NO, подключение: 2-проводная цепь, разъём M12, Uпит. 12…24В=, IP67. | 3000 | 2790 | 2700 | 2400 | 2100 | Доступно к заказу.
A1600000314R |  | A1600000314 | PROXIMITY SENSOR | INDUCTIVE(CYLINDRICAL) | PR SERIES | PRCMT30-10DO-I | DOC2(AT205) | Южная Корея | PRCMT30-10DO-I^DOC2(AT205)^ | Индуктивный датчик приближения Autonics PRCMT30-10DO-I, корпус с резьбой M30 стандартный, материал корпуса: никелированная латунь, монтаж (цилиндрические корпуса): заподлицо, расстояние срабатывания: 10мм, увеличенная чувствительность: нет, частота срабатывания: 400Гц, выход: NO, подключение: 2-проводная цепь, разъём M12 (IEC стандарт), Uпит. 12…24В=, IP67. | 0 | 0 | 0 | 0 | 0 | Цену и срок поставки уточняйте дополнительно.
A1600000309R |  | A1600000309 | PROXIMITY SENSOR | INDUCTIVE(CYLINDRICAL) | PR SERIES | PRCMT30-15DC | DCC2(AT205) | Китай | PRCMT30-15DC^DCC2(AT205)^ | Индуктивный датчик приближения Autonics PRCMT30-15DC, корпус с резьбой M30 стандартный, материал корпуса: никелированная латунь, монтаж (цилиндрические корпуса): выступающий, расстояние срабатывания: 15мм, увеличенная чувствительность: нет, частота срабатывания: 200Гц, выход: NC, подключение: 2-проводная цепь, разъём M12, Uпит. 12…24В=, IP67. | 3000 | 2790 | 2700 | 2400 | 2100 | Доступно к заказу.
A1600000317R |  | A1600000317 | PROXIMITY SENSOR | INDUCTIVE(CYLINDRICAL) | PR SERIES | PRCMT30-15DC-I | DCC2(AT205) | Южная Корея | PRCMT30-15DC-I^DCC2(AT205)^ | Индуктивный датчик приближения Autonics PRCMT30-15DC-I, корпус с резьбой M30 стандартный, материал корпуса: никелированная латунь, монтаж (цилиндрические корпуса): выступающий, расстояние срабатывания: 15мм, увеличенная чувствительность: нет, частота срабатывания: 200Гц, выход: NC, подключение: 2-проводная цепь, разъём M12 (IEC стандарт), Uпит. 12…24В=, IP67. | 0 | 0 | 0 | 0 | 0 | Цену и срок поставки уточняйте дополнительно.
A1600000307R |  | A1600000307 | PROXIMITY SENSOR | INDUCTIVE(CYLINDRICAL) | PR SERIES | PRCMT30-15DO | DOC2(AT205) | Китай | PRCMT30-15DO^DOC2(AT205)^ | Индуктивный датчик приближения Autonics PRCMT30-15DO, корпус с резьбой M30 стандартный, материал корпуса: никелированная латунь, монтаж (цилиндрические корпуса): выступающий, расстояние срабатывания: 15мм, увеличенная чувствительность: нет, частота срабатывания: 200Гц, выход: NO, подключение: 2-проводная цепь, разъём M12, Uпит. 12…24В=, IP67. | 3000 | 2790 | 2700 | 2400 | 2100 | Доступно к заказу.
A1600000316R |  | A1600000316 | PROXIMITY SENSOR | INDUCTIVE(CYLINDRICAL) | PR SERIES | PRCMT30-15DO-I | DOC2(AT205) | Южная Корея | PRCMT30-15DO-I^DOC2(AT205)^ | Индуктивный датчик приближения Autonics PRCMT30-15DO-I, корпус с резьбой M30 стандартный, материал корпуса: никелированная латунь, монтаж (цилиндрические корпуса): выступающий, расстояние срабатывания: 15мм, увеличенная чувствительность: нет, частота срабатывания: 200Гц, выход: NO, подключение: 2-проводная цепь, разъём M12 (IEC стандарт), Uпит. 12…24В=, IP67. | 0 | 0 | 0 | 0 | 0 | Цену и срок поставки уточняйте дополнительно.
A1600004074R |  | A1600004074 | PROXIMITY SENSOR | INDUCTIVE(CYLINDRICAL) | PRD SERIES | PRD08-2DN | DNL3(AT205) | Китай | PRD08-2DN^DNL3(AT205)^ | Индуктивный датчик приближения Autonics PRD08-2DN, корпус с резьбой M08 стандартный, материал корпуса: никелированная латунь, монтаж (цилиндрические корпуса): заподлицо, расстояние срабатывания: 2мм, увеличенная чувствительность: есть, частота срабатывания: 500Гц, выход: NPN NO, подключение: 3-проводная цепь, кабель 2м стандартный, Uпит. 12…24В=, IP67. | 3870 | 3599.1 | 3483 | 3096 | 2709 | Доступно к заказу.
A1600004075R |  | A1600004075 | PROXIMITY SENSOR | INDUCTIVE(CYLINDRICAL) | PRD SERIES | PRD08-2DN2 | DNL3(AT205) | Китай | PRD08-2DN2^DNL3(AT205)^ | Индуктивный датчик приближения Autonics PRD08-2DN2, корпус с резьбой M08 стандартный, материал корпуса: никелированная латунь, монтаж (цилиндрические корпуса): заподлицо, расстояние срабатывания: 2мм, увеличенная чувствительность: есть, частота срабатывания: 500Гц, выход: NPN NC, подключение: 3-проводная цепь, кабель 2м стандартный, Uпит. 12…24В=, IP67. | 4010 | 3729.3 | 3609 | 3208 | 2807 | Доступно к заказу.
A1600004072R |  | A1600004072 | PROXIMITY SENSOR | INDUCTIVE(CYLINDRICAL) | PRD SERIES | PRD08-2DN2-V | DNL3(AT205) | Южная Корея | PRD08-2DN2-V^DNL3(AT205)^ | Индуктивный датчик приближения Autonics PRD08-2DN2-V, корпус с резьбой M08 стандартный, материал корпуса: никелированная латунь, монтаж (цилиндрические корпуса): заподлицо, расстояние срабатывания: 2мм, увеличенная чувствительность: есть, частота срабатывания: 500Гц, выход: NPN NC, подключение: 3-проводная цепь, кабель 2м маслостойкий, Uпит. 12…24В=, IP67. | 0 | 0 | 0 | 0 | 0 | Цену и срок поставки уточняйте дополнительно.
A1600004071R |  | A1600004071 | PROXIMITY SENSOR | INDUCTIVE(CYLINDRICAL) | PRD SERIES | PRD08-2DN-V | DNL3(AT205) | Южная Корея | PRD08-2DN-V^DNL3(AT205)^ | Индуктивный датчик приближения Autonics PRD08-2DN-V, корпус с резьбой M08 стандартный, материал корпуса: никелированная латунь, монтаж (цилиндрические корпуса): заподлицо, расстояние срабатывания: 2мм, увеличенная чувствительность: есть, частота срабатывания: 500Гц, выход: NPN NO, подключение: 3-проводная цепь, кабель 2м маслостойкий, Uпит. 12…24В=, IP67. | 0 | 0 | 0 | 0 | 0 | Цену и срок поставки уточняйте дополнительно.
A1600004076R |  | A1600004076 | PROXIMITY SENSOR | INDUCTIVE(CYLINDRICAL) | PRD SERIES | PRD08-2DP | DPL3(AT205) | Китай | PRD08-2DP^DPL3(AT205)^ | Индуктивный датчик приближения Autonics PRD08-2DP, корпус с резьбой M08 стандартный, материал корпуса: никелированная латунь, монтаж (цилиндрические корпуса): заподлицо, расстояние срабатывания: 2мм, увеличенная чувствительность: есть, частота срабатывания: 500Гц, выход: PNP NO, подключение: 3-проводная цепь, кабель 2м стандартный, Uпит. 12…24В=, IP67. | 3870 | 3599.1 | 3483 | 3096 | 2709 | Доступно к заказу.
A1600004077R |  | A1600004077 | PROXIMITY SENSOR | INDUCTIVE(CYLINDRICAL) | PRD SERIES | PRD08-2DP2 | DPL3(AT205) | Китай | PRD08-2DP2^DPL3(AT205)^ | Индуктивный датчик приближения Autonics PRD08-2DP2, корпус с резьбой M08 стандартный, материал корпуса: никелированная латунь, монтаж (цилиндрические корпуса): заподлицо, расстояние срабатывания: 2мм, увеличенная чувствительность: есть, частота срабатывания: 500Гц, выход: PNP NC, подключение: 3-проводная цепь, кабель 2м стандартный, Uпит. 12…24В=, IP67. | 4010 | 3729.3 | 3609 | 3208 | 2807 | Доступно к заказу.
A1600004073R |  | A1600004073 | PROXIMITY SENSOR | INDUCTIVE(CYLINDRICAL) | PRD SERIES | PRD08-2DP2-V | DPL3(AT205) | Южная Корея | PRD08-2DP2-V^DPL3(AT205)^ | Индуктивный датчик приближения Autonics PRD08-2DP2-V, корпус с резьбой M08 стандартный, материал корпуса: никелированная латунь, монтаж (цилиндрические корпуса): заподлицо, расстояние срабатывания: 2мм, увеличенная чувствительность: есть, частота срабатывания: 500Гц, выход: PNP NC, подключение: 3-проводная цепь, кабель 2м маслостойкий, Uпит. 12…24В=, IP67. | 0 | 0 | 0 | 0 | 0 | Цену и срок поставки уточняйте дополнительно.
A1600004027R |  | A1600004027 | PROXIMITY SENSOR | INDUCTIVE(CYLINDRICAL) | PRD SERIES | PRD08-2DP-V | DPL3(AT205) | Южная Корея | PRD08-2DP-V^DPL3(AT205)^ | Индуктивный датчик приближения Autonics PRD08-2DP-V, корпус с резьбой M08 стандартный, материал корпуса: никелированная латунь, монтаж (цилиндрические корпуса): заподлицо, расстояние срабатывания: 2мм, увеличенная чувствительность: есть, частота срабатывания: 500Гц, выход: PNP NO, подключение: 3-проводная цепь, кабель 2м маслостойкий, Uпит. 12…24В=, IP67. | 0 | 0 | 0 | 0 | 0 | Цену и срок поставки уточняйте дополнительно.
A1600004080R |  | A1600004080 | PROXIMITY SENSOR | INDUCTIVE(CYLINDRICAL) | PRD SERIES | PRD08-4DN | DNL3(AT205) | Китай | PRD08-4DN^DNL3(AT205)^ | Датчик индуктивный, цилиндрический корпус M8, увеличенное расстояние срабатывания, номин. расстояние. сраб.= 4 мм, корпус: стандартный, материал корпуса: никелированная латунь, монтаж: незаподлицо, частота срабатывания: 800 Гц, стандартный кабель, подключение: кабель 2м, 3-проводный, выход NPN НО, Uпит. 12…24V DC, IP67 | 3870 | 3599.1 | 3483 | 3096 | 2709 | Доступно к заказу.
A1600004082R |  | A1600004082 | PROXIMITY SENSOR | INDUCTIVE(CYLINDRICAL) | PRD SERIES | PRD08-4DN2 | DNL3(AT205) | Китай | PRD08-4DN2^DNL3(AT205)^ | Индуктивный датчик приближения Autonics PRD08-4DN2, корпус с резьбой M08 стандартный, материал корпуса: никелированная латунь, монтаж (цилиндрические корпуса): заподлицо, расстояние срабатывания: 4мм, увеличенная чувствительность: есть, частота срабатывания: 500Гц, выход: NPN NC, подключение: 3-проводная цепь, кабель 2м стандартный, Uпит. 12…24В=, IP67. | 4010 | 3729.3 | 3609 | 3208 | 2807 | Доступно к заказу.
A1600004078R |  | A1600004078 | PROXIMITY SENSOR | INDUCTIVE(CYLINDRICAL) | PRD SERIES | PRD08-4DN2-V | DNL3(AT205) | Южная Корея | PRD08-4DN2-V^DNL3(AT205)^ | Индуктивный датчик приближения Autonics PRD08-4DN2-V, корпус с резьбой M08 стандартный, материал корпуса: никелированная латунь, монтаж (цилиндрические корпуса): заподлицо, расстояние срабатывания: 4мм, увеличенная чувствительность: есть, частота срабатывания: 500Гц, выход: NPN NC, подключение: 3-проводная цепь, кабель 2м маслостойкий, Uпит. 12…24В=, IP67. | 0 | 0 | 0 | 0 | 0 | Цену и срок поставки уточняйте дополнительно.
A1600004028R |  | A1600004028 | PROXIMITY SENSOR | INDUCTIVE(CYLINDRICAL) | PRD SERIES | PRD08-4DN-V | DNL3(AT205) | Южная Корея | PRD08-4DN-V^DNL3(AT205)^ | Индуктивный датчик приближения Autonics PRD08-4DN-V, корпус с резьбой M08 стандартный, материал корпуса: никелированная латунь, монтаж (цилиндрические корпуса): заподлицо, расстояние срабатывания: 4мм, увеличенная чувствительность: есть, частота срабатывания: 500Гц, выход: NPN NO, подключение: 3-проводная цепь, кабель 2м маслостойкий, Uпит. 12…24В=, IP67. | 0 | 0 | 0 | 0 | 0 | Цену и срок поставки уточняйте дополнительно.
A1600004083R |  | A1600004083 | PROXIMITY SENSOR | INDUCTIVE(CYLINDRICAL) | PRD SERIES | PRD08-4DP | DPL3(AT205) | Китай | PRD08-4DP^DPL3(AT205)^ | Датчик индуктивный, цилиндрический корпус M8, увеличенное расстояние срабатывания, номин. расстояние. сраб.= 4 мм, корпус: стандартный, материал корпуса: никелированная латунь, монтаж: незаподлицо, частота срабатывания: 800 Гц, стандартный кабель, подключение: кабель 2м, 3-проводный, выход PNP НО, Uпит. 12…24V DC, IP67 | 3870 | 3599.1 | 3483 | 3096 | 2709 | Доступно к заказу.
A1600004084R |  | A1600004084 | PROXIMITY SENSOR | INDUCTIVE(CYLINDRICAL) | PRD SERIES | PRD08-4DP2 | DPL3(AT205) | Китай | PRD08-4DP2^DPL3(AT205)^ | Индуктивный датчик приближения Autonics PRD08-4DP2, корпус с резьбой M08 стандартный, материал корпуса: никелированная латунь, монтаж (цилиндрические корпуса): заподлицо, расстояние срабатывания: 4мм, увеличенная чувствительность: есть, частота срабатывания: 500Гц, выход: PNP NC, подключение: 3-проводная цепь, кабель 2м стандартный, Uпит. 12…24В=, IP67. | 4010 | 3729.3 | 3609 | 3208 | 2807 | Доступно к заказу.
A1600004081R |  | A1600004081 | PROXIMITY SENSOR | INDUCTIVE(CYLINDRICAL) | PRD SERIES | PRD08-4DP2-V | DPL3(AT205) | Южная Корея | PRD08-4DP2-V^DPL3(AT205)^ | Индуктивный датчик приближения Autonics PRD08-4DP2-V, корпус с резьбой M08 стандартный, материал корпуса: никелированная латунь, монтаж (цилиндрические корпуса): заподлицо, расстояние срабатывания: 4мм, увеличенная чувствительность: есть, частота срабатывания: 500Гц, выход: PNP NC, подключение: 3-проводная цепь, кабель 2м маслостойкий, Uпит. 12…24В=, IP67. | 0 | 0 | 0 | 0 | 0 | Цену и срок поставки уточняйте дополнительно.
A1600004079R |  | A1600004079 | PROXIMITY SENSOR | INDUCTIVE(CYLINDRICAL) | PRD SERIES | PRD08-4DP-V | DPL3(AT205) | Южная Корея | PRD08-4DP-V^DPL3(AT205)^ | Индуктивный датчик приближения Autonics PRD08-4DP-V, корпус с резьбой M08 стандартный, материал корпуса: никелированная латунь, монтаж (цилиндрические корпуса): заподлицо, расстояние срабатывания: 4мм, увеличенная чувствительность: есть, частота срабатывания: 500Гц, выход: PNP NO, подключение: 3-проводная цепь, кабель 2м маслостойкий, Uпит. 12…24В=, IP67. | 0 | 0 | 0 | 0 | 0 | Цену и срок поставки уточняйте дополнительно.
A1600004185R |  | A1600004185 | PROXIMITY SENSOR | INDUCTIVE(CYLINDRICAL) - IO-Link | PRD SERIES | PRD12-4D-IL2 | V1-12-24VDC | Южная Корея | PRD12-4D-IL2^V1-12-24VDC^. | Индуктивный датчик приближения Autonics PRD12-4D-IL2, корпус с резьбой M08 стандартный, материал корпуса: никелированная латунь, монтаж (цилиндрические корпуса): заподлицо, расстояние срабатывания: 4мм, увеличенная чувствительность: есть, частота срабатывания: 500Гц, выход: NPN/PNP, поддержка IO-Link: есть, подключение: 3-проводная цепь, кабель 2м стандартный, Uпит. 12…24В=, IP67. | 0 | 0 | 0 | 0 | 0 | Цену и срок поставки уточняйте дополнительно.
A1600001720R |  | A1600001720 | PROXIMITY SENSOR | INDUCTIVE(CYLINDRICAL) | PRD SERIES | PRD12-4DN | DNL3(5M)(AT205) | Китай | PRD12-4DN^DNL3(5M)(AT205)^ | Индуктивный датчик приближения Autonics PRD12-4DN, корпус с резьбой M12 стандартный, материал корпуса: никелированная латунь, монтаж (цилиндрические корпуса): заподлицо, расстояние срабатывания: 4мм, увеличенная чувствительность: есть, частота срабатывания: 500Гц, выход: NPN NO, подключение: 3-проводная цепь, кабель 5м стандартный, Uпит. 12…24В=, IP67. | 3320 | 3087.6 | 2988 | 2656 | 2324 | Доступно к заказу.
A1600000881R |  | A1600000881 | PROXIMITY SENSOR | INDUCTIVE(CYLINDRICAL) | PRD SERIES | PRD12-4DN | DNL3(AT205) | Китай | PRD12-4DN^DNL3(AT205)^ | Индуктивный датчик приближения Autonics PRD12-4DN, корпус с резьбой M12 стандартный, материал корпуса: никелированная латунь, монтаж (цилиндрические корпуса): заподлицо, расстояние срабатывания: 4мм, увеличенная чувствительность: есть, частота срабатывания: 500Гц, выход: NPN NO, подключение: 3-проводная цепь, кабель 2м стандартный, Uпит. 12…24В=, IP67. | 2880 | 2678.4 | 2592 | 2304 | 2016 | Доступно к заказу.
A1600000885R |  | A1600000885 | PROXIMITY SENSOR | INDUCTIVE(CYLINDRICAL) | PRD SERIES | PRD12-4DN2 | DNL3(AT205) | Китай | PRD12-4DN2^DNL3(AT205)^ | Индуктивный датчик приближения Autonics PRD12-4DN2, корпус с резьбой M12 стандартный, материал корпуса: никелированная латунь, монтаж (цилиндрические корпуса): заподлицо, расстояние срабатывания: 4мм, увеличенная чувствительность: есть, частота срабатывания: 500Гц, выход: NPN NC, подключение: 3-проводная цепь, кабель 2м стандартный, Uпит. 12…24В=, IP67. | 3050 | 2836.5 | 2745 | 2440 | 2135 | Доступно к заказу.
A1600002017R |  | A1600002017 | PROXIMITY SENSOR | INDUCTIVE(CYLINDRICAL) | PRD SERIES | PRD12-4DN-V | DNL3(AT205) | Китай | PRD12-4DN-V^DNL3(AT205)^ | Индуктивный датчик приближения Autonics PRD12-4DN-V, корпус с резьбой M12 стандартный, материал корпуса: никелированная латунь, монтаж (цилиндрические корпуса): заподлицо, расстояние срабатывания: 4мм, увеличенная чувствительность: есть, частота срабатывания: 500Гц, выход: NPN NO, подключение: 3-проводная цепь, кабель 2м маслостойкий, Uпит. 12…24В=, IP67. | 3360 | 3124.8 | 3024 | 2688 | 2352 | Доступно к заказу.
A1600001721R |  | A1600001721 | PROXIMITY SENSOR | INDUCTIVE(CYLINDRICAL) | PRD SERIES | PRD12-4DP | DPL3(5M)(AT205) | Китай | PRD12-4DP^DPL3(5M)(AT205)^ | Индуктивный датчик приближения Autonics PRD12-4DP, корпус с резьбой M12 стандартный, материал корпуса: никелированная латунь, монтаж (цилиндрические корпуса): заподлицо, расстояние срабатывания: 4мм, увеличенная чувствительность: есть, частота срабатывания: 500Гц, выход: PNP NO, подключение: 3-проводная цепь, кабель 5м стандартный, Uпит. 12…24В=, IP67. | 3320 | 3087.6 | 2988 | 2656 | 2324 | Доступно к заказу.
A1600000882R |  | A1600000882 | PROXIMITY SENSOR | INDUCTIVE(CYLINDRICAL) | PRD SERIES | PRD12-4DP | DPL3(AT205) | Китай | PRD12-4DP^DPL3(AT205)^ | Индуктивный датчик приближения Autonics PRD12-4DP, корпус с резьбой M12 стандартный, материал корпуса: никелированная латунь, монтаж (цилиндрические корпуса): заподлицо, расстояние срабатывания: 4мм, увеличенная чувствительность: есть, частота срабатывания: 500Гц, выход: PNP NO, подключение: 3-проводная цепь, кабель 2м стандартный, Uпит. 12…24В=, IP67. | 3030 | 2817.9 | 2727 | 2424 | 2121 | Доступно к заказу.
A1600000886R |  | A1600000886 | PROXIMITY SENSOR | INDUCTIVE(CYLINDRICAL) | PRD SERIES | PRD12-4DP2 | DPL3(AT205) | Китай | PRD12-4DP2^DPL3(AT205)^ | Индуктивный датчик приближения Autonics PRD12-4DP2, корпус с резьбой M12 стандартный, материал корпуса: никелированная латунь, монтаж (цилиндрические корпуса): заподлицо, расстояние срабатывания: 4мм, увеличенная чувствительность: есть, частота срабатывания: 500Гц, выход: PNP NC, подключение: 3-проводная цепь, кабель 2м стандартный, Uпит. 12…24В=, IP67. | 3050 | 2836.5 | 2745 | 2440 | 2135 | Доступно к заказу.
A1600002018R |  | A1600002018 | PROXIMITY SENSOR | INDUCTIVE(CYLINDRICAL) | PRD SERIES | PRD12-4DP-V | DPL3(AT205) | Китай | PRD12-4DP-V^DPL3(AT205)^ | Индуктивный датчик приближения Autonics PRD12-4DP-V, корпус с резьбой M12 стандартный, материал корпуса: никелированная латунь, монтаж (цилиндрические корпуса): заподлицо, расстояние срабатывания: 4мм, увеличенная чувствительность: есть, частота срабатывания: 500Гц, выход: PNP NO, подключение: 3-проводная цепь, кабель 2м маслостойкий, Uпит. 12…24В=, IP67. | 3360 | 3124.8 | 3024 | 2688 | 2352 | Доступно к заказу.
A1600004214R |  | A1600004214 | PROXIMITY SENSOR | INDUCTIVE(CYLINDRICAL) - IO-Link | PRD SERIES | PRD12-4D-V-IL2 | V1-12-24VDC | Южная Корея | PRD12-4D-V-IL2^V1-12-24VDC^. | Индуктивный датчик приближения Autonics PRD12-4D-V-IL2, корпус с резьбой M12 стандартный, материал корпуса: никелированная латунь, монтаж (цилиндрические корпуса): заподлицо, расстояние срабатывания: 4мм, увеличенная чувствительность: есть, частота срабатывания: 500Гц, выход: NPN/PNP, поддержка IO-Link: есть, подключение: 3-проводная цепь, маслостойкий, Uпит. 12…24В=, IP67. | 0 | 0 | 0 | 0 | 0 | Цену и срок поставки уточняйте дополнительно.
A1600004186R |  | A1600004186 | PROXIMITY SENSOR | INDUCTIVE(CYLINDRICAL) - IO-Link | PRD SERIES | PRD12-8D-IL2 | V1-12-24VDC | Южная Корея | PRD12-8D-IL2^V1-12-24VDC^. | Индуктивный датчик приближения Autonics PRD12-8D-IL2, корпус с резьбой M12 стандартный, материал корпуса: никелированная латунь, монтаж (цилиндрические корпуса): выступающий, расстояние срабатывания: 8мм, увеличенная чувствительность: есть, частота срабатывания: 400Гц, выход: NPN/PNP, поддержка IO-Link: есть, подключение: 3-проводная цепь, стандартный, Uпит. 12…24В=, IP67. | 0 | 0 | 0 | 0 | 0 | Цену и срок поставки уточняйте дополнительно.
A1600001722R |  | A1600001722 | PROXIMITY SENSOR | INDUCTIVE(CYLINDRICAL) | PRD SERIES | PRD12-8DN | DNL3(5M)(AT205) | Китай | PRD12-8DN^DNL3(5M)(AT205)^ | Индуктивный датчик приближения Autonics PRD12-8DN, корпус с резьбой M12 стандартный, материал корпуса: никелированная латунь, монтаж (цилиндрические корпуса): выступающий, расстояние срабатывания: 8мм, увеличенная чувствительность: есть, частота срабатывания: 400Гц, выход: NPN NO, подключение: 3-проводная цепь, кабель 5м стандартный, Uпит. 12…24В=, IP67. | 3320 | 3087.6 | 2988 | 2656 | 2324 | Доступно к заказу.
A1600000883R |  | A1600000883 | PROXIMITY SENSOR | INDUCTIVE(CYLINDRICAL) | PRD SERIES | PRD12-8DN | DNL3(AT205) | Китай | PRD12-8DN^DNL3(AT205)^ | Индуктивный датчик приближения Autonics PRD12-8DN, корпус с резьбой M12 стандартный, материал корпуса: никелированная латунь, монтаж (цилиндрические корпуса): выступающий, расстояние срабатывания: 8мм, увеличенная чувствительность: есть, частота срабатывания: 400Гц, выход: NPN NO, подключение: 3-проводная цепь, кабель 2м стандартный, Uпит. 12…24В=, IP67. | 2880 | 2678.4 | 2592 | 2304 | 2016 | Доступно к заказу.
A1600000887R |  | A1600000887 | PROXIMITY SENSOR | INDUCTIVE(CYLINDRICAL) | PRD SERIES | PRD12-8DN2 | DNL3(AT205) | Китай | PRD12-8DN2^DNL3(AT205)^ | Индуктивный датчик приближения Autonics PRD12-8DN2, корпус с резьбой M12 стандартный, материал корпуса: никелированная латунь, монтаж (цилиндрические корпуса): выступающий, расстояние срабатывания: 8мм, увеличенная чувствительность: есть, частота срабатывания: 400Гц, выход: NPN NC, подключение: 3-проводная цепь, кабель 2м стандартный, Uпит. 12…24В=, IP67. | 3050 | 2836.5 | 2745 | 2440 | 2135 | Доступно к заказу.
A1600002019R |  | A1600002019 | PROXIMITY SENSOR | INDUCTIVE(CYLINDRICAL) | PRD SERIES | PRD12-8DN-V | DNL3(AT205) | Южная Корея | PRD12-8DN-V^DNL3(AT205)^ | Индуктивный датчик приближения Autonics PRD12-8DN-V, корпус с резьбой M12 стандартный, материал корпуса: никелированная латунь, монтаж (цилиндрические корпуса): выступающий, расстояние срабатывания: 8мм, увеличенная чувствительность: есть, частота срабатывания: 400Гц, выход: NPN NO, подключение: 3-проводная цепь, кабель 2м маслостойкий, Uпит. 12…24В=, IP67. | 0 | 0 | 0 | 0 | 0 | Цену и срок поставки уточняйте дополнительно.
A1600000884R |  | A1600000884 | PROXIMITY SENSOR | INDUCTIVE(CYLINDRICAL) | PRD SERIES | PRD12-8DP | DPL3(AT205) | Китай | PRD12-8DP^DPL3(AT205)^ | Индуктивный датчик приближения Autonics PRD12-8DP, корпус с резьбой M12 стандартный, материал корпуса: никелированная латунь, монтаж (цилиндрические корпуса): выступающий, расстояние срабатывания: 8мм, увеличенная чувствительность: есть, частота срабатывания: 400Гц, выход: PNP NO, подключение: 3-проводная цепь, кабель 2м стандартный, Uпит. 12…24В=, IP67. | 2880 | 2678.4 | 2592 | 2304 | 2016 | Доступно к заказу.
A1600000888R |  | A1600000888 | PROXIMITY SENSOR | INDUCTIVE(CYLINDRICAL) | PRD SERIES | PRD12-8DP2 | DPL3(AT205) | Китай | PRD12-8DP2^DPL3(AT205)^ | Индуктивный датчик приближения Autonics PRD12-8DP2, корпус с резьбой M12 стандартный, материал корпуса: никелированная латунь, монтаж (цилиндрические корпуса): выступающий, расстояние срабатывания: 8мм, увеличенная чувствительность: есть, частота срабатывания: 400Гц, выход: PNP NC, подключение: 3-проводная цепь, кабель 2м стандартный, Uпит. 12…24В=, IP67. | 3050 | 2836.5 | 2745 | 2440 | 2135 | Доступно к заказу.
A1600002020R |  | A1600002020 | PROXIMITY SENSOR | INDUCTIVE(CYLINDRICAL) | PRD SERIES | PRD12-8DP-V | DPL3(AT205) | Южная Корея | PRD12-8DP-V^DPL3(AT205)^ | Индуктивный датчик приближения Autonics PRD12-8DP-V, корпус с резьбой M12 стандартный, материал корпуса: никелированная латунь, монтаж (цилиндрические корпуса): выступающий, расстояние срабатывания: 8мм, увеличенная чувствительность: есть, частота срабатывания: 400Гц, выход: PNP NO, подключение: 3-проводная цепь, кабель 2м маслостойкий, Uпит. 12…24В=, IP67. | 0 | 0 | 0 | 0 | 0 | Цену и срок поставки уточняйте дополнительно.
A1600004216R |  | A1600004216 | PROXIMITY SENSOR | INDUCTIVE(CYLINDRICAL) - IO-Link | PRD SERIES | PRD12-8D-V-IL2 | V1-12-24VDC | Южная Корея | PRD12-8D-V-IL2^V1-12-24VDC^. | Индуктивный датчик приближения Autonics PRD12-8D-V-IL2, корпус с резьбой M12 стандартный, материал корпуса: никелированная латунь, монтаж (цилиндрические корпуса): выступающий, расстояние срабатывания: 8мм, увеличенная чувствительность: есть, частота срабатывания: 400Гц, выход: NPN/PNP, поддержка IO-Link: есть, подключение: 3-проводная цепь, кабель 2м маслостойкий, Uпит. 12…24В=, IP67. | 0 | 0 | 0 | 0 | 0 | Цену и срок поставки уточняйте дополнительно.
A1600004188R |  | A1600004188 | PROXIMITY SENSOR | INDUCTIVE(CYLINDRICAL) - IO-Link | PRD SERIES | PRD18-14D-IL2 | V1-12-24VDC | Южная Корея | PRD18-14D-IL2^V1-12-24VDC^. | Индуктивный датчик приближения Autonics PRD18-14D-IL2, корпус с резьбой M12 стандартный, материал корпуса: никелированная латунь, монтаж (цилиндрические корпуса): выступающий, расстояние срабатывания: 14мм, увеличенная чувствительность: есть, частота срабатывания: 200Гц, выход: NPN/PNP, поддержка IO-Link: есть, подключение: 3-проводная цепь, кабель 2м стандартный, Uпит. 12…24В=, IP67. | 0 | 0 | 0 | 0 | 0 | Цену и срок поставки уточняйте дополнительно.
A1600001806R |  | A1600001806 | PROXIMITY SENSOR | INDUCTIVE(CYLINDRICAL) | PRD SERIES | PRD18-14DN | DNL3(AT205)(3M) | Китай | PRD18-14DN^DNL3(AT205)(3M)^ | Индуктивный датчик приближения Autonics PRD18-14DN, корпус с резьбой M18 стандартный, материал корпуса: никелированная латунь, монтаж (цилиндрические корпуса): выступающий, расстояние срабатывания: 14мм, увеличенная чувствительность: есть, частота срабатывания: 200Гц, выход: NPN NO, подключение: 3-проводная цепь, кабель 3м стандартный, Uпит. 12…24В=, IP67. | 3050 | 2836.5 | 2745 | 2440 | 2135 | Доступно к заказу.
A1600001807R |  | A1600001807 | PROXIMITY SENSOR | INDUCTIVE(CYLINDRICAL) | PRD SERIES | PRD18-14DN | DNL3(AT205)(5M) | Южная Корея | PRD18-14DN^DNL3(AT205)(5M)^ | Индуктивный датчик приближения Autonics PRD18-14DN, корпус с резьбой M18 стандартный, материал корпуса: никелированная латунь, монтаж (цилиндрические корпуса): выступающий, расстояние срабатывания: 14мм, увеличенная чувствительность: есть, частота срабатывания: 200Гц, выход: NPN NO, подключение: 3-проводная цепь, кабель 5м стандартный, Uпит. 12…24В=, IP67. | 0 | 0 | 0 | 0 | 0 | Цену и срок поставки уточняйте дополнительно.
A1600000864R |  | A1600000864 | PROXIMITY SENSOR | INDUCTIVE(CYLINDRICAL) | PRD SERIES | PRD18-14DN | DNL3(AT205) | Китай | PRD18-14DN^DNL3(AT205)^ | Индуктивный датчик приближения Autonics PRD18-14DN, корпус с резьбой M18 стандартный, материал корпуса: никелированная латунь, монтаж (цилиндрические корпуса): выступающий, расстояние срабатывания: 14мм, увеличенная чувствительность: есть, частота срабатывания: 200Гц, выход: NPN NO, подключение: 3-проводная цепь, кабель 2м стандартный, Uпит. 12…24В=, IP67. | 2920 | 2715.6 | 2628 | 2336 | 2044 | Доступно к заказу.
A1600000868R |  | A1600000868 | PROXIMITY SENSOR | INDUCTIVE(CYLINDRICAL) | PRD SERIES | PRD18-14DN2 | DNL3(AT205) | Китай | PRD18-14DN2^DNL3(AT205)^ | Индуктивный датчик приближения Autonics PRD18-14DN2, корпус с резьбой M18 стандартный, материал корпуса: никелированная латунь, монтаж (цилиндрические корпуса): выступающий, расстояние срабатывания: 14мм, увеличенная чувствительность: есть, частота срабатывания: 200Гц, выход: NPN NC, подключение: 3-проводная цепь, кабель 2м стандартный, Uпит. 12…24В=, IP67. | 3050 | 2836.5 | 2745 | 2440 | 2135 | Доступно к заказу.
A1600002023R |  | A1600002023 | PROXIMITY SENSOR | INDUCTIVE(CYLINDRICAL) | PRD SERIES | PRD18-14DN-V | DNL3(AT205) | Южная Корея | PRD18-14DN-V^DNL3(AT205)^ | Индуктивный датчик приближения Autonics PRD18-14DN-V, корпус с резьбой M18 стандартный, материал корпуса: никелированная латунь, монтаж (цилиндрические корпуса): выступающий, расстояние срабатывания: 14мм, увеличенная чувствительность: есть, частота срабатывания: 200Гц, выход: NPN NO, подключение: 3-проводная цепь, кабель 2м маслостойкий, Uпит. 12…24В=, IP67. | 0 | 0 | 0 | 0 | 0 | Цену и срок поставки уточняйте дополнительно.
A1600000865R |  | A1600000865 | PROXIMITY SENSOR | INDUCTIVE(CYLINDRICAL) | PRD SERIES | PRD18-14DP | DPL3(AT205) | Китай | PRD18-14DP^DPL3(AT205)^ | Индуктивный датчик приближения Autonics PRD18-14DP, корпус с резьбой M18 стандартный, материал корпуса: никелированная латунь, монтаж (цилиндрические корпуса): выступающий, расстояние срабатывания: 14мм, увеличенная чувствительность: есть, частота срабатывания: 200Гц, выход: PNP NO, подключение: 3-проводная цепь, кабель 2м стандартный, Uпит. 12…24В=, IP67. | 2880 | 2678.4 | 2592 | 2304 | 2016 | Доступно к заказу.
A1600000861R |  | A1600001808 | PROXIMITY SENSOR | INDUCTIVE(CYLINDRICAL) | PRD SERIES | PRD18-14DP2 | DPL3(AT205)(5M) | Южная Корея | PRD18-14DP2^DPL3(AT205)(5M)^ | Индуктивный датчик приближения Autonics PRD18-14DP2, корпус с резьбой M18 стандартный, материал корпуса: никелированная латунь, монтаж (цилиндрические корпуса): выступающий, расстояние срабатывания: 14мм, увеличенная чувствительность: есть, частота срабатывания: 200Гц, выход: PNP NC, подключение: 3-проводная цепь, кабель 5м стандартный, Uпит. 12…24В=, IP67. | 0 | 0 | 0 | 0 | 0 | Цену и срок поставки уточняйте дополнительно.
A1600000869R |  | A1600000869 | PROXIMITY SENSOR | INDUCTIVE(CYLINDRICAL) | PRD SERIES | PRD18-14DP2 | DPL3(AT205) | Китай | PRD18-14DP2^DPL3(AT205)^ | Индуктивный датчик приближения Autonics PRD18-14DP2, корпус с резьбой M18 стандартный, материал корпуса: никелированная латунь, монтаж (цилиндрические корпуса): выступающий, расстояние срабатывания: 14мм, увеличенная чувствительность: есть, частота срабатывания: 200Гц, выход: PNP NC, подключение: 3-проводная цепь, кабель 2м стандартный, Uпит. 12…24В=, IP67. | 3050 | 2836.5 | 2745 | 2440 | 2135 | Доступно к заказу.
A1600002024R |  | H1600001086 | PROXIMITY SENSOR | INDUCTIVE(CYLINDRICAL) | PRD SERIES | PRD18-14DP-V | DPL3(AT205) | Южная Корея | PRD18-14DP-V^DPL3(AT205)^GL | Индуктивный датчик приближения Autonics PRD18-14DP-V, корпус с резьбой M18 стандартный, материал корпуса: никелированная латунь, монтаж (цилиндрические корпуса): выступающий, расстояние срабатывания: 14мм, увеличенная чувствительность: есть, частота срабатывания: 200Гц, выход: PNP NO, подключение: 3-проводная цепь, кабель 2м маслостойкий, Uпит. 12…24В=, IP67. | 4580 | 4259.4 | 4122 | 3664 | 3206 | Доступно к заказу.
A1600004220R |  | A1600004220 | PROXIMITY SENSOR | INDUCTIVE(CYLINDRICAL) - IO-Link | PRD SERIES | PRD18-14D-V-IL2 | V1-12-24VDC | Южная Корея | PRD18-14D-V-IL2^V1-12-24VDC^. | Индуктивный датчик приближения Autonics PRD18-14D-V-IL2, корпус с резьбой M18 стандартный, материал корпуса: никелированная латунь, монтаж (цилиндрические корпуса): выступающий, расстояние срабатывания: 14мм, увеличенная чувствительность: есть, частота срабатывания: 200Гц, выход: NPN/PNP, поддержка IO-Link: есть, подключение: 3-проводная цепь, кабель 2м маслостойкий, Uпит. 12…24В=, IP67. | 0 | 0 | 0 | 0 | 0 | Цену и срок поставки уточняйте дополнительно.
A1600004187R |  | A1600004187 | PROXIMITY SENSOR | INDUCTIVE(CYLINDRICAL) - IO-Link | PRD SERIES | PRD18-7D-IL2 | V1-12-24VDC | Южная Корея | PRD18-7D-IL2^V1-12-24VDC^. | Индуктивный датчик приближения Autonics PRD18-7D-IL2, корпус с резьбой M18 стандартный, материал корпуса: никелированная латунь, монтаж (цилиндрические корпуса): заподлицо, расстояние срабатывания: 7мм, увеличенная чувствительность: есть, частота срабатывания: 300Гц, выход: NPN/PNP, поддержка IO-Link: есть, подключение: 3-проводная цепь, кабель 2м стандартный, Uпит. 12…24В=, IP67. | 0 | 0 | 0 | 0 | 0 | Цену и срок поставки уточняйте дополнительно.
A1600001804R |  | A1600001804 | PROXIMITY SENSOR | INDUCTIVE(CYLINDRICAL) | PRD SERIES | PRD18-7DN | DNL3(AT205)(3M) | Китай | PRD18-7DN^DNL3(AT205)(3M)^ | Индуктивный датчик приближения Autonics PRD18-7DN, корпус с резьбой M18 стандартный, материал корпуса: никелированная латунь, монтаж (цилиндрические корпуса): заподлицо, расстояние срабатывания: 7мм, увеличенная чувствительность: есть, частота срабатывания: 300Гц, выход: NPN NO, подключение: 3-проводная цепь, кабель 3м стандартный, Uпит. 12…24В=, IP67. | 3050 | 2836.5 | 2745 | 2440 | 2135 | Доступно к заказу.
A1600001805R |  | A1600001805 | PROXIMITY SENSOR | INDUCTIVE(CYLINDRICAL) | PRD SERIES | PRD18-7DN | DNL3(AT205)(5M) | Южная Корея | PRD18-7DN^DNL3(AT205)(5M)^ | Индуктивный датчик приближения Autonics PRD18-7DN, корпус с резьбой M18 стандартный, материал корпуса: никелированная латунь, монтаж (цилиндрические корпуса): заподлицо, расстояние срабатывания: 7мм, увеличенная чувствительность: есть, частота срабатывания: 300Гц, выход: NPN NO, подключение: 3-проводная цепь, кабель 5м стандартный, Uпит. 12…24В=, IP67. | 0 | 0 | 0 | 0 | 0 | Цену и срок поставки уточняйте дополнительно.
A1600000862R |  | A1600000862 | PROXIMITY SENSOR | INDUCTIVE(CYLINDRICAL) | PRD SERIES | PRD18-7DN | DNL3(AT205) | Китай | PRD18-7DN^DNL3(AT205)^ | Индуктивный датчик приближения Autonics PRD18-7DN, корпус с резьбой M18 стандартный, материал корпуса: никелированная латунь, монтаж (цилиндрические корпуса): заподлицо, расстояние срабатывания: 7мм, увеличенная чувствительность: есть, частота срабатывания: 300Гц, выход: NPN NO, подключение: 3-проводная цепь, кабель 2м стандартный, Uпит. 12…24В=, IP67. | 2920 | 2715.6 | 2628 | 2336 | 2044 | Доступно к заказу.
A1600000866R |  | A1600000866 | PROXIMITY SENSOR | INDUCTIVE(CYLINDRICAL) | PRD SERIES | PRD18-7DN2 | DNL3(AT205) | Китай | PRD18-7DN2^DNL3(AT205)^ | Индуктивный датчик приближения Autonics PRD18-7DN2, корпус с резьбой M18 стандартный, материал корпуса: никелированная латунь, монтаж (цилиндрические корпуса): заподлицо, расстояние срабатывания: 7мм, увеличенная чувствительность: есть, частота срабатывания: 300Гц, выход: NPN NC, подключение: 3-проводная цепь, кабель 2м стандартный, Uпит. 12…24В=, IP67. | 3050 | 2836.5 | 2745 | 2440 | 2135 | Доступно к заказу.
A1600002021R |  | A1600002021 | PROXIMITY SENSOR | INDUCTIVE(CYLINDRICAL) | PRD SERIES | PRD18-7DN-V | DNL3(AT205) | Южная Корея | PRD18-7DN-V^DNL3(AT205)^ | Индуктивный датчик приближения Autonics PRD18-7DN-V, корпус с резьбой M18 стандартный, материал корпуса: никелированная латунь, монтаж (цилиндрические корпуса): заподлицо, расстояние срабатывания: 7мм, увеличенная чувствительность: есть, частота срабатывания: 300Гц, выход: NPN NO, подключение: 3-проводная цепь, кабель 2м маслостойкий, Uпит. 12…24В=, IP67. | 0 | 0 | 0 | 0 | 0 | Цену и срок поставки уточняйте дополнительно.
A1600000863R |  | A1600000863 | PROXIMITY SENSOR | INDUCTIVE(CYLINDRICAL) | PRD SERIES | PRD18-7DP | DPL3(AT205) | Китай | PRD18-7DP^DPL3(AT205)^ | Индуктивный датчик приближения Autonics PRD18-7DP, корпус с резьбой M18 стандартный, материал корпуса: никелированная латунь, монтаж (цилиндрические корпуса): заподлицо, расстояние срабатывания: 7мм, увеличенная чувствительность: есть, частота срабатывания: 300Гц, выход: PNP NO, подключение: 3-проводная цепь, кабель 2м стандартный, Uпит. 12…24В=, IP67. | 2920 | 2715.6 | 2628 | 2336 | 2044 | Доступно к заказу.
A1600000867R |  | A1600000867 | PROXIMITY SENSOR | INDUCTIVE(CYLINDRICAL) | PRD SERIES | PRD18-7DP2 | DPL3(AT205) | Китай | PRD18-7DP2^DPL3(AT205)^ | Индуктивный датчик приближения Autonics PRD18-7DP2, корпус с резьбой M18 стандартный, материал корпуса: никелированная латунь, монтаж (цилиндрические корпуса): заподлицо, расстояние срабатывания: 7мм, увеличенная чувствительность: есть, частота срабатывания: 300Гц, выход: PNP NC, подключение: 3-проводная цепь, кабель 2м стандартный, Uпит. 12…24В=, IP67. | 3050 | 2836.5 | 2745 | 2440 | 2135 | Доступно к заказу.
A1600002022R |  | A1600002022 | PROXIMITY SENSOR | INDUCTIVE(CYLINDRICAL) | PRD SERIES | PRD18-7DP-V | DPL3(AT205) | Южная Корея | PRD18-7DP-V^DPL3(AT205)^ | Индуктивный датчик приближения Autonics PRD18-7DP-V, корпус с резьбой M18 стандартный, материал корпуса: никелированная латунь, монтаж (цилиндрические корпуса): заподлицо, расстояние срабатывания: 7мм, увеличенная чувствительность: есть, частота срабатывания: 300Гц, выход: PNP NO, подключение: 3-проводная цепь, кабель 2м маслостойкий, Uпит. 12…24В=, IP67. | 0 | 0 | 0 | 0 | 0 | Цену и срок поставки уточняйте дополнительно.
A1600004218R |  | A1600004218 | PROXIMITY SENSOR | INDUCTIVE(CYLINDRICAL) - IO-Link | PRD SERIES | PRD18-7D-V-IL2 | V1-12-24VDC | Южная Корея | PRD18-7D-V-IL2^V1-12-24VDC^. | Индуктивный датчик приближения Autonics PRD18-7D-V-IL2, корпус с резьбой M18 стандартный, материал корпуса: никелированная латунь, монтаж (цилиндрические корпуса): заподлицо, расстояние срабатывания: 7мм, увеличенная чувствительность: есть, частота срабатывания: 300Гц, выход: NPN/PNP, поддержка IO-Link: есть, подключение: 3-проводная цепь, кабель 2м маслостойкий, Uпит. 12…24В=, IP67. | 0 | 0 | 0 | 0 | 0 | Цену и срок поставки уточняйте дополнительно.
A1600004189R |  | A1600004189 | PROXIMITY SENSOR | INDUCTIVE(CYLINDRICAL) - IO-Link | PRD SERIES | PRD30-15D-IL2 | V1-12-24VDC | Южная Корея | PRD30-15D-IL2^V1-12-24VDC^. | Индуктивный датчик приближения Autonics PRD30-15D-IL2, корпус с резьбой M30 стандартный, материал корпуса: никелированная латунь, монтаж (цилиндрические корпуса): заподлицо, расстояние срабатывания: 15мм, увеличенная чувствительность: есть, частота срабатывания: 100Гц, выход: NPN/PNP, поддержка IO-Link: есть, подключение: 3-проводная цепь, кабель 2м стандартный, Uпит. 12…24В=, IP67. | 0 | 0 | 0 | 0 | 0 | Цену и срок поставки уточняйте дополнительно.
A1600001723R |  | A1600001723 | PROXIMITY SENSOR | INDUCTIVE(CYLINDRICAL) | PRD SERIES | PRD30-15DN | DNL3(5M)(AT205) | Южная Корея | PRD30-15DN^DNL3(5M)(AT205)^ | Индуктивный датчик приближения Autonics PRD30-15DN, корпус с резьбой M30 стандартный, материал корпуса: никелированная латунь, монтаж (цилиндрические корпуса): заподлицо, расстояние срабатывания: 15мм, увеличенная чувствительность: есть, частота срабатывания: 100Гц, выход: NPN NO, подключение: 3-проводная цепь, кабель 5м стандартный, Uпит. 12…24В=, IP67. | 0 | 0 | 0 | 0 | 0 | Цену и срок поставки уточняйте дополнительно.
A1600000920R |  | A1600000920 | PROXIMITY SENSOR | INDUCTIVE(CYLINDRICAL) | PRD SERIES | PRD30-15DN | DNL3(AT205) | Китай | PRD30-15DN^DNL3(AT205)^ | Индуктивный датчик приближения Autonics PRD30-15DN, корпус с резьбой M30 стандартный, материал корпуса: никелированная латунь, монтаж (цилиндрические корпуса): заподлицо, расстояние срабатывания: 15мм, увеличенная чувствительность: есть, частота срабатывания: 100Гц, выход: NPN NO, подключение: 3-проводная цепь, кабель 2м стандартный, Uпит. 12…24В=, IP67. | 3380 | 3143.4 | 3042 | 2704 | 2366 | Доступно к заказу.
A1600000922R |  | A1600000922 | PROXIMITY SENSOR | INDUCTIVE(CYLINDRICAL) | PRD SERIES | PRD30-15DN2 | DNL3(AT205) | Китай | PRD30-15DN2^DNL3(AT205)^ | Индуктивный датчик приближения Autonics PRD30-15DN2, корпус с резьбой M30 стандартный, материал корпуса: никелированная латунь, монтаж (цилиндрические корпуса): заподлицо, расстояние срабатывания: 15мм, увеличенная чувствительность: есть, частота срабатывания: 100Гц, выход: NPN NC, подключение: 3-проводная цепь, кабель 2м стандартный, Uпит. 12…24В=, IP67. | 3460 | 3217.8 | 3114 | 2768 | 2422 | Доступно к заказу.
A1600000921R |  | A1600000921 | PROXIMITY SENSOR | INDUCTIVE(CYLINDRICAL) | PRD SERIES | PRD30-15DP | DPL3(AT205) | Китай | PRD30-15DP^DPL3(AT205)^ | Индуктивный датчик приближения Autonics PRD30-15DP, корпус с резьбой M30 стандартный, материал корпуса: никелированная латунь, монтаж (цилиндрические корпуса): заподлицо, расстояние срабатывания: 15мм, увеличенная чувствительность: есть, частота срабатывания: 100Гц, выход: PNP NO, подключение: 3-проводная цепь, кабель 2м стандартный, Uпит. 12…24В=, IP67. | 3380 | 3143.4 | 3042 | 2704 | 2366 | Доступно к заказу.
A1600000923R |  | A1600000923 | PROXIMITY SENSOR | INDUCTIVE(CYLINDRICAL) | PRD SERIES | PRD30-15DP2 | DPL3(AT205) | Китай | PRD30-15DP2^DPL3(AT205)^ | Индуктивный датчик приближения Autonics PRD30-15DP2, корпус с резьбой M30 стандартный, материал корпуса: никелированная латунь, монтаж (цилиндрические корпуса): заподлицо, расстояние срабатывания: 15мм, увеличенная чувствительность: есть, частота срабатывания: 100Гц, выход: PNP NC, подключение: 3-проводная цепь, кабель 2м стандартный, Uпит. 12…24В=, IP67. | 3460 | 3217.8 | 3114 | 2768 | 2422 | Доступно к заказу.
A1600001726R |  | A1600001726 | PROXIMITY SENSOR | INDUCTIVE(CYLINDRICAL) | PRD SERIES | PRD30-15DP-V | DPL3(AT205) | Южная Корея | PRD30-15DP-V^DPL3(AT205)^ | Индуктивный датчик приближения Autonics PRD30-15DP-V, корпус с резьбой M30 стандартный, материал корпуса: никелированная латунь, монтаж (цилиндрические корпуса): заподлицо, расстояние срабатывания: 15мм, увеличенная чувствительность: есть, частота срабатывания: 100Гц, выход: PNP NO, подключение: 3-проводная цепь, кабель 2м маслостойкий, Uпит. 12…24В=, IP67. | 0 | 0 | 0 | 0 | 0 | Цену и срок поставки уточняйте дополнительно.
A1600004222R |  | A1600004222 | PROXIMITY SENSOR | INDUCTIVE(CYLINDRICAL) - IO-Link | PRD SERIES | PRD30-15D-V-IL2 | V1-12-24VDC | Южная Корея | PRD30-15D-V-IL2^V1-12-24VDC^. | Индуктивный датчик приближения Autonics PRD30-15D-V-IL2, корпус с резьбой M30 стандартный, материал корпуса: никелированная латунь, монтаж (цилиндрические корпуса): заподлицо, расстояние срабатывания: 15мм, увеличенная чувствительность: есть, частота срабатывания: 100Гц, выход: NPN/PNP, поддержка IO-Link: есть, подключение: 3-проводная цепь, кабель 2м маслостойкий, Uпит. 12…24В=, IP67. | 0 | 0 | 0 | 0 | 0 | Цену и срок поставки уточняйте дополнительно.
A1600004190R |  | A1600004190 | PROXIMITY SENSOR | INDUCTIVE(CYLINDRICAL) - IO-Link | PRD SERIES | PRD30-25D-IL2 | V1-12-24VDC | Южная Корея | PRD30-25D-IL2^V1-12-24VDC^. | Индуктивный датчик приближения Autonics PRD30-25D-IL2, корпус с резьбой M30 стандартный, материал корпуса: никелированная латунь, монтаж (цилиндрические корпуса): выступающий, расстояние срабатывания: 25мм, увеличенная чувствительность: есть, частота срабатывания: 100Гц, выход: NPN/PNP, поддержка IO-Link: есть, подключение: 3-проводная цепь, кабель 2м стандартный, Uпит. 12…24В=, IP67. | 0 | 0 | 0 | 0 | 0 | Цену и срок поставки уточняйте дополнительно.
A1600000904R |  | A1600000904 | PROXIMITY SENSOR | INDUCTIVE(CYLINDRICAL) | PRD SERIES | PRD30-25DN | DNL3(AT205) | Китай | PRD30-25DN^DNL3(AT205)^ | Индуктивный датчик приближения Autonics PRD30-25DN, корпус с резьбой M30 стандартный, материал корпуса: никелированная латунь, монтаж (цилиндрические корпуса): выступающий, расстояние срабатывания: 25мм, увеличенная чувствительность: есть, частота срабатывания: 100Гц, выход: NPN NO, подключение: 3-проводная цепь, кабель 2м стандартный, Uпит. 12…24В=, IP67. | 3380 | 3143.4 | 3042 | 2704 | 2366 | Доступно к заказу.
A1600000906R |  | A1600000906 | PROXIMITY SENSOR | INDUCTIVE(CYLINDRICAL) | PRD SERIES | PRD30-25DN2 | DNL3(AT205) | Китай | PRD30-25DN2^DNL3(AT205)^ | Индуктивный датчик приближения Autonics PRD30-25DN2, корпус с резьбой M30 стандартный, материал корпуса: никелированная латунь, монтаж (цилиндрические корпуса): выступающий, расстояние срабатывания: 25мм, увеличенная чувствительность: есть, частота срабатывания: 100Гц, выход: NPN NC, подключение: 3-проводная цепь, кабель 2м стандартный, Uпит. 12…24В=, IP67. | 3460 | 3217.8 | 3114 | 2768 | 2422 | Доступно к заказу.
A1600001684R |  | A1600001684 | PROXIMITY SENSOR | INDUCTIVE(CYLINDRICAL) | PRD SERIES | PRD30-25DN2-V | DNL3(AT205) | Южная Корея | PRD30-25DN2-V^DNL3(AT205)^ | Индуктивный датчик приближения Autonics PRD30-25DN2-V, корпус с резьбой M30 стандартный, материал корпуса: никелированная латунь, монтаж (цилиндрические корпуса): выступающий, расстояние срабатывания: 25мм, увеличенная чувствительность: есть, частота срабатывания: 100Гц, выход: NPN NC, подключение: 3-проводная цепь, кабель 2м маслостойкий, Uпит. 12…24В=, IP67. | 0 | 0 | 0 | 0 | 0 | Цену и срок поставки уточняйте дополнительно.
A1600001639R |  | A1600001639 | PROXIMITY SENSOR | INDUCTIVE(CYLINDRICAL) | PRD SERIES | PRD30-25DN-V | DNL3(AT205) | Южная Корея | PRD30-25DN-V^DNL3(AT205)^ | Индуктивный датчик приближения Autonics PRD30-25DN-V, корпус с резьбой M30 стандартный, материал корпуса: никелированная латунь, монтаж (цилиндрические корпуса): выступающий, расстояние срабатывания: 25мм, увеличенная чувствительность: есть, частота срабатывания: 100Гц, выход: NPN NO, подключение: 3-проводная цепь, кабель 2м маслостойкий, Uпит. 12…24В=, IP67. | 0 | 0 | 0 | 0 | 0 | Цену и срок поставки уточняйте дополнительно.
A1600000909R |  | A1600000909 | PROXIMITY SENSOR | INDUCTIVE(CYLINDRICAL) | PRD SERIES | PRD30-25DP | DPL3(AT205) | Китай | PRD30-25DP^DPL3(AT205)^ | Индуктивный датчик приближения Autonics PRD30-25DP, корпус с резьбой M30 стандартный, материал корпуса: никелированная латунь, монтаж (цилиндрические корпуса): выступающий, расстояние срабатывания: 25мм, увеличенная чувствительность: есть, частота срабатывания: 100Гц, выход: PNP NO, подключение: 3-проводная цепь, кабель 2м стандартный, Uпит. 12…24В=, IP67. | 3380 | 3143.4 | 3042 | 2704 | 2366 | Доступно к заказу.
A1600000911R |  | A1600000911 | PROXIMITY SENSOR | INDUCTIVE(CYLINDRICAL) | PRD SERIES | PRD30-25DP2 | DPL3(AT205) | Китай | PRD30-25DP2^DPL3(AT205)^ | Индуктивный датчик приближения Autonics PRD30-25DP2, корпус с резьбой M30 стандартный, материал корпуса: никелированная латунь, монтаж (цилиндрические корпуса): выступающий, расстояние срабатывания: 25мм, увеличенная чувствительность: есть, частота срабатывания: 100Гц, выход: PNP NC, подключение: 3-проводная цепь, кабель 2м стандартный, Uпит. 12…24В=, IP67. | 3520 | 3273.6 | 3168 | 2816 | 2464 | Доступно к заказу.
A1600001686R |  | A1600001686 | PROXIMITY SENSOR | INDUCTIVE(CYLINDRICAL) | PRD SERIES | PRD30-25DP2-V | DPL3(AT205) | Южная Корея | PRD30-25DP2-V^DPL3(AT205)^ | Индуктивный датчик приближения Autonics PRD30-25DP2-V, корпус с резьбой M30 стандартный, материал корпуса: никелированная латунь, монтаж (цилиндрические корпуса): выступающий, расстояние срабатывания: 25мм, увеличенная чувствительность: есть, частота срабатывания: 100Гц, выход: PNP NC, подключение: 3-проводная цепь, кабель 2м маслостойкий, Uпит. 12…24В=, IP67. | 0 | 0 | 0 | 0 | 0 | Цену и срок поставки уточняйте дополнительно.
A1600001685R |  | A1600001685 | PROXIMITY SENSOR | INDUCTIVE(CYLINDRICAL) | PRD SERIES | PRD30-25DP-V | DPL3(AT205) | Южная Корея | PRD30-25DP-V^DPL3(AT205)^ | Индуктивный датчик приближения Autonics PRD30-25DP-V, корпус с резьбой M30 стандартный, материал корпуса: никелированная латунь, монтаж (цилиндрические корпуса): выступающий, расстояние срабатывания: 25мм, увеличенная чувствительность: есть, частота срабатывания: 100Гц, выход: PNP NO, подключение: 3-проводная цепь, кабель 2м маслостойкий, Uпит. 12…24В=, IP67. | 0 | 0 | 0 | 0 | 0 | Цену и срок поставки уточняйте дополнительно.
A1600004224R |  | A1600004224 | PROXIMITY SENSOR | INDUCTIVE(CYLINDRICAL) - IO-Link | PRD SERIES | PRD30-25D-V-IL2 | V1-12-24VDC | Южная Корея | PRD30-25D-V-IL2^V1-12-24VDC^. | Индуктивный датчик приближения Autonics PRD30-25D-V-IL2, корпус с резьбой M30 стандартный, материал корпуса: никелированная латунь, монтаж (цилиндрические корпуса): выступающий, расстояние срабатывания: 25мм, увеличенная чувствительность: есть, частота срабатывания: 100Гц, выход: NPN/PNP, поддержка IO-Link: есть, подключение: 3-проводная цепь, кабель 2м маслостойкий, Uпит. 12…24В=, IP67. | 0 | 0 | 0 | 0 | 0 | Цену и срок поставки уточняйте дополнительно.
A1600001960R |  | A1600001960 | PROXIMITY SENSOR | INDUCTIVE(CYLINDRICAL)[spatter-resistant type] | PRD SERIES | PRDACM12-4DN | DNC3(AT205) | Южная Корея | PRDACM12-4DN^DNC3(AT205)^ | Индуктивный датчик приближения Autonics PRDACM12-4DN, корпус с резьбой M12 стандартный, материал корпуса: никелированная латунь + тефлон, монтаж (цилиндрические корпуса): заподлицо, расстояние срабатывания: 4мм, увеличенная чувствительность: есть, частота срабатывания: 500Гц, выход: NPN NO, подключение: 3-проводная цепь, разъём M12, Uпит. 12…24В=, IP67. | 0 | 0 | 0 | 0 | 0 | Цену и срок поставки уточняйте дополнительно.
A1600001961R |  | A1600001961 | PROXIMITY SENSOR | INDUCTIVE(CYLINDRICAL)[spatter-resistant type] | PRD SERIES | PRDACM12-4DN2 | DNC3(AT205) | Южная Корея | PRDACM12-4DN2^DNC3(AT205)^ | Индуктивный датчик приближения Autonics PRDACM12-4DN2, корпус с резьбой M12 стандартный, материал корпуса: никелированная латунь + тефлон, монтаж (цилиндрические корпуса): заподлицо, расстояние срабатывания: 4мм, увеличенная чувствительность: есть, частота срабатывания: 500Гц, выход: NPN NC, подключение: 3-проводная цепь, разъём M12, Uпит. 12…24В=, IP67. | 0 | 0 | 0 | 0 | 0 | Цену и срок поставки уточняйте дополнительно.
A1600001962R |  | H1600001542 | PROXIMITY SENSOR | INDUCTIVE(CYLINDRICAL)[spatter-resistant type] | PRD SERIES | PRDACM12-4DP | DPC3(AT205) | Южная Корея | PRDACM12-4DP^DPC3(AT205)^GL | Индуктивный датчик приближения Autonics PRDACM12-4DP, корпус с резьбой M12 стандартный, материал корпуса: никелированная латунь + тефлон, монтаж (цилиндрические корпуса): заподлицо, расстояние срабатывания: 4мм, увеличенная чувствительность: есть, частота срабатывания: 500Гц, выход: PNP NO, подключение: 3-проводная цепь, разъём M12, Uпит. 12…24В=, IP67. | 11950 | 11113.5 | 10755 | 9560 | 8365 | Доступно к заказу.
A1600001963R |  | A1600001963 | PROXIMITY SENSOR | INDUCTIVE(CYLINDRICAL)[spatter-resistant type] | PRD SERIES | PRDACM12-4DP2 | DPC3(AT205) | Южная Корея | PRDACM12-4DP2^DPC3(AT205)^ | Индуктивный датчик приближения Autonics PRDACM12-4DP2, корпус с резьбой M12 стандартный, материал корпуса: никелированная латунь + тефлон, монтаж (цилиндрические корпуса): заподлицо, расстояние срабатывания: 4мм, увеличенная чувствительность: есть, частота срабатывания: 500Гц, выход: PNP NC, подключение: 3-проводная цепь, разъём M12, Uпит. 12…24В=, IP67. | 0 | 0 | 0 | 0 | 0 | Цену и срок поставки уточняйте дополнительно.
A1600001964R |  | A1600001964 | PROXIMITY SENSOR | INDUCTIVE(CYLINDRICAL)[spatter-resistant type] | PRD SERIES | PRDACM18-7DN | DNC3(AT205) | Южная Корея | PRDACM18-7DN^DNC3(AT205)^ | Индуктивный датчик приближения Autonics PRDACM18-7DN, корпус с резьбой M18 стандартный, материал корпуса: никелированная латунь + тефлон, монтаж (цилиндрические корпуса): заподлицо, расстояние срабатывания: 7мм, увеличенная чувствительность: есть, частота срабатывания: 300Гц, выход: NPN NO, подключение: 3-проводная цепь, разъём M12, Uпит. 12…24В=, IP67. | 0 | 0 | 0 | 0 | 0 | Цену и срок поставки уточняйте дополнительно.
A1600001965R |  | A1600001965 | PROXIMITY SENSOR | INDUCTIVE(CYLINDRICAL)[spatter-resistant type] | PRD SERIES | PRDACM18-7DN2 | DNC3(AT205) | Южная Корея | PRDACM18-7DN2^DNC3(AT205)^ | Индуктивный датчик приближения Autonics PRDACM18-7DN2, корпус с резьбой M18 стандартный, материал корпуса: никелированная латунь + тефлон, монтаж (цилиндрические корпуса): заподлицо, расстояние срабатывания: 7мм, увеличенная чувствительность: есть, частота срабатывания: 300Гц, выход: NPN NC, подключение: 3-проводная цепь, разъём M12, Uпит. 12…24В=, IP67. | 0 | 0 | 0 | 0 | 0 | Цену и срок поставки уточняйте дополнительно.
A1600001966R |  | A1600001966 | PROXIMITY SENSOR | INDUCTIVE(CYLINDRICAL)[spatter-resistant type] | PRD SERIES | PRDACM18-7DP | DPC3(AT205) | Южная Корея | PRDACM18-7DP^DPC3(AT205)^ | Индуктивный датчик приближения Autonics PRDACM18-7DP, корпус с резьбой M18 стандартный, материал корпуса: никелированная латунь + тефлон, монтаж (цилиндрические корпуса): заподлицо, расстояние срабатывания: 7мм, увеличенная чувствительность: есть, частота срабатывания: 300Гц, выход: PNP NO, подключение: 3-проводная цепь, разъём M12, Uпит. 12…24В=, IP67. | 0 | 0 | 0 | 0 | 0 | Цену и срок поставки уточняйте дополнительно.
A1600001967R |  | A1600001967 | PROXIMITY SENSOR | INDUCTIVE(CYLINDRICAL)[spatter-resistant type] | PRD SERIES | PRDACM18-7DP2 | DPC3(AT205) | Южная Корея | PRDACM18-7DP2^DPC3(AT205)^ | Индуктивный датчик приближения Autonics PRDACM18-7DP2, корпус с резьбой M18 стандартный, материал корпуса: никелированная латунь + тефлон, монтаж (цилиндрические корпуса): заподлицо, расстояние срабатывания: 7мм, увеличенная чувствительность: есть, частота срабатывания: 300Гц, выход: PNP NC, подключение: 3-проводная цепь, разъём M12, Uпит. 12…24В=, IP67. | 0 | 0 | 0 | 0 | 0 | Цену и срок поставки уточняйте дополнительно.
A1600001968R |  | A1600001968 | PROXIMITY SENSOR | INDUCTIVE(CYLINDRICAL)[spatter-resistant type] | PRD SERIES | PRDACM30-15DN | DNC3(AT205) | Южная Корея | PRDACM30-15DN^DNC3(AT205)^ | Индуктивный датчик приближения Autonics PRDACM30-15DN, корпус с резьбой M30 стандартный, материал корпуса: никелированная латунь + тефлон, монтаж (цилиндрические корпуса): заподлицо, расстояние срабатывания: 15мм, увеличенная чувствительность: есть, частота срабатывания: 100Гц, выход: NPN NO, подключение: 3-проводная цепь, разъём M12, Uпит. 12…24В=, IP67. | 0 | 0 | 0 | 0 | 0 | Цену и срок поставки уточняйте дополнительно.
A1600001969R |  | A1600001969 | PROXIMITY SENSOR | INDUCTIVE(CYLINDRICAL)[spatter-resistant type] | PRD SERIES | PRDACM30-15DN2 | DNC3(AT205) | Южная Корея | PRDACM30-15DN2^DNC3(AT205)^ | Индуктивный датчик приближения Autonics PRDACM30-15DN2, корпус с резьбой M30 стандартный, материал корпуса: никелированная латунь + тефлон, монтаж (цилиндрические корпуса): заподлицо, расстояние срабатывания: 15мм, увеличенная чувствительность: есть, частота срабатывания: 100Гц, выход: NPN NC, подключение: 3-проводная цепь, разъём M12, Uпит. 12…24В=, IP67. | 0 | 0 | 0 | 0 | 0 | Цену и срок поставки уточняйте дополнительно.
A1600001970R |  | A1600001970 | PROXIMITY SENSOR | INDUCTIVE(CYLINDRICAL)[spatter-resistant type] | PRD SERIES | PRDACM30-15DP | DPC3(AT205) | Южная Корея | PRDACM30-15DP^DPC3(AT205)^ | Индуктивный датчик приближения Autonics PRDACM30-15DP, корпус с резьбой M30 стандартный, материал корпуса: никелированная латунь + тефлон, монтаж (цилиндрические корпуса): заподлицо, расстояние срабатывания: 15мм, увеличенная чувствительность: есть, частота срабатывания: 100Гц, выход: PNP NO, подключение: 3-проводная цепь, разъём M12, Uпит. 12…24В=, IP67. | 15100 | 14043 | 13590 | 12080 | 10570 | Доступно к заказу.
A1600001971R |  | A1600001971 | PROXIMITY SENSOR | INDUCTIVE(CYLINDRICAL)[spatter-resistant type] | PRD SERIES | PRDACM30-15DP2 | DPC3(AT205) | Южная Корея | PRDACM30-15DP2^DPC3(AT205)^ | Индуктивный датчик приближения Autonics PRDACM30-15DP2, корпус с резьбой M30 стандартный, материал корпуса: никелированная латунь + тефлон, монтаж (цилиндрические корпуса): заподлицо, расстояние срабатывания: 15мм, увеличенная чувствительность: есть, частота срабатывания: 100Гц, выход: PNP NC, подключение: 3-проводная цепь, разъём M12, Uпит. 12…24В=, IP67. | 0 | 0 | 0 | 0 | 0 | Цену и срок поставки уточняйте дополнительно.
A1600001973R |  | A1600001973 | PROXIMITY SENSOR | INDUCTIVE(CYLINDRICAL)[spatter-resistant type] | PRD SERIES | PRDACMT12-4DC | DCC2(AT205) | Южная Корея | PRDACMT12-4DC^DCC2(AT205)^ | Индуктивный датчик приближения Autonics PRDACMT12-4DC, корпус с резьбой M12 стандартный, материал корпуса: никелированная латунь + тефлон, монтаж (цилиндрические корпуса): заподлицо, расстояние срабатывания: 4мм, увеличенная чувствительность: есть, частота срабатывания: 450Гц, выход: NC, подключение: 2-проводная цепь, разъём M12, Uпит. 12…24В=, IP67. | 0 | 0 | 0 | 0 | 0 | Цену и срок поставки уточняйте дополнительно.
A1600001979R |  | A1600001979 | PROXIMITY SENSOR | INDUCTIVE(CYLINDRICAL)[spatter-resistant type] | PRD SERIES | PRDACMT12-4DC-I | DCC2(AT205) | Южная Корея | PRDACMT12-4DC-I^DCC2(AT205)^ | Индуктивный датчик приближения Autonics PRDACMT12-4DC-I, корпус с резьбой M12 стандартный, материал корпуса: никелированная латунь + тефлон, монтаж (цилиндрические корпуса): заподлицо, расстояние срабатывания: 4мм, увеличенная чувствительность: есть, частота срабатывания: 450Гц, выход: NC, подключение: 2-проводная цепь, разъём M12, Uпит. 12…24В=, IP67. | 0 | 0 | 0 | 0 | 0 | Цену и срок поставки уточняйте дополнительно.
A1600001972R |  | A1600001972 | PROXIMITY SENSOR | INDUCTIVE(CYLINDRICAL)[spatter-resistant type] | PRD SERIES | PRDACMT12-4DO | DOC2(AT205) | Южная Корея | PRDACMT12-4DO^DOC2(AT205)^ | Индуктивный датчик приближения Autonics PRDACMT12-4DO, корпус с резьбой M12 стандартный, материал корпуса: никелированная латунь + тефлон, монтаж (цилиндрические корпуса): заподлицо, расстояние срабатывания: 4мм, увеличенная чувствительность: есть, частота срабатывания: 450Гц, выход: NO, подключение: 2-проводная цепь, разъём M12, Uпит. 12…24В=, IP67. | 0 | 0 | 0 | 0 | 0 | Цену и срок поставки уточняйте дополнительно.
A1600001978R |  | A1600001978 | PROXIMITY SENSOR | INDUCTIVE(CYLINDRICAL)[spatter-resistant type] | PRD SERIES | PRDACMT12-4DO-I | DOC2(AT205) | Южная Корея | PRDACMT12-4DO-I^DOC2(AT205)^ | Индуктивный датчик приближения Autonics PRDACMT12-4DO-I, корпус с резьбой M12 стандартный, материал корпуса: никелированная латунь + тефлон, монтаж (цилиндрические корпуса): заподлицо, расстояние срабатывания: 4мм, увеличенная чувствительность: есть, частота срабатывания: 450Гц, выход: NO, подключение: 2-проводная цепь, разъём M12, Uпит. 12…24В=, IP67. | 0 | 0 | 0 | 0 | 0 | Цену и срок поставки уточняйте дополнительно.
A1600001975R |  | A1600001975 | PROXIMITY SENSOR | INDUCTIVE(CYLINDRICAL)[spatter-resistant type] | PRD SERIES | PRDACMT18-7DC | DCC2(AT205) | Южная Корея | PRDACMT18-7DC^DCC2(AT205)^ | Индуктивный датчик приближения Autonics PRDACMT18-7DC, корпус с резьбой M18 стандартный, материал корпуса: никелированная латунь + тефлон, монтаж (цилиндрические корпуса): заподлицо, расстояние срабатывания: 7мм, увеличенная чувствительность: есть, частота срабатывания: 250Гц, выход: NC, подключение: 2-проводная цепь, разъём M12, Uпит. 12…24В=, IP67. | 0 | 0 | 0 | 0 | 0 | Цену и срок поставки уточняйте дополнительно.
A1600001981R |  | A1600001981 | PROXIMITY SENSOR | INDUCTIVE(CYLINDRICAL)[spatter-resistant type] | PRD SERIES | PRDACMT18-7DC-I | DCC2(AT205) | Южная Корея | PRDACMT18-7DC-I^DCC2(AT205)^ | Индуктивный датчик приближения Autonics PRDACMT18-7DC-I, корпус с резьбой M18 стандартный, материал корпуса: никелированная латунь + тефлон, монтаж (цилиндрические корпуса): заподлицо, расстояние срабатывания: 7мм, увеличенная чувствительность: есть, частота срабатывания: 250Гц, выход: NC, подключение: 2-проводная цепь, разъём M12, Uпит. 12…24В=, IP67. | 0 | 0 | 0 | 0 | 0 | Цену и срок поставки уточняйте дополнительно.
A1600001974R |  | A1600001974 | PROXIMITY SENSOR | INDUCTIVE(CYLINDRICAL)[spatter-resistant type] | PRD SERIES | PRDACMT18-7DO | DOC2(AT205) | Южная Корея | PRDACMT18-7DO^DOC2(AT205)^ | Индуктивный датчик приближения Autonics PRDACMT18-7DO, корпус с резьбой M18 стандартный, материал корпуса: никелированная латунь + тефлон, монтаж (цилиндрические корпуса): заподлицо, расстояние срабатывания: 7мм, увеличенная чувствительность: есть, частота срабатывания: 250Гц, выход: NO, подключение: 2-проводная цепь, разъём M12, Uпит. 12…24В=, IP67. | 0 | 0 | 0 | 0 | 0 | Цену и срок поставки уточняйте дополнительно.
A1600001980R |  | A1600001980 | PROXIMITY SENSOR | INDUCTIVE(CYLINDRICAL)[spatter-resistant type] | PRD SERIES | PRDACMT18-7DO-I | DOC2(AT205) | Южная Корея | PRDACMT18-7DO-I^DOC2(AT205)^ | Индуктивный датчик приближения Autonics PRDACMT18-7DO-I, корпус с резьбой M18 стандартный, материал корпуса: никелированная латунь + тефлон, монтаж (цилиндрические корпуса): заподлицо, расстояние срабатывания: 7мм, увеличенная чувствительность: есть, частота срабатывания: 250Гц, выход: NO, подключение: 2-проводная цепь, разъём M12, Uпит. 12…24В=, IP67. | 0 | 0 | 0 | 0 | 0 | Цену и срок поставки уточняйте дополнительно.
A1600001977R |  | A1600001977 | PROXIMITY SENSOR | INDUCTIVE(CYLINDRICAL)[spatter-resistant type] | PRD SERIES | PRDACMT30-15DC | DCC2(AT205) | Южная Корея | PRDACMT30-15DC^DCC2(AT205)^ | Индуктивный датчик приближения Autonics PRDACMT30-15DC, корпус с резьбой M30 стандартный, материал корпуса: никелированная латунь + тефлон, монтаж (цилиндрические корпуса): заподлицо, расстояние срабатывания: 15мм, увеличенная чувствительность: есть, частота срабатывания: 100Гц, выход: NC, подключение: 2-проводная цепь, разъём M12, Uпит. 12…24В=, IP67. | 0 | 0 | 0 | 0 | 0 | Цену и срок поставки уточняйте дополнительно.
A1600001983R |  | A1600001983 | PROXIMITY SENSOR | INDUCTIVE(CYLINDRICAL)[spatter-resistant type] | PRD SERIES | PRDACMT30-15DC-I | DCC2(AT205) | Южная Корея | PRDACMT30-15DC-I^DCC2(AT205)^ | Индуктивный датчик приближения Autonics PRDACMT30-15DC-I, корпус с резьбой M30 стандартный, материал корпуса: никелированная латунь + тефлон, монтаж (цилиндрические корпуса): заподлицо, расстояние срабатывания: 15мм, увеличенная чувствительность: есть, частота срабатывания: 100Гц, выход: NC, подключение: 2-проводная цепь, разъём M12, Uпит. 12…24В=, IP67. | 0 | 0 | 0 | 0 | 0 | Цену и срок поставки уточняйте дополнительно.
A1600001976R |  | A1600001976 | PROXIMITY SENSOR | INDUCTIVE(CYLINDRICAL)[spatter-resistant type] | PRD SERIES | PRDACMT30-15DO | DOC2(AT205) | Южная Корея | PRDACMT30-15DO^DOC2(AT205)^ | Индуктивный датчик приближения Autonics PRDACMT30-15DO, корпус с резьбой M30 стандартный, материал корпуса: никелированная латунь + тефлон, монтаж (цилиндрические корпуса): заподлицо, расстояние срабатывания: 15мм, увеличенная чувствительность: есть, частота срабатывания: 100Гц, выход: NO, подключение: 2-проводная цепь, разъём M12, Uпит. 12…24В=, IP67. | 0 | 0 | 0 | 0 | 0 | Цену и срок поставки уточняйте дополнительно.
A1600001982R |  | A1600001982 | PROXIMITY SENSOR | INDUCTIVE(CYLINDRICAL)[spatter-resistant type] | PRD SERIES | PRDACMT30-15DO-I | DOC2(AT205) | Южная Корея | PRDACMT30-15DO-I^DOC2(AT205)^ | Индуктивный датчик приближения Autonics PRDACMT30-15DO-I, корпус с резьбой M30 стандартный, материал корпуса: никелированная латунь + тефлон, монтаж (цилиндрические корпуса): заподлицо, расстояние срабатывания: 15мм, увеличенная чувствительность: есть, частота срабатывания: 100Гц, выход: NO, подключение: 2-проводная цепь, разъём M12, Uпит. 12…24В=, IP67. | 0 | 0 | 0 | 0 | 0 | Цену и срок поставки уточняйте дополнительно.
A1600001235R |  | A1600001235 | PROXIMITY SENSOR | INDUCTIVE(CYLINDRICAL)[spatter-resistant type] | PRD SERIES | PRDAT12-4DC | DCL2(AT205) | Южная Корея | PRDAT12-4DC^DCL2(AT205)^ | Индуктивный датчик приближения Autonics PRDAT12-4DC, корпус с резьбой M12 стандартный, материал корпуса: никелированная латунь + тефлон, монтаж (цилиндрические корпуса): заподлицо, расстояние срабатывания: 4мм, увеличенная чувствительность: есть, частота срабатывания: 450Гц, выход: NC, подключение: 2-проводная цепь, кабель 2м стандартный, Uпит. 12…24В=, IP67. | 0 | 0 | 0 | 0 | 0 | Цену и срок поставки уточняйте дополнительно.
A1600001237R |  | A1600001237 | PROXIMITY SENSOR | INDUCTIVE(CYLINDRICAL)[spatter-resistant type] | PRD SERIES | PRDAT12-4DC-V | DCL2(AT205) | Южная Корея | PRDAT12-4DC-V^DCL2(AT205)^ | Индуктивный датчик приближения Autonics PRDAT12-4DC-V, корпус с резьбой M12 стандартный, материал корпуса: никелированная латунь + тефлон, монтаж (цилиндрические корпуса): заподлицо, расстояние срабатывания: 4мм, увеличенная чувствительность: есть, частота срабатывания: 450Гц, выход: NC, подключение: 2-проводная цепь, кабель 2м маслостойкий, Uпит. 12…24В=, IP67. | 0 | 0 | 0 | 0 | 0 | Цену и срок поставки уточняйте дополнительно.
A1600001234R |  | H1600001286 | PROXIMITY SENSOR | INDUCTIVE(CYLINDRICAL)[spatter-resistant type] | PRD SERIES | PRDAT12-4DO | DOL2(AT205) | Южная Корея | PRDAT12-4DO^DOL2(AT205)^GL | Индуктивный датчик приближения Autonics PRDAT12-4DO, корпус с резьбой M12 стандартный, материал корпуса: никелированная латунь + тефлон, монтаж (цилиндрические корпуса): заподлицо, расстояние срабатывания: 4мм, увеличенная чувствительность: есть, частота срабатывания: 450Гц, выход: NO, подключение: 2-проводная цепь, кабель 2м стандартный, Uпит. 12…24В=, IP67. | 11110 | 10332.3 | 9999 | 8888 | 7777 | Доступно к заказу.
A1600001236R |  | A1600001236 | PROXIMITY SENSOR | INDUCTIVE(CYLINDRICAL)[spatter-resistant type] | PRD SERIES | PRDAT12-4DO-V | DOL2(AT205) | Южная Корея | PRDAT12-4DO-V^DOL2(AT205)^ | Индуктивный датчик приближения Autonics PRDAT12-4DO-V, корпус с резьбой M12 стандартный, материал корпуса: никелированная латунь + тефлон, монтаж (цилиндрические корпуса): заподлицо, расстояние срабатывания: 4мм, увеличенная чувствительность: есть, частота срабатывания: 450Гц, выход: NO, подключение: 2-проводная цепь, кабель 2м маслостойкий, Uпит. 12…24В=, IP67. | 0 | 0 | 0 | 0 | 0 | Цену и срок поставки уточняйте дополнительно.
A1600001226R |  | H1600001169 | PROXIMITY SENSOR | INDUCTIVE(CYLINDRICAL)[spatter-resistant type] | PRD SERIES | PRDAT18-7DC | DCL2(AT205) | Южная Корея | PRDAT18-7DC^DCL2(AT205)^GL | Индуктивный датчик приближения Autonics PRDAT18-7DC, корпус с резьбой M18 стандартный, материал корпуса: никелированная латунь + тефлон, монтаж (цилиндрические корпуса): заподлицо, расстояние срабатывания: 7мм, увеличенная чувствительность: есть, частота срабатывания: 250Гц, выход: NC, подключение: 2-проводная цепь, кабель 2м стандартный, Uпит. 12…24В=, IP67. | 11400 | 10602 | 10260 | 9120 | 7980 | Доступно к заказу. Цена действует на текущий складской остаток товара. Под заказ действует цена из столбца "L" ("РРЦ по завершению остатков с НДС, Руб").
A1600001242R |  | A1600001242 | PROXIMITY SENSOR | INDUCTIVE(CYLINDRICAL)[spatter-resistant type] | PRD SERIES | PRDAT18-7DC-V | DCL2(AT205) | Южная Корея | PRDAT18-7DC-V^DCL2(AT205)^ | Индуктивный датчик приближения Autonics PRDAT18-7DC-V, корпус с резьбой M18 стандартный, материал корпуса: никелированная латунь + тефлон, монтаж (цилиндрические корпуса): заподлицо, расстояние срабатывания: 7мм, увеличенная чувствительность: есть, частота срабатывания: 250Гц, выход: NC, подключение: 2-проводная цепь, кабель 2м маслостойкий, Uпит. 12…24В=, IP67. | 0 | 0 | 0 | 0 | 0 | Цену и срок поставки уточняйте дополнительно.
A1600001225R |  | H1600001168 | PROXIMITY SENSOR | INDUCTIVE(CYLINDRICAL)[spatter-resistant type] | PRD SERIES | PRDAT18-7DO | DOL2(AT205) | Южная Корея | PRDAT18-7DO^DOL2(AT205)^GL | Индуктивный датчик приближения Autonics PRDAT18-7DO, корпус с резьбой M18 стандартный, материал корпуса: никелированная латунь + тефлон, монтаж (цилиндрические корпуса): заподлицо, расстояние срабатывания: 7мм, увеличенная чувствительность: есть, частота срабатывания: 250Гц, выход: NO, подключение: 2-проводная цепь, кабель 2м стандартный, Uпит. 12…24В=, IP67. | 11400 | 10602 | 10260 | 9120 | 7980 | Доступно к заказу. Цена действует на текущий складской остаток товара. Под заказ действует цена из столбца "L" ("РРЦ по завершению остатков с НДС, Руб").
A1600001240R |  | A1600001240 | PROXIMITY SENSOR | INDUCTIVE(CYLINDRICAL)[spatter-resistant type] | PRD SERIES | PRDAT18-7DO-V | DOL2(AT205) | Южная Корея | PRDAT18-7DO-V^DOL2(AT205)^ | Индуктивный датчик приближения Autonics PRDAT18-7DO-V, корпус с резьбой M18 стандартный, материал корпуса: никелированная латунь + тефлон, монтаж (цилиндрические корпуса): заподлицо, расстояние срабатывания: 7мм, увеличенная чувствительность: есть, частота срабатывания: 250Гц, выход: NO, подключение: 2-проводная цепь, кабель 2м маслостойкий, Uпит. 12…24В=, IP67. | 0 | 0 | 0 | 0 | 0 | Цену и срок поставки уточняйте дополнительно.
A1600001231R |  | A1600001231 | PROXIMITY SENSOR | INDUCTIVE(CYLINDRICAL)[spatter-resistant type] | PRD SERIES | PRDAT30-15DC | DCL2(AT205) | Южная Корея | PRDAT30-15DC^DCL2(AT205)^ | Индуктивный датчик приближения Autonics PRDAT30-15DC, корпус с резьбой M30 стандартный, материал корпуса: никелированная латунь + тефлон, монтаж (цилиндрические корпуса): заподлицо, расстояние срабатывания: 15мм, увеличенная чувствительность: есть, частота срабатывания: 100Гц, выход: NC, подключение: 2-проводная цепь, кабель 2м стандартный, Uпит. 12…24В=, IP67. | 0 | 0 | 0 | 0 | 0 | Цену и срок поставки уточняйте дополнительно.
A1600002003R |  | A1600002003 | PROXIMITY SENSOR | INDUCTIVE(CYLINDRICAL)[spatter-resistant type] | PRD SERIES | PRDAT30-15DC-V | DCL2(AT205) | Южная Корея | PRDAT30-15DC-V^DCL2(AT205)^ | Индуктивный датчик приближения Autonics PRDAT30-15DC-V, корпус с резьбой M30 стандартный, материал корпуса: никелированная латунь + тефлон, монтаж (цилиндрические корпуса): заподлицо, расстояние срабатывания: 15мм, увеличенная чувствительность: есть, частота срабатывания: 100Гц, выход: NC, подключение: 2-проводная цепь, кабель 2м маслостойкий, Uпит. 12…24В=, IP67. | 0 | 0 | 0 | 0 | 0 | Цену и срок поставки уточняйте дополнительно.
A1600001229R |  | H1600001352 | PROXIMITY SENSOR | INDUCTIVE(CYLINDRICAL)[spatter-resistant type] | PRD SERIES | PRDAT30-15DO | DOL2(AT205) | Южная Корея | PRDAT30-15DO^DOL2(AT205)^GL | Индуктивный датчик приближения Autonics PRDAT30-15DO, корпус с резьбой M30 стандартный, материал корпуса: никелированная латунь + тефлон, монтаж (цилиндрические корпуса): заподлицо, расстояние срабатывания: 15мм, увеличенная чувствительность: есть, частота срабатывания: 100Гц, выход: NO, подключение: 2-проводная цепь, кабель 2м стандартный, Uпит. 12…24В=, IP67. | 12880 | 11978.4 | 11592 | 10304 | 9016 | Доступно к заказу. Цена действует на текущий складской остаток товара. Под заказ действует цена из столбца "L" ("РРЦ по завершению остатков с НДС, Руб").
A1600002002R |  | A1600002002 | PROXIMITY SENSOR | INDUCTIVE(CYLINDRICAL)[spatter-resistant type] | PRD SERIES | PRDAT30-15DO-V | DOL2(AT205) | Южная Корея | PRDAT30-15DO-V^DOL2(AT205)^ | Индуктивный датчик приближения Autonics PRDAT30-15DO-V, корпус с резьбой M30 стандартный, материал корпуса: никелированная латунь + тефлон, монтаж (цилиндрические корпуса): заподлицо, расстояние срабатывания: 15мм, увеличенная чувствительность: есть, частота срабатывания: 100Гц, выход: NO, подключение: 2-проводная цепь, кабель 2м маслостойкий, Uпит. 12…24В=, IP67. | 0 | 0 | 0 | 0 | 0 | Цену и срок поставки уточняйте дополнительно.
A1600001432R |  | A1600001432 | PROXIMITY SENSOR | INDUCTIVE(CYLINDRICAL)[spatter-resistant type] | PRD SERIES | PRDAWT12-4DC | DCL2(AT205) | Южная Корея | PRDAWT12-4DC^DCL2(AT205)^ | Индуктивный датчик приближения Autonics PRDAWT12-4DC, корпус с резьбой M12 стандартный, материал корпуса: никелированная латунь + тефлон, монтаж (цилиндрические корпуса): заподлицо, расстояние срабатывания: 4мм, увеличенная чувствительность: есть, частота срабатывания: 450Гц, выход: NC, подключение: 2-проводная цепь, кабель с разъёмом M12 стандартный, Uпит. 12…24В=, IP67. | 0 | 0 | 0 | 0 | 0 | Цену и срок поставки уточняйте дополнительно.
A1600001434R |  | A1600001434 | PROXIMITY SENSOR | INDUCTIVE(CYLINDRICAL)[spatter-resistant type] | PRD SERIES | PRDAWT12-4DC-I | DCL2(AT205) | Южная Корея | PRDAWT12-4DC-I^DCL2(AT205)^ | Индуктивный датчик приближения Autonics PRDAWT12-4DC-I, корпус с резьбой M12 стандартный, материал корпуса: никелированная латунь + тефлон, монтаж (цилиндрические корпуса): заподлицо, расстояние срабатывания: 4мм, увеличенная чувствительность: есть, частота срабатывания: 450Гц, выход: NC, подключение: 2-проводная цепь, кабель с разъёмом M12 стандартный, Uпит. 12…24В=, IP67. | 0 | 0 | 0 | 0 | 0 | Цену и срок поставки уточняйте дополнительно.
A1600001431R |  | A1600001431 | PROXIMITY SENSOR | INDUCTIVE(CYLINDRICAL)[spatter-resistant type] | PRD SERIES | PRDAWT12-4DO | DOL2(AT205) | Южная Корея | PRDAWT12-4DO^DOL2(AT205)^ | Индуктивный датчик приближения Autonics PRDAWT12-4DO, корпус с резьбой M12 стандартный, материал корпуса: никелированная латунь + тефлон, монтаж (цилиндрические корпуса): заподлицо, расстояние срабатывания: 4мм, увеличенная чувствительность: есть, частота срабатывания: 450Гц, выход: NO, подключение: 2-проводная цепь, кабель с разъёмом M12 стандартный, Uпит. 12…24В=, IP67. | 0 | 0 | 0 | 0 | 0 | Цену и срок поставки уточняйте дополнительно.
A1600001433R |  | A1600001433 | PROXIMITY SENSOR | INDUCTIVE(CYLINDRICAL)[spatter-resistant type] | PRD SERIES | PRDAWT12-4DO-I | DOL2(AT205) | Южная Корея | PRDAWT12-4DO-I^DOL2(AT205)^ | Индуктивный датчик приближения Autonics PRDAWT12-4DO-I, корпус с резьбой M12 стандартный, материал корпуса: никелированная латунь + тефлон, монтаж (цилиндрические корпуса): заподлицо, расстояние срабатывания: 4мм, увеличенная чувствительность: есть, частота срабатывания: 450Гц, выход: NO, подключение: 2-проводная цепь, кабель с разъёмом M12 стандартный, Uпит. 12…24В=, IP67. | 0 | 0 | 0 | 0 | 0 | Цену и срок поставки уточняйте дополнительно.
A1600001420R |  | A1600001420 | PROXIMITY SENSOR | INDUCTIVE(CYLINDRICAL)[spatter-resistant type] | PRD SERIES | PRDAWT18-7DC | DCL2 | Южная Корея | PRDAWT18-7DC^DCL2^ | Индуктивный датчик приближения Autonics PRDAWT18-7DC, корпус с резьбой M18 стандартный, материал корпуса: никелированная латунь + тефлон, монтаж (цилиндрические корпуса): заподлицо, расстояние срабатывания: 7мм, увеличенная чувствительность: есть, частота срабатывания: 250Гц, выход: NC, подключение: 2-проводная цепь, кабель с разъёмом M12 стандартный, Uпит. 12…24В=, IP67. | 0 | 0 | 0 | 0 | 0 | Цену и срок поставки уточняйте дополнительно.
A1600001425R |  | A1600001425 | PROXIMITY SENSOR | INDUCTIVE(CYLINDRICAL)[spatter-resistant type] | PRD SERIES | PRDAWT18-7DC-IV | DCL2 | Южная Корея | PRDAWT18-7DC-IV^DCL2^ | Индуктивный датчик приближения Autonics PRDAWT18-7DC-IV, корпус с резьбой M18 стандартный, материал корпуса: никелированная латунь + тефлон, монтаж (цилиндрические корпуса): заподлицо, расстояние срабатывания: 7мм, увеличенная чувствительность: есть, частота срабатывания: 250Гц, выход: NC, подключение: 2-проводная цепь, кабель с разъёмом M12 маслостойкий, Uпит. 12…24В=, IP67. | 0 | 0 | 0 | 0 | 0 | Цену и срок поставки уточняйте дополнительно.
A1600001419R |  | A1600001419 | PROXIMITY SENSOR | INDUCTIVE(CYLINDRICAL)[spatter-resistant type] | PRD SERIES | PRDAWT18-7DO | DOL2(AT205) | Южная Корея | PRDAWT18-7DO^DOL2(AT205)^ | Индуктивный датчик приближения Autonics PRDAWT18-7DO, корпус с резьбой M18 стандартный, материал корпуса: никелированная латунь + тефлон, монтаж (цилиндрические корпуса): заподлицо, расстояние срабатывания: 7мм, увеличенная чувствительность: есть, частота срабатывания: 250Гц, выход: NO, подключение: 2-проводная цепь, кабель с разъёмом M12 стандартный, Uпит. 12…24В=, IP67. | 0 | 0 | 0 | 0 | 0 | Цену и срок поставки уточняйте дополнительно.
A1600003656R |  | A1600003656 | PROXIMITY SENSOR | INDUCTIVE(CYLINDRICAL)[spatter-resistant type] | PRD SERIES | PRDAWT18-7DO-IV | DOL2(AT205) | Южная Корея | PRDAWT18-7DO-IV^DOL2(AT205)^ | Индуктивный датчик приближения Autonics PRDAWT18-7DO-IV, корпус с резьбой M18 стандартный, материал корпуса: никелированная латунь + тефлон, монтаж (цилиндрические корпуса): заподлицо, расстояние срабатывания: 7мм, увеличенная чувствительность: есть, частота срабатывания: 250Гц, выход: NO, подключение: 2-проводная цепь, кабель с разъёмом M12 маслостойкий, Uпит. 12…24В=, IP67. | 0 | 0 | 0 | 0 | 0 | Цену и срок поставки уточняйте дополнительно.
A1600001427R |  | A1600001995 | PROXIMITY SENSOR | INDUCTIVE(CYLINDRICAL)[spatter-resistant type] | PRD SERIES | PRDAWT30-15DC | DCL2(UL)(AT205) | Южная Корея | PRDAWT30-15DC^DCL2(UL)(AT205)^ | Индуктивный датчик приближения Autonics PRDAWT30-15DC, корпус с резьбой M30 стандартный, материал корпуса: никелированная латунь + тефлон, монтаж (цилиндрические корпуса): заподлицо, расстояние срабатывания: 15мм, увеличенная чувствительность: есть, частота срабатывания: 100Гц, выход: NC, подключение: 2-проводная цепь, кабель с разъёмом M12 стандартный, Uпит. 12…24В=, IP67. | 0 | 0 | 0 | 0 | 0 | Цену и срок поставки уточняйте дополнительно.
A1600001426R |  | A1600001488 | PROXIMITY SENSOR | INDUCTIVE(CYLINDRICAL)[spatter-resistant type] | PRD SERIES | PRDAWT30-15DO | DOL2(AT205) | Южная Корея | PRDAWT30-15DO^DOL2(AT205)^ | Индуктивный датчик приближения Autonics PRDAWT30-15DO, корпус с резьбой M30 стандартный, материал корпуса: никелированная латунь + тефлон, монтаж (цилиндрические корпуса): заподлицо, расстояние срабатывания: 15мм, увеличенная чувствительность: есть, частота срабатывания: 100Гц, выход: NO, подключение: 2-проводная цепь, кабель с разъёмом M12 стандартный, Uпит. 12…24В=, IP67. | 0 | 0 | 0 | 0 | 0 | Цену и срок поставки уточняйте дополнительно.
A1600001429R |  | A1600001489 | PROXIMITY SENSOR | INDUCTIVE(CYLINDRICAL)[spatter-resistant type] | PRD SERIES | PRDAWT30-15DO-IV | DOL2(AT205) | Южная Корея | PRDAWT30-15DO-IV^DOL2(AT205)^ | Индуктивный датчик приближения Autonics PRDAWT30-15DO-IV, корпус с резьбой M30 стандартный, материал корпуса: никелированная латунь + тефлон, монтаж (цилиндрические корпуса): заподлицо, расстояние срабатывания: 15мм, увеличенная чувствительность: есть, частота срабатывания: 100Гц, выход: NO, подключение: 2-проводная цепь, кабель с разъёмом M12 маслостойкий, Uпит. 12…24В=, IP67. | 0 | 0 | 0 | 0 | 0 | Цену и срок поставки уточняйте дополнительно.
A1600004035R |  | A1600004035 | PROXIMITY SENSOR | INDUCTIVE(CYLINDRICAL) | PRD SERIES | PRDCM08-2DN | DNC3(AT205) | Китай | PRDCM08-2DN^DNC3(AT205)^ | Индуктивный датчик приближения Autonics PRDCM08-2DN, корпус с резьбой M08 стандартный, материал корпуса: никелированная латунь + тефлон, монтаж (цилиндрические корпуса): заподлицо, расстояние срабатывания: 2мм, увеличенная чувствительность: есть, частота срабатывания: 500Гц, выход: NPN NO, подключение: 3-проводная цепь, разъём M12, Uпит. 12…24В=, IP67. | 4950 | 4603.5 | 4455 | 3960 | 3465 | Доступно к заказу.
A1600004119R |  | A1600004119 | PROXIMITY SENSOR | INDUCTIVE(CYLINDRICAL) | PRD SERIES | PRDCM08-2DN2 | DNC3(AT205) | Китай | PRDCM08-2DN2^DNC3(AT205)^ | Индуктивный датчик приближения Autonics PRDCM08-2DN2, корпус с резьбой M08 стандартный, материал корпуса: никелированная латунь + тефлон, монтаж (цилиндрические корпуса): заподлицо, расстояние срабатывания: 2мм, увеличенная чувствительность: есть, частота срабатывания: 500Гц, выход: NPN NC, подключение: 3-проводная цепь, разъём M12, Uпит. 12…24В=, IP67. | 5080 | 4724.4 | 4572 | 4064 | 3556 | Доступно к заказу.
A1600004120R |  | A1600004120 | PROXIMITY SENSOR | INDUCTIVE(CYLINDRICAL) | PRD SERIES | PRDCM08-2DP | DPC3(AT205) | Китай | PRDCM08-2DP^DPC3(AT205)^ | Датчик индуктивный, Sn=2мм, выход PNP NO, частота срабатывания 1000Гц, Uпит. 12…24V DC, цилиндрический корпус M8 (никелированная латунь) с разъёмом M12, монтаж заподлицо, IP67 | 4950 | 4603.5 | 4455 | 3960 | 3465 | Доступно к заказу.
A1600004121R |  | A1600004121 | PROXIMITY SENSOR | INDUCTIVE(CYLINDRICAL) | PRD SERIES | PRDCM08-2DP2 | DPC3(AT205) | Китай | PRDCM08-2DP2^DPC3(AT205)^ | Индуктивный датчик приближения Autonics PRDCM08-2DP2, корпус с резьбой M08 стандартный, материал корпуса: никелированная латунь + тефлон, монтаж (цилиндрические корпуса): заподлицо, расстояние срабатывания: 2мм, увеличенная чувствительность: есть, частота срабатывания: 500Гц, выход: PNP NC, подключение: 3-проводная цепь, разъём M12, Uпит. 12…24В=, IP67. | 5080 | 4724.4 | 4572 | 4064 | 3556 | Доступно к заказу.
A1600004122R |  | A1600004122 | PROXIMITY SENSOR | INDUCTIVE(CYLINDRICAL) | PRD SERIES | PRDCM08-4DN | DNC3(AT205) | Китай | PRDCM08-4DN^DNC3(AT205)^ | Индуктивный датчик приближения Autonics PRDCM08-4DN, корпус с резьбой M08 стандартный, материал корпуса: никелированная латунь + тефлон, монтаж (цилиндрические корпуса): заподлицо, расстояние срабатывания: 4мм, увеличенная чувствительность: есть, частота срабатывания: 500Гц, выход: NPN NO, подключение: 3-проводная цепь, разъём M12, Uпит. 12…24В=, IP67. | 4950 | 4603.5 | 4455 | 3960 | 3465 | Доступно к заказу.
A1600004123R |  | A1600004123 | PROXIMITY SENSOR | INDUCTIVE(CYLINDRICAL) | PRD SERIES | PRDCM08-4DN2 | DNC3(AT205) | Китай | PRDCM08-4DN2^DNC3(AT205)^ | Индуктивный датчик приближения Autonics PRDCM08-4DN2, корпус с резьбой M08 стандартный, материал корпуса: никелированная латунь + тефлон, монтаж (цилиндрические корпуса): заподлицо, расстояние срабатывания: 4мм, увеличенная чувствительность: есть, частота срабатывания: 500Гц, выход: NPN NC, подключение: 3-проводная цепь, разъём M12, Uпит. 12…24В=, IP67. | #VALUE! | #VALUE! | #VALUE! | #VALUE! | #VALUE! | Доступно к заказу.
A1600004124R |  | A1600004124 | PROXIMITY SENSOR | INDUCTIVE(CYLINDRICAL) | PRD SERIES | PRDCM08-4DP | DPC3(AT205) | Китай | PRDCM08-4DP^DPC3(AT205)^ | Индуктивный датчик приближения Autonics PRDCM08-4DP, корпус с резьбой M08 стандартный, материал корпуса: никелированная латунь + тефлон, монтаж (цилиндрические корпуса): заподлицо, расстояние срабатывания: 4мм, увеличенная чувствительность: есть, частота срабатывания: 500Гц, выход: PNP NO, подключение: 3-проводная цепь, разъём M12, Uпит. 12…24В=, IP67. | 4950 | 4603.5 | 4455 | 3960 | 3465 | Доступно к заказу.
A1600004036R |  | A1600004036 | PROXIMITY SENSOR | INDUCTIVE(CYLINDRICAL) | PRD SERIES | PRDCM08-4DP2 | DPC3(AT205) | Китай | PRDCM08-4DP2^DPC3(AT205)^ | Индуктивный датчик приближения Autonics PRDCM08-4DP2, корпус с резьбой M08 стандартный, материал корпуса: никелированная латунь + тефлон, монтаж (цилиндрические корпуса): заподлицо, расстояние срабатывания: 4мм, увеличенная чувствительность: есть, частота срабатывания: 500Гц, выход: PNP NC, подключение: 3-проводная цепь, разъём M12, Uпит. 12…24В=, IP67. | #VALUE! | #VALUE! | #VALUE! | #VALUE! | #VALUE! | Доступно к заказу.
A1600004197R |  | H1610000084 | PROXIMITY SENSOR | INDUCTIVE(CYLINDRICAL) - IO-Link | PRD SERIES | PRDCM12-4D-IL2 | V1-12-24VDC | Южная Корея | PRDCM12-4D-IL2^V1-12-24VDC^GL | Индуктивный датчик приближения Autonics PRDCM12-4D-IL2, корпус с резьбой M12 стандартный, материал корпуса: никелированная латунь, монтаж (цилиндрические корпуса): заподлицо, расстояние срабатывания: 4мм, увеличенная чувствительность: есть, частота срабатывания: 500Гц, выход: NPN/PNP, поддержка IO-Link: есть, подключение: 3-проводная цепь, разъём M12, Uпит. 12…24В=, IP67. | 11540 | 10732.2 | 10386 | 9232 | 8078 | Доступно к заказу.
A1600001728R |  | A1600001728 | PROXIMITY SENSOR | INDUCTIVE(CYLINDRICAL) | PRD SERIES | PRDCM12-4DN | DNC3(AT205) | Китай | PRDCM12-4DN^DNC3(AT205)^ | Индуктивный датчик приближения Autonics PRDCM12-4DN, корпус с резьбой M12 стандартный, материал корпуса: никелированная латунь, монтаж (цилиндрические корпуса): заподлицо, расстояние срабатывания: 4мм, увеличенная чувствительность: есть, частота срабатывания: 500Гц, выход: NPN NO, подключение: 3-проводная цепь, разъём M12, Uпит. 12…24В=, IP67. | 3730 | 3468.9 | 3357 | 2984 | 2611 | Доступно к заказу.
A1600001729R |  | A1600001729 | PROXIMITY SENSOR | INDUCTIVE(CYLINDRICAL) | PRD SERIES | PRDCM12-4DN2 | DNC3(AT205) | Китай | PRDCM12-4DN2^DNC3(AT205)^ | Индуктивный датчик приближения Autonics PRDCM12-4DN2, корпус с резьбой M12 стандартный, материал корпуса: никелированная латунь, монтаж (цилиндрические корпуса): заподлицо, расстояние срабатывания: 4мм, увеличенная чувствительность: есть, частота срабатывания: 500Гц, выход: NPN NC, подключение: 3-проводная цепь, разъём M12, Uпит. 12…24В=, IP67. | 3870 | 3599.1 | 3483 | 3096 | 2709 | Доступно к заказу.
A1600001730R |  | A1600001730 | PROXIMITY SENSOR | INDUCTIVE(CYLINDRICAL) | PRD SERIES | PRDCM12-4DP | DPC3(AT205) | Китай | PRDCM12-4DP^DPC3(AT205)^ | Индуктивный датчик приближения Autonics PRDCM12-4DP, корпус с резьбой M12 стандартный, материал корпуса: никелированная латунь, монтаж (цилиндрические корпуса): заподлицо, расстояние срабатывания: 4мм, увеличенная чувствительность: есть, частота срабатывания: 500Гц, выход: PNP NO, подключение: 3-проводная цепь, разъём M12, Uпит. 12…24В=, IP67. | 3780 | 3515.4 | 3402 | 3024 | 2646 | Доступно к заказу.
A1600001731R |  | A1600001731 | PROXIMITY SENSOR | INDUCTIVE(CYLINDRICAL) | PRD SERIES | PRDCM12-4DP2 | DPC3(AT205) | Китай | PRDCM12-4DP2^DPC3(AT205)^ | Индуктивный датчик приближения Autonics PRDCM12-4DP2, корпус с резьбой M12 стандартный, материал корпуса: никелированная латунь, монтаж (цилиндрические корпуса): заподлицо, расстояние срабатывания: 4мм, увеличенная чувствительность: есть, частота срабатывания: 500Гц, выход: PNP NC, подключение: 3-проводная цепь, разъём M12, Uпит. 12…24В=, IP67. | 3870 | 3599.1 | 3483 | 3096 | 2709 | Доступно к заказу.
A1600004198R |  | A1600004198 | PROXIMITY SENSOR | INDUCTIVE(CYLINDRICAL) - IO-Link | PRD SERIES | PRDCM12-8D-IL2 | V1-12-24VDC | Южная Корея | PRDCM12-8D-IL2^V1-12-24VDC^. | Индуктивный датчик приближения Autonics PRDCM12-8D-IL2, корпус с резьбой M12 стандартный, материал корпуса: никелированная латунь, монтаж (цилиндрические корпуса): выступающий, расстояние срабатывания: 8мм, увеличенная чувствительность: есть, частота срабатывания: 400Гц, выход: NPN/PNP, поддержка IO-Link: есть, подключение: 3-проводная цепь, разъём M12, Uпит. 12…24В=, IP67. | 0 | 0 | 0 | 0 | 0 | Цену и срок поставки уточняйте дополнительно.
A1600001732R |  | A1600001732 | PROXIMITY SENSOR | INDUCTIVE(CYLINDRICAL) | PRD SERIES | PRDCM12-8DN | DNC3(AT205) | Китай | PRDCM12-8DN^DNC3(AT205)^ | Индуктивный датчик приближения Autonics PRDCM12-8DN, корпус с резьбой M12 стандартный, материал корпуса: никелированная латунь, монтаж (цилиндрические корпуса): выступающий, расстояние срабатывания: 8мм, увеличенная чувствительность: есть, частота срабатывания: 400Гц, выход: NPN NO, подключение: 3-проводная цепь, разъём M12, Uпит. 12…24В=, IP67. | 3780 | 3515.4 | 3402 | 3024 | 2646 | Доступно к заказу.
A1600001733R |  | A1600001733 | PROXIMITY SENSOR | INDUCTIVE(CYLINDRICAL) | PRD SERIES | PRDCM12-8DN2 | DNC3(AT205) | Китай | PRDCM12-8DN2^DNC3(AT205)^ | Индуктивный датчик приближения Autonics PRDCM12-8DN2, корпус с резьбой M12 стандартный, материал корпуса: никелированная латунь, монтаж (цилиндрические корпуса): выступающий, расстояние срабатывания: 8мм, увеличенная чувствительность: есть, частота срабатывания: 400Гц, выход: NPN NC, подключение: 3-проводная цепь, разъём M12, Uпит. 12…24В=, IP67. | 3870 | 3599.1 | 3483 | 3096 | 2709 | Доступно к заказу.
A1600001734R |  | A1600001734 | PROXIMITY SENSOR | INDUCTIVE(CYLINDRICAL) | PRD SERIES | PRDCM12-8DP | DPC3(AT205) | Китай | PRDCM12-8DP^DPC3(AT205)^ | Индуктивный датчик приближения Autonics PRDCM12-8DP, корпус с резьбой M12 стандартный, материал корпуса: никелированная латунь, монтаж (цилиндрические корпуса): выступающий, расстояние срабатывания: 8мм, увеличенная чувствительность: есть, частота срабатывания: 400Гц, выход: PNP NO, подключение: 3-проводная цепь, разъём M12, Uпит. 12…24В=, IP67. | 3780 | 3515.4 | 3402 | 3024 | 2646 | Доступно к заказу.
A1600001294R |  | A1600001735 | PROXIMITY SENSOR | INDUCTIVE(CYLINDRICAL) | PRD SERIES | PRDCM12-8DP2 | DPC3(AT205) | Китай | PRDCM12-8DP2^DPC3(AT205)^ | Индуктивный датчик приближения Autonics PRDCM12-8DP2, корпус с резьбой M12 стандартный, материал корпуса: никелированная латунь, монтаж (цилиндрические корпуса): выступающий, расстояние срабатывания: 8мм, увеличенная чувствительность: есть, частота срабатывания: 400Гц, выход: PNP NC, подключение: 3-проводная цепь, разъём M12, Uпит. 12…24В=, IP67. | 3870 | 3599.1 | 3483 | 3096 | 2709 | Доступно к заказу.
A1600004200R |  | A1600004200 | PROXIMITY SENSOR | INDUCTIVE(CYLINDRICAL) - IO-Link | PRD SERIES | PRDCM18-14D-IL2 | V1-12-24VDC | Южная Корея | PRDCM18-14D-IL2^V1-12-24VDC^. | Индуктивный датчик приближения Autonics PRDCM18-14D-IL2, корпус с резьбой M18 стандартный, материал корпуса: никелированная латунь, монтаж (цилиндрические корпуса): выступающий, расстояние срабатывания: 14мм, увеличенная чувствительность: есть, частота срабатывания: 200Гц, выход: NPN/PNP, поддержка IO-Link: есть, подключение: 3-проводная цепь, разъём M12, Uпит. 12…24В=, IP67. | 0 | 0 | 0 | 0 | 0 | Цену и срок поставки уточняйте дополнительно.
A1600001851R |  | A1600001851 | PROXIMITY SENSOR | INDUCTIVE(CYLINDRICAL) | PRD SERIES | PRDCM18-14DN | DNC3(AT205) | Китай | PRDCM18-14DN^DNC3(AT205)^ | Индуктивный датчик приближения Autonics PRDCM18-14DN, корпус с резьбой M18 стандартный, материал корпуса: никелированная латунь, монтаж (цилиндрические корпуса): выступающий, расстояние срабатывания: 14мм, увеличенная чувствительность: есть, частота срабатывания: 200Гц, выход: NPN NO, подключение: 3-проводная цепь, разъём M12, Uпит. 12…24В=, IP67. | 3510 | 3264.3 | 3159 | 2808 | 2457 | Доступно к заказу.
A1600001301R |  | A1600001853 | PROXIMITY SENSOR | INDUCTIVE(CYLINDRICAL) | PRD SERIES | PRDCM18-14DN2 | DNC3(AT205) | Китай | PRDCM18-14DN2^DNC3(AT205)^ | Индуктивный датчик приближения Autonics PRDCM18-14DN2, корпус с резьбой M18 стандартный, материал корпуса: никелированная латунь, монтаж (цилиндрические корпуса): выступающий, расстояние срабатывания: 14мм, увеличенная чувствительность: есть, частота срабатывания: 200Гц, выход: NPN NC, подключение: 3-проводная цепь, разъём M12, Uпит. 12…24В=, IP67. | 3640 | 3385.2 | 3276 | 2912 | 2548 | Доступно к заказу.
A1600001852R |  | A1600001852 | PROXIMITY SENSOR | INDUCTIVE(CYLINDRICAL) | PRD SERIES | PRDCM18-14DP | DPC3(AT205) | Китай | PRDCM18-14DP^DPC3(AT205)^ | Индуктивный датчик приближения Autonics PRDCM18-14DP, корпус с резьбой M18 стандартный, материал корпуса: никелированная латунь, монтаж (цилиндрические корпуса): выступающий, расстояние срабатывания: 14мм, увеличенная чувствительность: есть, частота срабатывания: 200Гц, выход: PNP NO, подключение: 3-проводная цепь, разъём M12, Uпит. 12…24В=, IP67. | 3659.04 | 3402.9072 | 3293.136 | 2927.232 | 2561.328 | Доступно к заказу.
A1600001854R |  | A1600001854 | PROXIMITY SENSOR | INDUCTIVE(CYLINDRICAL) | PRD SERIES | PRDCM18-14DP2 | DPC3(AT205) | Китай | PRDCM18-14DP2^DPC3(AT205)^ | Индуктивный датчик приближения Autonics PRDCM18-14DP2, корпус с резьбой M18 стандартный, материал корпуса: никелированная латунь, монтаж (цилиндрические корпуса): выступающий, расстояние срабатывания: 14мм, увеличенная чувствительность: есть, частота срабатывания: 200Гц, выход: PNP NC, подключение: 3-проводная цепь, разъём M12, Uпит. 12…24В=, IP67. | 3640 | 3385.2 | 3276 | 2912 | 2548 | Доступно к заказу.
A1600004199R |  | A1600004199 | PROXIMITY SENSOR | INDUCTIVE(CYLINDRICAL) - IO-Link | PRD SERIES | PRDCM18-7D-IL2 | V1-12-24VDC | Южная Корея | PRDCM18-7D-IL2^V1-12-24VDC^. | Индуктивный датчик приближения Autonics PRDCM18-7D-IL2, корпус с резьбой M18 стандартный, материал корпуса: никелированная латунь, монтаж (цилиндрические корпуса): заподлицо, расстояние срабатывания: 7мм, увеличенная чувствительность: есть, частота срабатывания: 300Гц, выход: NPN/PNP, поддержка IO-Link: есть, подключение: 3-проводная цепь, разъём M12, Uпит. 12…24В=, IP67. | 0 | 0 | 0 | 0 | 0 | Цену и срок поставки уточняйте дополнительно.
A1600001847R |  | A1600001847 | PROXIMITY SENSOR | INDUCTIVE(CYLINDRICAL) | PRD SERIES | PRDCM18-7DN | DNC3(AT205) | Китай | PRDCM18-7DN^DNC3(AT205)^ | Индуктивный датчик приближения Autonics PRDCM18-7DN, корпус с резьбой M18 стандартный, материал корпуса: никелированная латунь, монтаж (цилиндрические корпуса): заподлицо, расстояние срабатывания: 7мм, увеличенная чувствительность: есть, частота срабатывания: 300Гц, выход: NPN NO, подключение: 3-проводная цепь, разъём M12, Uпит. 12…24В=, IP67. | 3510 | 3264.3 | 3159 | 2808 | 2457 | Доступно к заказу.
A1600001849R |  | A1600001849 | PROXIMITY SENSOR | INDUCTIVE(CYLINDRICAL) | PRD SERIES | PRDCM18-7DN2 | DNC3(AT205) | Китай | PRDCM18-7DN2^DNC3(AT205)^ | Индуктивный датчик приближения Autonics PRDCM18-7DN2, корпус с резьбой M18 стандартный, материал корпуса: никелированная латунь, монтаж (цилиндрические корпуса): заподлицо, расстояние срабатывания: 7мм, увеличенная чувствительность: есть, частота срабатывания: 300Гц, выход: NPN NC, подключение: 3-проводная цепь, разъём M12, Uпит. 12…24В=, IP67. | 3640 | 3385.2 | 3276 | 2912 | 2548 | Доступно к заказу.
A1600001848R |  | A1600001848 | PROXIMITY SENSOR | INDUCTIVE(CYLINDRICAL) | PRD SERIES | PRDCM18-7DP | DPC3(AT205) | Китай | PRDCM18-7DP^DPC3(AT205)^ | Индуктивный датчик приближения Autonics PRDCM18-7DP, корпус с резьбой M18 стандартный, материал корпуса: никелированная латунь, монтаж (цилиндрические корпуса): заподлицо, расстояние срабатывания: 7мм, увеличенная чувствительность: есть, частота срабатывания: 300Гц, выход: PNP NO, подключение: 3-проводная цепь, разъём M12, Uпит. 12…24В=, IP67. | 3570 | 3320.1 | 3213 | 2856 | 2499 | Доступно к заказу.
A1600001850R |  | A1600001850 | PROXIMITY SENSOR | INDUCTIVE(CYLINDRICAL) | PRD SERIES | PRDCM18-7DP2 | DPC3(AT205) | Китай | PRDCM18-7DP2^DPC3(AT205)^ | Индуктивный датчик приближения Autonics PRDCM18-7DP2, корпус с резьбой M18 стандартный, материал корпуса: никелированная латунь, монтаж (цилиндрические корпуса): заподлицо, расстояние срабатывания: 7мм, увеличенная чувствительность: есть, частота срабатывания: 300Гц, выход: PNP NC, подключение: 3-проводная цепь, разъём M12, Uпит. 12…24В=, IP67. | 3640 | 3385.2 | 3276 | 2912 | 2548 | Доступно к заказу.
A1600004201R |  | A1600004201 | PROXIMITY SENSOR | INDUCTIVE(CYLINDRICAL) - IO-Link | PRD SERIES | PRDCM30-15D-IL2 | V1-12-24VDC | Южная Корея | PRDCM30-15D-IL2^V1-12-24VDC^. | Индуктивный датчик приближения Autonics PRDCM30-15D-IL2, корпус с резьбой M30 стандартный, материал корпуса: никелированная латунь, монтаж (цилиндрические корпуса): заподлицо, расстояние срабатывания: 15мм, увеличенная чувствительность: есть, частота срабатывания: 100Гц, выход: NPN/PNP, поддержка IO-Link: есть, подключение: 3-проводная цепь, разъём M12, Uпит. 12…24В=, IP67. | 0 | 0 | 0 | 0 | 0 | Цену и срок поставки уточняйте дополнительно.
A1600001736R |  | H1600001194 | PROXIMITY SENSOR | INDUCTIVE(CYLINDRICAL) | PRD SERIES | PRDCM30-15DN | DNC3(AT205) | Южная Корея | PRDCM30-15DN^DNC3(AT205)^GL | Индуктивный датчик приближения Autonics PRDCM30-15DN, корпус с резьбой M30 стандартный, материал корпуса: никелированная латунь, монтаж (цилиндрические корпуса): заподлицо, расстояние срабатывания: 15мм, увеличенная чувствительность: есть, частота срабатывания: 100Гц, выход: NPN NO, подключение: 3-проводная цепь, разъём M12, Uпит. 12…24В=, IP67. | 6130 | 5700.9 | 5517 | 4904 | 4291 | Доступно к заказу. Цена действует на текущий складской остаток товара. Под заказ действует цена из столбца "L" ("РРЦ по завершению остатков с НДС, Руб").
A1600001737R |  | A1600001737 | PROXIMITY SENSOR | INDUCTIVE(CYLINDRICAL) | PRD SERIES | PRDCM30-15DN2 | DNC3(AT205) | Южная Корея | PRDCM30-15DN2^DNC3(AT205)^ | Индуктивный датчик приближения Autonics PRDCM30-15DN2, корпус с резьбой M30 стандартный, материал корпуса: никелированная латунь, монтаж (цилиндрические корпуса): заподлицо, расстояние срабатывания: 15мм, увеличенная чувствительность: есть, частота срабатывания: 100Гц, выход: NPN NC, подключение: 3-проводная цепь, разъём M12, Uпит. 12…24В=, IP67. | 0 | 0 | 0 | 0 | 0 | Цену и срок поставки уточняйте дополнительно.
A1600001738R |  | H1600001196 | PROXIMITY SENSOR | INDUCTIVE(CYLINDRICAL) | PRD SERIES | PRDCM30-15DP | DPC3(AT205) | Вьетнам | PRDCM30-15DP^DPC3(AT205)^GL | Индуктивный датчик приближения Autonics PRDCM30-15DP, корпус с резьбой M30 стандартный, материал корпуса: никелированная латунь, монтаж (цилиндрические корпуса): заподлицо, расстояние срабатывания: 15мм, увеличенная чувствительность: есть, частота срабатывания: 100Гц, выход: PNP NO, подключение: 3-проводная цепь, разъём M12, Uпит. 12…24В=, IP67. | 6440 | 5989.2 | 5796 | 5152 | 4508 | Доступно к заказу.
A1600001739R |  | H1600001197 | PROXIMITY SENSOR | INDUCTIVE(CYLINDRICAL) | PRD SERIES | PRDCM30-15DP2 | DPC3(AT205) | Южная Корея | PRDCM30-15DP2^DPC3(AT205)^GL | Индуктивный датчик приближения Autonics PRDCM30-15DP2, корпус с резьбой M30 стандартный, материал корпуса: никелированная латунь, монтаж (цилиндрические корпуса): заподлицо, расстояние срабатывания: 15мм, увеличенная чувствительность: есть, частота срабатывания: 100Гц, выход: PNP NC, подключение: 3-проводная цепь, разъём M12, Uпит. 12…24В=, IP67. | 6320 | 5877.6 | 5688 | 5056 | 4424 | Доступно к заказу.
A1600004202R |  | A1600004202 | PROXIMITY SENSOR | INDUCTIVE(CYLINDRICAL) - IO-Link | PRD SERIES | PRDCM30-25D-IL2 | V1-12-24VDC | Южная Корея | PRDCM30-25D-IL2^V1-12-24VDC^. | Индуктивный датчик приближения Autonics PRDCM30-25D-IL2, корпус с резьбой M30 стандартный, материал корпуса: никелированная латунь, монтаж (цилиндрические корпуса): выступающий, расстояние срабатывания: 25мм, увеличенная чувствительность: есть, частота срабатывания: 100Гц, выход: NPN/PNP, поддержка IO-Link: есть, подключение: 3-проводная цепь, разъём M12, Uпит. 12…24В=, IP67. | 0 | 0 | 0 | 0 | 0 | Цену и срок поставки уточняйте дополнительно.
A1600001687R |  | A1600001687 | PROXIMITY SENSOR | INDUCTIVE(CYLINDRICAL) | PRD SERIES | PRDCM30-25DN | DNC3(AT205) | Южная Корея | PRDCM30-25DN^DNC3(AT205)^ | Индуктивный датчик приближения Autonics PRDCM30-25DN, корпус с резьбой M30 стандартный, материал корпуса: никелированная латунь, монтаж (цилиндрические корпуса): выступающий, расстояние срабатывания: 25мм, увеличенная чувствительность: есть, частота срабатывания: 100Гц, выход: NPN NO, подключение: 3-проводная цепь, разъём M12, Uпит. 12…24В=, IP67. | 6890.4 | 6408.072 | 6201.36 | 5512.32 | 4823.28 | Цену и срок поставки уточняйте дополнительно.
A1600001688R |  | A1600001688 | PROXIMITY SENSOR | INDUCTIVE(CYLINDRICAL) | PRD SERIES | PRDCM30-25DN2 | DNC3(AT205) | Южная Корея | PRDCM30-25DN2^DNC3(AT205)^ | Индуктивный датчик приближения Autonics PRDCM30-25DN2, корпус с резьбой M30 стандартный, материал корпуса: никелированная латунь, монтаж (цилиндрические корпуса): выступающий, расстояние срабатывания: 25мм, увеличенная чувствительность: есть, частота срабатывания: 100Гц, выход: NPN NC, подключение: 3-проводная цепь, разъём M12, Uпит. 12…24В=, IP67. | 0 | 0 | 0 | 0 | 0 | Цену и срок поставки уточняйте дополнительно.
A1600001689R |  | H1600001198 | PROXIMITY SENSOR | INDUCTIVE(CYLINDRICAL) | PRD SERIES | PRDCM30-25DP | DPC3(AT205) | Южная Корея | PRDCM30-25DP^DPC3(AT205)^GL | Индуктивный датчик приближения Autonics PRDCM30-25DP, корпус с резьбой M30 стандартный, материал корпуса: никелированная латунь, монтаж (цилиндрические корпуса): выступающий, расстояние срабатывания: 25мм, увеличенная чувствительность: есть, частота срабатывания: 100Гц, выход: PNP NO, подключение: 3-проводная цепь, разъём M12, Uпит. 12…24В=, IP67. | 6890.4 | 6408.072 | 6201.36 | 5512.32 | 4823.28 | Доступно к заказу.
A1600001690R |  | H1600001343 | PROXIMITY SENSOR | INDUCTIVE(CYLINDRICAL) | PRD SERIES | PRDCM30-25DP2 | DPC3(AT205) | Южная Корея | PRDCM30-25DP2^DPC3(AT205)^GL | Индуктивный датчик приближения Autonics PRDCM30-25DP2, корпус с резьбой M30 стандартный, материал корпуса: никелированная латунь, монтаж (цилиндрические корпуса): выступающий, расстояние срабатывания: 25мм, увеличенная чувствительность: есть, частота срабатывания: 100Гц, выход: PNP NC, подключение: 3-проводная цепь, разъём M12, Uпит. 12…24В=, IP67. | 6320 | 5877.6 | 5688 | 5056 | 4424 | Доступно к заказу.
A1600001740R |  | A1600001740 | PROXIMITY SENSOR | INDUCTIVE(CYLINDRICAL) | PRD SERIES | PRDCML12-4DN | DNC3(AT205) | Китай | PRDCML12-4DN^DNC3(AT205)^ | Индуктивный датчик приближения Autonics PRDCML12-4DN, корпус с резьбой M12 удлиннённый, материал корпуса: никелированная латунь, монтаж (цилиндрические корпуса): заподлицо, расстояние срабатывания: 4мм, увеличенная чувствительность: есть, частота срабатывания: 500Гц, выход: NPN NO, подключение: 3-проводная цепь, разъём M12, Uпит. 12…24В=, IP67. | 5510 | 5124.3 | 4959 | 4408 | 3857 | Доступно к заказу.
A1600001741R |  | A1600001741 | PROXIMITY SENSOR | INDUCTIVE(CYLINDRICAL) | PRD SERIES | PRDCML12-4DN2 | DNC3(AT205) | Китай | PRDCML12-4DN2^DNC3(AT205)^ | Индуктивный датчик приближения Autonics PRDCML12-4DN2, корпус с резьбой M12 удлиннённый, материал корпуса: никелированная латунь, монтаж (цилиндрические корпуса): заподлицо, расстояние срабатывания: 4мм, увеличенная чувствительность: есть, частота срабатывания: 500Гц, выход: NPN NC, подключение: 3-проводная цепь, разъём M12, Uпит. 12…24В=, IP67. | 4110 | 3822.3 | 3699 | 3288 | 2877 | Доступно к заказу.
A1600001742R |  | A1600001742 | PROXIMITY SENSOR | INDUCTIVE(CYLINDRICAL) | PRD SERIES | PRDCML12-4DP | DPC3(AT205) | Китай | PRDCML12-4DP^DPC3(AT205)^ | Индуктивный датчик приближения Autonics PRDCML12-4DP, корпус с резьбой M12 удлиннённый, материал корпуса: никелированная латунь, монтаж (цилиндрические корпуса): заподлицо, расстояние срабатывания: 4мм, увеличенная чувствительность: есть, частота срабатывания: 500Гц, выход: PNP NO, подключение: 3-проводная цепь, разъём M12, Uпит. 12…24В=, IP67. | 5510 | 5124.3 | 4959 | 4408 | 3857 | Доступно к заказу.
A1600001743R |  | A1600001743 | PROXIMITY SENSOR | INDUCTIVE(CYLINDRICAL) | PRD SERIES | PRDCML12-4DP2 | DPC3(AT205) | Китай | PRDCML12-4DP2^DPC3(AT205)^ | Индуктивный датчик приближения Autonics PRDCML12-4DP2, корпус с резьбой M12 удлиннённый, материал корпуса: никелированная латунь, монтаж (цилиндрические корпуса): заподлицо, расстояние срабатывания: 4мм, увеличенная чувствительность: есть, частота срабатывания: 500Гц, выход: PNP NC, подключение: 3-проводная цепь, разъём M12, Uпит. 12…24В=, IP67. | 4110 | 3822.3 | 3699 | 3288 | 2877 | Доступно к заказу.
A1600001744R |  | A1600001744 | PROXIMITY SENSOR | INDUCTIVE(CYLINDRICAL) | PRD SERIES | PRDCML12-8DN | DNC3(AT205) | Китай | PRDCML12-8DN^DNC3(AT205)^ | Индуктивный датчик приближения Autonics PRDCML12-8DN, корпус с резьбой M12 удлиннённый, материал корпуса: никелированная латунь, монтаж (цилиндрические корпуса): выступающий, расстояние срабатывания: 8мм, увеличенная чувствительность: есть, частота срабатывания: 400Гц, выход: NPN NO, подключение: 3-проводная цепь, разъём M12, Uпит. 12…24В=, IP67. | 3980 | 3701.4 | 3582 | 3184 | 2786 | Доступно к заказу.
A1600001745R |  | A1600001745 | PROXIMITY SENSOR | INDUCTIVE(CYLINDRICAL) | PRD SERIES | PRDCML12-8DN2 | DNC3(AT205) | Китай | PRDCML12-8DN2^DNC3(AT205)^ | Индуктивный датчик приближения Autonics PRDCML12-8DN2, корпус с резьбой M12 удлиннённый, материал корпуса: никелированная латунь, монтаж (цилиндрические корпуса): выступающий, расстояние срабатывания: 8мм, увеличенная чувствительность: есть, частота срабатывания: 400Гц, выход: NPN NC, подключение: 3-проводная цепь, разъём M12, Uпит. 12…24В=, IP67. | 4110 | 3822.3 | 3699 | 3288 | 2877 | Доступно к заказу.
A1600001746R |  | A1600001746 | PROXIMITY SENSOR | INDUCTIVE(CYLINDRICAL) | PRD SERIES | PRDCML12-8DP | DPC3(AT205) | Китай | PRDCML12-8DP^DPC3(AT205)^ | Индуктивный датчик приближения Autonics PRDCML12-8DP, корпус с резьбой M12 удлиннённый, материал корпуса: никелированная латунь, монтаж (цилиндрические корпуса): выступающий, расстояние срабатывания: 8мм, увеличенная чувствительность: есть, частота срабатывания: 400Гц, выход: PNP NO, подключение: 3-проводная цепь, разъём M12, Uпит. 12…24В=, IP67. | 5510 | 5124.3 | 4959 | 4408 | 3857 | Доступно к заказу.
A1600001747R |  | A1600001747 | PROXIMITY SENSOR | INDUCTIVE(CYLINDRICAL) | PRD SERIES | PRDCML12-8DP2 | DPC3(AT205) | Китай | PRDCML12-8DP2^DPC3(AT205)^ | Индуктивный датчик приближения Autonics PRDCML12-8DP2, корпус с резьбой M12 удлиннённый, материал корпуса: никелированная латунь, монтаж (цилиндрические корпуса): выступающий, расстояние срабатывания: 8мм, увеличенная чувствительность: есть, частота срабатывания: 400Гц, выход: PNP NC, подключение: 3-проводная цепь, разъём M12, Uпит. 12…24В=, IP67. | 4110 | 3822.3 | 3699 | 3288 | 2877 | Доступно к заказу.
A1600001859R |  | A1600001859 | PROXIMITY SENSOR | INDUCTIVE(CYLINDRICAL) | PRD SERIES | PRDCML18-14DN | DNC3(AT205) | Китай | PRDCML18-14DN^DNC3(AT205)^ | Индуктивный датчик приближения Autonics PRDCML18-14DN, корпус с резьбой M18 удлиннённый, материал корпуса: никелированная латунь, монтаж (цилиндрические корпуса): выступающий, расстояние срабатывания: 14мм, увеличенная чувствительность: есть, частота срабатывания: 200Гц, выход: NPN NO, подключение: 3-проводная цепь, разъём M12, Uпит. 12…24В=, IP67. | 3980 | 3701.4 | 3582 | 3184 | 2786 | Доступно к заказу.
A1600001861R |  | A1600001861 | PROXIMITY SENSOR | INDUCTIVE(CYLINDRICAL) | PRD SERIES | PRDCML18-14DN2 | DNC3(AT205) | Китай | PRDCML18-14DN2^DNC3(AT205)^ | Индуктивный датчик приближения Autonics PRDCML18-14DN2, корпус с резьбой M18 удлиннённый, материал корпуса: никелированная латунь, монтаж (цилиндрические корпуса): выступающий, расстояние срабатывания: 14мм, увеличенная чувствительность: есть, частота срабатывания: 200Гц, выход: NPN NC, подключение: 3-проводная цепь, разъём M12, Uпит. 12…24В=, IP67. | 4110 | 3822.3 | 3699 | 3288 | 2877 | Доступно к заказу.
A1600001860R |  | A1600001860 | PROXIMITY SENSOR | INDUCTIVE(CYLINDRICAL) | PRD SERIES | PRDCML18-14DP | DPC3(AT205) | Китай | PRDCML18-14DP^DPC3(AT205)^ | Индуктивный датчик приближения Autonics PRDCML18-14DP, корпус с резьбой M18 удлиннённый, материал корпуса: никелированная латунь, монтаж (цилиндрические корпуса): выступающий, расстояние срабатывания: 14мм, увеличенная чувствительность: есть, частота срабатывания: 200Гц, выход: PNP NO, подключение: 3-проводная цепь, разъём M12, Uпит. 12…24В=, IP67. | 4112.64 | 3824.7552 | 3701.376 | 3290.112 | 2878.848 | Доступно к заказу.
A1600001862R |  | A1600001862 | PROXIMITY SENSOR | INDUCTIVE(CYLINDRICAL) | PRD SERIES | PRDCML18-14DP2 | DPC3(AT205) | Китай | PRDCML18-14DP2^DPC3(AT205)^ | Индуктивный датчик приближения Autonics PRDCML18-14DP2, корпус с резьбой M18 удлиннённый, материал корпуса: никелированная латунь, монтаж (цилиндрические корпуса): выступающий, расстояние срабатывания: 14мм, увеличенная чувствительность: есть, частота срабатывания: 200Гц, выход: PNP NC, подключение: 3-проводная цепь, разъём M12, Uпит. 12…24В=, IP67. | 4110 | 3822.3 | 3699 | 3288 | 2877 | Доступно к заказу.
A1600001855R |  | A1600001855 | PROXIMITY SENSOR | INDUCTIVE(CYLINDRICAL) | PRD SERIES | PRDCML18-7DN | DNC3(AT205) | Китай | PRDCML18-7DN^DNC3(AT205)^ | Индуктивный датчик приближения Autonics PRDCML18-7DN, корпус с резьбой M18 удлиннённый, материал корпуса: никелированная латунь, монтаж (цилиндрические корпуса): заподлицо, расстояние срабатывания: 7мм, увеличенная чувствительность: есть, частота срабатывания: 300Гц, выход: NPN NO, подключение: 3-проводная цепь, разъём M12, Uпит. 12…24В=, IP67. | 3980 | 3701.4 | 3582 | 3184 | 2786 | Доступно к заказу.
A1600001857R |  | A1600001857 | PROXIMITY SENSOR | INDUCTIVE(CYLINDRICAL) | PRD SERIES | PRDCML18-7DN2 | DNC3(AT205) | Китай | PRDCML18-7DN2^DNC3(AT205)^ | Индуктивный датчик приближения Autonics PRDCML18-7DN2, корпус с резьбой M18 удлиннённый, материал корпуса: никелированная латунь, монтаж (цилиндрические корпуса): заподлицо, расстояние срабатывания: 7мм, увеличенная чувствительность: есть, частота срабатывания: 300Гц, выход: NPN NC, подключение: 3-проводная цепь, разъём M12, Uпит. 12…24В=, IP67. | 4110 | 3822.3 | 3699 | 3288 | 2877 | Доступно к заказу.
A1600001856R |  | A1600001856 | PROXIMITY SENSOR | INDUCTIVE(CYLINDRICAL) | PRD SERIES | PRDCML18-7DP | DPC3(AT205) | Китай | PRDCML18-7DP^DPC3(AT205)^ | Индуктивный датчик приближения Autonics PRDCML18-7DP, корпус с резьбой M18 удлиннённый, материал корпуса: никелированная латунь, монтаж (цилиндрические корпуса): заподлицо, расстояние срабатывания: 7мм, увеличенная чувствительность: есть, частота срабатывания: 300Гц, выход: PNP NO, подключение: 3-проводная цепь, разъём M12, Uпит. 12…24В=, IP67. | 3983.04 | 3704.2272 | 3584.736 | 3186.432 | 2788.128 | Доступно к заказу.
A1600001858R |  | A1600001858 | PROXIMITY SENSOR | INDUCTIVE(CYLINDRICAL) | PRD SERIES | PRDCML18-7DP2 | DPC3(AT205) | Китай | PRDCML18-7DP2^DPC3(AT205)^ | Индуктивный датчик приближения Autonics PRDCML18-7DP2, корпус с резьбой M18 удлиннённый, материал корпуса: никелированная латунь, монтаж (цилиндрические корпуса): заподлицо, расстояние срабатывания: 7мм, увеличенная чувствительность: есть, частота срабатывания: 300Гц, выход: PNP NC, подключение: 3-проводная цепь, разъём M12, Uпит. 12…24В=, IP67. | 4110 | 3822.3 | 3699 | 3288 | 2877 | Доступно к заказу.
A1600001748R |  | A1600001748 | PROXIMITY SENSOR | INDUCTIVE(CYLINDRICAL) | PRD SERIES | PRDCML30-15DN | DNC3(AT205) | Южная Корея | PRDCML30-15DN^DNC3(AT205)^ | Индуктивный датчик приближения Autonics PRDCML30-15DN, корпус с резьбой M30 удлиннённый, материал корпуса: никелированная латунь, монтаж (цилиндрические корпуса): заподлицо, расстояние срабатывания: 15мм, увеличенная чувствительность: есть, частота срабатывания: 100Гц, выход: NPN NO, подключение: 3-проводная цепь, разъём M12, Uпит. 12…24В=, IP67. | 0 | 0 | 0 | 0 | 0 | Цену и срок поставки уточняйте дополнительно.
A1600001749R |  | A1600001749 | PROXIMITY SENSOR | INDUCTIVE(CYLINDRICAL) | PRD SERIES | PRDCML30-15DN2 | DNC3(AT205) | Южная Корея | PRDCML30-15DN2^DNC3(AT205)^ | Индуктивный датчик приближения Autonics PRDCML30-15DN2, корпус с резьбой M30 удлиннённый, материал корпуса: никелированная латунь, монтаж (цилиндрические корпуса): заподлицо, расстояние срабатывания: 15мм, увеличенная чувствительность: есть, частота срабатывания: 100Гц, выход: NPN NC, подключение: 3-проводная цепь, разъём M12, Uпит. 12…24В=, IP67. | 0 | 0 | 0 | 0 | 0 | Цену и срок поставки уточняйте дополнительно.
A1600001750R |  | H1600001217 | PROXIMITY SENSOR | INDUCTIVE(CYLINDRICAL) | PRD SERIES | PRDCML30-15DP | DPC3(AT205) | Южная Корея | PRDCML30-15DP^DPC3(AT205)^GL | Индуктивный датчик приближения Autonics PRDCML30-15DP, корпус с резьбой M30 удлиннённый, материал корпуса: никелированная латунь, монтаж (цилиндрические корпуса): заподлицо, расстояние срабатывания: 15мм, увеличенная чувствительность: есть, частота срабатывания: 100Гц, выход: PNP NO, подключение: 3-проводная цепь, разъём M12, Uпит. 12…24В=, IP67. | 6960 | 6472.8 | 6264 | 5568 | 4872 | Доступно к заказу.
A1600001751R |  | A1600001751 | PROXIMITY SENSOR | INDUCTIVE(CYLINDRICAL) | PRD SERIES | PRDCML30-15DP2 | DPC3(AT205) | Южная Корея | PRDCML30-15DP2^DPC3(AT205)^ | Индуктивный датчик приближения Autonics PRDCML30-15DP2, корпус с резьбой M30 удлиннённый, материал корпуса: никелированная латунь, монтаж (цилиндрические корпуса): заподлицо, расстояние срабатывания: 15мм, увеличенная чувствительность: есть, частота срабатывания: 100Гц, выход: PNP NC, подключение: 3-проводная цепь, разъём M12, Uпит. 12…24В=, IP67. | 0 | 0 | 0 | 0 | 0 | Цену и срок поставки уточняйте дополнительно.
A1600001691R |  | H1610000629 | PROXIMITY SENSOR | INDUCTIVE(CYLINDRICAL) | PRD SERIES | PRDCML30-25DN | DNC3(AT205) | Южная Корея | PRDCML30-25DN^DNC3(AT205)^GL | Индуктивный датчик приближения Autonics PRDCML30-25DN, корпус с резьбой M30 удлиннённый, материал корпуса: никелированная латунь, монтаж (цилиндрические корпуса): выступающий, расстояние срабатывания: 25мм, увеличенная чувствительность: есть, частота срабатывания: 100Гц, выход: NPN NO, подключение: 3-проводная цепь, разъём M12, Uпит. 12…24В=, IP67. | 7110 | 6612.3 | 6399 | 5688 | 4977 | Доступно к заказу.
A1600001692R |  | A1600001692 | PROXIMITY SENSOR | INDUCTIVE(CYLINDRICAL) | PRD SERIES | PRDCML30-25DN2 | DNC3(AT205) | Южная Корея | PRDCML30-25DN2^DNC3(AT205)^ | Индуктивный датчик приближения Autonics PRDCML30-25DN2, корпус с резьбой M30 удлиннённый, материал корпуса: никелированная латунь, монтаж (цилиндрические корпуса): выступающий, расстояние срабатывания: 25мм, увеличенная чувствительность: есть, частота срабатывания: 100Гц, выход: NPN NC, подключение: 3-проводная цепь, разъём M12, Uпит. 12…24В=, IP67. | 0 | 0 | 0 | 0 | 0 | Цену и срок поставки уточняйте дополнительно.
A1600001693R |  | H1600001387 | PROXIMITY SENSOR | INDUCTIVE(CYLINDRICAL) | PRD SERIES | PRDCML30-25DP | DPC3(AT205) | Южная Корея | PRDCML30-25DP^DPC3(AT205)^GL | Индуктивный датчик приближения Autonics PRDCML30-25DP, корпус с резьбой M30 удлиннённый, материал корпуса: никелированная латунь, монтаж (цилиндрические корпуса): выступающий, расстояние срабатывания: 25мм, увеличенная чувствительность: есть, частота срабатывания: 100Гц, выход: PNP NO, подключение: 3-проводная цепь, разъём M12, Uпит. 12…24В=, IP67. | 8467.2 | 7874.496 | 7620.48 | 6773.76 | 5927.04 | Доступно к заказу.
A1600001694R |  | A1600001694 | PROXIMITY SENSOR | INDUCTIVE(CYLINDRICAL) | PRD SERIES | PRDCML30-25DP2 | DPC3(AT205) | Южная Корея | PRDCML30-25DP2^DPC3(AT205)^ | Индуктивный датчик приближения Autonics PRDCML30-25DP2, корпус с резьбой M30 удлиннённый, материал корпуса: никелированная латунь, монтаж (цилиндрические корпуса): выступающий, расстояние срабатывания: 25мм, увеличенная чувствительность: есть, частота срабатывания: 100Гц, выход: PNP NC, подключение: 3-проводная цепь, разъём M12, Uпит. 12…24В=, IP67. | 0 | 0 | 0 | 0 | 0 | Цену и срок поставки уточняйте дополнительно.
A1600001401R |  | A1600001401 | PROXIMITY SENSOR | INDUCTIVE(CYLINDRICAL) | PRD SERIES | PRDCMLT18-14DC | DCC2(AT205) | Китай | PRDCMLT18-14DC^DCC2(AT205)^ | Индуктивный датчик приближения Autonics PRDCMLT18-14DC, корпус с резьбой M18 удлиннённый, материал корпуса: никелированная латунь, монтаж (цилиндрические корпуса): выступающий, расстояние срабатывания: 14мм, увеличенная чувствительность: есть, частота срабатывания: 200Гц, выход: NC, подключение: 2-проводная цепь, разъём M12, Uпит. 12…24В=, IP67. | 4110 | 3822.3 | 3699 | 3288 | 2877 | Доступно к заказу.
A1600001405R |  | H1610001580 | PROXIMITY SENSOR | INDUCTIVE(CYLINDRICAL) | PRD SERIES | PRDCMLT18-14DC-I | DCC2(AT205) | Южная Корея | PRDCMLT18-14DC-I^DCC2(AT205)^HK | Индуктивный датчик приближения Autonics PRDCMLT18-14DC-I, корпус с резьбой M18 удлиннённый, материал корпуса: никелированная латунь, монтаж (цилиндрические корпуса): выступающий, расстояние срабатывания: 14мм, увеличенная чувствительность: есть, частота срабатывания: 200Гц, выход: NC, подключение: 2-проводная цепь, разъём M12 (IEC стандарт), Uпит. 12…24В=, IP67. | 6320 | 5877.6 | 5688 | 5056 | 4424 | Доступно к заказу.
A1600001399R |  | A1600001399 | PROXIMITY SENSOR | INDUCTIVE(CYLINDRICAL) | PRD SERIES | PRDCMLT18-14DO | DOC2(AT205) | Китай | PRDCMLT18-14DO^DOC2(AT205)^ | Индуктивный датчик приближения Autonics PRDCMLT18-14DO, корпус с резьбой M18 удлиннённый, материал корпуса: никелированная латунь, монтаж (цилиндрические корпуса): выступающий, расстояние срабатывания: 14мм, увеличенная чувствительность: есть, частота срабатывания: 200Гц, выход: NO, подключение: 2-проводная цепь, разъём M12, Uпит. 12…24В=, IP67. | 3980 | 3701.4 | 3582 | 3184 | 2786 | Доступно к заказу.
A1600001403R |  | A1600003701 | PROXIMITY SENSOR | INDUCTIVE(CYLINDRICAL) | PRD SERIES | PRDCMLT18-14DO-I | DOC2(AT205) | Южная Корея | PRDCMLT18-14DO-I^DOC2(AT205)^HK | Индуктивный датчик приближения Autonics PRDCMLT18-14DO-I, корпус с резьбой M18 удлиннённый, материал корпуса: никелированная латунь, монтаж (цилиндрические корпуса): выступающий, расстояние срабатывания: 14мм, увеличенная чувствительность: есть, частота срабатывания: 200Гц, выход: NO, подключение: 2-проводная цепь, разъём M12 (IEC стандарт), Uпит. 12…24В=, IP67. | 0 | 0 | 0 | 0 | 0 | Цену и срок поставки уточняйте дополнительно.
A1600001393R |  | A1600001393 | PROXIMITY SENSOR | INDUCTIVE(CYLINDRICAL) | PRD SERIES | PRDCMLT18-7DC | DCC2(AT205) | Южная Корея | PRDCMLT18-7DC^DCC2(AT205)^ | Индуктивный датчик приближения Autonics PRDCMLT18-7DC, корпус с резьбой M18 удлиннённый, материал корпуса: никелированная латунь, монтаж (цилиндрические корпуса): заподлицо, расстояние срабатывания: 7мм, увеличенная чувствительность: есть, частота срабатывания: 250Гц, выход: NC, подключение: 2-проводная цепь, разъём M12, Uпит. 12…24В=, IP67. | 0 | 0 | 0 | 0 | 0 | Цену и срок поставки уточняйте дополнительно.
A1600001397R |  | A1600003700 | PROXIMITY SENSOR | INDUCTIVE(CYLINDRICAL) | PRD SERIES | PRDCMLT18-7DC-I | DCC2(AT205) | Южная Корея | PRDCMLT18-7DC-I^DCC2(AT205)^HK | Индуктивный датчик приближения Autonics PRDCMLT18-7DC-I, корпус с резьбой M18 удлиннённый, материал корпуса: никелированная латунь, монтаж (цилиндрические корпуса): заподлицо, расстояние срабатывания: 7мм, увеличенная чувствительность: есть, частота срабатывания: 250Гц, выход: NC, подключение: 2-проводная цепь, разъём M12 (IEC стандарт), Uпит. 12…24В=, IP67. | 0 | 0 | 0 | 0 | 0 | Цену и срок поставки уточняйте дополнительно.
A1600001391R |  | A1600001391 | PROXIMITY SENSOR | INDUCTIVE(CYLINDRICAL) | PRD SERIES | PRDCMLT18-7DO | DOC2(AT205) | Китай | PRDCMLT18-7DO^DOC2(AT205)^ | Индуктивный датчик приближения Autonics PRDCMLT18-7DO, корпус с резьбой M18 удлиннённый, материал корпуса: никелированная латунь, монтаж (цилиндрические корпуса): заподлицо, расстояние срабатывания: 7мм, увеличенная чувствительность: есть, частота срабатывания: 250Гц, выход: NO, подключение: 2-проводная цепь, разъём M12, Uпит. 12…24В=, IP67. | 3980 | 3701.4 | 3582 | 3184 | 2786 | Доступно к заказу.
A1600001395R |  | A1600001395 | PROXIMITY SENSOR | INDUCTIVE(CYLINDRICAL) | PRD SERIES | PRDCMLT18-7DO-I | DOC2(AT205) | Южная Корея | PRDCMLT18-7DO-I^DOC2(AT205)^ | Индуктивный датчик приближения Autonics PRDCMLT18-7DO-I, корпус с резьбой M18 удлиннённый, материал корпуса: никелированная латунь, монтаж (цилиндрические корпуса): заподлицо, расстояние срабатывания: 7мм, увеличенная чувствительность: есть, частота срабатывания: 250Гц, выход: NO, подключение: 2-проводная цепь, разъём M12 (IEC стандарт), Uпит. 12…24В=, IP67. | 0 | 0 | 0 | 0 | 0 | Цену и срок поставки уточняйте дополнительно.
A1600001408R |  | A1600001408 | PROXIMITY SENSOR | INDUCTIVE(CYLINDRICAL) | PRD SERIES | PRDCMLT30-15DC | DCC2(AT205) | Южная Корея | PRDCMLT30-15DC^DCC2(AT205)^ | Индуктивный датчик приближения Autonics PRDCMLT30-15DC, корпус с резьбой M30 удлиннённый, материал корпуса: никелированная латунь, монтаж (цилиндрические корпуса): заподлицо, расстояние срабатывания: 15мм, увеличенная чувствительность: есть, частота срабатывания: 100Гц, выход: NC, подключение: 2-проводная цепь, разъём M12, Uпит. 12…24В=, IP67. | 0 | 0 | 0 | 0 | 0 | Цену и срок поставки уточняйте дополнительно.
A1600001414R |  | A1600003708 | PROXIMITY SENSOR | INDUCTIVE(CYLINDRICAL) | PRD SERIES | PRDCMLT30-15DC-I | DCC2(AT205) | Южная Корея | PRDCMLT30-15DC-I^DCC2(AT205)^HK | Индуктивный датчик приближения Autonics PRDCMLT30-15DC-I, корпус с резьбой M30 удлиннённый, материал корпуса: никелированная латунь, монтаж (цилиндрические корпуса): заподлицо, расстояние срабатывания: 15мм, увеличенная чувствительность: есть, частота срабатывания: 100Гц, выход: NC, подключение: 2-проводная цепь, разъём M12 (IEC стандарт), Uпит. 12…24В=, IP67. | 0 | 0 | 0 | 0 | 0 | Цену и срок поставки уточняйте дополнительно.
A1600001406R |  | A1600001406 | PROXIMITY SENSOR | INDUCTIVE(CYLINDRICAL) | PRD SERIES | PRDCMLT30-15DO | DOC2(AT205) | Южная Корея | PRDCMLT30-15DO^DOC2(AT205)^ | Индуктивный датчик приближения Autonics PRDCMLT30-15DO, корпус с резьбой M30 удлиннённый, материал корпуса: никелированная латунь, монтаж (цилиндрические корпуса): заподлицо, расстояние срабатывания: 15мм, увеличенная чувствительность: есть, частота срабатывания: 100Гц, выход: NO, подключение: 2-проводная цепь, разъём M12, Uпит. 12…24В=, IP67. | 0 | 0 | 0 | 0 | 0 | Цену и срок поставки уточняйте дополнительно.
A1600001412R |  | A1600003707 | PROXIMITY SENSOR | INDUCTIVE(CYLINDRICAL) | PRD SERIES | PRDCMLT30-15DO-I | DOC2(AT205) | Южная Корея | PRDCMLT30-15DO-I^DOC2(AT205)^HK | Индуктивный датчик приближения Autonics PRDCMLT30-15DO-I, корпус с резьбой M30 удлиннённый, материал корпуса: никелированная латунь, монтаж (цилиндрические корпуса): заподлицо, расстояние срабатывания: 15мм, увеличенная чувствительность: есть, частота срабатывания: 100Гц, выход: NO, подключение: 2-проводная цепь, разъём M12 (IEC стандарт), Uпит. 12…24В=, IP67. | 0 | 0 | 0 | 0 | 0 | Цену и срок поставки уточняйте дополнительно.
A1600001410R |  | A1600003706 | PROXIMITY SENSOR | INDUCTIVE(CYLINDRICAL) | PRD SERIES | PRDCMLT30-25DC | DCC2(AT205) | Южная Корея | PRDCMLT30-25DC^DCC2(AT205)^HK | Индуктивный датчик приближения Autonics PRDCMLT30-25DC, корпус с резьбой M30 удлиннённый, материал корпуса: никелированная латунь, монтаж (цилиндрические корпуса): выступающий, расстояние срабатывания: 25мм, увеличенная чувствительность: есть, частота срабатывания: 100Гц, выход: NC, подключение: 2-проводная цепь, разъём M12, Uпит. 12…24В=, IP67. | 0 | 0 | 0 | 0 | 0 | Цену и срок поставки уточняйте дополнительно.
A1600003710R |  | A1600003710 | PROXIMITY SENSOR | INDUCTIVE(CYLINDRICAL) | PRD SERIES | PRDCMLT30-25DC-I | DCC2(AT205) | Южная Корея | PRDCMLT30-25DC-I^DCC2(AT205)^HK | Индуктивный датчик приближения Autonics PRDCMLT30-25DC-I, корпус с резьбой M30 удлиннённый, материал корпуса: никелированная латунь, монтаж (цилиндрические корпуса): выступающий, расстояние срабатывания: 25мм, увеличенная чувствительность: есть, частота срабатывания: 100Гц, выход: NC, подключение: 2-проводная цепь, разъём M12 (IEC стандарт), Uпит. 12…24В=, IP67. | 0 | 0 | 0 | 0 | 0 | Цену и срок поставки уточняйте дополнительно.
A1600001409R |  | A1600003705 | PROXIMITY SENSOR | INDUCTIVE(CYLINDRICAL) | PRD SERIES | PRDCMLT30-25DO | DOC2(AT205) | Южная Корея | PRDCMLT30-25DO^DOC2(AT205)^HK | Индуктивный датчик приближения Autonics PRDCMLT30-25DO, корпус с резьбой M30 удлиннённый, материал корпуса: никелированная латунь, монтаж (цилиндрические корпуса): выступающий, расстояние срабатывания: 25мм, увеличенная чувствительность: есть, частота срабатывания: 100Гц, выход: NO, подключение: 2-проводная цепь, разъём M12, Uпит. 12…24В=, IP67. | 0 | 0 | 0 | 0 | 0 | Цену и срок поставки уточняйте дополнительно.
A1600003709R |  | A1600003709 | PROXIMITY SENSOR | INDUCTIVE(CYLINDRICAL) | PRD SERIES | PRDCMLT30-25DO-I | DOC2(AT205) | Южная Корея | PRDCMLT30-25DO-I^DOC2(AT205)^HK | Индуктивный датчик приближения Autonics PRDCMLT30-25DO-I, корпус с резьбой M30 удлиннённый, материал корпуса: никелированная латунь, монтаж (цилиндрические корпуса): выступающий, расстояние срабатывания: 25мм, увеличенная чувствительность: есть, частота срабатывания: 100Гц, выход: NO, подключение: 2-проводная цепь, разъём M12 (IEC стандарт), Uпит. 12…24В=, IP67. | 0 | 0 | 0 | 0 | 0 | Цену и срок поставки уточняйте дополнительно.
A1600004114R |  | A1600004114 | PROXIMITY SENSOR | INDUCTIVE(CYLINDRICAL) | PRD SERIES | PRDCMT08-2DC | DCC2(AT205) | Китай | PRDCMT08-2DC^DCC2(AT205)^ | Индуктивный датчик приближения Autonics PRDCMT08-2DC, корпус с резьбой M08 стандартный, материал корпуса: никелированная латунь, монтаж (цилиндрические корпуса): заподлицо, расстояние срабатывания: 2мм, увеличенная чувствительность: есть, частота срабатывания: 450Гц, выход: NC, подключение: 2-проводная цепь, разъём M12, Uпит. 12…24В=, IP67. | 5080 | 4724.4 | 4572 | 4064 | 3556 | Доступно к заказу.
A1600004115R |  | A1600004115 | PROXIMITY SENSOR | INDUCTIVE(CYLINDRICAL) | PRD SERIES | PRDCMT08-2DC-I | DCC2(AT205) | Южная Корея | PRDCMT08-2DC-I^DCC2(AT205)^ | Индуктивный датчик приближения Autonics PRDCMT08-2DC-I, корпус с резьбой M08 стандартный, материал корпуса: никелированная латунь, монтаж (цилиндрические корпуса): заподлицо, расстояние срабатывания: 2мм, увеличенная чувствительность: есть, частота срабатывания: 450Гц, выход: NC, подключение: 2-проводная цепь, разъём M12 (IEC стандарт), Uпит. 12…24В=, IP67. | 0 | 0 | 0 | 0 | 0 | Цену и срок поставки уточняйте дополнительно.
A1600004113R |  | A1600004113 | PROXIMITY SENSOR | INDUCTIVE(CYLINDRICAL) | PRD SERIES | PRDCMT08-2DO | DOC2(AT205) | Китай | PRDCMT08-2DO^DOC2(AT205)^ | Индуктивный датчик приближения Autonics PRDCMT08-2DO, корпус с резьбой M08 стандартный, материал корпуса: никелированная латунь, монтаж (цилиндрические корпуса): заподлицо, расстояние срабатывания: 2мм, увеличенная чувствительность: есть, частота срабатывания: 450Гц, выход: NO, подключение: 2-проводная цепь, разъём M12, Uпит. 12…24В=, IP67. | 4950 | 4603.5 | 4455 | 3960 | 3465 | Доступно к заказу.
A1600004033R |  | A1600004033 | PROXIMITY SENSOR | INDUCTIVE(CYLINDRICAL) | PRD SERIES | PRDCMT08-2DO-I | DOC2(AT205) | Южная Корея | PRDCMT08-2DO-I^DOC2(AT205)^ | Индуктивный датчик приближения Autonics PRDCMT08-2DO-I, корпус с резьбой M08 стандартный, материал корпуса: никелированная латунь, монтаж (цилиндрические корпуса): заподлицо, расстояние срабатывания: 2мм, увеличенная чувствительность: есть, частота срабатывания: 450Гц, выход: NO, подключение: 2-проводная цепь, разъём M12 (IEC стандарт), Uпит. 12…24В=, IP67. | 0 | 0 | 0 | 0 | 0 | Цену и срок поставки уточняйте дополнительно.
A1600004117R |  | A1600004117 | PROXIMITY SENSOR | INDUCTIVE(CYLINDRICAL) | PRD SERIES | PRDCMT08-4DC | DCC2(AT205) | Китай | PRDCMT08-4DC^DCC2(AT205)^ | Индуктивный датчик приближения Autonics PRDCMT08-4DC, корпус с резьбой M08 стандартный, материал корпуса: никелированная латунь, монтаж (цилиндрические корпуса): заподлицо, расстояние срабатывания: 4мм, увеличенная чувствительность: есть, частота срабатывания: 450Гц, выход: NC, подключение: 2-проводная цепь, разъём M12, Uпит. 12…24В=, IP67. | 5080 | 4724.4 | 4572 | 4064 | 3556 | Доступно к заказу.
A1600004034R |  | A1600004034 | PROXIMITY SENSOR | INDUCTIVE(CYLINDRICAL) | PRD SERIES | PRDCMT08-4DC-I | DCC2(AT205) | Южная Корея | PRDCMT08-4DC-I^DCC2(AT205)^ | Индуктивный датчик приближения Autonics PRDCMT08-4DC-I, корпус с резьбой M08 стандартный, материал корпуса: никелированная латунь, монтаж (цилиндрические корпуса): заподлицо, расстояние срабатывания: 4мм, увеличенная чувствительность: есть, частота срабатывания: 450Гц, выход: NC, подключение: 2-проводная цепь, разъём M12 (IEC стандарт), Uпит. 12…24В=, IP67. | 0 | 0 | 0 | 0 | 0 | Цену и срок поставки уточняйте дополнительно.
A1600004116R |  | A1600004116 | PROXIMITY SENSOR | INDUCTIVE(CYLINDRICAL) | PRD SERIES | PRDCMT08-4DO | DOC2(AT205) | Китай | PRDCMT08-4DO^DOC2(AT205)^ | Индуктивный датчик приближения Autonics PRDCMT08-4DO, корпус с резьбой M08 стандартный, материал корпуса: никелированная латунь, монтаж (цилиндрические корпуса): заподлицо, расстояние срабатывания: 4мм, увеличенная чувствительность: есть, частота срабатывания: 450Гц, выход: NO, подключение: 2-проводная цепь, разъём M12, Uпит. 12…24В=, IP67. | 4950 | 4603.5 | 4455 | 3960 | 3465 | Доступно к заказу.
A1600004118R |  | A1600004118 | PROXIMITY SENSOR | INDUCTIVE(CYLINDRICAL) | PRD SERIES | PRDCMT08-4DO-I | DOC2(AT205) | Южная Корея | PRDCMT08-4DO-I^DOC2(AT205)^ | Индуктивный датчик приближения Autonics PRDCMT08-4DO-I, корпус с резьбой M08 стандартный, материал корпуса: никелированная латунь, монтаж (цилиндрические корпуса): заподлицо, расстояние срабатывания: 4мм, увеличенная чувствительность: есть, частота срабатывания: 450Гц, выход: NO, подключение: 2-проводная цепь, разъём M12 (IEC стандарт), Uпит. 12…24В=, IP67. | 0 | 0 | 0 | 0 | 0 | Цену и срок поставки уточняйте дополнительно.
A1600001245R |  | A1600001245 | PROXIMITY SENSOR | INDUCTIVE(CYLINDRICAL) | PRD SERIES | PRDCMT12-4DC | DCC2(AT205) | Китай | PRDCMT12-4DC^DCC2(AT205)^ | Индуктивный датчик приближения Autonics PRDCMT12-4DC, корпус с резьбой M12 стандартный, материал корпуса: никелированная латунь, монтаж (цилиндрические корпуса): заподлицо, расстояние срабатывания: 4мм, увеличенная чувствительность: есть, частота срабатывания: 450Гц, выход: NC, подключение: 2-проводная цепь, разъём M12, Uпит. 12…24В=, IP67. | 3730 | 3468.9 | 3357 | 2984 | 2611 | Доступно к заказу.
A1600001249R |  | A1600001249 | PROXIMITY SENSOR | INDUCTIVE(CYLINDRICAL) | PRD SERIES | PRDCMT12-4DC-I | DCC2(AT205) | Южная Корея | PRDCMT12-4DC-I^DCC2(AT205)^ | Индуктивный датчик приближения Autonics PRDCMT12-4DC-I, корпус с резьбой M12 стандартный, материал корпуса: никелированная латунь, монтаж (цилиндрические корпуса): заподлицо, расстояние срабатывания: 4мм, увеличенная чувствительность: есть, частота срабатывания: 450Гц, выход: NC, подключение: 2-проводная цепь, разъём M12 (IEC стандарт), Uпит. 12…24В=, IP67. | 0 | 0 | 0 | 0 | 0 | Цену и срок поставки уточняйте дополнительно.
A1600001244R |  | A1600001244 | PROXIMITY SENSOR | INDUCTIVE(CYLINDRICAL) | PRD SERIES | PRDCMT12-4DO | DOC2(AT205) | Китай | PRDCMT12-4DO^DOC2(AT205)^ | Индуктивный датчик приближения Autonics PRDCMT12-4DO, корпус с резьбой M12 стандартный, материал корпуса: никелированная латунь, монтаж (цилиндрические корпуса): заподлицо, расстояние срабатывания: 4мм, увеличенная чувствительность: есть, частота срабатывания: 450Гц, выход: NO, подключение: 2-проводная цепь, разъём M12, Uпит. 12…24В=, IP67. | 3730 | 3468.9 | 3357 | 2984 | 2611 | Доступно к заказу.
A1600001248R |  | H1610001368 | PROXIMITY SENSOR | INDUCTIVE(CYLINDRICAL) | PRD SERIES | PRDCMT12-4DO-I | DOC2(AT205) | Южная Корея | PRDCMT12-4DO-I^DOC2(AT205)^GL | Индуктивный датчик приближения Autonics PRDCMT12-4DO-I, корпус с резьбой M12 стандартный, материал корпуса: никелированная латунь, монтаж (цилиндрические корпуса): заподлицо, расстояние срабатывания: 4мм, увеличенная чувствительность: есть, частота срабатывания: 450Гц, выход: NO, подключение: 2-проводная цепь, разъём M12 (IEC стандарт), Uпит. 12…24В=, IP67. | 5870 | 5459.1 | 5283 | 4696 | 4109 | Доступно к заказу.
A1600001247R |  | A1600001247 | PROXIMITY SENSOR | INDUCTIVE(CYLINDRICAL) | PRD SERIES | PRDCMT12-8DC | DCC2(AT205) | Китай | PRDCMT12-8DC^DCC2(AT205)^ | Индуктивный датчик приближения Autonics PRDCMT12-8DC, корпус с резьбой M12 стандартный, материал корпуса: никелированная латунь, монтаж (цилиндрические корпуса): выступающий, расстояние срабатывания: 8мм, увеличенная чувствительность: есть, частота срабатывания: 400Гц, выход: NC, подключение: 2-проводная цепь, разъём M12, Uпит. 12…24В=, IP67. | 3730 | 3468.9 | 3357 | 2984 | 2611 | Доступно к заказу.
A1600001251R |  | A1600002522 | PROXIMITY SENSOR | INDUCTIVE(CYLINDRICAL) | PRD SERIES | PRDCMT12-8DC-I | DCC2(AT205) | Южная Корея | PRDCMT12-8DC-I^DCC2(AT205)^HK | Индуктивный датчик приближения Autonics PRDCMT12-8DC-I, корпус с резьбой M12 стандартный, материал корпуса: никелированная латунь, монтаж (цилиндрические корпуса): выступающий, расстояние срабатывания: 8мм, увеличенная чувствительность: есть, частота срабатывания: 400Гц, выход: NC, подключение: 2-проводная цепь, разъём M12 (IEC стандарт), Uпит. 12…24В=, IP67. | 0 | 0 | 0 | 0 | 0 | Цену и срок поставки уточняйте дополнительно.
A1600001246R |  | A1600001246 | PROXIMITY SENSOR | INDUCTIVE(CYLINDRICAL) | PRD SERIES | PRDCMT12-8DO | DOC2(AT205) | Китай | PRDCMT12-8DO^DOC2(AT205)^ | Индуктивный датчик приближения Autonics PRDCMT12-8DO, корпус с резьбой M12 стандартный, материал корпуса: никелированная латунь, монтаж (цилиндрические корпуса): выступающий, расстояние срабатывания: 8мм, увеличенная чувствительность: есть, частота срабатывания: 400Гц, выход: NO, подключение: 2-проводная цепь, разъём M12, Uпит. 12…24В=, IP67. | 3730 | 3468.9 | 3357 | 2984 | 2611 | Доступно к заказу.
A1600001250R |  | A1600001250 | PROXIMITY SENSOR | INDUCTIVE(CYLINDRICAL) | PRD SERIES | PRDCMT12-8DO-I | DOC2(AT205) | Южная Корея | PRDCMT12-8DO-I^DOC2(AT205)^ | Индуктивный датчик приближения Autonics PRDCMT12-8DO-I, корпус с резьбой M12 стандартный, материал корпуса: никелированная латунь, монтаж (цилиндрические корпуса): выступающий, расстояние срабатывания: 8мм, увеличенная чувствительность: есть, частота срабатывания: 400Гц, выход: NO, подключение: 2-проводная цепь, разъём M12 (IEC стандарт), Uпит. 12…24В=, IP67. | 0 | 0 | 0 | 0 | 0 | Цену и срок поставки уточняйте дополнительно.
A1600001262R |  | A1600001262 | PROXIMITY SENSOR | INDUCTIVE(CYLINDRICAL) | PRD SERIES | PRDCMT18-14DC | DCC2(AT205) | Китай | PRDCMT18-14DC^DCC2(AT205)^ | Индуктивный датчик приближения Autonics PRDCMT18-14DC, корпус с резьбой M18 стандартный, материал корпуса: никелированная латунь, монтаж (цилиндрические корпуса): выступающий, расстояние срабатывания: 14мм, увеличенная чувствительность: есть, частота срабатывания: 200Гц, выход: NC, подключение: 2-проводная цепь, разъём M12, Uпит. 12…24В=, IP67. | 3510 | 3264.3 | 3159 | 2808 | 2457 | Доступно к заказу.
A1600001265R |  | A1600001265 | PROXIMITY SENSOR | INDUCTIVE(CYLINDRICAL) | PRD SERIES | PRDCMT18-14DC-I | DCC2(AT205) | Южная Корея | PRDCMT18-14DC-I^DCC2(AT205)^ | Индуктивный датчик приближения Autonics PRDCMT18-14DC-I, корпус с резьбой M18 стандартный, материал корпуса: никелированная латунь, монтаж (цилиндрические корпуса): выступающий, расстояние срабатывания: 14мм, увеличенная чувствительность: есть, частота срабатывания: 200Гц, выход: NC, подключение: 2-проводная цепь, разъём M12 (IEC стандарт), Uпит. 12…24В=, IP67. | 0 | 0 | 0 | 0 | 0 | Цену и срок поставки уточняйте дополнительно.
A1600001260R |  | A1600001260 | PROXIMITY SENSOR | INDUCTIVE(CYLINDRICAL) | PRD SERIES | PRDCMT18-14DO | DOC2(AT205) | Китай | PRDCMT18-14DO^DOC2(AT205)^ | Индуктивный датчик приближения Autonics PRDCMT18-14DO, корпус с резьбой M18 стандартный, материал корпуса: никелированная латунь, монтаж (цилиндрические корпуса): выступающий, расстояние срабатывания: 14мм, увеличенная чувствительность: есть, частота срабатывания: 200Гц, выход: NO, подключение: 2-проводная цепь, разъём M12, Uпит. 12…24В=, IP67. | 3510 | 3264.3 | 3159 | 2808 | 2457 | Доступно к заказу.
A1600001263R |  | H1610001555 | PROXIMITY SENSOR | INDUCTIVE(CYLINDRICAL) | PRD SERIES | PRDCMT18-14DO-I | DOC2(AT205) | Южная Корея | PRDCMT18-14DO-I^DOC2(AT205)^HK GL | Индуктивный датчик приближения Autonics PRDCMT18-14DO-I, корпус с резьбой M18 стандартный, материал корпуса: никелированная латунь, монтаж (цилиндрические корпуса): выступающий, расстояние срабатывания: 14мм, увеличенная чувствительность: есть, частота срабатывания: 200Гц, выход: NO, подключение: 2-проводная цепь, разъём M12 (IEC стандарт), Uпит. 12…24В=, IP67. | 5670 | 5273.1 | 5103 | 4536 | 3969 | Доступно к заказу.
A1600001255R |  | A1600001255 | PROXIMITY SENSOR | INDUCTIVE(CYLINDRICAL) | PRD SERIES | PRDCMT18-7DC | DCC2(AT205) | Южная Корея | PRDCMT18-7DC^DCC2(AT205)^ | Индуктивный датчик приближения Autonics PRDCMT18-7DC, корпус с резьбой M18 стандартный, материал корпуса: никелированная латунь, монтаж (цилиндрические корпуса): заподлицо, расстояние срабатывания: 7мм, увеличенная чувствительность: есть, частота срабатывания: 250Гц, выход: NC, подключение: 2-проводная цепь, разъём M12, Uпит. 12…24В=, IP67. | 0 | 0 | 0 | 0 | 0 | Цену и срок поставки уточняйте дополнительно.
A1600001258R |  | A1600001258 | PROXIMITY SENSOR | INDUCTIVE(CYLINDRICAL) | PRD SERIES | PRDCMT18-7DC-I | DCC2(AT205) | Южная Корея | PRDCMT18-7DC-I^DCC2(AT205)^ | Индуктивный датчик приближения Autonics PRDCMT18-7DC-I, корпус с резьбой M18 стандартный, материал корпуса: никелированная латунь, монтаж (цилиндрические корпуса): заподлицо, расстояние срабатывания: 7мм, увеличенная чувствительность: есть, частота срабатывания: 250Гц, выход: NC, подключение: 2-проводная цепь, разъём M12 (IEC стандарт), Uпит. 12…24В=, IP67. | 0 | 0 | 0 | 0 | 0 | Цену и срок поставки уточняйте дополнительно.
A1600001253R |  | A1600001253 | PROXIMITY SENSOR | INDUCTIVE(CYLINDRICAL) | PRD SERIES | PRDCMT18-7DO | DOC2(AT205) | Китай | PRDCMT18-7DO^DOC2(AT205)^ | Индуктивный датчик приближения Autonics PRDCMT18-7DO, корпус с резьбой M18 стандартный, материал корпуса: никелированная латунь, монтаж (цилиндрические корпуса): заподлицо, расстояние срабатывания: 7мм, увеличенная чувствительность: есть, частота срабатывания: 250Гц, выход: NO, подключение: 2-проводная цепь, разъём M12, Uпит. 12…24В=, IP67. | 3510 | 3264.3 | 3159 | 2808 | 2457 | Доступно к заказу.
A1600001257R |  | A1600001257 | PROXIMITY SENSOR | INDUCTIVE(CYLINDRICAL) | PRD SERIES | PRDCMT18-7DO-I | DOC2(AT205) | Южная Корея | PRDCMT18-7DO-I^DOC2(AT205)^ | Индуктивный датчик приближения Autonics PRDCMT18-7DO-I, корпус с резьбой M18 стандартный, материал корпуса: никелированная латунь, монтаж (цилиндрические корпуса): заподлицо, расстояние срабатывания: 7мм, увеличенная чувствительность: есть, частота срабатывания: 250Гц, выход: NO, подключение: 2-проводная цепь, разъём M12 (IEC стандарт), Uпит. 12…24В=, IP67. | 0 | 0 | 0 | 0 | 0 | Цену и срок поставки уточняйте дополнительно.
A1600001272R |  | A1600001272 | PROXIMITY SENSOR | INDUCTIVE(CYLINDRICAL) | PRD SERIES | PRDCMT30-15DC | DCC2(AT205) | Южная Корея | PRDCMT30-15DC^DCC2(AT205)^ | Индуктивный датчик приближения Autonics PRDCMT30-15DC, корпус с резьбой M30 стандартный, материал корпуса: никелированная латунь, монтаж (цилиндрические корпуса): заподлицо, расстояние срабатывания: 15мм, увеличенная чувствительность: есть, частота срабатывания: 100Гц, выход: NC, подключение: 2-проводная цепь, разъём M12, Uпит. 12…24В=, IP67. | 0 | 0 | 0 | 0 | 0 | Цену и срок поставки уточняйте дополнительно.
A1600001276R |  | A1600001276 | PROXIMITY SENSOR | INDUCTIVE(CYLINDRICAL) | PRD SERIES | PRDCMT30-15DC-I | DCC2(AT205) | Южная Корея | PRDCMT30-15DC-I^DCC2(AT205)^ | Индуктивный датчик приближения Autonics PRDCMT30-15DC-I, корпус с резьбой M30 стандартный, материал корпуса: никелированная латунь, монтаж (цилиндрические корпуса): заподлицо, расстояние срабатывания: 15мм, увеличенная чувствительность: есть, частота срабатывания: 100Гц, выход: NC, подключение: 2-проводная цепь, разъём M12 (IEC стандарт), Uпит. 12…24В=, IP67. | 0 | 0 | 0 | 0 | 0 | Цену и срок поставки уточняйте дополнительно.
A1600001271R |  | A1600001271 | PROXIMITY SENSOR | INDUCTIVE(CYLINDRICAL) | PRD SERIES | PRDCMT30-15DO | DOC2(AT205) | Южная Корея | PRDCMT30-15DO^DOC2(AT205)^ | Индуктивный датчик приближения Autonics PRDCMT30-15DO, корпус с резьбой M30 стандартный, материал корпуса: никелированная латунь, монтаж (цилиндрические корпуса): заподлицо, расстояние срабатывания: 15мм, увеличенная чувствительность: есть, частота срабатывания: 100Гц, выход: NO, подключение: 2-проводная цепь, разъём M12, Uпит. 12…24В=, IP67. | 0 | 0 | 0 | 0 | 0 | Цену и срок поставки уточняйте дополнительно.
A1600001275R |  | A1600002527 | PROXIMITY SENSOR | INDUCTIVE(CYLINDRICAL) | PRD SERIES | PRDCMT30-15DO-I | DOC2(AT205) | Южная Корея | PRDCMT30-15DO-I^DOC2(AT205)^HK | Индуктивный датчик приближения Autonics PRDCMT30-15DO-I, корпус с резьбой M30 стандартный, материал корпуса: никелированная латунь, монтаж (цилиндрические корпуса): заподлицо, расстояние срабатывания: 15мм, увеличенная чувствительность: есть, частота срабатывания: 100Гц, выход: NO, подключение: 2-проводная цепь, разъём M12 (IEC стандарт), Uпит. 12…24В=, IP67. | 0 | 0 | 0 | 0 | 0 | Цену и срок поставки уточняйте дополнительно.
A1600001274R |  | A1600001274 | PROXIMITY SENSOR | INDUCTIVE(CYLINDRICAL) | PRD SERIES | PRDCMT30-25DC | DCC2(AT205) | Южная Корея | PRDCMT30-25DC^DCC2(AT205)^ | Индуктивный датчик приближения Autonics PRDCMT30-25DC, корпус с резьбой M30 стандартный, материал корпуса: никелированная латунь, монтаж (цилиндрические корпуса): выступающий, расстояние срабатывания: 25мм, увеличенная чувствительность: есть, частота срабатывания: 100Гц, выход: NC, подключение: 2-проводная цепь, разъём M12, Uпит. 12…24В=, IP67. | 0 | 0 | 0 | 0 | 0 | Цену и срок поставки уточняйте дополнительно.
A1600001278R |  | A1600001278 | PROXIMITY SENSOR | INDUCTIVE(CYLINDRICAL) | PRD SERIES | PRDCMT30-25DC-I | DCC2(AT205) | Южная Корея | PRDCMT30-25DC-I^DCC2(AT205)^ | Индуктивный датчик приближения Autonics PRDCMT30-25DC-I, корпус с резьбой M30 стандартный, материал корпуса: никелированная латунь, монтаж (цилиндрические корпуса): выступающий, расстояние срабатывания: 25мм, увеличенная чувствительность: есть, частота срабатывания: 100Гц, выход: NC, подключение: 2-проводная цепь, разъём M12 (IEC стандарт), Uпит. 12…24В=, IP67. | 0 | 0 | 0 | 0 | 0 | Цену и срок поставки уточняйте дополнительно.
A1600001273R |  | A1600001273 | PROXIMITY SENSOR | INDUCTIVE(CYLINDRICAL) | PRD SERIES | PRDCMT30-25DO | DOC2(AT205) | Южная Корея | PRDCMT30-25DO^DOC2(AT205)^ | Индуктивный датчик приближения Autonics PRDCMT30-25DO, корпус с резьбой M30 стандартный, материал корпуса: никелированная латунь, монтаж (цилиндрические корпуса): выступающий, расстояние срабатывания: 25мм, увеличенная чувствительность: есть, частота срабатывания: 100Гц, выход: NO, подключение: 2-проводная цепь, разъём M12, Uпит. 12…24В=, IP67. | 0 | 0 | 0 | 0 | 0 | Цену и срок поставки уточняйте дополнительно.
A1600001277R |  | A1600001277 | PROXIMITY SENSOR | INDUCTIVE(CYLINDRICAL) | PRD SERIES | PRDCMT30-25DO-I | DOC2(AT205) | Южная Корея | PRDCMT30-25DO-I^DOC2(AT205)^ | Индуктивный датчик приближения Autonics PRDCMT30-25DO-I, корпус с резьбой M30 стандартный, материал корпуса: никелированная латунь, монтаж (цилиндрические корпуса): выступающий, расстояние срабатывания: 25мм, увеличенная чувствительность: есть, частота срабатывания: 100Гц, выход: NO, подключение: 2-проводная цепь, разъём M12 (IEC стандарт), Uпит. 12…24В=, IP67. | 0 | 0 | 0 | 0 | 0 | Цену и срок поставки уточняйте дополнительно.
A1600001752R |  | A1600001752 | PROXIMITY SENSOR | INDUCTIVE(CYLINDRICAL) | PRD SERIES | PRDL12-4DN | DNL3(AT205) | Китай | PRDL12-4DN^DNL3(AT205)^ | Индуктивный датчик приближения Autonics PRDL12-4DN, корпус с резьбой M12 удлиннённый, материал корпуса: никелированная латунь, монтаж (цилиндрические корпуса): заподлицо, расстояние срабатывания: 4мм, увеличенная чувствительность: есть, частота срабатывания: 500Гц, выход: NPN NO, подключение: 3-проводная цепь, кабель 2м стандартный, Uпит. 12…24В=, IP67. | 3100 | 2883 | 2790 | 2480 | 2170 | Доступно к заказу.
A1600001753R |  | A1600001753 | PROXIMITY SENSOR | INDUCTIVE(CYLINDRICAL) | PRD SERIES | PRDL12-4DN2 | DNL3(AT205) | Китай | PRDL12-4DN2^DNL3(AT205)^ | Индуктивный датчик приближения Autonics PRDL12-4DN2, корпус с резьбой M12 удлиннённый, материал корпуса: никелированная латунь, монтаж (цилиндрические корпуса): заподлицо, расстояние срабатывания: 4мм, увеличенная чувствительность: есть, частота срабатывания: 500Гц, выход: NPN NC, подключение: 3-проводная цепь, кабель 2м стандартный, Uпит. 12…24В=, IP67. | 3230 | 3003.9 | 2907 | 2584 | 2261 | Доступно к заказу.
A1600001754R |  | A1600001754 | PROXIMITY SENSOR | INDUCTIVE(CYLINDRICAL) | PRD SERIES | PRDL12-4DP | DPL3(AT205) | Китай | PRDL12-4DP^DPL3(AT205)^ | Индуктивный датчик приближения Autonics PRDL12-4DP, корпус с резьбой M12 удлиннённый, материал корпуса: никелированная латунь, монтаж (цилиндрические корпуса): заподлицо, расстояние срабатывания: 4мм, увеличенная чувствительность: есть, частота срабатывания: 500Гц, выход: PNP NO, подключение: 3-проводная цепь, кабель 2м стандартный, Uпит. 12…24В=, IP67. | 3100 | 2883 | 2790 | 2480 | 2170 | Доступно к заказу.
A1600001755R |  | A1600001755 | PROXIMITY SENSOR | INDUCTIVE(CYLINDRICAL) | PRD SERIES | PRDL12-4DP2 | DPL3(AT205) | Китай | PRDL12-4DP2^DPL3(AT205)^ | Индуктивный датчик приближения Autonics PRDL12-4DP2, корпус с резьбой M12 удлиннённый, материал корпуса: никелированная латунь, монтаж (цилиндрические корпуса): заподлицо, расстояние срабатывания: 4мм, увеличенная чувствительность: есть, частота срабатывания: 500Гц, выход: PNP NC, подключение: 3-проводная цепь, кабель 2м стандартный, Uпит. 12…24В=, IP67. | 3280 | 3050.4 | 2952 | 2624 | 2296 | Доступно к заказу.
A1600001756R |  | A1600001756 | PROXIMITY SENSOR | INDUCTIVE(CYLINDRICAL) | PRD SERIES | PRDL12-8DN | DNL3(AT205) | Китай | PRDL12-8DN^DNL3(AT205)^ | Индуктивный датчик приближения Autonics PRDL12-8DN, корпус с резьбой M12 удлиннённый, материал корпуса: никелированная латунь, монтаж (цилиндрические корпуса): выступающий, расстояние срабатывания: 8мм, увеличенная чувствительность: есть, частота срабатывания: 400Гц, выход: NPN NO, подключение: 3-проводная цепь, кабель 2м стандартный, Uпит. 12…24В=, IP67. | 3100 | 2883 | 2790 | 2480 | 2170 | Доступно к заказу.
A1600001757R |  | A1600001757 | PROXIMITY SENSOR | INDUCTIVE(CYLINDRICAL) | PRD SERIES | PRDL12-8DN2 | DNL3(AT205) | Китай | PRDL12-8DN2^DNL3(AT205)^ | Индуктивный датчик приближения Autonics PRDL12-8DN2, корпус с резьбой M12 удлиннённый, материал корпуса: никелированная латунь, монтаж (цилиндрические корпуса): выступающий, расстояние срабатывания: 8мм, увеличенная чувствительность: есть, частота срабатывания: 400Гц, выход: NPN NC, подключение: 3-проводная цепь, кабель 2м стандартный, Uпит. 12…24В=, IP67. | 3230 | 3003.9 | 2907 | 2584 | 2261 | Доступно к заказу.
A1600001758R |  | A1600001758 | PROXIMITY SENSOR | INDUCTIVE(CYLINDRICAL) | PRD SERIES | PRDL12-8DP | DPL3(AT205) | Китай | PRDL12-8DP^DPL3(AT205)^ | Индуктивный датчик приближения Autonics PRDL12-8DP, корпус с резьбой M12 удлиннённый, материал корпуса: никелированная латунь, монтаж (цилиндрические корпуса): выступающий, расстояние срабатывания: 8мм, увеличенная чувствительность: есть, частота срабатывания: 400Гц, выход: PNP NO, подключение: 3-проводная цепь, кабель 2м стандартный, Uпит. 12…24В=, IP67. | 3100 | 2883 | 2790 | 2480 | 2170 | Доступно к заказу.
A1600001759R |  | A1600001759 | PROXIMITY SENSOR | INDUCTIVE(CYLINDRICAL) | PRD SERIES | PRDL12-8DP2 | DPL3(AT205) | Китай | PRDL12-8DP2^DPL3(AT205)^ | Индуктивный датчик приближения Autonics PRDL12-8DP2, корпус с резьбой M12 удлиннённый, материал корпуса: никелированная латунь, монтаж (цилиндрические корпуса): выступающий, расстояние срабатывания: 8мм, увеличенная чувствительность: есть, частота срабатывания: 400Гц, выход: PNP NC, подключение: 3-проводная цепь, кабель 2м стандартный, Uпит. 12…24В=, IP67. | 3280 | 3050.4 | 2952 | 2624 | 2296 | Доступно к заказу.
A1600001814R |  | A1600001814 | PROXIMITY SENSOR | INDUCTIVE(CYLINDRICAL) | PRD SERIES | PRDL18-14DN | DNL3(AT205)(3M) | Китай | PRDL18-14DN^DNL3(AT205)(3M)^ | Индуктивный датчик приближения Autonics PRDL18-14DN, корпус с резьбой M18 удлиннённый, материал корпуса: никелированная латунь, монтаж (цилиндрические корпуса): выступающий, расстояние срабатывания: 14мм, увеличенная чувствительность: есть, частота срабатывания: 200Гц, выход: NPN NO, подключение: 3-проводная цепь, кабель 3м стандартный, Uпит. 12…24В=, IP67. | 3050 | 2836.5 | 2745 | 2440 | 2135 | Доступно к заказу.
A1600001813R |  | A1600001813 | PROXIMITY SENSOR | INDUCTIVE(CYLINDRICAL) | PRD SERIES | PRDL18-14DN | DNL3(AT205) | Китай | PRDL18-14DN^DNL3(AT205)^ | Индуктивный датчик приближения Autonics PRDL18-14DN, корпус с резьбой M18 удлиннённый, материал корпуса: никелированная латунь, монтаж (цилиндрические корпуса): выступающий, расстояние срабатывания: 14мм, увеличенная чувствительность: есть, частота срабатывания: 200Гц, выход: NPN NO, подключение: 3-проводная цепь, кабель 2м стандартный, Uпит. 12…24В=, IP67. | 2920 | 2715.6 | 2628 | 2336 | 2044 | Доступно к заказу.
A1600001817R |  | A1600001817 | PROXIMITY SENSOR | INDUCTIVE(CYLINDRICAL) | PRD SERIES | PRDL18-14DN2 | DNL3(AT205) | Китай | PRDL18-14DN2^DNL3(AT205)^ | Индуктивный датчик приближения Autonics PRDL18-14DN2, корпус с резьбой M18 удлиннённый, материал корпуса: никелированная латунь, монтаж (цилиндрические корпуса): выступающий, расстояние срабатывания: 14мм, увеличенная чувствительность: есть, частота срабатывания: 200Гц, выход: NPN NC, подключение: 3-проводная цепь, кабель 2м стандартный, Uпит. 12…24В=, IP67. | 3050 | 2836.5 | 2745 | 2440 | 2135 | Доступно к заказу.
A1600001816R |  | A1600001816 | PROXIMITY SENSOR | INDUCTIVE(CYLINDRICAL) | PRD SERIES | PRDL18-14DP | DPL3(AT205)(5M) | Южная Корея | PRDL18-14DP^DPL3(AT205)(5M)^ | Индуктивный датчик приближения Autonics PRDL18-14DP, корпус с резьбой M18 удлиннённый, материал корпуса: никелированная латунь, монтаж (цилиндрические корпуса): выступающий, расстояние срабатывания: 14мм, увеличенная чувствительность: есть, частота срабатывания: 200Гц, выход: PNP NO, подключение: 3-проводная цепь, кабель 5м стандартный, Uпит. 12…24В=, IP67. | 0 | 0 | 0 | 0 | 0 | Цену и срок поставки уточняйте дополнительно.
A1600001815R |  | A1600001815 | PROXIMITY SENSOR | INDUCTIVE(CYLINDRICAL) | PRD SERIES | PRDL18-14DP | DPL3(AT205) | Китай | PRDL18-14DP^DPL3(AT205)^ | Индуктивный датчик приближения Autonics PRDL18-14DP, корпус с резьбой M18 удлиннённый, материал корпуса: никелированная латунь, монтаж (цилиндрические корпуса): выступающий, расстояние срабатывания: 14мм, увеличенная чувствительность: есть, частота срабатывания: 200Гц, выход: PNP NO, подключение: 3-проводная цепь, кабель 2м стандартный, Uпит. 12…24В=, IP67. | 2970 | 2762.1 | 2673 | 2376 | 2079 | Доступно к заказу.
A1600001818R |  | A1600001818 | PROXIMITY SENSOR | INDUCTIVE(CYLINDRICAL) | PRD SERIES | PRDL18-14DP2 | DPL3(AT205) | Китай | PRDL18-14DP2^DPL3(AT205)^ | Индуктивный датчик приближения Autonics PRDL18-14DP2, корпус с резьбой M18 удлиннённый, материал корпуса: никелированная латунь, монтаж (цилиндрические корпуса): выступающий, расстояние срабатывания: 14мм, увеличенная чувствительность: есть, частота срабатывания: 200Гц, выход: PNP NC, подключение: 3-проводная цепь, кабель 2м стандартный, Uпит. 12…24В=, IP67. | 3050 | 2836.5 | 2745 | 2440 | 2135 | Доступно к заказу.
A1600001809R |  | A1600001809 | PROXIMITY SENSOR | INDUCTIVE(CYLINDRICAL) | PRD SERIES | PRDL18-7DN | DNL3(AT205) | Китай | PRDL18-7DN^DNL3(AT205)^ | Индуктивный датчик приближения Autonics PRDL18-7DN, корпус с резьбой M18 удлиннённый, материал корпуса: никелированная латунь, монтаж (цилиндрические корпуса): заподлицо, расстояние срабатывания: 7мм, увеличенная чувствительность: есть, частота срабатывания: 300Гц, выход: NPN NO, подключение: 3-проводная цепь, кабель 2м стандартный, Uпит. 12…24В=, IP67. | 2920 | 2715.6 | 2628 | 2336 | 2044 | Доступно к заказу.
A1600001811R |  | A1600001811 | PROXIMITY SENSOR | INDUCTIVE(CYLINDRICAL) | PRD SERIES | PRDL18-7DN2 | DNL3(AT205) | Китай | PRDL18-7DN2^DNL3(AT205)^ | Индуктивный датчик приближения Autonics PRDL18-7DN2, корпус с резьбой M18 удлиннённый, материал корпуса: никелированная латунь, монтаж (цилиндрические корпуса): заподлицо, расстояние срабатывания: 7мм, увеличенная чувствительность: есть, частота срабатывания: 300Гц, выход: NPN NC, подключение: 3-проводная цепь, кабель 2м стандартный, Uпит. 12…24В=, IP67. | 3050 | 2836.5 | 2745 | 2440 | 2135 | Доступно к заказу.
A1600002286R |  | A1600002286 | PROXIMITY SENSOR | INDUCTIVE(CYLINDRICAL) | PRD SERIES | PRDL18-7DN-V | DNL3(AT205) | Южная Корея | PRDL18-7DN-V^DNL3(AT205)^ | Индуктивный датчик приближения Autonics PRDL18-7DN-V, корпус с резьбой M18 удлиннённый, материал корпуса: никелированная латунь, монтаж (цилиндрические корпуса): заподлицо, расстояние срабатывания: 7мм, увеличенная чувствительность: есть, частота срабатывания: 300Гц, выход: NPN NO, подключение: 3-проводная цепь, кабель 2м маслостойкий, Uпит. 12…24В=, IP67. | 0 | 0 | 0 | 0 | 0 | Цену и срок поставки уточняйте дополнительно.
A1600001810R |  | A1600001810 | PROXIMITY SENSOR | INDUCTIVE(CYLINDRICAL) | PRD SERIES | PRDL18-7DP | DPL3(AT205) | Китай | PRDL18-7DP^DPL3(AT205)^ | Индуктивный датчик приближения Autonics PRDL18-7DP, корпус с резьбой M18 удлиннённый, материал корпуса: никелированная латунь, монтаж (цилиндрические корпуса): заподлицо, расстояние срабатывания: 7мм, увеличенная чувствительность: есть, частота срабатывания: 300Гц, выход: PNP NO, подключение: 3-проводная цепь, кабель 2м стандартный, Uпит. 12…24В=, IP67. | 2970 | 2762.1 | 2673 | 2376 | 2079 | Доступно к заказу.
A1600001812R |  | A1600001812 | PROXIMITY SENSOR | INDUCTIVE(CYLINDRICAL) | PRD SERIES | PRDL18-7DP2 | DPL3(AT205) | Китай | PRDL18-7DP2^DPL3(AT205)^ | Индуктивный датчик приближения Autonics PRDL18-7DP2, корпус с резьбой M18 удлиннённый, материал корпуса: никелированная латунь, монтаж (цилиндрические корпуса): заподлицо, расстояние срабатывания: 7мм, увеличенная чувствительность: есть, частота срабатывания: 300Гц, выход: PNP NC, подключение: 3-проводная цепь, кабель 2м стандартный, Uпит. 12…24В=, IP67. | 3050 | 2836.5 | 2745 | 2440 | 2135 | Доступно к заказу.
A1600001760R |  | A1600001760 | PROXIMITY SENSOR | INDUCTIVE(CYLINDRICAL) | PRD SERIES | PRDL30-15DN | DNL3(AT205) | Китай | PRDL30-15DN^DNL3(AT205)^ | Индуктивный датчик приближения Autonics PRDL30-15DN, корпус с резьбой M30 удлиннённый, материал корпуса: никелированная латунь, монтаж (цилиндрические корпуса): заподлицо, расстояние срабатывания: 15мм, увеличенная чувствительность: есть, частота срабатывания: 100Гц, выход: NPN NO, подключение: 3-проводная цепь, кабель 2м стандартный, Uпит. 12…24В=, IP67. | 3320 | 3087.6 | 2988 | 2656 | 2324 | Доступно к заказу.
A1600001761R |  | A1600001761 | PROXIMITY SENSOR | INDUCTIVE(CYLINDRICAL) | PRD SERIES | PRDL30-15DN2 | DNL3(AT205) | Китай | PRDL30-15DN2^DNL3(AT205)^ | Индуктивный датчик приближения Autonics PRDL30-15DN2, корпус с резьбой M30 удлиннённый, материал корпуса: никелированная латунь, монтаж (цилиндрические корпуса): заподлицо, расстояние срабатывания: 15мм, увеличенная чувствительность: есть, частота срабатывания: 100Гц, выход: NPN NC, подключение: 3-проводная цепь, кабель 2м стандартный, Uпит. 12…24В=, IP67. | 3460 | 3217.8 | 3114 | 2768 | 2422 | Доступно к заказу.
A1600001763R |  | A1600001763 | PROXIMITY SENSOR | INDUCTIVE(CYLINDRICAL) | PRD SERIES | PRDL30-15DP2 | DPL3(AT205) | Китай | PRDL30-15DP2^DPL3(AT205)^ | Индуктивный датчик приближения Autonics PRDL30-15DP2, корпус с резьбой M30 удлиннённый, материал корпуса: никелированная латунь, монтаж (цилиндрические корпуса): заподлицо, расстояние срабатывания: 15мм, увеличенная чувствительность: есть, частота срабатывания: 100Гц, выход: PNP NC, подключение: 3-проводная цепь, кабель 2м стандартный, Uпит. 12…24В=, IP67. | 3460 | 3217.8 | 3114 | 2768 | 2422 | Доступно к заказу.
A1600001663R |  | A1600001663 | PROXIMITY SENSOR | INDUCTIVE(CYLINDRICAL) | PRD SERIES | PRDL30-25DN | DNL3(AT205) | Китай | PRDL30-25DN^DNL3(AT205)^ | Индуктивный датчик приближения Autonics PRDL30-25DN, корпус с резьбой M30 удлиннённый, материал корпуса: никелированная латунь, монтаж (цилиндрические корпуса): выступающий, расстояние срабатывания: 25мм, увеличенная чувствительность: есть, частота срабатывания: 100Гц, выход: NPN NO, подключение: 3-проводная цепь, кабель 2м стандартный, Uпит. 12…24В=, IP67. | 3320 | 3087.6 | 2988 | 2656 | 2324 | Доступно к заказу.
A1600001664R |  | A1600001664 | PROXIMITY SENSOR | INDUCTIVE(CYLINDRICAL) | PRD SERIES | PRDL30-25DN2 | DNL3(AT205) | Китай | PRDL30-25DN2^DNL3(AT205)^ | Индуктивный датчик приближения Autonics PRDL30-25DN2, корпус с резьбой M30 удлиннённый, материал корпуса: никелированная латунь, монтаж (цилиндрические корпуса): выступающий, расстояние срабатывания: 25мм, увеличенная чувствительность: есть, частота срабатывания: 100Гц, выход: NPN NC, подключение: 3-проводная цепь, кабель 2м стандартный, Uпит. 12…24В=, IP67. | 3460 | 3217.8 | 3114 | 2768 | 2422 | Доступно к заказу.
A1600001665R |  | A1600001665 | PROXIMITY SENSOR | INDUCTIVE(CYLINDRICAL) | PRD SERIES | PRDL30-25DP | DPL3(AT205) | Китай | PRDL30-25DP^DPL3(AT205)^ | Индуктивный датчик приближения Autonics PRDL30-25DP, корпус с резьбой M30 удлиннённый, материал корпуса: никелированная латунь, монтаж (цилиндрические корпуса): выступающий, расстояние срабатывания: 25мм, увеличенная чувствительность: есть, частота срабатывания: 100Гц, выход: PNP NO, подключение: 3-проводная цепь, кабель 2м стандартный, Uпит. 12…24В=, IP67. | 3320 | 3087.6 | 2988 | 2656 | 2324 | Доступно к заказу.
A1600001666R |  | A1600001666 | PROXIMITY SENSOR | INDUCTIVE(CYLINDRICAL) | PRD SERIES | PRDL30-25DP2 | DPL3(AT205) | Китай | PRDL30-25DP2^DPL3(AT205)^ | Индуктивный датчик приближения Autonics PRDL30-25DP2, корпус с резьбой M30 удлиннённый, материал корпуса: никелированная латунь, монтаж (цилиндрические корпуса): выступающий, расстояние срабатывания: 25мм, увеличенная чувствительность: есть, частота срабатывания: 100Гц, выход: PNP NC, подключение: 3-проводная цепь, кабель 2м стандартный, Uпит. 12…24В=, IP67. | 3460 | 3217.8 | 3114 | 2768 | 2422 | Доступно к заказу.
A1600001368R |  | A1600001368 | PROXIMITY SENSOR | INDUCTIVE(CYLINDRICAL) | PRD SERIES | PRDLT12-4DC | DCL2(AT205) | Китай | PRDLT12-4DC^DCL2(AT205)^ | Индуктивный датчик приближения Autonics PRDLT12-4DC, корпус с резьбой M12 удлиннённый, материал корпуса: никелированная латунь, монтаж (цилиндрические корпуса): заподлицо, расстояние срабатывания: 4мм, увеличенная чувствительность: есть, частота срабатывания: 450Гц, выход: NC, подключение: 2-проводная цепь, кабель 2м стандартный, Uпит. 12…24В=, IP67. | 3100 | 2883 | 2790 | 2480 | 2170 | Доступно к заказу.
A1600001372R |  | A1600001372 | PROXIMITY SENSOR | INDUCTIVE(CYLINDRICAL) | PRD SERIES | PRDLT12-4DC-V | DCL2(AT205) | Южная Корея | PRDLT12-4DC-V^DCL2(AT205)^ | Индуктивный датчик приближения Autonics PRDLT12-4DC-V, корпус с резьбой M12 удлиннённый, материал корпуса: никелированная латунь, монтаж (цилиндрические корпуса): заподлицо, расстояние срабатывания: 4мм, увеличенная чувствительность: есть, частота срабатывания: 450Гц, выход: NC, подключение: 2-проводная цепь, кабель 2м маслостойкий, Uпит. 12…24В=, IP67. | 0 | 0 | 0 | 0 | 0 | Цену и срок поставки уточняйте дополнительно.
A1600001367R |  | A1600001367 | PROXIMITY SENSOR | INDUCTIVE(CYLINDRICAL) | PRD SERIES | PRDLT12-4DO | DOL2(AT205) | Китай | PRDLT12-4DO^DOL2(AT205)^ | Индуктивный датчик приближения Autonics PRDLT12-4DO, корпус с резьбой M12 удлиннённый, материал корпуса: никелированная латунь, монтаж (цилиндрические корпуса): заподлицо, расстояние срабатывания: 4мм, увеличенная чувствительность: есть, частота срабатывания: 450Гц, выход: NO, подключение: 2-проводная цепь, кабель 2м стандартный, Uпит. 12…24В=, IP67. | 3100 | 2883 | 2790 | 2480 | 2170 | Доступно к заказу.
A1600001371R |  | A1600001371 | PROXIMITY SENSOR | INDUCTIVE(CYLINDRICAL) | PRD SERIES | PRDLT12-4DO-V | DOL2(AT205) | Южная Корея | PRDLT12-4DO-V^DOL2(AT205)^ | Индуктивный датчик приближения Autonics PRDLT12-4DO-V, корпус с резьбой M12 удлиннённый, материал корпуса: никелированная латунь, монтаж (цилиндрические корпуса): заподлицо, расстояние срабатывания: 4мм, увеличенная чувствительность: есть, частота срабатывания: 450Гц, выход: NO, подключение: 2-проводная цепь, кабель 2м маслостойкий, Uпит. 12…24В=, IP67. | 0 | 0 | 0 | 0 | 0 | Цену и срок поставки уточняйте дополнительно.
A1600001370R |  | A1600001370 | PROXIMITY SENSOR | INDUCTIVE(CYLINDRICAL) | PRD SERIES | PRDLT12-8DC | DCL2(AT205) | Китай | PRDLT12-8DC^DCL2(AT205)^ | Индуктивный датчик приближения Autonics PRDLT12-8DC, корпус с резьбой M12 удлиннённый, материал корпуса: никелированная латунь, монтаж (цилиндрические корпуса): выступающий, расстояние срабатывания: 8мм, увеличенная чувствительность: есть, частота срабатывания: 400Гц, выход: NC, подключение: 2-проводная цепь, кабель 2м стандартный, Uпит. 12…24В=, IP67. | 3100 | 2883 | 2790 | 2480 | 2170 | Доступно к заказу.
A1600001374R |  | A1600001374 | PROXIMITY SENSOR | INDUCTIVE(CYLINDRICAL) | PRD SERIES | PRDLT12-8DC-V | DCL2(AT205) | Южная Корея | PRDLT12-8DC-V^DCL2(AT205)^ | Индуктивный датчик приближения Autonics PRDLT12-8DC-V, корпус с резьбой M12 удлиннённый, материал корпуса: никелированная латунь, монтаж (цилиндрические корпуса): выступающий, расстояние срабатывания: 8мм, увеличенная чувствительность: есть, частота срабатывания: 400Гц, выход: NC, подключение: 2-проводная цепь, кабель 2м маслостойкий, Uпит. 12…24В=, IP67. | 0 | 0 | 0 | 0 | 0 | Цену и срок поставки уточняйте дополнительно.
A1600001369R |  | A1600001369 | PROXIMITY SENSOR | INDUCTIVE(CYLINDRICAL) | PRD SERIES | PRDLT12-8DO | DOL2(AT205) | Китай | PRDLT12-8DO^DOL2(AT205)^ | Индуктивный датчик приближения Autonics PRDLT12-8DO, корпус с резьбой M12 удлиннённый, материал корпуса: никелированная латунь, монтаж (цилиндрические корпуса): выступающий, расстояние срабатывания: 8мм, увеличенная чувствительность: есть, частота срабатывания: 400Гц, выход: NO, подключение: 2-проводная цепь, кабель 2м стандартный, Uпит. 12…24В=, IP67. | 3100 | 2883 | 2790 | 2480 | 2170 | Доступно к заказу.
A1600001373R |  | A1600001373 | PROXIMITY SENSOR | INDUCTIVE(CYLINDRICAL) | PRD SERIES | PRDLT12-8DO-V | DOL2(AT205) | Южная Корея | PRDLT12-8DO-V^DOL2(AT205)^ | Индуктивный датчик приближения Autonics PRDLT12-8DO-V, корпус с резьбой M12 удлиннённый, материал корпуса: никелированная латунь, монтаж (цилиндрические корпуса): выступающий, расстояние срабатывания: 8мм, увеличенная чувствительность: есть, частота срабатывания: 400Гц, выход: NO, подключение: 2-проводная цепь, кабель 2м маслостойкий, Uпит. 12…24В=, IP67. | 0 | 0 | 0 | 0 | 0 | Цену и срок поставки уточняйте дополнительно.
A1600001355R |  | A1600001355 | PROXIMITY SENSOR | INDUCTIVE(CYLINDRICAL) | PRD SERIES | PRDLT18-14DC | DCL2(AT205) | Китай | PRDLT18-14DC^DCL2(AT205)^ | Индуктивный датчик приближения Autonics PRDLT18-14DC, корпус с резьбой M18 удлиннённый, материал корпуса: никелированная латунь, монтаж (цилиндрические корпуса): выступающий, расстояние срабатывания: 14мм, увеличенная чувствительность: есть, частота срабатывания: 200Гц, выход: NC, подключение: 2-проводная цепь, кабель 2м стандартный, Uпит. 12…24В=, IP67. | 2920 | 2715.6 | 2628 | 2336 | 2044 | Доступно к заказу.
A1600001357R |  | A1600001357 | PROXIMITY SENSOR | INDUCTIVE(CYLINDRICAL) | PRD SERIES | PRDLT18-14DC-V | DCL2(AT205) | Южная Корея | PRDLT18-14DC-V^DCL2(AT205)^ | Индуктивный датчик приближения Autonics PRDLT18-14DC-V, корпус с резьбой M18 удлиннённый, материал корпуса: никелированная латунь, монтаж (цилиндрические корпуса): выступающий, расстояние срабатывания: 14мм, увеличенная чувствительность: есть, частота срабатывания: 200Гц, выход: NC, подключение: 2-проводная цепь, кабель 2м маслостойкий, Uпит. 12…24В=, IP67. | 0 | 0 | 0 | 0 | 0 | Цену и срок поставки уточняйте дополнительно.
A1600001354R |  | A1600001354 | PROXIMITY SENSOR | INDUCTIVE(CYLINDRICAL) | PRD SERIES | PRDLT18-14DO | DOL2(AT205) | Китай | PRDLT18-14DO^DOL2(AT205)^ | Индуктивный датчик приближения Autonics PRDLT18-14DO, корпус с резьбой M18 удлиннённый, материал корпуса: никелированная латунь, монтаж (цилиндрические корпуса): выступающий, расстояние срабатывания: 14мм, увеличенная чувствительность: есть, частота срабатывания: 200Гц, выход: NO, подключение: 2-проводная цепь, кабель 2м стандартный, Uпит. 12…24В=, IP67. | 2920 | 2715.6 | 2628 | 2336 | 2044 | Доступно к заказу.
A1600001356R |  | A1600001356 | PROXIMITY SENSOR | INDUCTIVE(CYLINDRICAL) | PRD SERIES | PRDLT18-14DO-V | DOL2(AT205) | Южная Корея | PRDLT18-14DO-V^DOL2(AT205)^ | Индуктивный датчик приближения Autonics PRDLT18-14DO-V, корпус с резьбой M18 удлиннённый, материал корпуса: никелированная латунь, монтаж (цилиндрические корпуса): выступающий, расстояние срабатывания: 14мм, увеличенная чувствительность: есть, частота срабатывания: 200Гц, выход: NO, подключение: 2-проводная цепь, кабель 2м маслостойкий, Uпит. 12…24В=, IP67. | 0 | 0 | 0 | 0 | 0 | Цену и срок поставки уточняйте дополнительно.
A1600001379R |  | A1600001379 | PROXIMITY SENSOR | INDUCTIVE(CYLINDRICAL) | PRD SERIES | PRDLT18-14XC | DCL2(AT205) | Южная Корея | PRDLT18-14XC^DCL2(AT205)^ | Индуктивный датчик приближения Autonics PRDLT18-14XC, корпус с резьбой M18 удлиннённый, материал корпуса: никелированная латунь, монтаж (цилиндрические корпуса): выступающий, расстояние срабатывания: 14мм, увеличенная чувствительность: есть, частота срабатывания: 200Гц, выход: NC, подключение: 2-проводная цепь, кабель 2м стандартный, Uпит. 12…24В= (неполярный), IP67. | 0 | 0 | 0 | 0 | 0 | Цену и срок поставки уточняйте дополнительно.
A1600001384R |  | A1600001384 | PROXIMITY SENSOR | INDUCTIVE(CYLINDRICAL) | PRD SERIES | PRDLT18-14XC-V | DCL2(AT205) | Южная Корея | PRDLT18-14XC-V^DCL2(AT205)^ | Индуктивный датчик приближения Autonics PRDLT18-14XC-V, корпус с резьбой M18 удлиннённый, материал корпуса: никелированная латунь, монтаж (цилиндрические корпуса): выступающий, расстояние срабатывания: 14мм, увеличенная чувствительность: есть, частота срабатывания: 200Гц, выход: NC, подключение: 2-проводная цепь, кабель 2м маслостойкий, Uпит. 12…24В= (неполярный), IP67. | 0 | 0 | 0 | 0 | 0 | Цену и срок поставки уточняйте дополнительно.
A1600001378R |  | A1600001378 | PROXIMITY SENSOR | INDUCTIVE(CYLINDRICAL) | PRD SERIES | PRDLT18-14XO | DOL2(AT205) | Южная Корея | PRDLT18-14XO^DOL2(AT205)^ | Индуктивный датчик приближения Autonics PRDLT18-14XO, корпус с резьбой M18 удлиннённый, материал корпуса: никелированная латунь, монтаж (цилиндрические корпуса): выступающий, расстояние срабатывания: 14мм, увеличенная чувствительность: есть, частота срабатывания: 200Гц, выход: NO, подключение: 2-проводная цепь, кабель 2м стандартный, Uпит. 12…24В= (неполярный), IP67. | 0 | 0 | 0 | 0 | 0 | Цену и срок поставки уточняйте дополнительно.
A1600001383R |  | A1600001383 | PROXIMITY SENSOR | INDUCTIVE(CYLINDRICAL) | PRD SERIES | PRDLT18-14XO-V | DOL2(AT205) | Южная Корея | PRDLT18-14XO-V^DOL2(AT205)^ | Индуктивный датчик приближения Autonics PRDLT18-14XO-V, корпус с резьбой M18 удлиннённый, материал корпуса: никелированная латунь, монтаж (цилиндрические корпуса): выступающий, расстояние срабатывания: 14мм, увеличенная чувствительность: есть, частота срабатывания: 200Гц, выход: NO, подключение: 2-проводная цепь, кабель 2м маслостойкий, Uпит. 12…24В= (неполярный), IP67. | 0 | 0 | 0 | 0 | 0 | Цену и срок поставки уточняйте дополнительно.
A1600001349R |  | A1600001349 | PROXIMITY SENSOR | INDUCTIVE(CYLINDRICAL) | PRD SERIES | PRDLT18-7DC | DCL2(AT205) | Китай | PRDLT18-7DC^DCL2(AT205)^ | Индуктивный датчик приближения Autonics PRDLT18-7DC, корпус с резьбой M18 удлиннённый, материал корпуса: никелированная латунь, монтаж (цилиндрические корпуса): заподлицо, расстояние срабатывания: 7мм, увеличенная чувствительность: есть, частота срабатывания: 250Гц, выход: NC, подключение: 2-проводная цепь, кабель 2м стандартный, Uпит. 12…24В=, IP67. | 2920 | 2715.6 | 2628 | 2336 | 2044 | Доступно к заказу.
A1600001353R |  | A1600001353 | PROXIMITY SENSOR | INDUCTIVE(CYLINDRICAL) | PRD SERIES | PRDLT18-7DC-V | DCL2(AT205) | Южная Корея | PRDLT18-7DC-V^DCL2(AT205)^ | Индуктивный датчик приближения Autonics PRDLT18-7DC-V, корпус с резьбой M18 удлиннённый, материал корпуса: никелированная латунь, монтаж (цилиндрические корпуса): заподлицо, расстояние срабатывания: 7мм, увеличенная чувствительность: есть, частота срабатывания: 250Гц, выход: NC, подключение: 2-проводная цепь, кабель 2м маслостойкий, Uпит. 12…24В=, IP67. | 0 | 0 | 0 | 0 | 0 | Цену и срок поставки уточняйте дополнительно.
A1600001347R |  | A1600001347 | PROXIMITY SENSOR | INDUCTIVE(CYLINDRICAL) | PRD SERIES | PRDLT18-7DO | DOL2(AT205) | Китай | PRDLT18-7DO^DOL2(AT205)^ | Индуктивный датчик приближения Autonics PRDLT18-7DO, корпус с резьбой M18 удлиннённый, материал корпуса: никелированная латунь, монтаж (цилиндрические корпуса): заподлицо, расстояние срабатывания: 7мм, увеличенная чувствительность: есть, частота срабатывания: 250Гц, выход: NO, подключение: 2-проводная цепь, кабель 2м стандартный, Uпит. 12…24В=, IP67. | 2920 | 2715.6 | 2628 | 2336 | 2044 | Доступно к заказу.
A1600001351R |  | A1600001351 | PROXIMITY SENSOR | INDUCTIVE(CYLINDRICAL) | PRD SERIES | PRDLT18-7DO-V | DOL2(AT205) | Китай | PRDLT18-7DO-V^DOL2(AT205)^ | Индуктивный датчик приближения Autonics PRDLT18-7DO-V, корпус с резьбой M18 удлиннённый, материал корпуса: никелированная латунь, монтаж (цилиндрические корпуса): заподлицо, расстояние срабатывания: 7мм, увеличенная чувствительность: есть, частота срабатывания: 250Гц, выход: NO, подключение: 2-проводная цепь, кабель 2м маслостойкий, Uпит. 12…24В=, IP67. | 3370 | 3134.1 | 3033 | 2696 | 2359 | Доступно к заказу.
A1600001377R |  | A1600001377 | PROXIMITY SENSOR | INDUCTIVE(CYLINDRICAL) | PRD SERIES | PRDLT18-7XC | DCL2(AT205) | Южная Корея | PRDLT18-7XC^DCL2(AT205)^ | Индуктивный датчик приближения Autonics PRDLT18-7XC, корпус с резьбой M18 удлиннённый, материал корпуса: никелированная латунь, монтаж (цилиндрические корпуса): заподлицо, расстояние срабатывания: 7мм, увеличенная чувствительность: есть, частота срабатывания: 250Гц, выход: NC, подключение: 2-проводная цепь, кабель 2м стандартный, Uпит. 12…24В= (неполярный), IP67. | 0 | 0 | 0 | 0 | 0 | Цену и срок поставки уточняйте дополнительно.
A1600001382R |  | A1600001382 | PROXIMITY SENSOR | INDUCTIVE(CYLINDRICAL) | PRD SERIES | PRDLT18-7XC-V | DCL2(AT205) | Южная Корея | PRDLT18-7XC-V^DCL2(AT205)^ | Индуктивный датчик приближения Autonics PRDLT18-7XC-V, корпус с резьбой M18 удлиннённый, материал корпуса: никелированная латунь, монтаж (цилиндрические корпуса): заподлицо, расстояние срабатывания: 7мм, увеличенная чувствительность: есть, частота срабатывания: 250Гц, выход: NC, подключение: 2-проводная цепь, кабель 2м маслостойкий, Uпит. 12…24В= (неполярный), IP67. | 0 | 0 | 0 | 0 | 0 | Цену и срок поставки уточняйте дополнительно.
A1600001376R |  | A1600001376 | PROXIMITY SENSOR | INDUCTIVE(CYLINDRICAL) | PRD SERIES | PRDLT18-7XO | DOL2(AT205) | Южная Корея | PRDLT18-7XO^DOL2(AT205)^ | Индуктивный датчик приближения Autonics PRDLT18-7XO, корпус с резьбой M18 удлиннённый, материал корпуса: никелированная латунь, монтаж (цилиндрические корпуса): заподлицо, расстояние срабатывания: 7мм, увеличенная чувствительность: есть, частота срабатывания: 250Гц, выход: NO, подключение: 2-проводная цепь, кабель 2м стандартный, Uпит. 12…24В= (неполярный), IP67. | 0 | 0 | 0 | 0 | 0 | Цену и срок поставки уточняйте дополнительно.
A1600001381R |  | A1600001380 | PROXIMITY SENSOR | INDUCTIVE(CYLINDRICAL) | PRD SERIES | PRDLT18-7XO-V | DOL2 | Южная Корея | PRDLT18-7XO-V^DOL2^ | Индуктивный датчик приближения Autonics PRDLT18-7XO-V, корпус с резьбой M18 удлиннённый, материал корпуса: никелированная латунь, монтаж (цилиндрические корпуса): заподлицо, расстояние срабатывания: 7мм, увеличенная чувствительность: есть, частота срабатывания: 250Гц, выход: NO, подключение: 2-проводная цепь, кабель 2м маслостойкий, Uпит. 12…24В= (неполярный), IP67. | 0 | 0 | 0 | 0 | 0 | Цену и срок поставки уточняйте дополнительно.
A1600001360R |  | A1600001360 | PROXIMITY SENSOR | INDUCTIVE(CYLINDRICAL) | PRD SERIES | PRDLT30-15DC | DCL2(AT205) | Китай | PRDLT30-15DC^DCL2(AT205)^ | Индуктивный датчик приближения Autonics PRDLT30-15DC, корпус с резьбой M30 удлиннённый, материал корпуса: никелированная латунь, монтаж (цилиндрические корпуса): заподлицо, расстояние срабатывания: 15мм, увеличенная чувствительность: есть, частота срабатывания: 100Гц, выход: NC, подключение: 2-проводная цепь, кабель 2м стандартный, Uпит. 12…24В=, IP67. | 3320 | 3087.6 | 2988 | 2656 | 2324 | Доступно к заказу.
A1600001364R |  | A1600001364 | PROXIMITY SENSOR | INDUCTIVE(CYLINDRICAL) | PRD SERIES | PRDLT30-15DC-V | DCL2(AT205) | Южная Корея | PRDLT30-15DC-V^DCL2(AT205)^ | Индуктивный датчик приближения Autonics PRDLT30-15DC-V, корпус с резьбой M30 удлиннённый, материал корпуса: никелированная латунь, монтаж (цилиндрические корпуса): заподлицо, расстояние срабатывания: 15мм, увеличенная чувствительность: есть, частота срабатывания: 100Гц, выход: NC, подключение: 2-проводная цепь, кабель 2м маслостойкий, Uпит. 12…24В=, IP67. | 0 | 0 | 0 | 0 | 0 | Цену и срок поставки уточняйте дополнительно.
A1600001358R |  | A1600001358 | PROXIMITY SENSOR | INDUCTIVE(CYLINDRICAL) | PRD SERIES | PRDLT30-15DO | DOL2(AT205) | Китай | PRDLT30-15DO^DOL2(AT205)^ | Индуктивный датчик приближения Autonics PRDLT30-15DO, корпус с резьбой M30 удлиннённый, материал корпуса: никелированная латунь, монтаж (цилиндрические корпуса): заподлицо, расстояние срабатывания: 15мм, увеличенная чувствительность: есть, частота срабатывания: 100Гц, выход: NO, подключение: 2-проводная цепь, кабель 2м стандартный, Uпит. 12…24В=, IP67. | 3320 | 3087.6 | 2988 | 2656 | 2324 | Доступно к заказу.
A1600001363R |  | A1600001363 | PROXIMITY SENSOR | INDUCTIVE(CYLINDRICAL) | PRD SERIES | PRDLT30-15DO-V | DOL2(AT205) | Южная Корея | PRDLT30-15DO-V^DOL2(AT205)^ | Индуктивный датчик приближения Autonics PRDLT30-15DO-V, корпус с резьбой M30 удлиннённый, материал корпуса: никелированная латунь, монтаж (цилиндрические корпуса): заподлицо, расстояние срабатывания: 15мм, увеличенная чувствительность: есть, частота срабатывания: 100Гц, выход: NO, подключение: 2-проводная цепь, кабель 2м маслостойкий, Uпит. 12…24В=, IP67. | 0 | 0 | 0 | 0 | 0 | Цену и срок поставки уточняйте дополнительно.
A1600001680R |  | A1600001680 | PROXIMITY SENSOR | INDUCTIVE(CYLINDRICAL) | PRD SERIES | PRDLT30-25DC | DCL2(AT205) | Китай | PRDLT30-25DC^DCL2(AT205)^ | Индуктивный датчик приближения Autonics PRDLT30-25DC, корпус с резьбой M30 удлиннённый, материал корпуса: никелированная латунь, монтаж (цилиндрические корпуса): выступающий, расстояние срабатывания: 25мм, увеличенная чувствительность: есть, частота срабатывания: 100Гц, выход: NC, подключение: 2-проводная цепь, кабель 2м стандартный, Uпит. 12…24В=, IP67. | 3320 | 3087.6 | 2988 | 2656 | 2324 | Доступно к заказу.
A1600001682R |  | A1600001682 | PROXIMITY SENSOR | INDUCTIVE(CYLINDRICAL) | PRD SERIES | PRDLT30-25DC-V | DCL2(AT205) | Южная Корея | PRDLT30-25DC-V^DCL2(AT205)^ | Индуктивный датчик приближения Autonics PRDLT30-25DC-V, корпус с резьбой M30 удлиннённый, материал корпуса: никелированная латунь, монтаж (цилиндрические корпуса): выступающий, расстояние срабатывания: 25мм, увеличенная чувствительность: есть, частота срабатывания: 100Гц, выход: NC, подключение: 2-проводная цепь, кабель 2м маслостойкий, Uпит. 12…24В=, IP67. | 0 | 0 | 0 | 0 | 0 | Цену и срок поставки уточняйте дополнительно.
A1600001679R |  | A1600001679 | PROXIMITY SENSOR | INDUCTIVE(CYLINDRICAL) | PRD SERIES | PRDLT30-25DO | DOL2(AT205) | Китай | PRDLT30-25DO^DOL2(AT205)^ | Индуктивный датчик приближения Autonics PRDLT30-25DO, корпус с резьбой M30 удлиннённый, материал корпуса: никелированная латунь, монтаж (цилиндрические корпуса): выступающий, расстояние срабатывания: 25мм, увеличенная чувствительность: есть, частота срабатывания: 100Гц, выход: NO, подключение: 2-проводная цепь, кабель 2м стандартный, Uпит. 12…24В=, IP67. | 3320 | 3087.6 | 2988 | 2656 | 2324 | Доступно к заказу.
A1600001681R |  | A1600001681 | PROXIMITY SENSOR | INDUCTIVE(CYLINDRICAL) | PRD SERIES | PRDLT30-25DO-V | DOL2(AT205) | Южная Корея | PRDLT30-25DO-V^DOL2(AT205)^ | Индуктивный датчик приближения Autonics PRDLT30-25DO-V, корпус с резьбой M30 удлиннённый, материал корпуса: никелированная латунь, монтаж (цилиндрические корпуса): выступающий, расстояние срабатывания: 25мм, увеличенная чувствительность: есть, частота срабатывания: 100Гц, выход: NO, подключение: 2-проводная цепь, кабель 2м маслостойкий, Uпит. 12…24В=, IP67. | 0 | 0 | 0 | 0 | 0 | Цену и срок поставки уточняйте дополнительно.
A1600003760R |  | A1600003760 | PROXIMITY SENSOR | INDUCTIVE(CYLINDRICAL) | PRD SERIES | PRDT08-2DC | DCL2(AT205) | Китай | PRDT08-2DC^DCL2(AT205)^ | Индуктивный датчик приближения Autonics PRDT08-2DC, корпус с резьбой M8 стандартный, материал корпуса: никелированная латунь, монтаж (цилиндрические корпуса): заподлицо, расстояние срабатывания: 2мм, увеличенная чувствительность: есть, частота срабатывания: 1000Гц, выход: NC, подключение: 2-проводная цепь, кабель 2м стандартный, Uпит. 12…24В=, IP67. | 5460 | 5077.8 | 4914 | 4368 | 3822 | Доступно к заказу.
A1600003762R |  | A1600003762 | PROXIMITY SENSOR | INDUCTIVE(CYLINDRICAL) | PRD SERIES | PRDT08-2DC-V | DCL2(AT205) | Китай | PRDT08-2DC-V^DCL2(AT205)^ | Индуктивный датчик приближения Autonics PRDT08-2DC-V, корпус с резьбой M8 стандартный, материал корпуса: никелированная латунь, монтаж (цилиндрические корпуса): заподлицо, расстояние срабатывания: 2мм, увеличенная чувствительность: есть, частота срабатывания: 1000Гц, выход: NC, подключение: 2-проводная цепь, кабель 2м маслостойкий, Uпит. 12…24В=, IP67. | 5920 | 5505.6 | 5328 | 4736 | 4144 | Доступно к заказу.
A1600003759R |  | A1600003759 | PROXIMITY SENSOR | INDUCTIVE(CYLINDRICAL) | PRD SERIES | PRDT08-2DO | DOL2(AT205) | Китай | PRDT08-2DO^DOL2(AT205)^ | Индуктивный датчик приближения Autonics PRDT08-2DO, корпус с резьбой M8 стандартный, материал корпуса: никелированная латунь, монтаж (цилиндрические корпуса): заподлицо, расстояние срабатывания: 2мм, увеличенная чувствительность: есть, частота срабатывания: 1000Гц, выход: NO, подключение: 2-проводная цепь, кабель 2м стандартный, Uпит. 12…24В=, IP67. | 5460 | 5077.8 | 4914 | 4368 | 3822 | Доступно к заказу.
A1600003761R |  | A1600003761 | PROXIMITY SENSOR | INDUCTIVE(CYLINDRICAL) | PRD SERIES | PRDT08-2DO-V | DOL2(AT205) | Южная Корея | PRDT08-2DO-V^DOL2(AT205)^ | Индуктивный датчик приближения Autonics PRDT08-2DO-V, корпус с резьбой M8 стандартный, материал корпуса: никелированная латунь, монтаж (цилиндрические корпуса): заподлицо, расстояние срабатывания: 2мм, увеличенная чувствительность: есть, частота срабатывания: 1000Гц, выход: NO, подключение: 2-проводная цепь, кабель 2м маслостойкий, Uпит. 12…24В=, IP67. | 0 | 0 | 0 | 0 | 0 | Цену и срок поставки уточняйте дополнительно.
A1600003772R |  | A1600003772 | PROXIMITY SENSOR | INDUCTIVE(CYLINDRICAL) | PRD SERIES | PRDT08-4DC | DCL2(AT205) | Китай | PRDT08-4DC^DCL2(AT205)^ | Индуктивный датчик приближения Autonics PRDT08-4DC, корпус с резьбой M8 стандартный, материал корпуса: никелированная латунь, монтаж (цилиндрические корпуса): выступающий, расстояние срабатывания: 4мм, увеличенная чувствительность: есть, частота срабатывания: 800Гц, выход: NC, подключение: 2-проводная цепь, кабель 2м стандартный, Uпит. 12…24В=, IP67. | 5460 | 5077.8 | 4914 | 4368 | 3822 | Доступно к заказу.
A1600003774R |  | A1600003774 | PROXIMITY SENSOR | INDUCTIVE(CYLINDRICAL) | PRD SERIES | PRDT08-4DC-V | DCL2(AT205) | Южная Корея | PRDT08-4DC-V^DCL2(AT205)^ | Индуктивный датчик приближения Autonics PRDT08-4DC-V, корпус с резьбой M8 стандартный, материал корпуса: никелированная латунь, монтаж (цилиндрические корпуса): выступающий, расстояние срабатывания: 4мм, увеличенная чувствительность: есть, частота срабатывания: 800Гц, выход: NC, подключение: 2-проводная цепь, кабель 2м маслостойкий, Uпит. 12…24В=, IP67. | 0 | 0 | 0 | 0 | 0 | Цену и срок поставки уточняйте дополнительно.
A1600003771R |  | A1600003771 | PROXIMITY SENSOR | INDUCTIVE(CYLINDRICAL) | PRD SERIES | PRDT08-4DO | DOL2(AT205) | Китай | PRDT08-4DO^DOL2(AT205)^ | Индуктивный датчик приближения Autonics PRDT08-4DO, корпус с резьбой M8 стандартный, материал корпуса: никелированная латунь, монтаж (цилиндрические корпуса): выступающий, расстояние срабатывания: 4мм, увеличенная чувствительность: есть, частота срабатывания: 800Гц, выход: NO, подключение: 2-проводная цепь, кабель 2м стандартный, Uпит. 12…24В=, IP67. | 5460 | 5077.8 | 4914 | 4368 | 3822 | Доступно к заказу.
A1600003773R |  | A1600003773 | PROXIMITY SENSOR | INDUCTIVE(CYLINDRICAL) | PRD SERIES | PRDT08-4DO-V | DOL2(AT205) | Южная Корея | PRDT08-4DO-V^DOL2(AT205)^ | Индуктивный датчик приближения Autonics PRDT08-4DO-V, корпус с резьбой M8 стандартный, материал корпуса: никелированная латунь, монтаж (цилиндрические корпуса): выступающий, расстояние срабатывания: 4мм, увеличенная чувствительность: есть, частота срабатывания: 800Гц, выход: NO, подключение: 2-проводная цепь, кабель 2м маслостойкий, Uпит. 12…24В=, IP67. | 0 | 0 | 0 | 0 | 0 | Цену и срок поставки уточняйте дополнительно.
A1600001104R |  | A1600001104 | PROXIMITY SENSOR | INDUCTIVE(CYLINDRICAL) | PRD SERIES | PRDT12-4DC | DCL2(AT205)(5M) | Южная Корея | PRDT12-4DC^DCL2(AT205)(5M)^ | Индуктивный датчик приближения Autonics PRDT12-4DC, корпус с резьбой M12 стандартный, материал корпуса: никелированная латунь, монтаж (цилиндрические корпуса): заподлицо, расстояние срабатывания: 4мм, увеличенная чувствительность: есть, частота срабатывания: 450Гц, выход: NC, подключение: 2-проводная цепь, кабель 5м стандартный, Uпит. 12…24В=, IP67. | 0 | 0 | 0 | 0 | 0 | Цену и срок поставки уточняйте дополнительно.
A1600001103R |  | A1600001103 | PROXIMITY SENSOR | INDUCTIVE(CYLINDRICAL) | PRD SERIES | PRDT12-4DC | DCL2(AT205) | Китай | PRDT12-4DC^DCL2(AT205)^ | Индуктивный датчик приближения Autonics PRDT12-4DC, корпус с резьбой M12 стандартный, материал корпуса: никелированная латунь, монтаж (цилиндрические корпуса): заподлицо, расстояние срабатывания: 4мм, увеличенная чувствительность: есть, частота срабатывания: 450Гц, выход: NC, подключение: 2-проводная цепь, кабель 2м стандартный, Uпит. 12…24В=, IP67. | 3100 | 2883 | 2790 | 2480 | 2170 | Доступно к заказу.
A1600001108R |  | A1600001108 | PROXIMITY SENSOR | INDUCTIVE(CYLINDRICAL) | PRD SERIES | PRDT12-4DC-V | DCL2(AT205) | Южная Корея | PRDT12-4DC-V^DCL2(AT205)^ | Индуктивный датчик приближения Autonics PRDT12-4DC-V, корпус с резьбой M12 стандартный, материал корпуса: никелированная латунь, монтаж (цилиндрические корпуса): заподлицо, расстояние срабатывания: 4мм, увеличенная чувствительность: есть, частота срабатывания: 450Гц, выход: NC, подключение: 2-проводная цепь, кабель 2м маслостойкий, Uпит. 12…24В=, IP67. | 0 | 0 | 0 | 0 | 0 | Цену и срок поставки уточняйте дополнительно.
A1600001042R |  | A1600001042 | PROXIMITY SENSOR | INDUCTIVE(CYLINDRICAL) | PRD SERIES | PRDT12-4DO | DOL2(AT205)(5M) | Южная Корея | PRDT12-4DO^DOL2(AT205)(5M)^ | Индуктивный датчик приближения Autonics PRDT12-4DO, корпус с резьбой M12 стандартный, материал корпуса: никелированная латунь, монтаж (цилиндрические корпуса): заподлицо, расстояние срабатывания: 4мм, увеличенная чувствительность: есть, частота срабатывания: 450Гц, выход: NO, подключение: 2-проводная цепь, кабель 5м стандартный, Uпит. 12…24В=, IP67. | 0 | 0 | 0 | 0 | 0 | Цену и срок поставки уточняйте дополнительно.
A1600001102R |  | A1600001102 | PROXIMITY SENSOR | INDUCTIVE(CYLINDRICAL) | PRD SERIES | PRDT12-4DO | DOL2(AT205) | Китай | PRDT12-4DO^DOL2(AT205)^ | Индуктивный датчик приближения Autonics PRDT12-4DO, корпус с резьбой M12 стандартный, материал корпуса: никелированная латунь, монтаж (цилиндрические корпуса): заподлицо, расстояние срабатывания: 4мм, увеличенная чувствительность: есть, частота срабатывания: 450Гц, выход: NO, подключение: 2-проводная цепь, кабель 2м стандартный, Uпит. 12…24В=, IP67. | 2420 | 2250.6 | 2178 | 1936 | 1694 | Доступно к заказу.
A1600001107R |  | A1600001107 | PROXIMITY SENSOR | INDUCTIVE(CYLINDRICAL) | PRD SERIES | PRDT12-4DO-V | DOL2(AT205) | Южная Корея | PRDT12-4DO-V^DOL2(AT205)^ | Индуктивный датчик приближения Autonics PRDT12-4DO-V, корпус с резьбой M12 стандартный, материал корпуса: никелированная латунь, монтаж (цилиндрические корпуса): заподлицо, расстояние срабатывания: 4мм, увеличенная чувствительность: есть, частота срабатывания: 450Гц, выход: NO, подключение: 2-проводная цепь, кабель 2м маслостойкий, Uпит. 12…24В=, IP67. | 0 | 0 | 0 | 0 | 0 | Цену и срок поставки уточняйте дополнительно.
A1600001091R |  | A1600001091 | PROXIMITY SENSOR | INDUCTIVE(CYLINDRICAL) | PRD SERIES | PRDT12-4XC | DCL2(AT205) | Южная Корея | PRDT12-4XC^DCL2(AT205)^ | Индуктивный датчик приближения Autonics PRDT12-4XC, корпус с резьбой M12 стандартный, материал корпуса: никелированная латунь, монтаж (цилиндрические корпуса): заподлицо, расстояние срабатывания: 4мм, увеличенная чувствительность: есть, частота срабатывания: 450Гц, выход: NC, подключение: 2-проводная цепь, кабель 2м стандартный, Uпит. 12…24В= (неполярный), IP67. | 0 | 0 | 0 | 0 | 0 | Цену и срок поставки уточняйте дополнительно.
A1600001072R |  | A1600001072 | PROXIMITY SENSOR | INDUCTIVE(CYLINDRICAL) | PRD SERIES | PRDT12-4XC-V | DCL2 | Южная Корея | PRDT12-4XC-V^DCL2^ | Индуктивный датчик приближения Autonics PRDT12-4XC-V, корпус с резьбой M12 стандартный, материал корпуса: никелированная латунь, монтаж (цилиндрические корпуса): заподлицо, расстояние срабатывания: 4мм, увеличенная чувствительность: есть, частота срабатывания: 450Гц, выход: NC, подключение: 2-проводная цепь, кабель 2м маслостойкий, Uпит. 12…24В= (неполярный), IP67. | 0 | 0 | 0 | 0 | 0 | Цену и срок поставки уточняйте дополнительно.
A1600001090R |  | A1600001090 | PROXIMITY SENSOR | INDUCTIVE(CYLINDRICAL) | PRD SERIES | PRDT12-4XO | DOL2(AT205) | Южная Корея | PRDT12-4XO^DOL2(AT205)^ | Индуктивный датчик приближения Autonics PRDT12-4XO, корпус с резьбой M12 стандартный, материал корпуса: никелированная латунь, монтаж (цилиндрические корпуса): заподлицо, расстояние срабатывания: 4мм, увеличенная чувствительность: есть, частота срабатывания: 450Гц, выход: NO, подключение: 2-проводная цепь, кабель 2м стандартный, Uпит. 12…24В= (неполярный), IP67. | 0 | 0 | 0 | 0 | 0 | Цену и срок поставки уточняйте дополнительно.
A1600001106R |  | A1600001106 | PROXIMITY SENSOR | INDUCTIVE(CYLINDRICAL) | PRD SERIES | PRDT12-8DC | DCL2(AT205) | Китай | PRDT12-8DC^DCL2(AT205)^ | Индуктивный датчик приближения Autonics PRDT12-8DC, корпус с резьбой M12 стандартный, материал корпуса: никелированная латунь, монтаж (цилиндрические корпуса): выступающий, расстояние срабатывания: 8мм, увеличенная чувствительность: есть, частота срабатывания: 400Гц, выход: NC, подключение: 2-проводная цепь, кабель 2м стандартный, Uпит. 12…24В=, IP67. | 3100 | 2883 | 2790 | 2480 | 2170 | Доступно к заказу.
A1600001110R |  | A1600001110 | PROXIMITY SENSOR | INDUCTIVE(CYLINDRICAL) | PRD SERIES | PRDT12-8DC-V | DCL2(AT205) | Южная Корея | PRDT12-8DC-V^DCL2(AT205)^ | Индуктивный датчик приближения Autonics PRDT12-8DC-V, корпус с резьбой M12 стандартный, материал корпуса: никелированная латунь, монтаж (цилиндрические корпуса): выступающий, расстояние срабатывания: 8мм, увеличенная чувствительность: есть, частота срабатывания: 400Гц, выход: NC, подключение: 2-проводная цепь, кабель 2м маслостойкий, Uпит. 12…24В=, IP67. | 0 | 0 | 0 | 0 | 0 | Цену и срок поставки уточняйте дополнительно.
A1600001105R |  | A1600001105 | PROXIMITY SENSOR | INDUCTIVE(CYLINDRICAL) | PRD SERIES | PRDT12-8DO | DOL2(AT205) | Китай | PRDT12-8DO^DOL2(AT205)^ | Индуктивный датчик приближения Autonics PRDT12-8DO, корпус с резьбой M12 стандартный, материал корпуса: никелированная латунь, монтаж (цилиндрические корпуса): выступающий, расстояние срабатывания: 8мм, увеличенная чувствительность: есть, частота срабатывания: 400Гц, выход: NO, подключение: 2-проводная цепь, кабель 2м стандартный, Uпит. 12…24В=, IP67. | 3100 | 2883 | 2790 | 2480 | 2170 | Доступно к заказу.
A1600001109R |  | A1600001109 | PROXIMITY SENSOR | INDUCTIVE(CYLINDRICAL) | PRD SERIES | PRDT12-8DO-V | DOL2(AT205) | Южная Корея | PRDT12-8DO-V^DOL2(AT205)^ | Индуктивный датчик приближения Autonics PRDT12-8DO-V, корпус с резьбой M12 стандартный, материал корпуса: никелированная латунь, монтаж (цилиндрические корпуса): выступающий, расстояние срабатывания: 8мм, увеличенная чувствительность: есть, частота срабатывания: 400Гц, выход: NO, подключение: 2-проводная цепь, кабель 2м маслостойкий, Uпит. 12…24В=, IP67. | 0 | 0 | 0 | 0 | 0 | Цену и срок поставки уточняйте дополнительно.
A1600001093R |  | A1600001093 | PROXIMITY SENSOR | INDUCTIVE(CYLINDRICAL) | PRD SERIES | PRDT12-8XC | DCL2(AT205) | Южная Корея | PRDT12-8XC^DCL2(AT205)^ | Индуктивный датчик приближения Autonics PRDT12-8XC, корпус с резьбой M12 стандартный, материал корпуса: никелированная латунь, монтаж (цилиндрические корпуса): выступающий, расстояние срабатывания: 8мм, увеличенная чувствительность: есть, частота срабатывания: 400Гц, выход: NC, подключение: 2-проводная цепь, кабель 2м стандартный, Uпит. 12…24В= (неполярный), IP67. | 0 | 0 | 0 | 0 | 0 | Цену и срок поставки уточняйте дополнительно.
A1600001074R |  | A1600001074 | PROXIMITY SENSOR | INDUCTIVE(CYLINDRICAL) | PRD SERIES | PRDT12-8XC-V | DCL2 | Южная Корея | PRDT12-8XC-V^DCL2^ | Индуктивный датчик приближения Autonics PRDT12-8XC-V, корпус с резьбой M12 стандартный, материал корпуса: никелированная латунь, монтаж (цилиндрические корпуса): выступающий, расстояние срабатывания: 8мм, увеличенная чувствительность: есть, частота срабатывания: 400Гц, выход: NC, подключение: 2-проводная цепь, кабель 2м маслостойкий, Uпит. 12…24В= (неполярный), IP67. | 0 | 0 | 0 | 0 | 0 | Цену и срок поставки уточняйте дополнительно.
A1600001092R |  | A1600001092 | PROXIMITY SENSOR | INDUCTIVE(CYLINDRICAL) | PRD SERIES | PRDT12-8XO | DOL2(AT205) | Южная Корея | PRDT12-8XO^DOL2(AT205)^ | Индуктивный датчик приближения Autonics PRDT12-8XO, корпус с резьбой M12 стандартный, материал корпуса: никелированная латунь, монтаж (цилиндрические корпуса): выступающий, расстояние срабатывания: 8мм, увеличенная чувствительность: есть, частота срабатывания: 400Гц, выход: NO, подключение: 2-проводная цепь, кабель 2м стандартный, Uпит. 12…24В= (неполярный), IP67. | 0 | 0 | 0 | 0 | 0 | Цену и срок поставки уточняйте дополнительно.
A1600001073R |  | A1600001073 | PROXIMITY SENSOR | INDUCTIVE(CYLINDRICAL) | PRD SERIES | PRDT12-8XO-V | DOL2 | Южная Корея | PRDT12-8XO-V^DOL2^ | Индуктивный датчик приближения Autonics PRDT12-8XO-V, корпус с резьбой M12 стандартный, материал корпуса: никелированная латунь, монтаж (цилиндрические корпуса): выступающий, расстояние срабатывания: 8мм, увеличенная чувствительность: есть, частота срабатывания: 400Гц, выход: NO, подключение: 2-проводная цепь, кабель 2м маслостойкий, Uпит. 12…24В= (неполярный), IP67. | 0 | 0 | 0 | 0 | 0 | Цену и срок поставки уточняйте дополнительно.
A1600001114R |  | A1600001114 | PROXIMITY SENSOR | INDUCTIVE(CYLINDRICAL) | PRD SERIES | PRDT18-14DC | DCL2(AT205) | Китай | PRDT18-14DC^DCL2(AT205)^ | Индуктивный датчик приближения Autonics PRDT18-14DC, корпус с резьбой M18 стандартный, материал корпуса: никелированная латунь, монтаж (цилиндрические корпуса): выступающий, расстояние срабатывания: 14мм, увеличенная чувствительность: есть, частота срабатывания: 200Гц, выход: NC, подключение: 2-проводная цепь, кабель 2м стандартный, Uпит. 12…24В=, IP67. | 2770 | 2576.1 | 2493 | 2216 | 1939 | Доступно к заказу. Цена действует на текущий складской остаток товара. Под заказ действует цена из столбца "L" ("РРЦ по завершению остатков с НДС, Руб").
A1600001055R |  | A1600001055 | PROXIMITY SENSOR | INDUCTIVE(CYLINDRICAL) | PRD SERIES | PRDT18-14DC-V | DCL2(AT205) | Южная Корея | PRDT18-14DC-V^DCL2(AT205)^ | Индуктивный датчик приближения Autonics PRDT18-14DC-V, корпус с резьбой M18 стандартный, материал корпуса: никелированная латунь, монтаж (цилиндрические корпуса): выступающий, расстояние срабатывания: 14мм, увеличенная чувствительность: есть, частота срабатывания: 200Гц, выход: NC, подключение: 2-проводная цепь, кабель 2м маслостойкий, Uпит. 12…24В=, IP67. | 0 | 0 | 0 | 0 | 0 | Цену и срок поставки уточняйте дополнительно.
A1600001113R |  | A1600001113 | PROXIMITY SENSOR | INDUCTIVE(CYLINDRICAL) | PRD SERIES | PRDT18-14DO | DOL2(AT205) | Китай | PRDT18-14DO^DOL2(AT205)^ | Индуктивный датчик приближения Autonics PRDT18-14DO, корпус с резьбой M18 стандартный, материал корпуса: никелированная латунь, монтаж (цилиндрические корпуса): выступающий, расстояние срабатывания: 14мм, увеличенная чувствительность: есть, частота срабатывания: 200Гц, выход: NO, подключение: 2-проводная цепь, кабель 2м стандартный, Uпит. 12…24В=, IP67. | 2920 | 2715.6 | 2628 | 2336 | 2044 | Доступно к заказу.
A1600001097R |  | A1600001097 | PROXIMITY SENSOR | INDUCTIVE(CYLINDRICAL) | PRD SERIES | PRDT18-14XC | DCL2(AT205) | Южная Корея | PRDT18-14XC^DCL2(AT205)^ | Индуктивный датчик приближения Autonics PRDT18-14XC, корпус с резьбой M18 стандартный, материал корпуса: никелированная латунь, монтаж (цилиндрические корпуса): выступающий, расстояние срабатывания: 14мм, увеличенная чувствительность: есть, частота срабатывания: 200Гц, выход: NC, подключение: 2-проводная цепь, кабель 2м стандартный, Uпит. 12…24В= (неполярный), IP67. | 0 | 0 | 0 | 0 | 0 | Цену и срок поставки уточняйте дополнительно.
A1600001101R |  | A1600001101 | PROXIMITY SENSOR | INDUCTIVE(CYLINDRICAL) | PRD SERIES | PRDT18-14XC-V | DCL2(AT205) | Южная Корея | PRDT18-14XC-V^DCL2(AT205)^ | Индуктивный датчик приближения Autonics PRDT18-14XC-V, корпус с резьбой M18 стандартный, материал корпуса: никелированная латунь, монтаж (цилиндрические корпуса): выступающий, расстояние срабатывания: 14мм, увеличенная чувствительность: есть, частота срабатывания: 200Гц, выход: NC, подключение: 2-проводная цепь, кабель 2м маслостойкий, Uпит. 12…24В= (неполярный), IP67. | 0 | 0 | 0 | 0 | 0 | Цену и срок поставки уточняйте дополнительно.
A1600001096R |  | H1600002110 | PROXIMITY SENSOR | INDUCTIVE(CYLINDRICAL) | PRD SERIES | PRDT18-14XO | DOL2(AT205) | Южная Корея | PRDT18-14XO^DOL2(AT205)^GL | Индуктивный датчик приближения Autonics PRDT18-14XO, корпус с резьбой M18 стандартный, материал корпуса: никелированная латунь, монтаж (цилиндрические корпуса): выступающий, расстояние срабатывания: 14мм, увеличенная чувствительность: есть, частота срабатывания: 200Гц, выход: NO, подключение: 2-проводная цепь, кабель 2м стандартный, Uпит. 12…24В= (неполярный), IP67. | 4140 | 3850.2 | 3726 | 3312 | 2898 | Доступно к заказу.
A1600001100R |  | A1600001100 | PROXIMITY SENSOR | INDUCTIVE(CYLINDRICAL) | PRD SERIES | PRDT18-14XO-V | DOL2(AT205) | Южная Корея | PRDT18-14XO-V^DOL2(AT205)^ | Индуктивный датчик приближения Autonics PRDT18-14XO-V, корпус с резьбой M18 стандартный, материал корпуса: никелированная латунь, монтаж (цилиндрические корпуса): выступающий, расстояние срабатывания: 14мм, увеличенная чувствительность: есть, частота срабатывания: 200Гц, выход: NO, подключение: 2-проводная цепь, кабель 2м маслостойкий, Uпит. 12…24В= (неполярный), IP67. | 0 | 0 | 0 | 0 | 0 | Цену и срок поставки уточняйте дополнительно.
A1600001112R |  | A1600001112 | PROXIMITY SENSOR | INDUCTIVE(CYLINDRICAL) | PRD SERIES | PRDT18-7DC | DCL2(AT205) | Китай | PRDT18-7DC^DCL2(AT205)^ | Индуктивный датчик приближения Autonics PRDT18-7DC, корпус с резьбой M18 стандартный, материал корпуса: никелированная латунь, монтаж (цилиндрические корпуса): заподлицо, расстояние срабатывания: 7мм, увеличенная чувствительность: есть, частота срабатывания: 250Гц, выход: NC, подключение: 2-проводная цепь, кабель 2м стандартный, Uпит. 12…24В=, IP67. | 2920 | 2715.6 | 2628 | 2336 | 2044 | Доступно к заказу.
A1600001051R |  | A1600001051 | PROXIMITY SENSOR | INDUCTIVE(CYLINDRICAL) | PRD SERIES | PRDT18-7DC-V | DCL2(AT205) | Южная Корея | PRDT18-7DC-V^DCL2(AT205)^ | Индуктивный датчик приближения Autonics PRDT18-7DC-V, корпус с резьбой M18 стандартный, материал корпуса: никелированная латунь, монтаж (цилиндрические корпуса): заподлицо, расстояние срабатывания: 7мм, увеличенная чувствительность: есть, частота срабатывания: 250Гц, выход: NC, подключение: 2-проводная цепь, кабель 2м маслостойкий, Uпит. 12…24В=, IP67. | 0 | 0 | 0 | 0 | 0 | Цену и срок поставки уточняйте дополнительно.
A1600001111R |  | A1600001111 | PROXIMITY SENSOR | INDUCTIVE(CYLINDRICAL) | PRD SERIES | PRDT18-7DO | DOL2(AT205) | Китай | PRDT18-7DO^DOL2(AT205)^ | Индуктивный датчик приближения Autonics PRDT18-7DO, корпус с резьбой M18 стандартный, материал корпуса: никелированная латунь, монтаж (цилиндрические корпуса): заподлицо, расстояние срабатывания: 7мм, увеличенная чувствительность: есть, частота срабатывания: 250Гц, выход: NO, подключение: 2-проводная цепь, кабель 2м стандартный, Uпит. 12…24В=, IP67. | 2970 | 2762.1 | 2673 | 2376 | 2079 | Доступно к заказу.
A1600002362R |  | A1600002362 | PROXIMITY SENSOR | INDUCTIVE(CYLINDRICAL) | PRD SERIES | PRDT18-7DO-V | DOL2(5M)(AT205) | Южная Корея | PRDT18-7DO-V^DOL2(5M)(AT205)^ | Датчик индуктивный, Sn=7мм, выход NO, частота срабатывания 250Гц, Uпит. 12…24V DC, цилиндрический корпус M18 (никелированная латунь) с маслостойким кабелем 5м, монтаж заподлицо, IP67 | 0 | 0 | 0 | 0 | 0 | Цену и срок поставки уточняйте дополнительно.
A1600001048R |  | A1600001048 | PROXIMITY SENSOR | INDUCTIVE(CYLINDRICAL) | PRD SERIES | PRDT18-7DO-V | DOL2(AT205) | Южная Корея | PRDT18-7DO-V^DOL2(AT205)^ | Индуктивный датчик приближения Autonics PRDT18-7DO-V, корпус с резьбой M18 стандартный, материал корпуса: никелированная латунь, монтаж (цилиндрические корпуса): заподлицо, расстояние срабатывания: 7мм, увеличенная чувствительность: есть, частота срабатывания: 250Гц, выход: NO, подключение: 2-проводная цепь, кабель 2м маслостойкий, Uпит. 12…24В=, IP67. | 0 | 0 | 0 | 0 | 0 | Цену и срок поставки уточняйте дополнительно.
A1600001095R |  | A1600001095 | PROXIMITY SENSOR | INDUCTIVE(CYLINDRICAL) | PRD SERIES | PRDT18-7XC | DCL2(AT205) | Южная Корея | PRDT18-7XC^DCL2(AT205)^ | Индуктивный датчик приближения Autonics PRDT18-7XC, корпус с резьбой M18 стандартный, материал корпуса: никелированная латунь, монтаж (цилиндрические корпуса): заподлицо, расстояние срабатывания: 7мм, увеличенная чувствительность: есть, частота срабатывания: 250Гц, выход: NC, подключение: 2-проводная цепь, кабель 2м стандартный, Uпит. 12…24В= (неполярный), IP67. | 0 | 0 | 0 | 0 | 0 | Цену и срок поставки уточняйте дополнительно.
A1600001099R |  | A1600001099 | PROXIMITY SENSOR | INDUCTIVE(CYLINDRICAL) | PRD SERIES | PRDT18-7XC-V | DCL2(AT205) | Южная Корея | PRDT18-7XC-V^DCL2(AT205)^ | Индуктивный датчик приближения Autonics PRDT18-7XC-V, корпус с резьбой M18 стандартный, материал корпуса: никелированная латунь, монтаж (цилиндрические корпуса): заподлицо, расстояние срабатывания: 7мм, увеличенная чувствительность: есть, частота срабатывания: 250Гц, выход: NC, подключение: 2-проводная цепь, кабель 2м маслостойкий, Uпит. 12…24В= (неполярный), IP67. | 0 | 0 | 0 | 0 | 0 | Цену и срок поставки уточняйте дополнительно.
A1600001094R |  | A1600001094 | PROXIMITY SENSOR | INDUCTIVE(CYLINDRICAL) | PRD SERIES | PRDT18-7XO | DOL2(AT205) | Южная Корея | PRDT18-7XO^DOL2(AT205)^ | Индуктивный датчик приближения Autonics PRDT18-7XO, корпус с резьбой M18 стандартный, материал корпуса: никелированная латунь, монтаж (цилиндрические корпуса): заподлицо, расстояние срабатывания: 7мм, увеличенная чувствительность: есть, частота срабатывания: 250Гц, выход: NO, подключение: 2-проводная цепь, кабель 2м стандартный, Uпит. 12…24В= (неполярный), IP67. | 0 | 0 | 0 | 0 | 0 | Цену и срок поставки уточняйте дополнительно.
A1600001098R |  | A1600001098 | PROXIMITY SENSOR | INDUCTIVE(CYLINDRICAL) | PRD SERIES | PRDT18-7XO-V | DOL2(AT205) | Южная Корея | PRDT18-7XO-V^DOL2(AT205)^ | Индуктивный датчик приближения Autonics PRDT18-7XO-V, корпус с резьбой M18 стандартный, материал корпуса: никелированная латунь, монтаж (цилиндрические корпуса): заподлицо, расстояние срабатывания: 7мм, увеличенная чувствительность: есть, частота срабатывания: 250Гц, выход: NO, подключение: 2-проводная цепь, кабель 2м маслостойкий, Uпит. 12…24В= (неполярный), IP67. | 0 | 0 | 0 | 0 | 0 | Цену и срок поставки уточняйте дополнительно.
A1600001116R |  | A1600001116 | PROXIMITY SENSOR | INDUCTIVE(CYLINDRICAL) | PRD SERIES | PRDT30-15DC | DCL2(AT205) | Китай | PRDT30-15DC^DCL2(AT205)^ | Индуктивный датчик приближения Autonics PRDT30-15DC, корпус с резьбой M30 стандартный, материал корпуса: никелированная латунь, монтаж (цилиндрические корпуса): заподлицо, расстояние срабатывания: 15мм, увеличенная чувствительность: есть, частота срабатывания: 100Гц, выход: NC, подключение: 2-проводная цепь, кабель 2м стандартный, Uпит. 12…24В=, IP67. | 3320 | 3087.6 | 2988 | 2656 | 2324 | Доступно к заказу.
A1600001064R |  | A1600001064 | PROXIMITY SENSOR | INDUCTIVE(CYLINDRICAL) | PRD SERIES | PRDT30-15DC-V | DCL2(AT205) | Южная Корея | PRDT30-15DC-V^DCL2(AT205)^ | Индуктивный датчик приближения Autonics PRDT30-15DC-V, корпус с резьбой M30 стандартный, материал корпуса: никелированная латунь, монтаж (цилиндрические корпуса): заподлицо, расстояние срабатывания: 15мм, увеличенная чувствительность: есть, частота срабатывания: 100Гц, выход: NC, подключение: 2-проводная цепь, кабель 2м маслостойкий, Uпит. 12…24В=, IP67. | 0 | 0 | 0 | 0 | 0 | Цену и срок поставки уточняйте дополнительно.
A1600001115R |  | A1600001115 | PROXIMITY SENSOR | INDUCTIVE(CYLINDRICAL) | PRD SERIES | PRDT30-15DO | DOL2(AT205) | Китай | PRDT30-15DO^DOL2(AT205)^ | Индуктивный датчик приближения Autonics PRDT30-15DO, корпус с резьбой M30 стандартный, материал корпуса: никелированная латунь, монтаж (цилиндрические корпуса): заподлицо, расстояние срабатывания: 15мм, увеличенная чувствительность: есть, частота срабатывания: 100Гц, выход: NO, подключение: 2-проводная цепь, кабель 2м стандартный, Uпит. 12…24В=, IP67. | 3320 | 3087.6 | 2988 | 2656 | 2324 | Доступно к заказу.
A1600001062R |  | A1600001062 | PROXIMITY SENSOR | INDUCTIVE(CYLINDRICAL) | PRD SERIES | PRDT30-15DO-V | DOL2(AT205) | Южная Корея | PRDT30-15DO-V^DOL2(AT205)^ | Индуктивный датчик приближения Autonics PRDT30-15DO-V, корпус с резьбой M30 стандартный, материал корпуса: никелированная латунь, монтаж (цилиндрические корпуса): заподлицо, расстояние срабатывания: 15мм, увеличенная чувствительность: есть, частота срабатывания: 100Гц, выход: NO, подключение: 2-проводная цепь, кабель 2м маслостойкий, Uпит. 12…24В=, IP67. | 0 | 0 | 0 | 0 | 0 | Цену и срок поставки уточняйте дополнительно.
A1600001082R |  | A1600001082 | PROXIMITY SENSOR | INDUCTIVE(CYLINDRICAL) | PRD SERIES | PRDT30-15XO | DOL2 | Южная Корея | PRDT30-15XO^DOL2^ | Индуктивный датчик приближения Autonics PRDT30-15XO, корпус с резьбой M30 стандартный, материал корпуса: никелированная латунь, монтаж (цилиндрические корпуса): заподлицо, расстояние срабатывания: 15мм, увеличенная чувствительность: есть, частота срабатывания: 100Гц, выход: NO, подключение: 2-проводная цепь, кабель 2м стандартный, Uпит. 12…24В= (неполярный), IP67. | 0 | 0 | 0 | 0 | 0 | Цену и срок поставки уточняйте дополнительно.
A1600001086R |  | A1600001086 | PROXIMITY SENSOR | INDUCTIVE(CYLINDRICAL) | PRD SERIES | PRDT30-15XO-V | DOL2 | Южная Корея | PRDT30-15XO-V^DOL2^ | Индуктивный датчик приближения Autonics PRDT30-15XO-V, корпус с резьбой M30 стандартный, материал корпуса: никелированная латунь, монтаж (цилиндрические корпуса): заподлицо, расстояние срабатывания: 15мм, увеличенная чувствительность: есть, частота срабатывания: 100Гц, выход: NO, подключение: 2-проводная цепь, кабель 2м маслостойкий, Uпит. 12…24В= (неполярный), IP67. | 0 | 0 | 0 | 0 | 0 | Цену и срок поставки уточняйте дополнительно.
A1600001061R |  | A1600001061 | PROXIMITY SENSOR | INDUCTIVE(CYLINDRICAL) | PRD SERIES | PRDT30-25DC | DCL2(AT205) | Китай | PRDT30-25DC^DCL2(AT205)^ | Индуктивный датчик приближения Autonics PRDT30-25DC, корпус с резьбой M30 стандартный, материал корпуса: никелированная латунь, монтаж (цилиндрические корпуса): выступающий, расстояние срабатывания: 25мм, увеличенная чувствительность: есть, частота срабатывания: 100Гц, выход: NC, подключение: 2-проводная цепь, кабель 2м стандартный, Uпит. 12…24В=, IP67. | 3320 | 3087.6 | 2988 | 2656 | 2324 | Доступно к заказу.
A1600001650R |  | A1600001650 | PROXIMITY SENSOR | INDUCTIVE(CYLINDRICAL) | PRD SERIES | PRDT30-25DC-V | DCL2(AT205) | Южная Корея | PRDT30-25DC-V^DCL2(AT205)^ | Индуктивный датчик приближения Autonics PRDT30-25DC-V, корпус с резьбой M30 стандартный, материал корпуса: никелированная латунь, монтаж (цилиндрические корпуса): выступающий, расстояние срабатывания: 25мм, увеличенная чувствительность: есть, частота срабатывания: 100Гц, выход: NC, подключение: 2-проводная цепь, кабель 2м маслостойкий, Uпит. 12…24В=, IP67. | 0 | 0 | 0 | 0 | 0 | Цену и срок поставки уточняйте дополнительно.
A1600001059R |  | A1600001059 | PROXIMITY SENSOR | INDUCTIVE(CYLINDRICAL) | PRD SERIES | PRDT30-25DO | DOL2(AT205) | Китай | PRDT30-25DO^DOL2(AT205)^ | Индуктивный датчик приближения Autonics PRDT30-25DO, корпус с резьбой M30 стандартный, материал корпуса: никелированная латунь, монтаж (цилиндрические корпуса): выступающий, расстояние срабатывания: 25мм, увеличенная чувствительность: есть, частота срабатывания: 100Гц, выход: NO, подключение: 2-проводная цепь, кабель 2м стандартный, Uпит. 12…24В=, IP67. | 3320 | 3087.6 | 2988 | 2656 | 2324 | Доступно к заказу.
A1600001649R |  | A1600001649 | PROXIMITY SENSOR | INDUCTIVE(CYLINDRICAL) | PRD SERIES | PRDT30-25DO-V | DOL2(AT205) | Южная Корея | PRDT30-25DO-V^DOL2(AT205)^ | Индуктивный датчик приближения Autonics PRDT30-25DO-V, корпус с резьбой M30 стандартный, материал корпуса: никелированная латунь, монтаж (цилиндрические корпуса): выступающий, расстояние срабатывания: 25мм, увеличенная чувствительность: есть, частота срабатывания: 100Гц, выход: NO, подключение: 2-проводная цепь, кабель 2м маслостойкий, Uпит. 12…24В=, IP67. | 0 | 0 | 0 | 0 | 0 | Цену и срок поставки уточняйте дополнительно.
A1600001652R |  | A1600001652 | PROXIMITY SENSOR | INDUCTIVE(CYLINDRICAL) | PRD SERIES | PRDT30-25XC | DCL2(AT205) | Южная Корея | PRDT30-25XC^DCL2(AT205)^ | Индуктивный датчик приближения Autonics PRDT30-25XC, корпус с резьбой M30 стандартный, материал корпуса: никелированная латунь, монтаж (цилиндрические корпуса): выступающий, расстояние срабатывания: 25мм, увеличенная чувствительность: есть, частота срабатывания: 100Гц, выход: NC, подключение: 2-проводная цепь, кабель 2м стандартный, Uпит. 12…24В= (неполярный), IP67. | 0 | 0 | 0 | 0 | 0 | Цену и срок поставки уточняйте дополнительно.
A1600001654R |  | A1600001654 | PROXIMITY SENSOR | INDUCTIVE(CYLINDRICAL) | PRD SERIES | PRDT30-25XC-V | DCL2(AT205) | Южная Корея | PRDT30-25XC-V^DCL2(AT205)^ | Индуктивный датчик приближения Autonics PRDT30-25XC-V, корпус с резьбой M30 стандартный, материал корпуса: никелированная латунь, монтаж (цилиндрические корпуса): выступающий, расстояние срабатывания: 25мм, увеличенная чувствительность: есть, частота срабатывания: 100Гц, выход: NC, подключение: 2-проводная цепь, кабель 2м маслостойкий, Uпит. 12…24В= (неполярный), IP67. | 0 | 0 | 0 | 0 | 0 | Цену и срок поставки уточняйте дополнительно.
A1600001651R |  | A1600001651 | PROXIMITY SENSOR | INDUCTIVE(CYLINDRICAL) | PRD SERIES | PRDT30-25XO | DOL2(AT205) | Южная Корея | PRDT30-25XO^DOL2(AT205)^ | Индуктивный датчик приближения Autonics PRDT30-25XO, корпус с резьбой M30 стандартный, материал корпуса: никелированная латунь, монтаж (цилиндрические корпуса): выступающий, расстояние срабатывания: 25мм, увеличенная чувствительность: есть, частота срабатывания: 100Гц, выход: NO, подключение: 2-проводная цепь, кабель 2м стандартный, Uпит. 12…24В= (неполярный), IP67. | 0 | 0 | 0 | 0 | 0 | Цену и срок поставки уточняйте дополнительно.
A1600001653R |  | A1600001653 | PROXIMITY SENSOR | INDUCTIVE(CYLINDRICAL) | PRD SERIES | PRDT30-25XO-V | DOL2(AT205) | Южная Корея | PRDT30-25XO-V^DOL2(AT205)^ | Индуктивный датчик приближения Autonics PRDT30-25XO-V, корпус с резьбой M30 стандартный, материал корпуса: никелированная латунь, монтаж (цилиндрические корпуса): выступающий, расстояние срабатывания: 25мм, увеличенная чувствительность: есть, частота срабатывания: 100Гц, выход: NO, подключение: 2-проводная цепь, кабель 2м маслостойкий, Uпит. 12…24В= (неполярный), IP67. | 0 | 0 | 0 | 0 | 0 | Цену и срок поставки уточняйте дополнительно.
A1600004089R |  | A1600004089 | PROXIMITY SENSOR | INDUCTIVE(CYLINDRICAL) | PRD SERIES | PRDW08-2DN | DNL3(AT205) | Китай | PRDW08-2DN^DNL3(AT205)^ | Индуктивный датчик приближения Autonics PRDW08-2DN, корпус с резьбой M08 стандартный, материал корпуса: никелированная латунь, монтаж (цилиндрические корпуса): заподлицо, расстояние срабатывания: 2мм, увеличенная чувствительность: есть, частота срабатывания: 500Гц, выход: NPN NO, подключение: 3-проводная цепь, кабель с разъёмом M12 стандартный, Uпит. 12…24В=, IP67. | 4110 | 3822.3 | 3699 | 3288 | 2877 | Доступно к заказу.
A1600004090R |  | A1600004090 | PROXIMITY SENSOR | INDUCTIVE(CYLINDRICAL) | PRD SERIES | PRDW08-2DN2 | DNL3(AT205) | Китай | PRDW08-2DN2^DNL3(AT205)^ | Индуктивный датчик приближения Autonics PRDW08-2DN2, корпус с резьбой M08 стандартный, материал корпуса: никелированная латунь, монтаж (цилиндрические корпуса): заподлицо, расстояние срабатывания: 2мм, увеличенная чувствительность: есть, частота срабатывания: 500Гц, выход: NPN NC, подключение: 3-проводная цепь, кабель с разъёмом M12 стандартный, Uпит. 12…24В=, IP67. | 4240 | 3943.2 | 3816 | 3392 | 2968 | Доступно к заказу.
A1600004086R |  | A1600004086 | PROXIMITY SENSOR | INDUCTIVE(CYLINDRICAL) | PRD SERIES | PRDW08-2DN2-V | DNL3(AT205) | Южная Корея | PRDW08-2DN2-V^DNL3(AT205)^ | Индуктивный датчик приближения Autonics PRDW08-2DN2-V, корпус с резьбой M08 стандартный, материал корпуса: никелированная латунь, монтаж (цилиндрические корпуса): заподлицо, расстояние срабатывания: 2мм, увеличенная чувствительность: есть, частота срабатывания: 500Гц, выход: NPN NC, подключение: 3-проводная цепь, кабель с разъёмом M12 маслостойкий, Uпит. 12…24В=, IP67. | 0 | 0 | 0 | 0 | 0 | Цену и срок поставки уточняйте дополнительно.
A1600004085R |  | A1600004085 | PROXIMITY SENSOR | INDUCTIVE(CYLINDRICAL) | PRD SERIES | PRDW08-2DN-V | DNL3(AT205) | Южная Корея | PRDW08-2DN-V^DNL3(AT205)^ | Индуктивный датчик приближения Autonics PRDW08-2DN-V, корпус с резьбой M08 стандартный, материал корпуса: никелированная латунь, монтаж (цилиндрические корпуса): заподлицо, расстояние срабатывания: 2мм, увеличенная чувствительность: есть, частота срабатывания: 500Гц, выход: NPN NO, подключение: 3-проводная цепь, кабель с разъёмом M12 маслостойкий, Uпит. 12…24В=, IP67. | 0 | 0 | 0 | 0 | 0 | Цену и срок поставки уточняйте дополнительно.
A1600004091R |  | A1600004091 | PROXIMITY SENSOR | INDUCTIVE(CYLINDRICAL) | PRD SERIES | PRDW08-2DP | DPL3(AT205) | Китай | PRDW08-2DP^DPL3(AT205)^ | Индуктивный датчик приближения Autonics PRDW08-2DP, корпус с резьбой M08 стандартный, материал корпуса: никелированная латунь, монтаж (цилиндрические корпуса): заподлицо, расстояние срабатывания: 2мм, увеличенная чувствительность: есть, частота срабатывания: 500Гц, выход: PNP NO, подключение: 3-проводная цепь, кабель с разъёмом M12 стандартный, Uпит. 12…24В=, IP67. | 4110 | 3822.3 | 3699 | 3288 | 2877 | Доступно к заказу.
A1600004092R |  | A1600004092 | PROXIMITY SENSOR | INDUCTIVE(CYLINDRICAL) | PRD SERIES | PRDW08-2DP2 | DPL3(AT205) | Китай | PRDW08-2DP2^DPL3(AT205)^ | Индуктивный датчик приближения Autonics PRDW08-2DP2, корпус с резьбой M08 стандартный, материал корпуса: никелированная латунь, монтаж (цилиндрические корпуса): заподлицо, расстояние срабатывания: 2мм, увеличенная чувствительность: есть, частота срабатывания: 500Гц, выход: PNP NC, подключение: 3-проводная цепь, кабель с разъёмом M12 стандартный, Uпит. 12…24В=, IP67. | 4240 | 3943.2 | 3816 | 3392 | 2968 | Доступно к заказу.
A1600004088R |  | A1600004088 | PROXIMITY SENSOR | INDUCTIVE(CYLINDRICAL) | PRD SERIES | PRDW08-2DP2-V | DPL3(AT205) | Южная Корея | PRDW08-2DP2-V^DPL3(AT205)^ | Индуктивный датчик приближения Autonics PRDW08-2DP2-V, корпус с резьбой M08 стандартный, материал корпуса: никелированная латунь, монтаж (цилиндрические корпуса): заподлицо, расстояние срабатывания: 2мм, увеличенная чувствительность: есть, частота срабатывания: 500Гц, выход: PNP NC, подключение: 3-проводная цепь, кабель с разъёмом M12 маслостойкий, Uпит. 12…24В=, IP67. | 0 | 0 | 0 | 0 | 0 | Цену и срок поставки уточняйте дополнительно.
A1600004087R |  | A1600004087 | PROXIMITY SENSOR | INDUCTIVE(CYLINDRICAL) | PRD SERIES | PRDW08-2DP-V | DPL3(AT205) | Южная Корея | PRDW08-2DP-V^DPL3(AT205)^ | Индуктивный датчик приближения Autonics PRDW08-2DP-V, корпус с резьбой M08 стандартный, материал корпуса: никелированная латунь, монтаж (цилиндрические корпуса): заподлицо, расстояние срабатывания: 2мм, увеличенная чувствительность: есть, частота срабатывания: 500Гц, выход: PNP NO, подключение: 3-проводная цепь, кабель с разъёмом M12 маслостойкий, Uпит. 12…24В=, IP67. | 0 | 0 | 0 | 0 | 0 | Цену и срок поставки уточняйте дополнительно.
A1600004097R |  | A1600004097 | PROXIMITY SENSOR | INDUCTIVE(CYLINDRICAL) | PRD SERIES | PRDW08-4DN | DNL3(AT205) | Китай | PRDW08-4DN^DNL3(AT205)^ | Индуктивный датчик приближения Autonics PRDW08-4DN, корпус с резьбой M08 стандартный, материал корпуса: никелированная латунь, монтаж (цилиндрические корпуса): заподлицо, расстояние срабатывания: 4мм, увеличенная чувствительность: есть, частота срабатывания: 500Гц, выход: NPN NO, подключение: 3-проводная цепь, кабель с разъёмом M12 стандартный, Uпит. 12…24В=, IP67. | 4110 | 3822.3 | 3699 | 3288 | 2877 | Доступно к заказу.
A1600004098R |  | A1600004098 | PROXIMITY SENSOR | INDUCTIVE(CYLINDRICAL) | PRD SERIES | PRDW08-4DN2 | DNL3(AT205) | Китай | PRDW08-4DN2^DNL3(AT205)^ | Индуктивный датчик приближения Autonics PRDW08-4DN2, корпус с резьбой M08 стандартный, материал корпуса: никелированная латунь, монтаж (цилиндрические корпуса): заподлицо, расстояние срабатывания: 4мм, увеличенная чувствительность: есть, частота срабатывания: 500Гц, выход: NPN NC, подключение: 3-проводная цепь, кабель с разъёмом M12 стандартный, Uпит. 12…24В=, IP67. | 4240 | 3943.2 | 3816 | 3392 | 2968 | Доступно к заказу.
A1600004094R |  | A1600004094 | PROXIMITY SENSOR | INDUCTIVE(CYLINDRICAL) | PRD SERIES | PRDW08-4DN2-V | DNL3(AT205) | Южная Корея | PRDW08-4DN2-V^DNL3(AT205)^ | Индуктивный датчик приближения Autonics PRDW08-4DN2-V, корпус с резьбой M08 стандартный, материал корпуса: никелированная латунь, монтаж (цилиндрические корпуса): заподлицо, расстояние срабатывания: 4мм, увеличенная чувствительность: есть, частота срабатывания: 500Гц, выход: NPN NC, подключение: 3-проводная цепь, кабель с разъёмом M12 маслостойкий, Uпит. 12…24В=, IP67. | 0 | 0 | 0 | 0 | 0 | Цену и срок поставки уточняйте дополнительно.
A1600004093R |  | A1600004093 | PROXIMITY SENSOR | INDUCTIVE(CYLINDRICAL) | PRD SERIES | PRDW08-4DN-V | DNL3(AT205) | Южная Корея | PRDW08-4DN-V^DNL3(AT205)^ | Индуктивный датчик приближения Autonics PRDW08-4DN-V, корпус с резьбой M08 стандартный, материал корпуса: никелированная латунь, монтаж (цилиндрические корпуса): заподлицо, расстояние срабатывания: 4мм, увеличенная чувствительность: есть, частота срабатывания: 500Гц, выход: NPN NO, подключение: 3-проводная цепь, кабель с разъёмом M12 маслостойкий, Uпит. 12…24В=, IP67. | 0 | 0 | 0 | 0 | 0 | Цену и срок поставки уточняйте дополнительно.
A1600004099R |  | A1600004099 | PROXIMITY SENSOR | INDUCTIVE(CYLINDRICAL) | PRD SERIES | PRDW08-4DP | DPL3(AT205) | Китай | PRDW08-4DP^DPL3(AT205)^ | Индуктивный датчик приближения Autonics PRDW08-4DP, корпус с резьбой M08 стандартный, материал корпуса: никелированная латунь, монтаж (цилиндрические корпуса): заподлицо, расстояние срабатывания: 4мм, увеличенная чувствительность: есть, частота срабатывания: 500Гц, выход: PNP NO, подключение: 3-проводная цепь, кабель с разъёмом M12 стандартный, Uпит. 12…24В=, IP67. | 4110 | 3822.3 | 3699 | 3288 | 2877 | Доступно к заказу.
A1600004100R |  | A1600004100 | PROXIMITY SENSOR | INDUCTIVE(CYLINDRICAL) | PRD SERIES | PRDW08-4DP2 | DPL3(AT205) | Китай | PRDW08-4DP2^DPL3(AT205)^ | Индуктивный датчик приближения Autonics PRDW08-4DP2, корпус с резьбой M08 стандартный, материал корпуса: никелированная латунь, монтаж (цилиндрические корпуса): заподлицо, расстояние срабатывания: 4мм, увеличенная чувствительность: есть, частота срабатывания: 500Гц, выход: PNP NC, подключение: 3-проводная цепь, кабель с разъёмом M12 стандартный, Uпит. 12…24В=, IP67. | 4240 | 3943.2 | 3816 | 3392 | 2968 | Доступно к заказу.
A1600004096R |  | A1600004096 | PROXIMITY SENSOR | INDUCTIVE(CYLINDRICAL) | PRD SERIES | PRDW08-4DP2-V | DPL3(AT205) | Южная Корея | PRDW08-4DP2-V^DPL3(AT205)^ | Индуктивный датчик приближения Autonics PRDW08-4DP2-V, корпус с резьбой M08 стандартный, материал корпуса: никелированная латунь, монтаж (цилиндрические корпуса): заподлицо, расстояние срабатывания: 4мм, увеличенная чувствительность: есть, частота срабатывания: 500Гц, выход: PNP NC, подключение: 3-проводная цепь, кабель с разъёмом M12 маслостойкий, Uпит. 12…24В=, IP67. | 0 | 0 | 0 | 0 | 0 | Цену и срок поставки уточняйте дополнительно.
A1600004095R |  | A1600004095 | PROXIMITY SENSOR | INDUCTIVE(CYLINDRICAL) | PRD SERIES | PRDW08-4DP-V | DPL3(AT205) | Южная Корея | PRDW08-4DP-V^DPL3(AT205)^ | Индуктивный датчик приближения Autonics PRDW08-4DP-V, корпус с резьбой M08 стандартный, материал корпуса: никелированная латунь, монтаж (цилиндрические корпуса): заподлицо, расстояние срабатывания: 4мм, увеличенная чувствительность: есть, частота срабатывания: 500Гц, выход: PNP NO, подключение: 3-проводная цепь, кабель с разъёмом M12 маслостойкий, Uпит. 12…24В=, IP67. | 0 | 0 | 0 | 0 | 0 | Цену и срок поставки уточняйте дополнительно.
A1600004191R |  | A1600004191 | PROXIMITY SENSOR | INDUCTIVE(CYLINDRICAL) - IO-Link | PRD SERIES | PRDW12-4D-IL2 | V1-12-24VDC | Южная Корея | PRDW12-4D-IL2^V1-12-24VDC^. | Индуктивный датчик приближения Autonics PRDW12-4D-IL2, корпус с резьбой M08 стандартный, материал корпуса: никелированная латунь, монтаж (цилиндрические корпуса): заподлицо, расстояние срабатывания: 4мм, увеличенная чувствительность: есть, частота срабатывания: 500Гц, выход: NPN/PNP, поддержка IO-Link: есть, подключение: 3-проводная цепь, кабель с разъёмом M12 стандартный, Uпит. 12…24В=, IP67. | 0 | 0 | 0 | 0 | 0 | Цену и срок поставки уточняйте дополнительно.
A1600001776R |  | A1600001776 | PROXIMITY SENSOR | INDUCTIVE(CYLINDRICAL) | PRD SERIES | PRDW12-4DN | DNL3(AT205) | Китай | PRDW12-4DN^DNL3(AT205)^ | Индуктивный датчик приближения Autonics PRDW12-4DN, корпус с резьбой M12 стандартный, материал корпуса: никелированная латунь, монтаж (цилиндрические корпуса): заподлицо, расстояние срабатывания: 4мм, увеличенная чувствительность: есть, частота срабатывания: 500Гц, выход: NPN NO, подключение: 3-проводная цепь, кабель с разъёмом M12 стандартный, Uпит. 12…24В=, IP67. | 3140 | 2920.2 | 2826 | 2512 | 2198 | Доступно к заказу.
A1600001777R |  | A1600001777 | PROXIMITY SENSOR | INDUCTIVE(CYLINDRICAL) | PRD SERIES | PRDW12-4DN2 | DNL3(AT205) | Китай | PRDW12-4DN2^DNL3(AT205)^ | Индуктивный датчик приближения Autonics PRDW12-4DN2, корпус с резьбой M12 стандартный, материал корпуса: никелированная латунь, монтаж (цилиндрические корпуса): заподлицо, расстояние срабатывания: 4мм, увеличенная чувствительность: есть, частота срабатывания: 500Гц, выход: NPN NC, подключение: 3-проводная цепь, кабель с разъёмом M12 стандартный, Uпит. 12…24В=, IP67. | 3280 | 3050.4 | 2952 | 2624 | 2296 | Доступно к заказу.
A1600001784R |  | A1600001784 | PROXIMITY SENSOR | INDUCTIVE(CYLINDRICAL) | PRD SERIES | PRDW12-4DN-V | DNL3(AT205) | Южная Корея | PRDW12-4DN-V^DNL3(AT205)^ | Индуктивный датчик приближения Autonics PRDW12-4DN-V, корпус с резьбой M12 стандартный, материал корпуса: никелированная латунь, монтаж (цилиндрические корпуса): заподлицо, расстояние срабатывания: 4мм, увеличенная чувствительность: есть, частота срабатывания: 500Гц, выход: NPN NO, подключение: 3-проводная цепь, кабель с разъёмом M12 маслостойкий, Uпит. 12…24В=, IP67. | 0 | 0 | 0 | 0 | 0 | Цену и срок поставки уточняйте дополнительно.
A1600001778R |  | A1600001778 | PROXIMITY SENSOR | INDUCTIVE(CYLINDRICAL) | PRD SERIES | PRDW12-4DP | DPL3(AT205) | Китай | PRDW12-4DP^DPL3(AT205)^ | Индуктивный датчик приближения Autonics PRDW12-4DP, корпус с резьбой M12 стандартный, материал корпуса: никелированная латунь, монтаж (цилиндрические корпуса): заподлицо, расстояние срабатывания: 4мм, увеличенная чувствительность: есть, частота срабатывания: 500Гц, выход: PNP NO, подключение: 3-проводная цепь, кабель с разъёмом M12 стандартный, Uпит. 12…24В=, IP67. | 3140 | 2920.2 | 2826 | 2512 | 2198 | Доступно к заказу.
A1600001779R |  | A1600001779 | PROXIMITY SENSOR | INDUCTIVE(CYLINDRICAL) | PRD SERIES | PRDW12-4DP2 | DPL3(AT205) | Китай | PRDW12-4DP2^DPL3(AT205)^ | Индуктивный датчик приближения Autonics PRDW12-4DP2, корпус с резьбой M12 стандартный, материал корпуса: никелированная латунь, монтаж (цилиндрические корпуса): заподлицо, расстояние срабатывания: 4мм, увеличенная чувствительность: есть, частота срабатывания: 500Гц, выход: PNP NC, подключение: 3-проводная цепь, кабель с разъёмом M12 стандартный, Uпит. 12…24В=, IP67. | 3280 | 3050.4 | 2952 | 2624 | 2296 | Доступно к заказу.
A1600001787R |  | A1600001787 | PROXIMITY SENSOR | INDUCTIVE(CYLINDRICAL) | PRD SERIES | PRDW12-4DP-V | DPL3(AT205) | Южная Корея | PRDW12-4DP-V^DPL3(AT205)^ | Индуктивный датчик приближения Autonics PRDW12-4DP-V, корпус с резьбой M12 стандартный, материал корпуса: никелированная латунь, монтаж (цилиндрические корпуса): заподлицо, расстояние срабатывания: 4мм, увеличенная чувствительность: есть, частота срабатывания: 500Гц, выход: PNP NO, подключение: 3-проводная цепь, кабель с разъёмом M12 маслостойкий, Uпит. 12…24В=, IP67. | 0 | 0 | 0 | 0 | 0 | Цену и срок поставки уточняйте дополнительно.
A1600004215R |  | A1600004215 | PROXIMITY SENSOR | INDUCTIVE(CYLINDRICAL) - IO-Link | PRD SERIES | PRDW12-4D-V-IL2 | V1-12-24VDC | Южная Корея | PRDW12-4D-V-IL2^V1-12-24VDC^. | Индуктивный датчик приближения Autonics PRDW12-4D-V-IL2, корпус с резьбой M12 стандартный, материал корпуса: никелированная латунь, монтаж (цилиндрические корпуса): заподлицо, расстояние срабатывания: 4мм, увеличенная чувствительность: есть, частота срабатывания: 500Гц, выход: NPN/PNP, поддержка IO-Link: есть, подключение: 3-проводная цепь, кабель с разъёмом M12 маслостойкий, Uпит. 12…24В=, IP67. | 0 | 0 | 0 | 0 | 0 | Цену и срок поставки уточняйте дополнительно.
A1600004192R |  | A1600004192 | PROXIMITY SENSOR | INDUCTIVE(CYLINDRICAL) - IO-Link | PRD SERIES | PRDW12-8D-IL2 | V1-12-24VDC | Южная Корея | PRDW12-8D-IL2^V1-12-24VDC^. | Индуктивный датчик приближения Autonics PRDW12-8D-IL2, корпус с резьбой M12 стандартный, материал корпуса: никелированная латунь, монтаж (цилиндрические корпуса): выступающий, расстояние срабатывания: 8мм, увеличенная чувствительность: есть, частота срабатывания: 400Гц, выход: NPN/PNP, поддержка IO-Link: есть, подключение: 3-проводная цепь, кабель с разъёмом M12 стандартный, Uпит. 12…24В=, IP67. | 0 | 0 | 0 | 0 | 0 | Цену и срок поставки уточняйте дополнительно.
A1600001780R |  | A1600001780 | PROXIMITY SENSOR | INDUCTIVE(CYLINDRICAL) | PRD SERIES | PRDW12-8DN | DNL3(AT205) | Китай | PRDW12-8DN^DNL3(AT205)^ | Индуктивный датчик приближения Autonics PRDW12-8DN, корпус с резьбой M12 стандартный, материал корпуса: никелированная латунь, монтаж (цилиндрические корпуса): выступающий, расстояние срабатывания: 8мм, увеличенная чувствительность: есть, частота срабатывания: 400Гц, выход: NPN NO, подключение: 3-проводная цепь, кабель с разъёмом M12 стандартный, Uпит. 12…24В=, IP67. | 3360 | 3124.8 | 3024 | 2688 | 2352 | Доступно к заказу.
A1600001781R |  | A1600001781 | PROXIMITY SENSOR | INDUCTIVE(CYLINDRICAL) | PRD SERIES | PRDW12-8DN2 | DNL3(AT205) | Китай | PRDW12-8DN2^DNL3(AT205)^ | Индуктивный датчик приближения Autonics PRDW12-8DN2, корпус с резьбой M12 стандартный, материал корпуса: никелированная латунь, монтаж (цилиндрические корпуса): выступающий, расстояние срабатывания: 8мм, увеличенная чувствительность: есть, частота срабатывания: 400Гц, выход: NPN NC, подключение: 3-проводная цепь, кабель с разъёмом M12 стандартный, Uпит. 12…24В=, IP67. | 3280 | 3050.4 | 2952 | 2624 | 2296 | Доступно к заказу.
A1600001791R |  | A1600001791 | PROXIMITY SENSOR | INDUCTIVE(CYLINDRICAL) | PRD SERIES | PRDW12-8DN-V | DNL3(3M)(AT205) | Южная Корея | PRDW12-8DN-V^DNL3(3M)(AT205)^ | Индуктивный датчик приближения Autonics PRDW12-8DN-V, корпус с резьбой M12 стандартный, материал корпуса: никелированная латунь, монтаж (цилиндрические корпуса): выступающий, расстояние срабатывания: 8мм, увеличенная чувствительность: есть, частота срабатывания: 400Гц, выход: NPN NO, подключение: 3-проводная цепь, кабель с разъёмом M12 маслостойкий, Uпит. 12…24В=, IP67. | 0 | 0 | 0 | 0 | 0 | Цену и срок поставки уточняйте дополнительно.
A1600001790R |  | A1600001790 | PROXIMITY SENSOR | INDUCTIVE(CYLINDRICAL) | PRD SERIES | PRDW12-8DN-V | DNL3(AT205) | Южная Корея | PRDW12-8DN-V^DNL3(AT205)^ | Индуктивный датчик приближения Autonics PRDW12-8DN-V, корпус с резьбой M12 стандартный, материал корпуса: никелированная латунь, монтаж (цилиндрические корпуса): выступающий, расстояние срабатывания: 8мм, увеличенная чувствительность: есть, частота срабатывания: 400Гц, выход: NPN NO, подключение: 3-проводная цепь, кабель с разъёмом M12 маслостойкий, Uпит. 12…24В=, IP67. | 0 | 0 | 0 | 0 | 0 | Цену и срок поставки уточняйте дополнительно.
A1600001782R |  | A1600001782 | PROXIMITY SENSOR | INDUCTIVE(CYLINDRICAL) | PRD SERIES | PRDW12-8DP | DPL3(AT205) | Китай | PRDW12-8DP^DPL3(AT205)^ | Индуктивный датчик приближения Autonics PRDW12-8DP, корпус с резьбой M12 стандартный, материал корпуса: никелированная латунь, монтаж (цилиндрические корпуса): выступающий, расстояние срабатывания: 8мм, увеличенная чувствительность: есть, частота срабатывания: 400Гц, выход: PNP NO, подключение: 3-проводная цепь, кабель с разъёмом M12 стандартный, Uпит. 12…24В=, IP67. | 3140 | 2920.2 | 2826 | 2512 | 2198 | Доступно к заказу.
A1600001783R |  | A1600001783 | PROXIMITY SENSOR | INDUCTIVE(CYLINDRICAL) | PRD SERIES | PRDW12-8DP2 | DPL3(AT205) | Южная Корея | PRDW12-8DP2^DPL3(AT205)^ | Индуктивный датчик приближения Autonics PRDW12-8DP2, корпус с резьбой M12 стандартный, материал корпуса: никелированная латунь, монтаж (цилиндрические корпуса): выступающий, расстояние срабатывания: 8мм, увеличенная чувствительность: есть, частота срабатывания: 400Гц, выход: PNP NC, подключение: 3-проводная цепь, кабель с разъёмом M12 стандартный, Uпит. 12…24В=, IP67. | 0 | 0 | 0 | 0 | 0 | Цену и срок поставки уточняйте дополнительно.
A1600001793R |  | A1600001793 | PROXIMITY SENSOR | INDUCTIVE(CYLINDRICAL) | PRD SERIES | PRDW12-8DP-V | DPL3(AT205) | Южная Корея | PRDW12-8DP-V^DPL3(AT205)^ | Индуктивный датчик приближения Autonics PRDW12-8DP-V, корпус с резьбой M12 стандартный, материал корпуса: никелированная латунь, монтаж (цилиндрические корпуса): выступающий, расстояние срабатывания: 8мм, увеличенная чувствительность: есть, частота срабатывания: 400Гц, выход: PNP NO, подключение: 3-проводная цепь, кабель с разъёмом M12 маслостойкий, Uпит. 12…24В=, IP67. | 0 | 0 | 0 | 0 | 0 | Цену и срок поставки уточняйте дополнительно.
A1600004217R |  | H1610000093 | PROXIMITY SENSOR | INDUCTIVE(CYLINDRICAL) - IO-Link | PRD SERIES | PRDW12-8D-V-IL2 | V1-12-24VDC | Южная Корея | PRDW12-8D-V-IL2^V1-12-24VDC^GL | Индуктивный датчик приближения Autonics PRDW12-8D-V-IL2, корпус с резьбой M12 стандартный, материал корпуса: никелированная латунь, монтаж (цилиндрические корпуса): выступающий, расстояние срабатывания: 8мм, увеличенная чувствительность: есть, частота срабатывания: 400Гц, выход: NPN/PNP, поддержка IO-Link: есть, подключение: 3-проводная цепь, кабель с разъёмом M12 маслостойкий, Uпит. 12…24В=, IP67. | 9370 | 8714.1 | 8433 | 7496 | 6559 | Доступно к заказу.
A1600004194R |  | A1600004194 | PROXIMITY SENSOR | INDUCTIVE(CYLINDRICAL) - IO-Link | PRD SERIES | PRDW18-14D-IL2 | V1-12-24VDC | Южная Корея | PRDW18-14D-IL2^V1-12-24VDC^. | Индуктивный датчик приближения Autonics PRDW18-14D-IL2, корпус с резьбой M18 стандартный, материал корпуса: никелированная латунь, монтаж (цилиндрические корпуса): выступающий, расстояние срабатывания: 14мм, увеличенная чувствительность: есть, частота срабатывания: 200Гц, выход: NPN/PNP, поддержка IO-Link: есть, подключение: 3-проводная цепь, кабель с разъёмом M12 стандартный, Uпит. 12…24В=, IP67. | 0 | 0 | 0 | 0 | 0 | Цену и срок поставки уточняйте дополнительно.
A1600001823R |  | A1600001823 | PROXIMITY SENSOR | INDUCTIVE(CYLINDRICAL) | PRD SERIES | PRDW18-14DN | DNL3(AT205) | Китай | PRDW18-14DN^DNL3(AT205)^ | Индуктивный датчик приближения Autonics PRDW18-14DN, корпус с резьбой M18 стандартный, материал корпуса: никелированная латунь, монтаж (цилиндрические корпуса): выступающий, расстояние срабатывания: 14мм, увеличенная чувствительность: есть, частота срабатывания: 200Гц, выход: NPN NO, подключение: 3-проводная цепь, кабель с разъёмом M12 стандартный, Uпит. 12…24В=, IP67. | 3140 | 2920.2 | 2826 | 2512 | 2198 | Доступно к заказу.
A1600001825R |  | A1600001825 | PROXIMITY SENSOR | INDUCTIVE(CYLINDRICAL) | PRD SERIES | PRDW18-14DN2 | DNL3(AT205)(ENG) | Южная Корея | PRDW18-14DN2^DNL3(AT205)(ENG)^ | Индуктивный датчик приближения Autonics PRDW18-14DN2, корпус с резьбой M18 стандартный, материал корпуса: никелированная латунь, монтаж (цилиндрические корпуса): выступающий, расстояние срабатывания: 14мм, увеличенная чувствительность: есть, частота срабатывания: 200Гц, выход: NPN NC, подключение: 3-проводная цепь, кабель с разъёмом M12 стандартный, Uпит. 12…24В=, IP67. | 0 | 0 | 0 | 0 | 0 | Цену и срок поставки уточняйте дополнительно.
A1600001831R |  | A1600001831 | PROXIMITY SENSOR | INDUCTIVE(CYLINDRICAL) | PRD SERIES | PRDW18-14DN-V | DNL3(AT205) | Южная Корея | PRDW18-14DN-V^DNL3(AT205)^ | Индуктивный датчик приближения Autonics PRDW18-14DN-V, корпус с резьбой M18 стандартный, материал корпуса: никелированная латунь, монтаж (цилиндрические корпуса): выступающий, расстояние срабатывания: 14мм, увеличенная чувствительность: есть, частота срабатывания: 200Гц, выход: NPN NO, подключение: 3-проводная цепь, кабель с разъёмом M12 маслостойкий, Uпит. 12…24В=, IP67. | 0 | 0 | 0 | 0 | 0 | Цену и срок поставки уточняйте дополнительно.
A1600001824R |  | A1600001824 | PROXIMITY SENSOR | INDUCTIVE(CYLINDRICAL) | PRD SERIES | PRDW18-14DP | DPL3(AT205) | Китай | PRDW18-14DP^DPL3(AT205)^ | Индуктивный датчик приближения Autonics PRDW18-14DP, корпус с резьбой M18 стандартный, материал корпуса: никелированная латунь, монтаж (цилиндрические корпуса): выступающий, расстояние срабатывания: 14мм, увеличенная чувствительность: есть, частота срабатывания: 200Гц, выход: PNP NO, подключение: 3-проводная цепь, кабель с разъёмом M12 стандартный, Uпит. 12…24В=, IP67. | 3140 | 2920.2 | 2826 | 2512 | 2198 | Доступно к заказу.
A1600001826R |  | A1600001826 | PROXIMITY SENSOR | INDUCTIVE(CYLINDRICAL) | PRD SERIES | PRDW18-14DP2 | DPL3(AT205) | Южная Корея | PRDW18-14DP2^DPL3(AT205)^ | Индуктивный датчик приближения Autonics PRDW18-14DP2, корпус с резьбой M18 стандартный, материал корпуса: никелированная латунь, монтаж (цилиндрические корпуса): выступающий, расстояние срабатывания: 14мм, увеличенная чувствительность: есть, частота срабатывания: 200Гц, выход: PNP NC, подключение: 3-проводная цепь, кабель с разъёмом M12 стандартный, Uпит. 12…24В=, IP67. | 0 | 0 | 0 | 0 | 0 | Цену и срок поставки уточняйте дополнительно.
A1600001833R |  | A1600001833 | PROXIMITY SENSOR | INDUCTIVE(CYLINDRICAL) | PRD SERIES | PRDW18-14DP-V | DPL3(AT205) | Южная Корея | PRDW18-14DP-V^DPL3(AT205)^ | Индуктивный датчик приближения Autonics PRDW18-14DP-V, корпус с резьбой M18 стандартный, материал корпуса: никелированная латунь, монтаж (цилиндрические корпуса): выступающий, расстояние срабатывания: 14мм, увеличенная чувствительность: есть, частота срабатывания: 200Гц, выход: PNP NO, подключение: 3-проводная цепь, кабель с разъёмом M12 маслостойкий, Uпит. 12…24В=, IP67. | 0 | 0 | 0 | 0 | 0 | Цену и срок поставки уточняйте дополнительно.
A1600004221R |  | A1600004221 | PROXIMITY SENSOR | INDUCTIVE(CYLINDRICAL) - IO-Link | PRD SERIES | PRDW18-14D-V-IL2 | V1-12-24VDC | Южная Корея | PRDW18-14D-V-IL2^V1-12-24VDC^. | Индуктивный датчик приближения Autonics PRDW18-14D-V-IL2, корпус с резьбой M18 стандартный, материал корпуса: никелированная латунь, монтаж (цилиндрические корпуса): выступающий, расстояние срабатывания: 14мм, увеличенная чувствительность: есть, частота срабатывания: 200Гц, выход: NPN/PNP, поддержка IO-Link: есть, подключение: 3-проводная цепь, кабель с разъёмом M12 маслостойкий, Uпит. 12…24В=, IP67. | 0 | 0 | 0 | 0 | 0 | Цену и срок поставки уточняйте дополнительно.
A1600004193R |  | H1610000003 | PROXIMITY SENSOR | INDUCTIVE(CYLINDRICAL) - IO-Link | PRD SERIES | PRDW18-7D-IL2 | V1-12-24VDC | Южная Корея | PRDW18-7D-IL2^V1-12-24VDC^GL | Индуктивный датчик приближения Autonics PRDW18-7D-IL2, корпус с резьбой M18 стандартный, материал корпуса: никелированная латунь, монтаж (цилиндрические корпуса): заподлицо, расстояние срабатывания: 7мм, увеличенная чувствительность: есть, частота срабатывания: 300Гц, выход: NPN/PNP, поддержка IO-Link: есть, подключение: 3-проводная цепь, кабель с разъёмом M12 стандартный, Uпит. 12…24В=, IP67. | 10220 | 9504.6 | 9198 | 8176 | 7154 | Доступно к заказу.
A1600001819R |  | A1600001819 | PROXIMITY SENSOR | INDUCTIVE(CYLINDRICAL) | PRD SERIES | PRDW18-7DN | DNL3(AT205) | Китай | PRDW18-7DN^DNL3(AT205)^ | Индуктивный датчик приближения Autonics PRDW18-7DN, корпус с резьбой M18 стандартный, материал корпуса: никелированная латунь, монтаж (цилиндрические корпуса): заподлицо, расстояние срабатывания: 7мм, увеличенная чувствительность: есть, частота срабатывания: 300Гц, выход: NPN NO, подключение: 3-проводная цепь, кабель с разъёмом M12 стандартный, Uпит. 12…24В=, IP67. | 3140 | 2920.2 | 2826 | 2512 | 2198 | Доступно к заказу.
A1600001821R |  | A1600001821 | PROXIMITY SENSOR | INDUCTIVE(CYLINDRICAL) | PRD SERIES | PRDW18-7DN2 | DNL3(AT205) | Южная Корея | PRDW18-7DN2^DNL3(AT205)^ | Индуктивный датчик приближения Autonics PRDW18-7DN2, корпус с резьбой M18 стандартный, материал корпуса: никелированная латунь, монтаж (цилиндрические корпуса): заподлицо, расстояние срабатывания: 7мм, увеличенная чувствительность: есть, частота срабатывания: 300Гц, выход: NPN NC, подключение: 3-проводная цепь, кабель с разъёмом M12 стандартный, Uпит. 12…24В=, IP67. | 0 | 0 | 0 | 0 | 0 | Цену и срок поставки уточняйте дополнительно.
A1600001827R |  | A1600001827 | PROXIMITY SENSOR | INDUCTIVE(CYLINDRICAL) | PRD SERIES | PRDW18-7DN-V | DNL3(AT205) | Южная Корея | PRDW18-7DN-V^DNL3(AT205)^ | Индуктивный датчик приближения Autonics PRDW18-7DN-V, корпус с резьбой M18 стандартный, материал корпуса: никелированная латунь, монтаж (цилиндрические корпуса): заподлицо, расстояние срабатывания: 7мм, увеличенная чувствительность: есть, частота срабатывания: 300Гц, выход: NPN NO, подключение: 3-проводная цепь, кабель с разъёмом M12 маслостойкий, Uпит. 12…24В=, IP67. | 0 | 0 | 0 | 0 | 0 | Цену и срок поставки уточняйте дополнительно.
A1600001820R |  | A1600001820 | PROXIMITY SENSOR | INDUCTIVE(CYLINDRICAL) | PRD SERIES | PRDW18-7DP | DPL3(AT205) | Китай | PRDW18-7DP^DPL3(AT205)^ | Индуктивный датчик приближения Autonics PRDW18-7DP, корпус с резьбой M18 стандартный, материал корпуса: никелированная латунь, монтаж (цилиндрические корпуса): заподлицо, расстояние срабатывания: 7мм, увеличенная чувствительность: есть, частота срабатывания: 300Гц, выход: PNP NO, подключение: 3-проводная цепь, кабель с разъёмом M12 стандартный, Uпит. 12…24В=, IP67. | 3140 | 2920.2 | 2826 | 2512 | 2198 | Доступно к заказу.
A1600001822R |  | A1600001822 | PROXIMITY SENSOR | INDUCTIVE(CYLINDRICAL) | PRD SERIES | PRDW18-7DP2 | DPL3(AT205) | Китай | PRDW18-7DP2^DPL3(AT205)^ | Индуктивный датчик приближения Autonics PRDW18-7DP2, корпус с резьбой M18 стандартный, материал корпуса: никелированная латунь, монтаж (цилиндрические корпуса): заподлицо, расстояние срабатывания: 7мм, увеличенная чувствительность: есть, частота срабатывания: 300Гц, выход: PNP NC, подключение: 3-проводная цепь, кабель с разъёмом M12 стандартный, Uпит. 12…24В=, IP67. | 3280 | 3050.4 | 2952 | 2624 | 2296 | Доступно к заказу.
A1600001829R |  | A1600001829 | PROXIMITY SENSOR | INDUCTIVE(CYLINDRICAL) | PRD SERIES | PRDW18-7DP-V | DPL3(AT205) | Южная Корея | PRDW18-7DP-V^DPL3(AT205)^ | Индуктивный датчик приближения Autonics PRDW18-7DP-V, корпус с резьбой M18 стандартный, материал корпуса: никелированная латунь, монтаж (цилиндрические корпуса): заподлицо, расстояние срабатывания: 7мм, увеличенная чувствительность: есть, частота срабатывания: 300Гц, выход: PNP NO, подключение: 3-проводная цепь, кабель с разъёмом M12 маслостойкий, Uпит. 12…24В=, IP67. | 0 | 0 | 0 | 0 | 0 | Цену и срок поставки уточняйте дополнительно.
A1600004219R |  | A1600004219 | PROXIMITY SENSOR | INDUCTIVE(CYLINDRICAL) - IO-Link | PRD SERIES | PRDW18-7D-V-IL2 | V1-12-24VDC | Южная Корея | PRDW18-7D-V-IL2^V1-12-24VDC^. | Индуктивный датчик приближения Autonics PRDW18-7D-V-IL2, корпус с резьбой M18 стандартный, материал корпуса: никелированная латунь, монтаж (цилиндрические корпуса): заподлицо, расстояние срабатывания: 7мм, увеличенная чувствительность: есть, частота срабатывания: 300Гц, выход: NPN/PNP, поддержка IO-Link: есть, подключение: 3-проводная цепь, кабель с разъёмом M12 маслостойкий, Uпит. 12…24В=, IP67. | 0 | 0 | 0 | 0 | 0 | Цену и срок поставки уточняйте дополнительно.
A1600004195R |  | A1600004195 | PROXIMITY SENSOR | INDUCTIVE(CYLINDRICAL) - IO-Link | PRD SERIES | PRDW30-15D-IL2 | V1-12-24VDC | Южная Корея | PRDW30-15D-IL2^V1-12-24VDC^. | Индуктивный датчик приближения Autonics PRDW30-15D-IL2, корпус с резьбой M30 стандартный, материал корпуса: никелированная латунь, монтаж (цилиндрические корпуса): заподлицо, расстояние срабатывания: 15мм, увеличенная чувствительность: есть, частота срабатывания: 100Гц, выход: NPN/PNP, поддержка IO-Link: есть, подключение: 3-проводная цепь, кабель с разъёмом M12 стандартный, Uпит. 12…24В=, IP67. | 0 | 0 | 0 | 0 | 0 | Цену и срок поставки уточняйте дополнительно.
A1600001796R |  | A1600001796 | PROXIMITY SENSOR | INDUCTIVE(CYLINDRICAL) | PRD SERIES | PRDW30-15DN | DNL3(AT205) | Южная Корея | PRDW30-15DN^DNL3(AT205)^ | Индуктивный датчик приближения Autonics PRDW30-15DN, корпус с резьбой M30 стандартный, материал корпуса: никелированная латунь, монтаж (цилиндрические корпуса): заподлицо, расстояние срабатывания: 15мм, увеличенная чувствительность: есть, частота срабатывания: 100Гц, выход: NPN NO, подключение: 3-проводная цепь, кабель с разъёмом M12 стандартный, Uпит. 12…24В=, IP67. | 0 | 0 | 0 | 0 | 0 | Цену и срок поставки уточняйте дополнительно.
A1600001797R |  | A1600001797 | PROXIMITY SENSOR | INDUCTIVE(CYLINDRICAL) | PRD SERIES | PRDW30-15DN2 | DNL3(AT205) | Южная Корея | PRDW30-15DN2^DNL3(AT205)^ | Индуктивный датчик приближения Autonics PRDW30-15DN2, корпус с резьбой M30 стандартный, материал корпуса: никелированная латунь, монтаж (цилиндрические корпуса): заподлицо, расстояние срабатывания: 15мм, увеличенная чувствительность: есть, частота срабатывания: 100Гц, выход: NPN NC, подключение: 3-проводная цепь, кабель с разъёмом M12 стандартный, Uпит. 12…24В=, IP67. | 0 | 0 | 0 | 0 | 0 | Цену и срок поставки уточняйте дополнительно.
A1600001800R |  | A1600001800 | PROXIMITY SENSOR | INDUCTIVE(CYLINDRICAL) | PRD SERIES | PRDW30-15DN-V | DNL3(AT205) | Южная Корея | PRDW30-15DN-V^DNL3(AT205)^ | Индуктивный датчик приближения Autonics PRDW30-15DN-V, корпус с резьбой M30 стандартный, материал корпуса: никелированная латунь, монтаж (цилиндрические корпуса): заподлицо, расстояние срабатывания: 15мм, увеличенная чувствительность: есть, частота срабатывания: 100Гц, выход: NPN NO, подключение: 3-проводная цепь, кабель с разъёмом M12 маслостойкий, Uпит. 12…24В=, IP67. | 0 | 0 | 0 | 0 | 0 | Цену и срок поставки уточняйте дополнительно.
A1600001798R |  | A1600001798 | PROXIMITY SENSOR | INDUCTIVE(CYLINDRICAL) | PRD SERIES | PRDW30-15DP | DPL3(AT205) | Южная Корея | PRDW30-15DP^DPL3(AT205)^ | Индуктивный датчик приближения Autonics PRDW30-15DP, корпус с резьбой M30 стандартный, материал корпуса: никелированная латунь, монтаж (цилиндрические корпуса): заподлицо, расстояние срабатывания: 15мм, увеличенная чувствительность: есть, частота срабатывания: 100Гц, выход: PNP NO, подключение: 3-проводная цепь, кабель с разъёмом M12 стандартный, Uпит. 12…24В=, IP67. | 0 | 0 | 0 | 0 | 0 | Цену и срок поставки уточняйте дополнительно.
A1600001799R |  | A1600001799 | PROXIMITY SENSOR | INDUCTIVE(CYLINDRICAL) | PRD SERIES | PRDW30-15DP2 | DPL3(AT205) | Южная Корея | PRDW30-15DP2^DPL3(AT205)^ | Индуктивный датчик приближения Autonics PRDW30-15DP2, корпус с резьбой M30 стандартный, материал корпуса: никелированная латунь, монтаж (цилиндрические корпуса): заподлицо, расстояние срабатывания: 15мм, увеличенная чувствительность: есть, частота срабатывания: 100Гц, выход: PNP NC, подключение: 3-проводная цепь, кабель с разъёмом M12 стандартный, Uпит. 12…24В=, IP67. | 0 | 0 | 0 | 0 | 0 | Цену и срок поставки уточняйте дополнительно.
A1600001802R |  | A1600001802 | PROXIMITY SENSOR | INDUCTIVE(CYLINDRICAL) | PRD SERIES | PRDW30-15DP-V | DPL3(AT205) | Южная Корея | PRDW30-15DP-V^DPL3(AT205)^ | Индуктивный датчик приближения Autonics PRDW30-15DP-V, корпус с резьбой M30 стандартный, материал корпуса: никелированная латунь, монтаж (цилиндрические корпуса): заподлицо, расстояние срабатывания: 15мм, увеличенная чувствительность: есть, частота срабатывания: 100Гц, выход: PNP NO, подключение: 3-проводная цепь, кабель с разъёмом M12 маслостойкий, Uпит. 12…24В=, IP67. | 0 | 0 | 0 | 0 | 0 | Цену и срок поставки уточняйте дополнительно.
A1600004223R |  | A1600004223 | PROXIMITY SENSOR | INDUCTIVE(CYLINDRICAL) - IO-Link | PRD SERIES | PRDW30-15D-V-IL2 | V1-12-24VDC | Южная Корея | PRDW30-15D-V-IL2^V1-12-24VDC^. | Индуктивный датчик приближения Autonics PRDW30-15D-V-IL2, корпус с резьбой M30 стандартный, материал корпуса: никелированная латунь, монтаж (цилиндрические корпуса): заподлицо, расстояние срабатывания: 15мм, увеличенная чувствительность: есть, частота срабатывания: 100Гц, выход: NPN/PNP, поддержка IO-Link: есть, подключение: 3-проводная цепь, кабель с разъёмом M12 маслостойкий, Uпит. 12…24В=, IP67. | 0 | 0 | 0 | 0 | 0 | Цену и срок поставки уточняйте дополнительно.
A1600004196R |  | A1600004196 | PROXIMITY SENSOR | INDUCTIVE(CYLINDRICAL) - IO-Link | PRD SERIES | PRDW30-25D-IL2 | V1-12-24VDC | Южная Корея | PRDW30-25D-IL2^V1-12-24VDC^. | Индуктивный датчик приближения Autonics PRDW30-25D-IL2, корпус с резьбой M30 стандартный, материал корпуса: никелированная латунь, монтаж (цилиндрические корпуса): выступающий, расстояние срабатывания: 25мм, увеличенная чувствительность: есть, частота срабатывания: 100Гц, выход: NPN/PNP, поддержка IO-Link: есть, подключение: 3-проводная цепь, кабель с разъёмом M12 стандартный, Uпит. 12…24В=, IP67. | 0 | 0 | 0 | 0 | 0 | Цену и срок поставки уточняйте дополнительно.
A1600001655R |  | A1600001655 | PROXIMITY SENSOR | INDUCTIVE(CYLINDRICAL) | PRD SERIES | PRDW30-25DN | DNL3(AT205) | Южная Корея | PRDW30-25DN^DNL3(AT205)^ | Индуктивный датчик приближения Autonics PRDW30-25DN, корпус с резьбой M30 стандартный, материал корпуса: никелированная латунь, монтаж (цилиндрические корпуса): выступающий, расстояние срабатывания: 25мм, увеличенная чувствительность: есть, частота срабатывания: 100Гц, выход: NPN NO, подключение: 3-проводная цепь, кабель с разъёмом M12 стандартный, Uпит. 12…24В=, IP67. | 0 | 0 | 0 | 0 | 0 | Цену и срок поставки уточняйте дополнительно.
A1600001656R |  | A1600001656 | PROXIMITY SENSOR | INDUCTIVE(CYLINDRICAL) | PRD SERIES | PRDW30-25DN2 | DNL3(AT205) | Южная Корея | PRDW30-25DN2^DNL3(AT205)^ | Индуктивный датчик приближения Autonics PRDW30-25DN2, корпус с резьбой M30 стандартный, материал корпуса: никелированная латунь, монтаж (цилиндрические корпуса): выступающий, расстояние срабатывания: 25мм, увеличенная чувствительность: есть, частота срабатывания: 100Гц, выход: NPN NC, подключение: 3-проводная цепь, кабель с разъёмом M12 стандартный, Uпит. 12…24В=, IP67. | 0 | 0 | 0 | 0 | 0 | Цену и срок поставки уточняйте дополнительно.
A1600001660R |  | A1600001660 | PROXIMITY SENSOR | INDUCTIVE(CYLINDRICAL) | PRD SERIES | PRDW30-25DN2-V | DNL3(AT205) | Южная Корея | PRDW30-25DN2-V^DNL3(AT205)^ | Индуктивный датчик приближения Autonics PRDW30-25DN2-V, корпус с резьбой M30 стандартный, материал корпуса: никелированная латунь, монтаж (цилиндрические корпуса): выступающий, расстояние срабатывания: 25мм, увеличенная чувствительность: есть, частота срабатывания: 100Гц, выход: NPN NC, подключение: 3-проводная цепь, кабель с разъёмом M12 маслостойкий, Uпит. 12…24В=, IP67. | 0 | 0 | 0 | 0 | 0 | Цену и срок поставки уточняйте дополнительно.
A1600001659R |  | A1600001659 | PROXIMITY SENSOR | INDUCTIVE(CYLINDRICAL) | PRD SERIES | PRDW30-25DN-V | DNL3(AT205) | Южная Корея | PRDW30-25DN-V^DNL3(AT205)^ | Индуктивный датчик приближения Autonics PRDW30-25DN-V, корпус с резьбой M30 стандартный, материал корпуса: никелированная латунь, монтаж (цилиндрические корпуса): выступающий, расстояние срабатывания: 25мм, увеличенная чувствительность: есть, частота срабатывания: 100Гц, выход: NPN NO, подключение: 3-проводная цепь, кабель с разъёмом M12 маслостойкий, Uпит. 12…24В=, IP67. | 0 | 0 | 0 | 0 | 0 | Цену и срок поставки уточняйте дополнительно.
A1600001657R |  | A1600001657 | PROXIMITY SENSOR | INDUCTIVE(CYLINDRICAL) | PRD SERIES | PRDW30-25DP | DPL3(AT205) | Южная Корея | PRDW30-25DP^DPL3(AT205)^ | Индуктивный датчик приближения Autonics PRDW30-25DP, корпус с резьбой M30 стандартный, материал корпуса: никелированная латунь, монтаж (цилиндрические корпуса): выступающий, расстояние срабатывания: 25мм, увеличенная чувствительность: есть, частота срабатывания: 100Гц, выход: PNP NO, подключение: 3-проводная цепь, кабель с разъёмом M12 стандартный, Uпит. 12…24В=, IP67. | 0 | 0 | 0 | 0 | 0 | Цену и срок поставки уточняйте дополнительно.
A1600001662R |  | A1600001662 | PROXIMITY SENSOR | INDUCTIVE(CYLINDRICAL) | PRD SERIES | PRDW30-25DP2-V | DPL3(AT205) | Южная Корея | PRDW30-25DP2-V^DPL3(AT205)^ | Индуктивный датчик приближения Autonics PRDW30-25DP2-V, корпус с резьбой M30 стандартный, материал корпуса: никелированная латунь, монтаж (цилиндрические корпуса): выступающий, расстояние срабатывания: 25мм, увеличенная чувствительность: есть, частота срабатывания: 100Гц, выход: PNP NC, подключение: 3-проводная цепь, кабель с разъёмом M12 маслостойкий, Uпит. 12…24В=, IP67. | 0 | 0 | 0 | 0 | 0 | Цену и срок поставки уточняйте дополнительно.
A1600001661R |  | A1600001661 | PROXIMITY SENSOR | INDUCTIVE(CYLINDRICAL) | PRD SERIES | PRDW30-25DP-V | DPL3(AT205) | Южная Корея | PRDW30-25DP-V^DPL3(AT205)^ | Индуктивный датчик приближения Autonics PRDW30-25DP-V, корпус с резьбой M30 стандартный, материал корпуса: никелированная латунь, монтаж (цилиндрические корпуса): выступающий, расстояние срабатывания: 25мм, увеличенная чувствительность: есть, частота срабатывания: 100Гц, выход: PNP NO, подключение: 3-проводная цепь, кабель с разъёмом M12 маслостойкий, Uпит. 12…24В=, IP67. | 0 | 0 | 0 | 0 | 0 | Цену и срок поставки уточняйте дополнительно.
A1600004225R |  | A1600004225 | PROXIMITY SENSOR | INDUCTIVE(CYLINDRICAL) - IO-Link | PRD SERIES | PRDW30-25D-V-IL2 | V1-12-24VDC | Южная Корея | PRDW30-25D-V-IL2^V1-12-24VDC^. | Индуктивный датчик приближения Autonics PRDW30-25D-V-IL2, корпус с резьбой M30 стандартный, материал корпуса: никелированная латунь, монтаж (цилиндрические корпуса): выступающий, расстояние срабатывания: 25мм, увеличенная чувствительность: есть, частота срабатывания: 100Гц, выход: NPN/PNP, поддержка IO-Link: есть, подключение: 3-проводная цепь, кабель с разъёмом M12 маслостойкий, Uпит. 12…24В=, IP67. | 0 | 0 | 0 | 0 | 0 | Цену и срок поставки уточняйте дополнительно.
A1600001764R |  | A1600001764 | PROXIMITY SENSOR | INDUCTIVE(CYLINDRICAL) | PRD SERIES | PRDWL12-4DN | DNL3(AT205) | Китай | PRDWL12-4DN^DNL3(AT205)^ | Индуктивный датчик приближения Autonics PRDWL12-4DN, корпус с резьбой M12 удлиннённый, материал корпуса: никелированная латунь, монтаж (цилиндрические корпуса): заподлицо, расстояние срабатывания: 4мм, увеличенная чувствительность: есть, частота срабатывания: 500Гц, выход: NPN NO, подключение: 3-проводная цепь, кабель с разъёмом M12 стандартный, Uпит. 12…24В=, IP67. | 3510 | 3264.3 | 3159 | 2808 | 2457 | Доступно к заказу.
A1600001765R |  | A1600001765 | PROXIMITY SENSOR | INDUCTIVE(CYLINDRICAL) | PRD SERIES | PRDWL12-4DN2 | DNL3(AT205) | Китай | PRDWL12-4DN2^DNL3(AT205)^ | Индуктивный датчик приближения Autonics PRDWL12-4DN2, корпус с резьбой M12 удлиннённый, материал корпуса: никелированная латунь, монтаж (цилиндрические корпуса): заподлицо, расстояние срабатывания: 4мм, увеличенная чувствительность: есть, частота срабатывания: 500Гц, выход: NPN NC, подключение: 3-проводная цепь, кабель с разъёмом M12 стандартный, Uпит. 12…24В=, IP67. | 3640 | 3385.2 | 3276 | 2912 | 2548 | Доступно к заказу.
A1600001766R |  | A1600001766 | PROXIMITY SENSOR | INDUCTIVE(CYLINDRICAL) | PRD SERIES | PRDWL12-4DP | DPL3(AT205) | Китай | PRDWL12-4DP^DPL3(AT205)^ | Индуктивный датчик приближения Autonics PRDWL12-4DP, корпус с резьбой M12 удлиннённый, материал корпуса: никелированная латунь, монтаж (цилиндрические корпуса): заподлицо, расстояние срабатывания: 4мм, увеличенная чувствительность: есть, частота срабатывания: 500Гц, выход: PNP NO, подключение: 3-проводная цепь, кабель с разъёмом M12 стандартный, Uпит. 12…24В=, IP67. | 3510 | 3264.3 | 3159 | 2808 | 2457 | Доступно к заказу.
A1600001767R |  | A1600001767 | PROXIMITY SENSOR | INDUCTIVE(CYLINDRICAL) | PRD SERIES | PRDWL12-4DP2 | DPL3(AT205) | Китай | PRDWL12-4DP2^DPL3(AT205)^ | Индуктивный датчик приближения Autonics PRDWL12-4DP2, корпус с резьбой M12 удлиннённый, материал корпуса: никелированная латунь, монтаж (цилиндрические корпуса): заподлицо, расстояние срабатывания: 4мм, увеличенная чувствительность: есть, частота срабатывания: 500Гц, выход: PNP NC, подключение: 3-проводная цепь, кабель с разъёмом M12 стандартный, Uпит. 12…24В=, IP67. | 3640 | 3385.2 | 3276 | 2912 | 2548 | Доступно к заказу.
A1600001768R |  | A1600001768 | PROXIMITY SENSOR | INDUCTIVE(CYLINDRICAL) | PRD SERIES | PRDWL12-8DN | DNL3(AT205) | Китай | PRDWL12-8DN^DNL3(AT205)^ | Индуктивный датчик приближения Autonics PRDWL12-8DN, корпус с резьбой M12 удлиннённый, материал корпуса: никелированная латунь, монтаж (цилиндрические корпуса): выступающий, расстояние срабатывания: 8мм, увеличенная чувствительность: есть, частота срабатывания: 400Гц, выход: NPN NO, подключение: 3-проводная цепь, кабель с разъёмом M12 стандартный, Uпит. 12…24В=, IP67. | 3510 | 3264.3 | 3159 | 2808 | 2457 | Доступно к заказу.
A1600001769R |  | A1600001769 | PROXIMITY SENSOR | INDUCTIVE(CYLINDRICAL) | PRD SERIES | PRDWL12-8DN2 | DNL3(AT205) | Китай | PRDWL12-8DN2^DNL3(AT205)^ | Индуктивный датчик приближения Autonics PRDWL12-8DN2, корпус с резьбой M12 удлиннённый, материал корпуса: никелированная латунь, монтаж (цилиндрические корпуса): выступающий, расстояние срабатывания: 8мм, увеличенная чувствительность: есть, частота срабатывания: 400Гц, выход: NPN NC, подключение: 3-проводная цепь, кабель с разъёмом M12 стандартный, Uпит. 12…24В=, IP67. | 3640 | 3385.2 | 3276 | 2912 | 2548 | Доступно к заказу.
A1600001770R |  | A1600001770 | PROXIMITY SENSOR | INDUCTIVE(CYLINDRICAL) | PRD SERIES | PRDWL12-8DP | DPL3(AT205) | Китай | PRDWL12-8DP^DPL3(AT205)^ | Индуктивный датчик приближения Autonics PRDWL12-8DP, корпус с резьбой M12 удлиннённый, материал корпуса: никелированная латунь, монтаж (цилиндрические корпуса): выступающий, расстояние срабатывания: 8мм, увеличенная чувствительность: есть, частота срабатывания: 400Гц, выход: PNP NO, подключение: 3-проводная цепь, кабель с разъёмом M12 стандартный, Uпит. 12…24В=, IP67. | 3510 | 3264.3 | 3159 | 2808 | 2457 | Доступно к заказу.
A1600001771R |  | A1600001771 | PROXIMITY SENSOR | INDUCTIVE(CYLINDRICAL) | PRD SERIES | PRDWL12-8DP2 | DPL3(AT205) | Китай | PRDWL12-8DP2^DPL3(AT205)^ | Индуктивный датчик приближения Autonics PRDWL12-8DP2, корпус с резьбой M12 удлиннённый, материал корпуса: никелированная латунь, монтаж (цилиндрические корпуса): выступающий, расстояние срабатывания: 8мм, увеличенная чувствительность: есть, частота срабатывания: 400Гц, выход: PNP NC, подключение: 3-проводная цепь, кабель с разъёмом M12 стандартный, Uпит. 12…24В=, IP67. | 3640 | 3385.2 | 3276 | 2912 | 2548 | Доступно к заказу.
A1600001843R |  | A1600001843 | PROXIMITY SENSOR | INDUCTIVE(CYLINDRICAL) | PRD SERIES | PRDWL18-14DN | DNL3(AT205) | Китай | PRDWL18-14DN^DNL3(AT205)^ | Индуктивный датчик приближения Autonics PRDWL18-14DN, корпус с резьбой M18 удлиннённый, материал корпуса: никелированная латунь, монтаж (цилиндрические корпуса): выступающий, расстояние срабатывания: 14мм, увеличенная чувствительность: есть, частота срабатывания: 200Гц, выход: NPN NO, подключение: 3-проводная цепь, кабель с разъёмом M12 стандартный, Uпит. 12…24В=, IP67. | 3320 | 3087.6 | 2988 | 2656 | 2324 | Доступно к заказу.
A1600001845R |  | A1600001845 | PROXIMITY SENSOR | INDUCTIVE(CYLINDRICAL) | PRD SERIES | PRDWL18-14DN2 | DNL3(AT205) | Китай | PRDWL18-14DN2^DNL3(AT205)^ | Индуктивный датчик приближения Autonics PRDWL18-14DN2, корпус с резьбой M18 удлиннённый, материал корпуса: никелированная латунь, монтаж (цилиндрические корпуса): выступающий, расстояние срабатывания: 14мм, увеличенная чувствительность: есть, частота срабатывания: 200Гц, выход: NPN NC, подключение: 3-проводная цепь, кабель с разъёмом M12 стандартный, Uпит. 12…24В=, IP67. | 3460 | 3217.8 | 3114 | 2768 | 2422 | Доступно к заказу.
A1600001844R |  | A1600001844 | PROXIMITY SENSOR | INDUCTIVE(CYLINDRICAL) | PRD SERIES | PRDWL18-14DP | DPL3(AT205) | Китай | PRDWL18-14DP^DPL3(AT205)^ | Индуктивный датчик приближения Autonics PRDWL18-14DP, корпус с резьбой M18 удлиннённый, материал корпуса: никелированная латунь, монтаж (цилиндрические корпуса): выступающий, расстояние срабатывания: 14мм, увеличенная чувствительность: есть, частота срабатывания: 200Гц, выход: PNP NO, подключение: 3-проводная цепь, кабель с разъёмом M12 стандартный, Uпит. 12…24В=, IP67. | 3320 | 3087.6 | 2988 | 2656 | 2324 | Доступно к заказу.
A1600001846R |  | A1600001846 | PROXIMITY SENSOR | INDUCTIVE(CYLINDRICAL) | PRD SERIES | PRDWL18-14DP2 | DPL3(AT205) | Китай | PRDWL18-14DP2^DPL3(AT205)^ | Индуктивный датчик приближения Autonics PRDWL18-14DP2, корпус с резьбой M18 удлиннённый, материал корпуса: никелированная латунь, монтаж (цилиндрические корпуса): выступающий, расстояние срабатывания: 14мм, увеличенная чувствительность: есть, частота срабатывания: 200Гц, выход: PNP NC, подключение: 3-проводная цепь, кабель с разъёмом M12 стандартный, Uпит. 12…24В=, IP67. | 3460 | 3217.8 | 3114 | 2768 | 2422 | Доступно к заказу.
A1600001839R |  | A1600001839 | PROXIMITY SENSOR | INDUCTIVE(CYLINDRICAL) | PRD SERIES | PRDWL18-7DN | DNL3(AT205) | Китай | PRDWL18-7DN^DNL3(AT205)^ | Индуктивный датчик приближения Autonics PRDWL18-7DN, корпус с резьбой M18 удлиннённый, материал корпуса: никелированная латунь, монтаж (цилиндрические корпуса): заподлицо, расстояние срабатывания: 7мм, увеличенная чувствительность: есть, частота срабатывания: 300Гц, выход: NPN NO, подключение: 3-проводная цепь, кабель с разъёмом M12 стандартный, Uпит. 12…24В=, IP67. | 3320 | 3087.6 | 2988 | 2656 | 2324 | Доступно к заказу.
A1600001841R |  | A1600001841 | PROXIMITY SENSOR | INDUCTIVE(CYLINDRICAL) | PRD SERIES | PRDWL18-7DN2 | DNL3(AT205) | Китай | PRDWL18-7DN2^DNL3(AT205)^ | Индуктивный датчик приближения Autonics PRDWL18-7DN2, корпус с резьбой M18 удлиннённый, материал корпуса: никелированная латунь, монтаж (цилиндрические корпуса): заподлицо, расстояние срабатывания: 7мм, увеличенная чувствительность: есть, частота срабатывания: 300Гц, выход: NPN NC, подключение: 3-проводная цепь, кабель с разъёмом M12 стандартный, Uпит. 12…24В=, IP67. | 3460 | 3217.8 | 3114 | 2768 | 2422 | Доступно к заказу.
A1600001840R |  | A1610001642 | PROXIMITY SENSOR | INDUCTIVE(CYLINDRICAL) | PRD SERIES | PRDWL18-7DP | DPL3(AT205)(ENG) | Китай | PRDWL18-7DP^DPL3(AT205)(ENG)^ | Индуктивный датчик приближения Autonics PRDWL18-7DP, корпус с резьбой M18 удлиннённый, материал корпуса: никелированная латунь, монтаж (цилиндрические корпуса): заподлицо, расстояние срабатывания: 7мм, увеличенная чувствительность: есть, частота срабатывания: 300Гц, выход: PNP NO, подключение: 3-проводная цепь, кабель с разъёмом M12 стандартный, Uпит. 12…24В=, IP67. | 0 | 0 | 0 | 0 | 0 | Цену и срок поставки уточняйте дополнительно.
A1600001842R |  | A1600001842 | PROXIMITY SENSOR | INDUCTIVE(CYLINDRICAL) | PRD SERIES | PRDWL18-7DP2 | DPL3(AT205) | Китай | PRDWL18-7DP2^DPL3(AT205)^ | Индуктивный датчик приближения Autonics PRDWL18-7DP2, корпус с резьбой M18 удлиннённый, материал корпуса: никелированная латунь, монтаж (цилиндрические корпуса): заподлицо, расстояние срабатывания: 7мм, увеличенная чувствительность: есть, частота срабатывания: 300Гц, выход: PNP NC, подключение: 3-проводная цепь, кабель с разъёмом M12 стандартный, Uпит. 12…24В=, IP67. | 3460 | 3217.8 | 3114 | 2768 | 2422 | Доступно к заказу.
A1600004133R |  | H1610000660 | PROXIMITY SENSOR | INDUCTIVE(CYLINDRICAL) | PRD SERIES | PRDWL18-7DP-V | DPL3(AT205) | Южная Корея | PRDWL18-7DP-V^DPL3(AT205)^GL | Индуктивный датчик приближения Autonics PRDWL18-7DP-V, корпус с резьбой M18 удлиннённый, материал корпуса: никелированная латунь, монтаж (цилиндрические корпуса): заподлицо, расстояние срабатывания: 7мм, увеличенная чувствительность: есть, частота срабатывания: 300Гц, выход: PNP NO, подключение: 3-проводная цепь, кабель с разъёмом M12 маслостойкий, Uпит. 12…24В=, IP67. | 5670 | 5273.1 | 5103 | 4536 | 3969 | Доступно к заказу.
A1600001772R |  | H1600002237 | PROXIMITY SENSOR | INDUCTIVE(CYLINDRICAL) | PRD SERIES | PRDWL30-15DN | DNL3(AT205) | Южная Корея | PRDWL30-15DN^DNL3(AT205)^GL | Индуктивный датчик приближения Autonics PRDWL30-15DN, корпус с резьбой M30 удлиннённый, материал корпуса: никелированная латунь, монтаж (цилиндрические корпуса): заподлицо, расстояние срабатывания: 15мм, увеличенная чувствительность: есть, частота срабатывания: 100Гц, выход: NPN NO, подключение: 3-проводная цепь, кабель с разъёмом M12 стандартный, Uпит. 12…24В=, IP67. | 6320 | 5877.6 | 5688 | 5056 | 4424 | Доступно к заказу.
A1600001773R |  | H1600002238 | PROXIMITY SENSOR | INDUCTIVE(CYLINDRICAL) | PRD SERIES | PRDWL30-15DN2 | DNL3(AT205) | Южная Корея | PRDWL30-15DN2^DNL3(AT205)^GL | Индуктивный датчик приближения Autonics PRDWL30-15DN2, корпус с резьбой M30 удлиннённый, материал корпуса: никелированная латунь, монтаж (цилиндрические корпуса): заподлицо, расстояние срабатывания: 15мм, увеличенная чувствительность: есть, частота срабатывания: 100Гц, выход: NPN NC, подключение: 3-проводная цепь, кабель с разъёмом M12 стандартный, Uпит. 12…24В=, IP67. | 6320 | 5877.6 | 5688 | 5056 | 4424 | Доступно к заказу.
A1600001774R |  | H1600002235 | PROXIMITY SENSOR | INDUCTIVE(CYLINDRICAL) | PRD SERIES | PRDWL30-15DP | DPL3(AT205) | Южная Корея | PRDWL30-15DP^DPL3(AT205)^GL | Индуктивный датчик приближения Autonics PRDWL30-15DP, корпус с резьбой M30 удлиннённый, материал корпуса: никелированная латунь, монтаж (цилиндрические корпуса): заподлицо, расстояние срабатывания: 15мм, увеличенная чувствительность: есть, частота срабатывания: 100Гц, выход: PNP NO, подключение: 3-проводная цепь, кабель с разъёмом M12 стандартный, Uпит. 12…24В=, IP67. | 6320 | 5877.6 | 5688 | 5056 | 4424 | Доступно к заказу.
A1600001775R |  | H1600002236 | PROXIMITY SENSOR | INDUCTIVE(CYLINDRICAL) | PRD SERIES | PRDWL30-15DP2 | DPL3(AT205) | Южная Корея | PRDWL30-15DP2^DPL3(AT205)^GL | Индуктивный датчик приближения Autonics PRDWL30-15DP2, корпус с резьбой M30 удлиннённый, материал корпуса: никелированная латунь, монтаж (цилиндрические корпуса): заподлицо, расстояние срабатывания: 15мм, увеличенная чувствительность: есть, частота срабатывания: 100Гц, выход: PNP NC, подключение: 3-проводная цепь, кабель с разъёмом M12 стандартный, Uпит. 12…24В=, IP67. | 6320 | 5877.6 | 5688 | 5056 | 4424 | Доступно к заказу.
A1600001667R |  | H1600001337 | PROXIMITY SENSOR | INDUCTIVE(CYLINDRICAL) | PRD SERIES | PRDWL30-25DN | DNL3(AT205) | Южная Корея | PRDWL30-25DN^DNL3(AT205)^GL | Индуктивный датчик приближения Autonics PRDWL30-25DN, корпус с резьбой M30 удлиннённый, материал корпуса: никелированная латунь, монтаж (цилиндрические корпуса): выступающий, расстояние срабатывания: 25мм, увеличенная чувствительность: есть, частота срабатывания: 100Гц, выход: NPN NO, подключение: 3-проводная цепь, кабель с разъёмом M12 стандартный, Uпит. 12…24В=, IP67. | 6320 | 5877.6 | 5688 | 5056 | 4424 | Доступно к заказу.
A1600001668R |  | H1600001338 | PROXIMITY SENSOR | INDUCTIVE(CYLINDRICAL) | PRD SERIES | PRDWL30-25DN2 | DNL3(AT205) | Южная Корея | PRDWL30-25DN2^DNL3(AT205)^GL | Индуктивный датчик приближения Autonics PRDWL30-25DN2, корпус с резьбой M30 удлиннённый, материал корпуса: никелированная латунь, монтаж (цилиндрические корпуса): выступающий, расстояние срабатывания: 25мм, увеличенная чувствительность: есть, частота срабатывания: 100Гц, выход: NPN NC, подключение: 3-проводная цепь, кабель с разъёмом M12 стандартный, Uпит. 12…24В=, IP67. | 6320 | 5877.6 | 5688 | 5056 | 4424 | Доступно к заказу.
A1600001669R |  | H1600001339 | PROXIMITY SENSOR | INDUCTIVE(CYLINDRICAL) | PRD SERIES | PRDWL30-25DP | DPL3(AT205) | Южная Корея | PRDWL30-25DP^DPL3(AT205)^GL | Индуктивный датчик приближения Autonics PRDWL30-25DP, корпус с резьбой M30 удлиннённый, материал корпуса: никелированная латунь, монтаж (цилиндрические корпуса): выступающий, расстояние срабатывания: 25мм, увеличенная чувствительность: есть, частота срабатывания: 100Гц, выход: PNP NO, подключение: 3-проводная цепь, кабель с разъёмом M12 стандартный, Uпит. 12…24В=, IP67. | 6320 | 5877.6 | 5688 | 5056 | 4424 | Доступно к заказу.
A1600001670R |  | H1600001340 | PROXIMITY SENSOR | INDUCTIVE(CYLINDRICAL) | PRD SERIES | PRDWL30-25DP2 | DPL3(AT205) | Южная Корея | PRDWL30-25DP2^DPL3(AT205)^GL | Индуктивный датчик приближения Autonics PRDWL30-25DP2, корпус с резьбой M30 удлиннённый, материал корпуса: никелированная латунь, монтаж (цилиндрические корпуса): выступающий, расстояние срабатывания: 25мм, увеличенная чувствительность: есть, частота срабатывания: 100Гц, выход: PNP NC, подключение: 3-проводная цепь, кабель с разъёмом M12 стандартный, Uпит. 12…24В=, IP67. | 6320 | 5877.6 | 5688 | 5056 | 4424 | Доступно к заказу.
A1600003764R |  | A1600003764 | PROXIMITY SENSOR | INDUCTIVE(CYLINDRICAL) | PRD SERIES | PRDWT08-2DC | DCL2(AT205) | Южная Корея | PRDWT08-2DC^DCL2(AT205)^ | Индуктивный датчик приближения Autonics PRDWT08-2DC, корпус с резьбой M8 стандартный, материал корпуса: никелированная латунь, монтаж (цилиндрические корпуса): заподлицо, расстояние срабатывания: 2мм, увеличенная чувствительность: есть, частота срабатывания: 1000Гц, выход: NC, подключение: 2-проводная цепь, кабель с разъёмом M12 стандартный, Uпит. 12…24В=, IP67. | 0 | 0 | 0 | 0 | 0 | Цену и срок поставки уточняйте дополнительно.
A1600003766R |  | A1600003766 | PROXIMITY SENSOR | INDUCTIVE(CYLINDRICAL) | PRD SERIES | PRDWT08-2DC-I | DCL2(AT205) | Южная Корея | PRDWT08-2DC-I^DCL2(AT205)^ | Индуктивный датчик приближения Autonics PRDWT08-2DC-I, корпус с резьбой M8 стандартный, материал корпуса: никелированная латунь, монтаж (цилиндрические корпуса): заподлицо, расстояние срабатывания: 2мм, увеличенная чувствительность: есть, частота срабатывания: 1000Гц, выход: NC, подключение: 2-проводная цепь, кабель с разъёмом M12 (IEC стандарт) стандартный, Uпит. 12…24В=, IP67. | 0 | 0 | 0 | 0 | 0 | Цену и срок поставки уточняйте дополнительно.
A1600003770R |  | A1600003770 | PROXIMITY SENSOR | INDUCTIVE(CYLINDRICAL) | PRD SERIES | PRDWT08-2DC-IV | DCL2(AT205) | Южная Корея | PRDWT08-2DC-IV^DCL2(AT205)^ | Индуктивный датчик приближения Autonics PRDWT08-2DC-IV, корпус с резьбой M8 стандартный, материал корпуса: никелированная латунь, монтаж (цилиндрические корпуса): заподлицо, расстояние срабатывания: 2мм, увеличенная чувствительность: есть, частота срабатывания: 1000Гц, выход: NC, подключение: 2-проводная цепь, кабель с разъёмом M12 (IEC стандарт) маслостойкий, Uпит. 12…24В=, IP67. | 0 | 0 | 0 | 0 | 0 | Цену и срок поставки уточняйте дополнительно.
A1600003768R |  | A1600003768 | PROXIMITY SENSOR | INDUCTIVE(CYLINDRICAL) | PRD SERIES | PRDWT08-2DC-V | DCL2(AT205) | Южная Корея | PRDWT08-2DC-V^DCL2(AT205)^ | Индуктивный датчик приближения Autonics PRDWT08-2DC-V, корпус с резьбой M8 стандартный, материал корпуса: никелированная латунь, монтаж (цилиндрические корпуса): заподлицо, расстояние срабатывания: 2мм, увеличенная чувствительность: есть, частота срабатывания: 1000Гц, выход: NC, подключение: 2-проводная цепь, кабель с разъёмом M12 маслостойкий, Uпит. 12…24В=, IP67. | 0 | 0 | 0 | 0 | 0 | Цену и срок поставки уточняйте дополнительно.
A1600003763R |  | A1600003763 | PROXIMITY SENSOR | INDUCTIVE(CYLINDRICAL) | PRD SERIES | PRDWT08-2DO | DOL2(AT205) | Южная Корея | PRDWT08-2DO^DOL2(AT205)^ | Индуктивный датчик приближения Autonics PRDWT08-2DO, корпус с резьбой M8 стандартный, материал корпуса: никелированная латунь, монтаж (цилиндрические корпуса): заподлицо, расстояние срабатывания: 2мм, увеличенная чувствительность: есть, частота срабатывания: 1000Гц, выход: NO, подключение: 2-проводная цепь, кабель с разъёмом M12 стандартный, Uпит. 12…24В=, IP67. | 0 | 0 | 0 | 0 | 0 | Цену и срок поставки уточняйте дополнительно.
A1600003765R |  | A1600003765 | PROXIMITY SENSOR | INDUCTIVE(CYLINDRICAL) | PRD SERIES | PRDWT08-2DO-I | DOL2(AT205) | Южная Корея | PRDWT08-2DO-I^DOL2(AT205)^ | Индуктивный датчик приближения Autonics PRDWT08-2DO-I, корпус с резьбой M8 стандартный, материал корпуса: никелированная латунь, монтаж (цилиндрические корпуса): заподлицо, расстояние срабатывания: 2мм, увеличенная чувствительность: есть, частота срабатывания: 1000Гц, выход: NO, подключение: 2-проводная цепь, кабель с разъёмом M12 (IEC стандарт) стандартный, Uпит. 12…24В=, IP67. | 0 | 0 | 0 | 0 | 0 | Цену и срок поставки уточняйте дополнительно.
A1600003769R |  | A1600003769 | PROXIMITY SENSOR | INDUCTIVE(CYLINDRICAL) | PRD SERIES | PRDWT08-2DO-IV | DOL2(AT205) | Южная Корея | PRDWT08-2DO-IV^DOL2(AT205)^ | Индуктивный датчик приближения Autonics PRDWT08-2DO-IV, корпус с резьбой M8 стандартный, материал корпуса: никелированная латунь, монтаж (цилиндрические корпуса): заподлицо, расстояние срабатывания: 2мм, увеличенная чувствительность: есть, частота срабатывания: 1000Гц, выход: NO, подключение: 2-проводная цепь, кабель с разъёмом M12 (IEC стандарт) маслостойкий, Uпит. 12…24В=, IP67. | 0 | 0 | 0 | 0 | 0 | Цену и срок поставки уточняйте дополнительно.
A1600003767R |  | A1600003767 | PROXIMITY SENSOR | INDUCTIVE(CYLINDRICAL) | PRD SERIES | PRDWT08-2DO-V | DOL2(AT205) | Южная Корея | PRDWT08-2DO-V^DOL2(AT205)^ | Индуктивный датчик приближения Autonics PRDWT08-2DO-V, корпус с резьбой M8 стандартный, материал корпуса: никелированная латунь, монтаж (цилиндрические корпуса): заподлицо, расстояние срабатывания: 2мм, увеличенная чувствительность: есть, частота срабатывания: 1000Гц, выход: NO, подключение: 2-проводная цепь, кабель с разъёмом M12 маслостойкий, Uпит. 12…24В=, IP67. | 0 | 0 | 0 | 0 | 0 | Цену и срок поставки уточняйте дополнительно.
A1600003776R |  | A1600003776 | PROXIMITY SENSOR | INDUCTIVE(CYLINDRICAL) | PRD SERIES | PRDWT08-4DC | DCL2(AT205) | Южная Корея | PRDWT08-4DC^DCL2(AT205)^ | Индуктивный датчик приближения Autonics PRDWT08-4DC, корпус с резьбой M8 стандартный, материал корпуса: никелированная латунь, монтаж (цилиндрические корпуса): выступающий, расстояние срабатывания: 4мм, увеличенная чувствительность: есть, частота срабатывания: 800Гц, выход: NC, подключение: 2-проводная цепь, кабель с разъёмом M12 стандартный, Uпит. 12…24В=, IP67. | 0 | 0 | 0 | 0 | 0 | Цену и срок поставки уточняйте дополнительно.
A1600003778R |  | A1600003778 | PROXIMITY SENSOR | INDUCTIVE(CYLINDRICAL) | PRD SERIES | PRDWT08-4DC-I | DCL2(AT205) | Южная Корея | PRDWT08-4DC-I^DCL2(AT205)^ | Индуктивный датчик приближения Autonics PRDWT08-4DC-I, корпус с резьбой M8 стандартный, материал корпуса: никелированная латунь, монтаж (цилиндрические корпуса): выступающий, расстояние срабатывания: 4мм, увеличенная чувствительность: есть, частота срабатывания: 800Гц, выход: NC, подключение: 2-проводная цепь, кабель с разъёмом M12 (IEC стандарт) стандартный, Uпит. 12…24В=, IP67. | 0 | 0 | 0 | 0 | 0 | Цену и срок поставки уточняйте дополнительно.
A1600003782R |  | A1600003782 | PROXIMITY SENSOR | INDUCTIVE(CYLINDRICAL) | PRD SERIES | PRDWT08-4DC-IV | DCL2(AT205) | Южная Корея | PRDWT08-4DC-IV^DCL2(AT205)^ | Индуктивный датчик приближения Autonics PRDWT08-4DC-IV, корпус с резьбой M8 стандартный, материал корпуса: никелированная латунь, монтаж (цилиндрические корпуса): выступающий, расстояние срабатывания: 4мм, увеличенная чувствительность: есть, частота срабатывания: 800Гц, выход: NC, подключение: 2-проводная цепь, кабель с разъёмом M12 (IEC стандарт) маслостойкий, Uпит. 12…24В=, IP67. | 0 | 0 | 0 | 0 | 0 | Цену и срок поставки уточняйте дополнительно.
A1600003780R |  | A1600003780 | PROXIMITY SENSOR | INDUCTIVE(CYLINDRICAL) | PRD SERIES | PRDWT08-4DC-V | DCL2(AT205) | Южная Корея | PRDWT08-4DC-V^DCL2(AT205)^ | Индуктивный датчик приближения Autonics PRDWT08-4DC-V, корпус с резьбой M8 стандартный, материал корпуса: никелированная латунь, монтаж (цилиндрические корпуса): выступающий, расстояние срабатывания: 4мм, увеличенная чувствительность: есть, частота срабатывания: 800Гц, выход: NC, подключение: 2-проводная цепь, кабель с разъёмом M12 маслостойкий, Uпит. 12…24В=, IP67. | 0 | 0 | 0 | 0 | 0 | Цену и срок поставки уточняйте дополнительно.
A1600003775R |  | A1600003775 | PROXIMITY SENSOR | INDUCTIVE(CYLINDRICAL) | PRD SERIES | PRDWT08-4DO | DOL2(AT205) | Южная Корея | PRDWT08-4DO^DOL2(AT205)^ | Индуктивный датчик приближения Autonics PRDWT08-4DO, корпус с резьбой M8 стандартный, материал корпуса: никелированная латунь, монтаж (цилиндрические корпуса): выступающий, расстояние срабатывания: 4мм, увеличенная чувствительность: есть, частота срабатывания: 800Гц, выход: NO, подключение: 2-проводная цепь, кабель с разъёмом M12 стандартный, Uпит. 12…24В=, IP67. | 0 | 0 | 0 | 0 | 0 | Цену и срок поставки уточняйте дополнительно.
A1600003777R |  | A1600003777 | PROXIMITY SENSOR | INDUCTIVE(CYLINDRICAL) | PRD SERIES | PRDWT08-4DO-I | DOL2(AT205) | Южная Корея | PRDWT08-4DO-I^DOL2(AT205)^ | Индуктивный датчик приближения Autonics PRDWT08-4DO-I, корпус с резьбой M8 стандартный, материал корпуса: никелированная латунь, монтаж (цилиндрические корпуса): выступающий, расстояние срабатывания: 4мм, увеличенная чувствительность: есть, частота срабатывания: 800Гц, выход: NO, подключение: 2-проводная цепь, кабель с разъёмом M12 (IEC стандарт) стандартный, Uпит. 12…24В=, IP67. | 0 | 0 | 0 | 0 | 0 | Цену и срок поставки уточняйте дополнительно.
A1600003781R |  | A1600003781 | PROXIMITY SENSOR | INDUCTIVE(CYLINDRICAL) | PRD SERIES | PRDWT08-4DO-IV | DOL2(AT205) | Южная Корея | PRDWT08-4DO-IV^DOL2(AT205)^ | Индуктивный датчик приближения Autonics PRDWT08-4DO-IV, корпус с резьбой M8 стандартный, материал корпуса: никелированная латунь, монтаж (цилиндрические корпуса): выступающий, расстояние срабатывания: 4мм, увеличенная чувствительность: есть, частота срабатывания: 800Гц, выход: NO, подключение: 2-проводная цепь, кабель с разъёмом M12 (IEC стандарт) маслостойкий, Uпит. 12…24В=, IP67. | 0 | 0 | 0 | 0 | 0 | Цену и срок поставки уточняйте дополнительно.
A1600003779R |  | A1600003779 | PROXIMITY SENSOR | INDUCTIVE(CYLINDRICAL) | PRD SERIES | PRDWT08-4DO-V | DOL2(AT205) | Южная Корея | PRDWT08-4DO-V^DOL2(AT205)^ | Индуктивный датчик приближения Autonics PRDWT08-4DO-V, корпус с резьбой M8 стандартный, материал корпуса: никелированная латунь, монтаж (цилиндрические корпуса): выступающий, расстояние срабатывания: 4мм, увеличенная чувствительность: есть, частота срабатывания: 800Гц, выход: NO, подключение: 2-проводная цепь, кабель с разъёмом M12 маслостойкий, Uпит. 12…24В=, IP67. | 0 | 0 | 0 | 0 | 0 | Цену и срок поставки уточняйте дополнительно.
A1600000927R |  | A1600000927 | PROXIMITY SENSOR | INDUCTIVE(CYLINDRICAL) | PRD SERIES | PRDWT12-4DC | DCL2(AT205) | Китай | PRDWT12-4DC^DCL2(AT205)^ | Индуктивный датчик приближения Autonics PRDWT12-4DC, корпус с резьбой M12 стандартный, материал корпуса: никелированная латунь, монтаж (цилиндрические корпуса): заподлицо, расстояние срабатывания: 4мм, увеличенная чувствительность: есть, частота срабатывания: 450Гц, выход: NC, подключение: 2-проводная цепь, кабель с разъёмом M12 стандартный, Uпит. 12…24В=, IP67. | 3510 | 3264.3 | 3159 | 2808 | 2457 | Доступно к заказу.
A1600000981R |  | A1600000981 | PROXIMITY SENSOR | INDUCTIVE(CYLINDRICAL) | PRD SERIES | PRDWT12-4DC-I | DCL2(AT205) | Южная Корея | PRDWT12-4DC-I^DCL2(AT205)^ | Индуктивный датчик приближения Autonics PRDWT12-4DC-I, корпус с резьбой M12 стандартный, материал корпуса: никелированная латунь, монтаж (цилиндрические корпуса): заподлицо, расстояние срабатывания: 4мм, увеличенная чувствительность: есть, частота срабатывания: 450Гц, выход: NC, подключение: 2-проводная цепь, кабель с разъёмом M12 (IEC стандарт) стандартный, Uпит. 12…24В=, IP67. | 0 | 0 | 0 | 0 | 0 | Цену и срок поставки уточняйте дополнительно.
A1600000985R |  | A1600000985 | PROXIMITY SENSOR | INDUCTIVE(CYLINDRICAL) | PRD SERIES | PRDWT12-4DC-IV | DCL2(AT205) | Южная Корея | PRDWT12-4DC-IV^DCL2(AT205)^ | Индуктивный датчик приближения Autonics PRDWT12-4DC-IV, корпус с резьбой M12 стандартный, материал корпуса: никелированная латунь, монтаж (цилиндрические корпуса): заподлицо, расстояние срабатывания: 4мм, увеличенная чувствительность: есть, частота срабатывания: 450Гц, выход: NC, подключение: 2-проводная цепь, кабель с разъёмом M12 (IEC стандарт) маслостойкий, Uпит. 12…24В=, IP67. | 0 | 0 | 0 | 0 | 0 | Цену и срок поставки уточняйте дополнительно.
A1600000926R |  | A1600000926 | PROXIMITY SENSOR | INDUCTIVE(CYLINDRICAL) | PRD SERIES | PRDWT12-4DO | DOL2(AT205) | Китай | PRDWT12-4DO^DOL2(AT205)^ | Индуктивный датчик приближения Autonics PRDWT12-4DO, корпус с резьбой M12 стандартный, материал корпуса: никелированная латунь, монтаж (цилиндрические корпуса): заподлицо, расстояние срабатывания: 4мм, увеличенная чувствительность: есть, частота срабатывания: 450Гц, выход: NO, подключение: 2-проводная цепь, кабель с разъёмом M12 стандартный, Uпит. 12…24В=, IP67. | 3510 | 3264.3 | 3159 | 2808 | 2457 | Доступно к заказу.
A1600000980R |  | A1600000980 | PROXIMITY SENSOR | INDUCTIVE(CYLINDRICAL) | PRD SERIES | PRDWT12-4DO-I | DOL2(AT205) | Южная Корея | PRDWT12-4DO-I^DOL2(AT205)^ | Индуктивный датчик приближения Autonics PRDWT12-4DO-I, корпус с резьбой M12 стандартный, материал корпуса: никелированная латунь, монтаж (цилиндрические корпуса): заподлицо, расстояние срабатывания: 4мм, увеличенная чувствительность: есть, частота срабатывания: 450Гц, выход: NO, подключение: 2-проводная цепь, кабель с разъёмом M12 (IEC стандарт) стандартный, Uпит. 12…24В=, IP67. | 0 | 0 | 0 | 0 | 0 | Цену и срок поставки уточняйте дополнительно.
A1600000984R |  | A1600000984 | PROXIMITY SENSOR | INDUCTIVE(CYLINDRICAL) | PRD SERIES | PRDWT12-4DO-IV | DOL2(AT205) | Южная Корея | PRDWT12-4DO-IV^DOL2(AT205)^ | Индуктивный датчик приближения Autonics PRDWT12-4DO-IV, корпус с резьбой M12 стандартный, материал корпуса: никелированная латунь, монтаж (цилиндрические корпуса): заподлицо, расстояние срабатывания: 4мм, увеличенная чувствительность: есть, частота срабатывания: 450Гц, выход: NO, подключение: 2-проводная цепь, кабель с разъёмом M12 (IEC стандарт) маслостойкий, Uпит. 12…24В=, IP67. | 0 | 0 | 0 | 0 | 0 | Цену и срок поставки уточняйте дополнительно.
A1600002376R |  | A1600002376 | PROXIMITY SENSOR | INDUCTIVE(CYLINDRICAL) | PRD SERIES | PRDWT12-4DO-V | DOL2(AT205) | Южная Корея | PRDWT12-4DO-V^DOL2(AT205)^ | Индуктивный датчик приближения Autonics PRDWT12-4DO-V, корпус с резьбой M12 стандартный, материал корпуса: никелированная латунь, монтаж (цилиндрические корпуса): заподлицо, расстояние срабатывания: 4мм, увеличенная чувствительность: есть, частота срабатывания: 450Гц, выход: NO, подключение: 2-проводная цепь, кабель с разъёмом M12 маслостойкий, Uпит. 12…24В=, IP67. | 0 | 0 | 0 | 0 | 0 | Цену и срок поставки уточняйте дополнительно.
A1600001004R |  | A1600001004 | PROXIMITY SENSOR | INDUCTIVE(CYLINDRICAL) | PRD SERIES | PRDWT12-4XO | DOL2(AT205) | Южная Корея | PRDWT12-4XO^DOL2(AT205)^ | Индуктивный датчик приближения Autonics PRDWT12-4XO, корпус с резьбой M12 стандартный, материал корпуса: никелированная латунь, монтаж (цилиндрические корпуса): заподлицо, расстояние срабатывания: 4мм, увеличенная чувствительность: есть, частота срабатывания: 450Гц, выход: NO, подключение: 2-проводная цепь, кабель с разъёмом M12 стандартный, Uпит. 12…24В= (неполярный), IP67. | 0 | 0 | 0 | 0 | 0 | Цену и срок поставки уточняйте дополнительно.
A1600000929R |  | A1600000929 | PROXIMITY SENSOR | INDUCTIVE(CYLINDRICAL) | PRD SERIES | PRDWT12-8DC | DCL2(AT205) | Китай | PRDWT12-8DC^DCL2(AT205)^ | Индуктивный датчик приближения Autonics PRDWT12-8DC, корпус с резьбой M12 стандартный, материал корпуса: никелированная латунь, монтаж (цилиндрические корпуса): выступающий, расстояние срабатывания: 8мм, увеличенная чувствительность: есть, частота срабатывания: 400Гц, выход: NC, подключение: 2-проводная цепь, кабель с разъёмом M12 стандартный, Uпит. 12…24В=, IP67. | 3510 | 3264.3 | 3159 | 2808 | 2457 | Доступно к заказу.
A1600000983R |  | A1600000983 | PROXIMITY SENSOR | INDUCTIVE(CYLINDRICAL) | PRD SERIES | PRDWT12-8DC-I | DCL2(AT205) | Южная Корея | PRDWT12-8DC-I^DCL2(AT205)^ | Индуктивный датчик приближения Autonics PRDWT12-8DC-I, корпус с резьбой M12 стандартный, материал корпуса: никелированная латунь, монтаж (цилиндрические корпуса): выступающий, расстояние срабатывания: 8мм, увеличенная чувствительность: есть, частота срабатывания: 400Гц, выход: NC, подключение: 2-проводная цепь, кабель с разъёмом M12 (IEC стандарт) стандартный, Uпит. 12…24В=, IP67. | 0 | 0 | 0 | 0 | 0 | Цену и срок поставки уточняйте дополнительно.
A1600000987R |  | A1600000987 | PROXIMITY SENSOR | INDUCTIVE(CYLINDRICAL) | PRD SERIES | PRDWT12-8DC-IV | DCL2(AT205) | Южная Корея | PRDWT12-8DC-IV^DCL2(AT205)^ | Индуктивный датчик приближения Autonics PRDWT12-8DC-IV, корпус с резьбой M12 стандартный, материал корпуса: никелированная латунь, монтаж (цилиндрические корпуса): выступающий, расстояние срабатывания: 8мм, увеличенная чувствительность: есть, частота срабатывания: 400Гц, выход: NC, подключение: 2-проводная цепь, кабель с разъёмом M12 (IEC стандарт) маслостойкий, Uпит. 12…24В=, IP67. | 0 | 0 | 0 | 0 | 0 | Цену и срок поставки уточняйте дополнительно.
A1600000928R |  | A1600000928 | PROXIMITY SENSOR | INDUCTIVE(CYLINDRICAL) | PRD SERIES | PRDWT12-8DO | DOL2(AT205) | Китай | PRDWT12-8DO^DOL2(AT205)^ | Индуктивный датчик приближения Autonics PRDWT12-8DO, корпус с резьбой M12 стандартный, материал корпуса: никелированная латунь, монтаж (цилиндрические корпуса): выступающий, расстояние срабатывания: 8мм, увеличенная чувствительность: есть, частота срабатывания: 400Гц, выход: NO, подключение: 2-проводная цепь, кабель с разъёмом M12 стандартный, Uпит. 12…24В=, IP67. | 3510 | 3264.3 | 3159 | 2808 | 2457 | Доступно к заказу.
A1600000982R |  | A1600000982 | PROXIMITY SENSOR | INDUCTIVE(CYLINDRICAL) | PRD SERIES | PRDWT12-8DO-I | DOL2(AT205) | Южная Корея | PRDWT12-8DO-I^DOL2(AT205)^ | Индуктивный датчик приближения Autonics PRDWT12-8DO-I, корпус с резьбой M12 стандартный, материал корпуса: никелированная латунь, монтаж (цилиндрические корпуса): выступающий, расстояние срабатывания: 8мм, увеличенная чувствительность: есть, частота срабатывания: 400Гц, выход: NO, подключение: 2-проводная цепь, кабель с разъёмом M12 (IEC стандарт) стандартный, Uпит. 12…24В=, IP67. | 0 | 0 | 0 | 0 | 0 | Цену и срок поставки уточняйте дополнительно.
A1600000986R |  | A1600000986 | PROXIMITY SENSOR | INDUCTIVE(CYLINDRICAL) | PRD SERIES | PRDWT12-8DO-IV | DOL2(AT205) | Южная Корея | PRDWT12-8DO-IV^DOL2(AT205)^ | Индуктивный датчик приближения Autonics PRDWT12-8DO-IV, корпус с резьбой M12 стандартный, материал корпуса: никелированная латунь, монтаж (цилиндрические корпуса): выступающий, расстояние срабатывания: 8мм, увеличенная чувствительность: есть, частота срабатывания: 400Гц, выход: NO, подключение: 2-проводная цепь, кабель с разъёмом M12 (IEC стандарт) маслостойкий, Uпит. 12…24В=, IP67. | 0 | 0 | 0 | 0 | 0 | Цену и срок поставки уточняйте дополнительно.
A1600002166R |  | A1600002166 | PROXIMITY SENSOR | INDUCTIVE(CYLINDRICAL) | PRD SERIES | PRDWT12-8DO-V | DOL2(AT205)(HK) | Южная Корея | PRDWT12-8DO-V^DOL2(AT205)(HK)^ | Индуктивный датчик приближения Autonics PRDWT12-8DO-V, корпус с резьбой M12 стандартный, материал корпуса: никелированная латунь, монтаж (цилиндрические корпуса): выступающий, расстояние срабатывания: 8мм, увеличенная чувствительность: есть, частота срабатывания: 400Гц, выход: NO, подключение: 2-проводная цепь, кабель с разъёмом M12 маслостойкий, Uпит. 12…24В=, IP67. | 0 | 0 | 0 | 0 | 0 | Цену и срок поставки уточняйте дополнительно.
A1600000935R |  | A1600000935 | PROXIMITY SENSOR | INDUCTIVE(CYLINDRICAL) | PRD SERIES | PRDWT18-14DC | DCL2(AT205) | Китай | PRDWT18-14DC^DCL2(AT205)^ | Индуктивный датчик приближения Autonics PRDWT18-14DC, корпус с резьбой M18 стандартный, материал корпуса: никелированная латунь, монтаж (цилиндрические корпуса): выступающий, расстояние срабатывания: 14мм, увеличенная чувствительность: есть, частота срабатывания: 200Гц, выход: NC, подключение: 2-проводная цепь, кабель с разъёмом M12 стандартный, Uпит. 12…24В=, IP67. | 3320 | 3087.6 | 2988 | 2656 | 2324 | Доступно к заказу.
A1600000951R |  | A1600000951 | PROXIMITY SENSOR | INDUCTIVE(CYLINDRICAL) | PRD SERIES | PRDWT18-14DC-I | DCL2(AT205) | Южная Корея | PRDWT18-14DC-I^DCL2(AT205)^ | Индуктивный датчик приближения Autonics PRDWT18-14DC-I, корпус с резьбой M18 стандартный, материал корпуса: никелированная латунь, монтаж (цилиндрические корпуса): выступающий, расстояние срабатывания: 14мм, увеличенная чувствительность: есть, частота срабатывания: 200Гц, выход: NC, подключение: 2-проводная цепь, кабель с разъёмом M12 (IEC стандарт) стандартный, Uпит. 12…24В=, IP67. | 0 | 0 | 0 | 0 | 0 | Цену и срок поставки уточняйте дополнительно.
A1600000967R |  | A1600000967 | PROXIMITY SENSOR | INDUCTIVE(CYLINDRICAL) | PRD SERIES | PRDWT18-14DC-IV | DCL2(AT205) | Южная Корея | PRDWT18-14DC-IV^DCL2(AT205)^ | Индуктивный датчик приближения Autonics PRDWT18-14DC-IV, корпус с резьбой M18 стандартный, материал корпуса: никелированная латунь, монтаж (цилиндрические корпуса): выступающий, расстояние срабатывания: 14мм, увеличенная чувствительность: есть, частота срабатывания: 200Гц, выход: NC, подключение: 2-проводная цепь, кабель с разъёмом M12 (IEC стандарт) маслостойкий, Uпит. 12…24В=, IP67. | 0 | 0 | 0 | 0 | 0 | Цену и срок поставки уточняйте дополнительно.
A1600000933R |  | A1600000933 | PROXIMITY SENSOR | INDUCTIVE(CYLINDRICAL) | PRD SERIES | PRDWT18-14DO | DOL2(AT205) | Китай | PRDWT18-14DO^DOL2(AT205)^ | Индуктивный датчик приближения Autonics PRDWT18-14DO, корпус с резьбой M18 стандартный, материал корпуса: никелированная латунь, монтаж (цилиндрические корпуса): выступающий, расстояние срабатывания: 14мм, увеличенная чувствительность: есть, частота срабатывания: 200Гц, выход: NO, подключение: 2-проводная цепь, кабель с разъёмом M12 стандартный, Uпит. 12…24В=, IP67. | 3320 | 3087.6 | 2988 | 2656 | 2324 | Доступно к заказу.
A1600000949R |  | A1600000949 | PROXIMITY SENSOR | INDUCTIVE(CYLINDRICAL) | PRD SERIES | PRDWT18-14DO-I | DOL2(AT205) | Южная Корея | PRDWT18-14DO-I^DOL2(AT205)^ | Индуктивный датчик приближения Autonics PRDWT18-14DO-I, корпус с резьбой M18 стандартный, материал корпуса: никелированная латунь, монтаж (цилиндрические корпуса): выступающий, расстояние срабатывания: 14мм, увеличенная чувствительность: есть, частота срабатывания: 200Гц, выход: NO, подключение: 2-проводная цепь, кабель с разъёмом M12 (IEC стандарт) стандартный, Uпит. 12…24В=, IP67. | 0 | 0 | 0 | 0 | 0 | Цену и срок поставки уточняйте дополнительно.
A1600000964R |  | A1600000964 | PROXIMITY SENSOR | INDUCTIVE(CYLINDRICAL) | PRD SERIES | PRDWT18-14DO-IV | DOL2(AT205) | Южная Корея | PRDWT18-14DO-IV^DOL2(AT205)^ | Индуктивный датчик приближения Autonics PRDWT18-14DO-IV, корпус с резьбой M18 стандартный, материал корпуса: никелированная латунь, монтаж (цилиндрические корпуса): выступающий, расстояние срабатывания: 14мм, увеличенная чувствительность: есть, частота срабатывания: 200Гц, выход: NO, подключение: 2-проводная цепь, кабель с разъёмом M12 (IEC стандарт) маслостойкий, Uпит. 12…24В=, IP67. | 0 | 0 | 0 | 0 | 0 | Цену и срок поставки уточняйте дополнительно.
A1600000991R |  | A1600000991 | PROXIMITY SENSOR | INDUCTIVE(CYLINDRICAL) | PRD SERIES | PRDWT18-14XC | DCL2(AT205) | Южная Корея | PRDWT18-14XC^DCL2(AT205)^ | Индуктивный датчик приближения Autonics PRDWT18-14XC, корпус с резьбой M18 стандартный, материал корпуса: никелированная латунь, монтаж (цилиндрические корпуса): выступающий, расстояние срабатывания: 14мм, увеличенная чувствительность: есть, частота срабатывания: 200Гц, выход: NC, подключение: 2-проводная цепь, кабель с разъёмом M12 стандартный, Uпит. 12…24В=, IP67. | 0 | 0 | 0 | 0 | 0 | Цену и срок поставки уточняйте дополнительно.
A1600000995R |  | A1600000995 | PROXIMITY SENSOR | INDUCTIVE(CYLINDRICAL) | PRD SERIES | PRDWT18-14XC-I | DCL2(AT205) | Южная Корея | PRDWT18-14XC-I^DCL2(AT205)^ | Индуктивный датчик приближения Autonics PRDWT18-14XC-I, корпус с резьбой M18 стандартный, материал корпуса: никелированная латунь, монтаж (цилиндрические корпуса): выступающий, расстояние срабатывания: 14мм, увеличенная чувствительность: есть, частота срабатывания: 200Гц, выход: NC, подключение: 2-проводная цепь, кабель с разъёмом M12 (IEC стандарт) стандартный, Uпит. 12…24В=, IP67. | 0 | 0 | 0 | 0 | 0 | Цену и срок поставки уточняйте дополнительно.
A1600000999R |  | A1600000999 | PROXIMITY SENSOR | INDUCTIVE(CYLINDRICAL) | PRD SERIES | PRDWT18-14XC-IV | DCL2(AT205) | Южная Корея | PRDWT18-14XC-IV^DCL2(AT205)^ | Индуктивный датчик приближения Autonics PRDWT18-14XC-IV, корпус с резьбой M18 стандартный, материал корпуса: никелированная латунь, монтаж (цилиндрические корпуса): выступающий, расстояние срабатывания: 14мм, увеличенная чувствительность: есть, частота срабатывания: 200Гц, выход: NC, подключение: 2-проводная цепь, кабель с разъёмом M12 (IEC стандарт) маслостойкий, Uпит. 12…24В=, IP67. | 0 | 0 | 0 | 0 | 0 | Цену и срок поставки уточняйте дополнительно.
A1600001018R |  | A1600001018 | PROXIMITY SENSOR | INDUCTIVE(CYLINDRICAL) | PRD SERIES | PRDWT18-14XO | DOL2 | Южная Корея | PRDWT18-14XO^DOL2^ | Индуктивный датчик приближения Autonics PRDWT18-14XO, корпус с резьбой M18 стандартный, материал корпуса: никелированная латунь, монтаж (цилиндрические корпуса): выступающий, расстояние срабатывания: 14мм, увеличенная чувствительность: есть, частота срабатывания: 200Гц, выход: NO, подключение: 2-проводная цепь, кабель с разъёмом M12 стандартный, Uпит. 12…24В= (неполярный), IP67. | 0 | 0 | 0 | 0 | 0 | Цену и срок поставки уточняйте дополнительно.
A1600001022R |  | A1600001022 | PROXIMITY SENSOR | INDUCTIVE(CYLINDRICAL) | PRD SERIES | PRDWT18-14XO-I | DOL2 | Южная Корея | PRDWT18-14XO-I^DOL2^ | Индуктивный датчик приближения Autonics PRDWT18-14XO-I, корпус с резьбой M18 стандартный, материал корпуса: никелированная латунь, монтаж (цилиндрические корпуса): выступающий, расстояние срабатывания: 14мм, увеличенная чувствительность: есть, частота срабатывания: 200Гц, выход: NO, подключение: 2-проводная цепь, кабель с разъёмом M12 стандартный, Uпит. 12…24В= (неполярный), IP67. | 0 | 0 | 0 | 0 | 0 | Цену и срок поставки уточняйте дополнительно.
A1600001026R |  | A1600001026 | PROXIMITY SENSOR | INDUCTIVE(CYLINDRICAL) | PRD SERIES | PRDWT18-14XO-IV | DOL2 | Южная Корея | PRDWT18-14XO-IV^DOL2^ | Индуктивный датчик приближения Autonics PRDWT18-14XO-IV, корпус с резьбой M18 стандартный, материал корпуса: никелированная латунь, монтаж (цилиндрические корпуса): выступающий, расстояние срабатывания: 14мм, увеличенная чувствительность: есть, частота срабатывания: 200Гц, выход: NO, подключение: 2-проводная цепь, кабель с разъёмом M12 маслостойкий, Uпит. 12…24В= (неполярный), IP67. | 0 | 0 | 0 | 0 | 0 | Цену и срок поставки уточняйте дополнительно.
A1600000932R |  | A1600000932 | PROXIMITY SENSOR | INDUCTIVE(CYLINDRICAL) | PRD SERIES | PRDWT18-7DC | DCL2(AT205) | Китай | PRDWT18-7DC^DCL2(AT205)^ | Индуктивный датчик приближения Autonics PRDWT18-7DC, корпус с резьбой M18 стандартный, материал корпуса: никелированная латунь, монтаж (цилиндрические корпуса): заподлицо, расстояние срабатывания: 7мм, увеличенная чувствительность: есть, частота срабатывания: 250Гц, выход: NC, подключение: 2-проводная цепь, кабель с разъёмом M12 стандартный, Uпит. 12…24В=, IP67. | 3320 | 3087.6 | 2988 | 2656 | 2324 | Доступно к заказу.
A1600000948R |  | A1600000948 | PROXIMITY SENSOR | INDUCTIVE(CYLINDRICAL) | PRD SERIES | PRDWT18-7DC-I | DCL2(AT205) | Южная Корея | PRDWT18-7DC-I^DCL2(AT205)^ | Индуктивный датчик приближения Autonics PRDWT18-7DC-I, корпус с резьбой M18 стандартный, материал корпуса: никелированная латунь, монтаж (цилиндрические корпуса): заподлицо, расстояние срабатывания: 7мм, увеличенная чувствительность: есть, частота срабатывания: 250Гц, выход: NC, подключение: 2-проводная цепь, кабель с разъёмом M12 (IEC стандарт) стандартный, Uпит. 12…24В=, IP67. | 0 | 0 | 0 | 0 | 0 | Цену и срок поставки уточняйте дополнительно.
A1600000960R |  | A1600000960 | PROXIMITY SENSOR | INDUCTIVE(CYLINDRICAL) | PRD SERIES | PRDWT18-7DC-IV | DCL2(AT205) | Южная Корея | PRDWT18-7DC-IV^DCL2(AT205)^ | Индуктивный датчик приближения Autonics PRDWT18-7DC-IV, корпус с резьбой M18 стандартный, материал корпуса: никелированная латунь, монтаж (цилиндрические корпуса): заподлицо, расстояние срабатывания: 7мм, увеличенная чувствительность: есть, частота срабатывания: 250Гц, выход: NC, подключение: 2-проводная цепь, кабель с разъёмом M12 (IEC стандарт) маслостойкий, Uпит. 12…24В=, IP67. | 0 | 0 | 0 | 0 | 0 | Цену и срок поставки уточняйте дополнительно.
A1600000930R |  | A1600000930 | PROXIMITY SENSOR | INDUCTIVE(CYLINDRICAL) | PRD SERIES | PRDWT18-7DO | DOL2(AT205) | Китай | PRDWT18-7DO^DOL2(AT205)^ | Индуктивный датчик приближения Autonics PRDWT18-7DO, корпус с резьбой M18 стандартный, материал корпуса: никелированная латунь, монтаж (цилиндрические корпуса): заподлицо, расстояние срабатывания: 7мм, увеличенная чувствительность: есть, частота срабатывания: 250Гц, выход: NO, подключение: 2-проводная цепь, кабель с разъёмом M12 стандартный, Uпит. 12…24В=, IP67. | 3320 | 3087.6 | 2988 | 2656 | 2324 | Доступно к заказу.
A1600000946R |  | A1600000946 | PROXIMITY SENSOR | INDUCTIVE(CYLINDRICAL) | PRD SERIES | PRDWT18-7DO-I | DOL2(AT205) | Южная Корея | PRDWT18-7DO-I^DOL2(AT205)^ | Индуктивный датчик приближения Autonics PRDWT18-7DO-I, корпус с резьбой M18 стандартный, материал корпуса: никелированная латунь, монтаж (цилиндрические корпуса): заподлицо, расстояние срабатывания: 7мм, увеличенная чувствительность: есть, частота срабатывания: 250Гц, выход: NO, подключение: 2-проводная цепь, кабель с разъёмом M12 (IEC стандарт) стандартный, Uпит. 12…24В=, IP67. | 0 | 0 | 0 | 0 | 0 | Цену и срок поставки уточняйте дополнительно.
A1600000955R |  | A1600000955 | PROXIMITY SENSOR | INDUCTIVE(CYLINDRICAL) | PRD SERIES | PRDWT18-7DO-IV | DOL2(AT205) | Южная Корея | PRDWT18-7DO-IV^DOL2(AT205)^ | Индуктивный датчик приближения Autonics PRDWT18-7DO-IV, корпус с резьбой M18 стандартный, материал корпуса: никелированная латунь, монтаж (цилиндрические корпуса): заподлицо, расстояние срабатывания: 7мм, увеличенная чувствительность: есть, частота срабатывания: 250Гц, выход: NO, подключение: 2-проводная цепь, кабель с разъёмом M12 (IEC стандарт) маслостойкий, Uпит. 12…24В=, IP67. | 0 | 0 | 0 | 0 | 0 | Цену и срок поставки уточняйте дополнительно.
A1600002377R |  | A1600002377 | PROXIMITY SENSOR | INDUCTIVE(CYLINDRICAL) | PRD SERIES | PRDWT18-7DO-V | DOL2(AT205) | Южная Корея | PRDWT18-7DO-V^DOL2(AT205)^ | Индуктивный датчик приближения Autonics PRDWT18-7DO-V, корпус с резьбой M18 стандартный, материал корпуса: никелированная латунь, монтаж (цилиндрические корпуса): заподлицо, расстояние срабатывания: 7мм, увеличенная чувствительность: есть, частота срабатывания: 250Гц, выход: NO, подключение: 2-проводная цепь, кабель с разъёмом M12 маслостойкий, Uпит. 12…24В=, IP67. | 0 | 0 | 0 | 0 | 0 | Цену и срок поставки уточняйте дополнительно.
A1600000989R |  | A1600000989 | PROXIMITY SENSOR | INDUCTIVE(CYLINDRICAL) | PRD SERIES | PRDWT18-7XC | DCL2(AT205) | Южная Корея | PRDWT18-7XC^DCL2(AT205)^ | Индуктивный датчик приближения Autonics PRDWT18-7XC, корпус с резьбой M18 стандартный, материал корпуса: никелированная латунь, монтаж (цилиндрические корпуса): заподлицо, расстояние срабатывания: 7мм, увеличенная чувствительность: есть, частота срабатывания: 250Гц, выход: NC, подключение: 2-проводная цепь, кабель с разъёмом M12 стандартный, Uпит. 12…24В=, IP67. | 0 | 0 | 0 | 0 | 0 | Цену и срок поставки уточняйте дополнительно.
A1600000993R |  | A1600000993 | PROXIMITY SENSOR | INDUCTIVE(CYLINDRICAL) | PRD SERIES | PRDWT18-7XC-I | DCL2(AT205) | Южная Корея | PRDWT18-7XC-I^DCL2(AT205)^ | Индуктивный датчик приближения Autonics PRDWT18-7XC-I, корпус с резьбой M18 стандартный, материал корпуса: никелированная латунь, монтаж (цилиндрические корпуса): заподлицо, расстояние срабатывания: 7мм, увеличенная чувствительность: есть, частота срабатывания: 250Гц, выход: NC, подключение: 2-проводная цепь, кабель с разъёмом M12 (IEC стандарт) стандартный, Uпит. 12…24В=, IP67. | 0 | 0 | 0 | 0 | 0 | Цену и срок поставки уточняйте дополнительно.
A1600001025R |  | A1600001025 | PROXIMITY SENSOR | INDUCTIVE(CYLINDRICAL) | PRD SERIES | PRDWT18-7XC-IV | DCL2 | Южная Корея | PRDWT18-7XC-IV^DCL2^ | Индуктивный датчик приближения Autonics PRDWT18-7XC-IV, корпус с резьбой M18 стандартный, материал корпуса: никелированная латунь, монтаж (цилиндрические корпуса): заподлицо, расстояние срабатывания: 7мм, увеличенная чувствительность: есть, частота срабатывания: 250Гц, выход: NC, подключение: 2-проводная цепь, кабель с разъёмом M12 (IEC стандарт) маслостойкий, Uпит. 12…24В=, IP67. | 0 | 0 | 0 | 0 | 0 | Цену и срок поставки уточняйте дополнительно.
A1600000988R |  | A1600000988 | PROXIMITY SENSOR | INDUCTIVE(CYLINDRICAL) | PRD SERIES | PRDWT18-7XO | DOL2(AT205) | Южная Корея | PRDWT18-7XO^DOL2(AT205)^ | Индуктивный датчик приближения Autonics PRDWT18-7XO, корпус с резьбой M18 стандартный, материал корпуса: никелированная латунь, монтаж (цилиндрические корпуса): заподлицо, расстояние срабатывания: 7мм, увеличенная чувствительность: есть, частота срабатывания: 250Гц, выход: NO, подключение: 2-проводная цепь, кабель с разъёмом M12 стандартный, Uпит. 12…24В=, IP67. | 0 | 0 | 0 | 0 | 0 | Цену и срок поставки уточняйте дополнительно.
A1600000992R |  | A1600000992 | PROXIMITY SENSOR | INDUCTIVE(CYLINDRICAL) | PRD SERIES | PRDWT18-7XO-I | DOL2(AT205) | Южная Корея | PRDWT18-7XO-I^DOL2(AT205)^ | Индуктивный датчик приближения Autonics PRDWT18-7XO-I, корпус с резьбой M18 стандартный, материал корпуса: никелированная латунь, монтаж (цилиндрические корпуса): заподлицо, расстояние срабатывания: 7мм, увеличенная чувствительность: есть, частота срабатывания: 250Гц, выход: NO, подключение: 2-проводная цепь, кабель с разъёмом M12 (IEC стандарт) , Uпит. 12…24В=, IP67. | 0 | 0 | 0 | 0 | 0 | Цену и срок поставки уточняйте дополнительно.
A1600000996R |  | A1600000996 | PROXIMITY SENSOR | INDUCTIVE(CYLINDRICAL) | PRD SERIES | PRDWT18-7XO-IV | DOL2(AT205) | Южная Корея | PRDWT18-7XO-IV^DOL2(AT205)^ | Индуктивный датчик приближения Autonics PRDWT18-7XO-IV, корпус с резьбой M18 стандартный, материал корпуса: никелированная латунь, монтаж (цилиндрические корпуса): заподлицо, расстояние срабатывания: 7мм, увеличенная чувствительность: есть, частота срабатывания: 250Гц, выход: NO, подключение: 2-проводная цепь, кабель с разъёмом M12 (IEC стандарт) маслостойкий, Uпит. 12…24В=, IP67. | 0 | 0 | 0 | 0 | 0 | Цену и срок поставки уточняйте дополнительно.
A1600000939R |  | A1600000939 | PROXIMITY SENSOR | INDUCTIVE(CYLINDRICAL) | PRD SERIES | PRDWT30-15DC | DCL2(AT205) | Южная Корея | PRDWT30-15DC^DCL2(AT205)^ | Индуктивный датчик приближения Autonics PRDWT30-15DC, корпус с резьбой M30 стандартный, материал корпуса: никелированная латунь, монтаж (цилиндрические корпуса): заподлицо, расстояние срабатывания: 15мм, увеличенная чувствительность: есть, частота срабатывания: 100Гц, выход: NC, подключение: 2-проводная цепь, кабель с разъёмом M12 стандартный, Uпит. 12…24В=, IP67. | 0 | 0 | 0 | 0 | 0 | Цену и срок поставки уточняйте дополнительно.
A1600000971R |  | A1600000971 | PROXIMITY SENSOR | INDUCTIVE(CYLINDRICAL) | PRD SERIES | PRDWT30-15DC-I | DCL2(AT205) | Южная Корея | PRDWT30-15DC-I^DCL2(AT205)^ | Индуктивный датчик приближения Autonics PRDWT30-15DC-I, корпус с резьбой M30 стандартный, материал корпуса: никелированная латунь, монтаж (цилиндрические корпуса): заподлицо, расстояние срабатывания: 15мм, увеличенная чувствительность: есть, частота срабатывания: 100Гц, выход: NC, подключение: 2-проводная цепь, кабель с разъёмом M12 (IEC стандарт) стандартный, Uпит. 12…24В=, IP67. | 0 | 0 | 0 | 0 | 0 | Цену и срок поставки уточняйте дополнительно.
A1600000975R |  | A1600000975 | PROXIMITY SENSOR | INDUCTIVE(CYLINDRICAL) | PRD SERIES | PRDWT30-15DC-IV | DCL2(AT205) | Южная Корея | PRDWT30-15DC-IV^DCL2(AT205)^ | Индуктивный датчик приближения Autonics PRDWT30-15DC-IV, корпус с резьбой M30 стандартный, материал корпуса: никелированная латунь, монтаж (цилиндрические корпуса): заподлицо, расстояние срабатывания: 15мм, увеличенная чувствительность: есть, частота срабатывания: 100Гц, выход: NC, подключение: 2-проводная цепь, кабель с разъёмом M12 (IEC стандарт) маслостойкий, Uпит. 12…24В=, IP67. | 0 | 0 | 0 | 0 | 0 | Цену и срок поставки уточняйте дополнительно.
A1600000937R |  | A1600000937 | PROXIMITY SENSOR | INDUCTIVE(CYLINDRICAL) | PRD SERIES | PRDWT30-15DO | DOL2(AT205) | Южная Корея | PRDWT30-15DO^DOL2(AT205)^ | Индуктивный датчик приближения Autonics PRDWT30-15DO, корпус с резьбой M30 стандартный, материал корпуса: никелированная латунь, монтаж (цилиндрические корпуса): заподлицо, расстояние срабатывания: 15мм, увеличенная чувствительность: есть, частота срабатывания: 100Гц, выход: NO, подключение: 2-проводная цепь, кабель с разъёмом M12 стандартный, Uпит. 12…24В=, IP67. | 0 | 0 | 0 | 0 | 0 | Цену и срок поставки уточняйте дополнительно.
A1600000969R |  | A1600000969 | PROXIMITY SENSOR | INDUCTIVE(CYLINDRICAL) | PRD SERIES | PRDWT30-15DO-I | DOL2(AT205) | Южная Корея | PRDWT30-15DO-I^DOL2(AT205)^ | Индуктивный датчик приближения Autonics PRDWT30-15DO-I, корпус с резьбой M30 стандартный, материал корпуса: никелированная латунь, монтаж (цилиндрические корпуса): заподлицо, расстояние срабатывания: 15мм, увеличенная чувствительность: есть, частота срабатывания: 100Гц, выход: NO, подключение: 2-проводная цепь, кабель с разъёмом M12 стандартный, Uпит. 12…24В=, IP67. | 0 | 0 | 0 | 0 | 0 | Цену и срок поставки уточняйте дополнительно.
A1600000973R |  | A1600000973 | PROXIMITY SENSOR | INDUCTIVE(CYLINDRICAL) | PRD SERIES | PRDWT30-15DO-IV | DOL2(AT205) | Южная Корея | PRDWT30-15DO-IV^DOL2(AT205)^ | Индуктивный датчик приближения Autonics PRDWT30-15DO-IV, корпус с резьбой M30 стандартный, материал корпуса: никелированная латунь, монтаж (цилиндрические корпуса): заподлицо, расстояние срабатывания: 15мм, увеличенная чувствительность: есть, частота срабатывания: 100Гц, выход: NO, подключение: 2-проводная цепь, кабель с разъёмом M12 маслостойкий, Uпит. 12…24В=, IP67. | 0 | 0 | 0 | 0 | 0 | Цену и срок поставки уточняйте дополнительно.
A1600002378R |  | A1600002378 | PROXIMITY SENSOR | INDUCTIVE(CYLINDRICAL) | PRD SERIES | PRDWT30-15DO-V | DOL2(AT205) | Южная Корея | PRDWT30-15DO-V^DOL2(AT205)^ | Индуктивный датчик приближения Autonics PRDWT30-15DO-V, корпус с резьбой M30 стандартный, материал корпуса: никелированная латунь, монтаж (цилиндрические корпуса): заподлицо, расстояние срабатывания: 15мм, увеличенная чувствительность: есть, частота срабатывания: 100Гц, выход: NO, подключение: 2-проводная цепь, кабель с разъёмом M12 маслостойкий, Uпит. 12…24В=, IP67. | 0 | 0 | 0 | 0 | 0 | Цену и срок поставки уточняйте дополнительно.
A1600001031R |  | A1600001031 | PROXIMITY SENSOR | INDUCTIVE(CYLINDRICAL) | PRD SERIES | PRDWT30-15XC | DCL2(AT205) | Южная Корея | PRDWT30-15XC^DCL2(AT205)^ | Индуктивный датчик приближения Autonics PRDWT30-15XC, корпус с резьбой M30 стандартный, материал корпуса: никелированная латунь, монтаж (цилиндрические корпуса): заподлицо, расстояние срабатывания: 15мм, увеличенная чувствительность: есть, частота срабатывания: 100Гц, выход: NC, подключение: 2-проводная цепь, кабель с разъёмом M12 стандартный, Uпит. 12…24В= (неполярный), IP67. | 0 | 0 | 0 | 0 | 0 | Цену и срок поставки уточняйте дополнительно.
A1600001029R |  | A1600001029 | PROXIMITY SENSOR | INDUCTIVE(CYLINDRICAL) | PRD SERIES | PRDWT30-15XO | DOL2(AT205) | Южная Корея | PRDWT30-15XO^DOL2(AT205)^ | Индуктивный датчик приближения Autonics PRDWT30-15XO, корпус с резьбой M30 стандартный, материал корпуса: никелированная латунь, монтаж (цилиндрические корпуса): заподлицо, расстояние срабатывания: 15мм, увеличенная чувствительность: есть, частота срабатывания: 100Гц, выход: NO, подключение: 2-проводная цепь, кабель с разъёмом M12 стандартный, Uпит. 12…24В= (неполярный), IP67. | 0 | 0 | 0 | 0 | 0 | Цену и срок поставки уточняйте дополнительно.
A1600001034R |  | A1600001034 | PROXIMITY SENSOR | INDUCTIVE(CYLINDRICAL) | PRD SERIES | PRDWT30-15XO-I | DOL2 | Южная Корея | PRDWT30-15XO-I^DOL2^ | Индуктивный датчик приближения Autonics PRDWT30-15XO-I, корпус с резьбой M30 стандартный, материал корпуса: никелированная латунь, монтаж (цилиндрические корпуса): заподлицо, расстояние срабатывания: 15мм, увеличенная чувствительность: есть, частота срабатывания: 100Гц, выход: NO, подключение: 2-проводная цепь, кабель с разъёмом M12 стандартный, Uпит. 12…24В= (неполярный), IP67. | 0 | 0 | 0 | 0 | 0 | Цену и срок поставки уточняйте дополнительно.
A1600001038R |  | A1600001038 | PROXIMITY SENSOR | INDUCTIVE(CYLINDRICAL) | PRD SERIES | PRDWT30-15XO-IV | DOL2 | Южная Корея | PRDWT30-15XO-IV^DOL2^ | Индуктивный датчик приближения Autonics PRDWT30-15XO-IV, корпус с резьбой M30 стандартный, материал корпуса: никелированная латунь, монтаж (цилиндрические корпуса): заподлицо, расстояние срабатывания: 15мм, увеличенная чувствительность: есть, частота срабатывания: 100Гц, выход: NO, подключение: 2-проводная цепь, кабель с разъёмом M12 маслостойкий, Uпит. 12…24В= (неполярный), IP67. | 0 | 0 | 0 | 0 | 0 | Цену и срок поставки уточняйте дополнительно.
A1600001644R |  | A1600001644 | PROXIMITY SENSOR | INDUCTIVE(CYLINDRICAL) | PRD SERIES | PRDWT30-25DC | DCL2(AT205) | Южная Корея | PRDWT30-25DC^DCL2(AT205)^ | Индуктивный датчик приближения Autonics PRDWT30-25DC, корпус с резьбой M30 стандартный, материал корпуса: никелированная латунь, монтаж (цилиндрические корпуса): выступающий, расстояние срабатывания: 25мм, увеличенная чувствительность: есть, частота срабатывания: 100Гц, выход: NC, подключение: 2-проводная цепь, кабель с разъёмом M12 стандартный, Uпит. 12…24В=, IP67. | 0 | 0 | 0 | 0 | 0 | Цену и срок поставки уточняйте дополнительно.
A1600001646R |  | A1600001646 | PROXIMITY SENSOR | INDUCTIVE(CYLINDRICAL) | PRD SERIES | PRDWT30-25DC-I | DCL2(AT205) | Южная Корея | PRDWT30-25DC-I^DCL2(AT205)^ | Индуктивный датчик приближения Autonics PRDWT30-25DC-I, корпус с резьбой M30 стандартный, материал корпуса: никелированная латунь, монтаж (цилиндрические корпуса): выступающий, расстояние срабатывания: 25мм, увеличенная чувствительность: есть, частота срабатывания: 100Гц, выход: NC, подключение: 2-проводная цепь, кабель с разъёмом M12 стандартный, Uпит. 12…24В=, IP67. | 0 | 0 | 0 | 0 | 0 | Цену и срок поставки уточняйте дополнительно.
A1600001648R |  | A1600001648 | PROXIMITY SENSOR | INDUCTIVE(CYLINDRICAL) | PRD SERIES | PRDWT30-25DC-IV | DCL2(AT205) | Южная Корея | PRDWT30-25DC-IV^DCL2(AT205)^ | Индуктивный датчик приближения Autonics PRDWT30-25DC-IV, корпус с резьбой M30 стандартный, материал корпуса: никелированная латунь, монтаж (цилиндрические корпуса): выступающий, расстояние срабатывания: 25мм, увеличенная чувствительность: есть, частота срабатывания: 100Гц, выход: NC, подключение: 2-проводная цепь, кабель с разъёмом M12 маслостойкий, Uпит. 12…24В=, IP67. | 0 | 0 | 0 | 0 | 0 | Цену и срок поставки уточняйте дополнительно.
A1600001643R |  | A1600001643 | PROXIMITY SENSOR | INDUCTIVE(CYLINDRICAL) | PRD SERIES | PRDWT30-25DO | DOL2(AT205) | Южная Корея | PRDWT30-25DO^DOL2(AT205)^ | Индуктивный датчик приближения Autonics PRDWT30-25DO, корпус с резьбой M30 стандартный, материал корпуса: никелированная латунь, монтаж (цилиндрические корпуса): выступающий, расстояние срабатывания: 25мм, увеличенная чувствительность: есть, частота срабатывания: 100Гц, выход: NO, подключение: 2-проводная цепь, кабель с разъёмом M12 стандартный, Uпит. 12…24В=, IP67. | 0 | 0 | 0 | 0 | 0 | Цену и срок поставки уточняйте дополнительно.
A1600001645R |  | A1600001645 | PROXIMITY SENSOR | INDUCTIVE(CYLINDRICAL) | PRD SERIES | PRDWT30-25DO-I | DOL2(AT205) | Южная Корея | PRDWT30-25DO-I^DOL2(AT205)^ | Индуктивный датчик приближения Autonics PRDWT30-25DO-I, корпус с резьбой M30 стандартный, материал корпуса: никелированная латунь, монтаж (цилиндрические корпуса): выступающий, расстояние срабатывания: 25мм, увеличенная чувствительность: есть, частота срабатывания: 100Гц, выход: NO, подключение: 2-проводная цепь, кабель с разъёмом M12 стандартный, Uпит. 12…24В=, IP67. | 0 | 0 | 0 | 0 | 0 | Цену и срок поставки уточняйте дополнительно.
A1600001647R |  | A1600001647 | PROXIMITY SENSOR | INDUCTIVE(CYLINDRICAL) | PRD SERIES | PRDWT30-25DO-IV | DOL2(AT205) | Южная Корея | PRDWT30-25DO-IV^DOL2(AT205)^ | Индуктивный датчик приближения Autonics PRDWT30-25DO-IV, корпус с резьбой M30 стандартный, материал корпуса: никелированная латунь, монтаж (цилиндрические корпуса): выступающий, расстояние срабатывания: 25мм, увеличенная чувствительность: есть, частота срабатывания: 100Гц, выход: NO, подключение: 2-проводная цепь, кабель с разъёмом M12 маслостойкий, Uпит. 12…24В=, IP67. | 0 | 0 | 0 | 0 | 0 | Цену и срок поставки уточняйте дополнительно.
A1600002367R |  | A1600002367 | PROXIMITY SENSOR | INDUCTIVE(CYLINDRICAL)[full-metal spatter-resistant type] | PRF SERIES | PRFAT08-1.5DO-V | DOL2(AT205) | Южная Корея | PRFAT08-1.5DO-V^DOL2(AT205)^ | Индуктивный датчик приближения Autonics PRFAT08-1.5DO-V, корпус с резьбой M8 стандартный, материал корпуса: нержавеющая сталь + тефлон, монтаж (цилиндрические корпуса): заподлицо, расстояние срабатывания: 1.5мм, увеличенная чувствительность: нет, частота срабатывания: 200Гц, выход: NO, подключение: 2-проводная цепь, кабель 2м маслостойкий, Uпит. 12…24В=, IP67. | 0 | 0 | 0 | 0 | 0 | Цену и срок поставки уточняйте дополнительно.
A1600002548R |  | A1600002548 | PROXIMITY SENSOR | INDUCTIVE(CYLINDRICAL)[full-metal spatter-resistant type] | PRF SERIES | PRFAT08-1.5DO-V | DOL2(AT205)(5M) | Южная Корея | PRFAT08-1.5DO-V^DOL2(AT205)(5M)^ | Индуктивный датчик приближения Autonics PRFAT08-1.5DO-V, корпус с резьбой M8 стандартный, материал корпуса: нержавеющая сталь + тефлон, монтаж (цилиндрические корпуса): заподлицо, расстояние срабатывания: 1.5мм, увеличенная чувствительность: нет, частота срабатывания: 200Гц, выход: NO, подключение: 2-проводная цепь, кабель 5м маслостойкий, Uпит. 12…24В=, IP67. | 0 | 0 | 0 | 0 | 0 | Цену и срок поставки уточняйте дополнительно.
A1600002535R |  | A1600002535 | PROXIMITY SENSOR | INDUCTIVE(CYLINDRICAL)[full-metal spatter-resistant type] | PRF SERIES | PRFAT12-2DO-V | DOL2(AT205)(5M) | Южная Корея | PRFAT12-2DO-V^DOL2(AT205)(5M)^ | Индуктивный датчик приближения Autonics PRFAT12-2DO-V, корпус с резьбой M12 стандартный, материал корпуса: нержавеющая сталь + тефлон, монтаж (цилиндрические корпуса): заподлицо, расстояние срабатывания: 2мм, увеличенная чувствительность: нет, частота срабатывания: 100Гц, выход: NO, подключение: 2-проводная цепь, кабель 5м маслостойкий, Uпит. 12…24В=, IP67. | 0 | 0 | 0 | 0 | 0 | Цену и срок поставки уточняйте дополнительно.
A1600002532R |  | A1600002532 | PROXIMITY SENSOR | INDUCTIVE(CYLINDRICAL)[full-metal spatter-resistant type] | PRF SERIES | PRFAT12-2DO-V | DOL2(AT205) | Южная Корея | PRFAT12-2DO-V^DOL2(AT205)^ | Индуктивный датчик приближения Autonics PRFAT12-2DO-V, корпус с резьбой M12 стандартный, материал корпуса: нержавеющая сталь + тефлон, монтаж (цилиндрические корпуса): заподлицо, расстояние срабатывания: 2мм, увеличенная чувствительность: нет, частота срабатывания: 100Гц, выход: NO, подключение: 2-проводная цепь, кабель 2м маслостойкий, Uпит. 12…24В=, IP67. | 7290 | 6779.7 | 6561 | 5832 | 5103 | Цена действует на текущий складской остаток товара. Цену и срок поставки под заказ уточняйте дополнительно.
A1600002537R |  | A1600002537 | PROXIMITY SENSOR | INDUCTIVE(CYLINDRICAL)[full-metal spatter-resistant type] | PRF SERIES | PRFAT18-5DO-V | DOL2(AT205) | Южная Корея | PRFAT18-5DO-V^DOL2(AT205)^ | Индуктивный датчик приближения Autonics PRFAT18-5DO-V, корпус с резьбой M18 стандартный, материал корпуса: нержавеющая сталь + тефлон, монтаж (цилиндрические корпуса): заподлицо, расстояние срабатывания: 5мм, увеличенная чувствительность: нет, частота срабатывания: 80Гц, выход: NO, подключение: 2-проводная цепь, кабель 2м маслостойкий, Uпит. 12…24В=, IP67. | 0 | 0 | 0 | 0 | 0 | Цену и срок поставки уточняйте дополнительно.
A1600002540R |  | A1600002540 | PROXIMITY SENSOR | INDUCTIVE(CYLINDRICAL)[full-metal spatter-resistant type] | PRF SERIES | PRFAT18-5DO-V | DOL2(AT205)(5M) | Южная Корея | PRFAT18-5DO-V^DOL2(AT205)(5M)^ | Индуктивный датчик приближения Autonics PRFAT18-5DO-V, корпус с резьбой M18 стандартный, материал корпуса: нержавеющая сталь + тефлон, монтаж (цилиндрические корпуса): заподлицо, расстояние срабатывания: 5мм, увеличенная чувствительность: нет, частота срабатывания: 80Гц, выход: NO, подключение: 2-проводная цепь, кабель 5м маслостойкий, Uпит. 12…24В=, IP67. | 0 | 0 | 0 | 0 | 0 | Цену и срок поставки уточняйте дополнительно.
A1600002542R |  | A1600002542 | PROXIMITY SENSOR | INDUCTIVE(CYLINDRICAL)[full-metal spatter-resistant type] | PRF SERIES | PRFAT30-10DO-V | DOL2(AT205) | Южная Корея | PRFAT30-10DO-V^DOL2(AT205)^ | Индуктивный датчик приближения Autonics PRFAT30-10DO-V, корпус с резьбой M30 стандартный, материал корпуса: нержавеющая сталь + тефлон, монтаж (цилиндрические корпуса): заподлицо, расстояние срабатывания: 10мм, увеличенная чувствительность: нет, частота срабатывания: 50Гц, выход: NO, подключение: 2-проводная цепь, кабель 2м маслостойкий, Uпит. 12…24В=, IP67. | 0 | 0 | 0 | 0 | 0 | Цену и срок поставки уточняйте дополнительно.
A1600002545R |  | A1600002545 | PROXIMITY SENSOR | INDUCTIVE(CYLINDRICAL)[full-metal spatter-resistant type] | PRF SERIES | PRFAT30-10DO-V | DOL2(AT205)(5M) | Южная Корея | PRFAT30-10DO-V^DOL2(AT205)(5M)^ | Индуктивный датчик приближения Autonics PRFAT30-10DO-V, корпус с резьбой M30 стандартный, материал корпуса: нержавеющая сталь + тефлон, монтаж (цилиндрические корпуса): заподлицо, расстояние срабатывания: 10мм, увеличенная чувствительность: нет, частота срабатывания: 50Гц, выход: NO, подключение: 2-проводная цепь, кабель 5м маслостойкий, Uпит. 12…24В=, IP67. | 0 | 0 | 0 | 0 | 0 | Цену и срок поставки уточняйте дополнительно.
A1600002547R |  | A1600002547 | PROXIMITY SENSOR | INDUCTIVE(CYLINDRICAL)[full-metal spatter-resistant type] | PRF SERIES | PRFAWT08-1.5DO-IV | DOL2(AT205) | Южная Корея | PRFAWT08-1.5DO-IV^DOL2(AT205)^ | Индуктивный датчик приближения Autonics PRFAWT08-1.5DO-IV, корпус с резьбой M8 стандартный, материал корпуса: нержавеющая сталь + тефлон, монтаж (цилиндрические корпуса): заподлицо, расстояние срабатывания: 1.5мм, увеличенная чувствительность: нет, частота срабатывания: 200Гц, выход: NO, подключение: 2-проводная цепь, кабель с разъёмом M12 маслостойкий, Uпит. 12…24В=, IP67. | 0 | 0 | 0 | 0 | 0 | Цену и срок поставки уточняйте дополнительно.
A1600002534R |  | A1600002534 | PROXIMITY SENSOR | INDUCTIVE(CYLINDRICAL)[full-metal spatter-resistant type] | PRF SERIES | PRFAWT12-2DO-IV | DOL2(AT205) | Южная Корея | PRFAWT12-2DO-IV^DOL2(AT205)^ | Индуктивный датчик приближения Autonics PRFAWT12-2DO-IV, корпус с резьбой M12 стандартный, материал корпуса: нержавеющая сталь + тефлон, монтаж (цилиндрические корпуса): заподлицо, расстояние срабатывания: 2мм, увеличенная чувствительность: нет, частота срабатывания: 100Гц, выход: NO, подключение: 2-проводная цепь, кабель с разъёмом M12 маслостойкий, Uпит. 12…24В=, IP67. | 0 | 0 | 0 | 0 | 0 | Цену и срок поставки уточняйте дополнительно.
A1600002539R |  | A1600002539 | PROXIMITY SENSOR | INDUCTIVE(CYLINDRICAL)[full-metal spatter-resistant type] | PRF SERIES | PRFAWT18-5DO-IV | DOL2(AT205) | Южная Корея | PRFAWT18-5DO-IV^DOL2(AT205)^ | Индуктивный датчик приближения Autonics PRFAWT18-5DO-IV, корпус с резьбой M18 стандартный, материал корпуса: нержавеющая сталь + тефлон, монтаж (цилиндрические корпуса): заподлицо, расстояние срабатывания: 5мм, увеличенная чувствительность: нет, частота срабатывания: 80Гц, выход: NO, подключение: 2-проводная цепь, кабель с разъёмом M12 маслостойкий, Uпит. 12…24В=, IP67. | 0 | 0 | 0 | 0 | 0 | Цену и срок поставки уточняйте дополнительно.
A1600002544R |  | A1600002544 | PROXIMITY SENSOR | INDUCTIVE(CYLINDRICAL)[full-metal spatter-resistant type] | PRF SERIES | PRFAWT30-10DO-IV | DOL2(AT205) | Южная Корея | PRFAWT30-10DO-IV^DOL2(AT205)^ | Индуктивный датчик приближения Autonics PRFAWT30-10DO-IV, корпус с резьбой M30 стандартный, материал корпуса: нержавеющая сталь + тефлон, монтаж (цилиндрические корпуса): заподлицо, расстояние срабатывания: 10мм, увеличенная чувствительность: нет, частота срабатывания: 50Гц, выход: NO, подключение: 2-проводная цепь, кабель с разъёмом M12 маслостойкий, Uпит. 12…24В=, IP67. | 0 | 0 | 0 | 0 | 0 | Цену и срок поставки уточняйте дополнительно.
A1610005408R |  | H1610001707 | PROXIMITY SENSOR | INDUCTIVE(CYLINDRICAL)[full-metal Factor 1 type] | PRFD-K SERIES | PRFD12-3DN-V-K | V1-10~30VDC | Южная Корея | PRFD12-3DN-V-K^V1-10~30VDC^GL |  | 25290 | 23519.7 | 22761 | 20232 | 17703 | Доступно при минимальном заказе от ... шт.
A1610005409R |  | H1610001708 | PROXIMITY SENSOR | INDUCTIVE(CYLINDRICAL)[full-metal Factor 1 type] | PRFD-K SERIES | PRFD12-3DP-V-K | V1-10~30VDC | Южная Корея | PRFD12-3DP-V-K^V1-10~30VDC^GL |  | 25290 | 23519.7 | 22761 | 20232 | 17703 | Доступно при минимальном заказе от ... шт.
A1610005410R |  | H1610001709 | PROXIMITY SENSOR | INDUCTIVE(CYLINDRICAL)[full-metal Factor 1 type] | PRFD-K SERIES | PRFD18-7DN-V-K | V1-10~30VDC | Южная Корея | PRFD18-7DN-V-K^V1-10~30VDC^GL |  | 27540 | 25612.2 | 24786 | 22032 | 19278 | Доступно при минимальном заказе от ... шт.
A1610005411R |  | H1610001710 | PROXIMITY SENSOR | INDUCTIVE(CYLINDRICAL)[full-metal Factor 1 type] | PRFD-K SERIES | PRFD18-7DP-V-K | V1-10~30VDC | Южная Корея | PRFD18-7DP-V-K^V1-10~30VDC^GL |  | 27540 | 25612.2 | 24786 | 22032 | 19278 | Доступно при минимальном заказе от ... шт.
A1610005412R |  | H1610001711 | PROXIMITY SENSOR | INDUCTIVE(CYLINDRICAL)[full-metal Factor 1 type] | PRFD-K SERIES | PRFD30-12DN-V-K | V1-10~30VDC | Южная Корея | PRFD30-12DN-V-K^V1-10~30VDC^GL |  | 29960 | 27862.8 | 26964 | 23968 | 20972 | Доступно при минимальном заказе от ... шт.
A1610005413R |  | H1610001712 | PROXIMITY SENSOR | INDUCTIVE(CYLINDRICAL)[full-metal Factor 1 type] | PRFD-K SERIES | PRFD30-12DP-V-K | V1-10~30VDC | Южная Корея | PRFD30-12DP-V-K^V1-10~30VDC^GL |  | 29960 | 27862.8 | 26964 | 23968 | 20972 | Доступно при минимальном заказе от ... шт.
A1610005414R |  | H1610001713 | PROXIMITY SENSOR | INDUCTIVE(CYLINDRICAL)[full-metal spatter-resistant Factor 1 type] | PRFD-K SERIES | PRFDA12-3DN-V-K | V1-10~30VDC | Южная Корея | PRFDA12-3DN-V-K^V1-10~30VDC^GL |  | 32180 | 29927.4 | 28962 | 25744 | 22526 | Доступно при минимальном заказе от ... шт.
A1610005415R |  | H1610001714 | PROXIMITY SENSOR | INDUCTIVE(CYLINDRICAL)[full-metal spatter-resistant Factor 1 type] | PRFD-K SERIES | PRFDA12-3DP-V-K | V1-10~30VDC | Южная Корея | PRFDA12-3DP-V-K^V1-10~30VDC^GL |  | 32180 | 29927.4 | 28962 | 25744 | 22526 | Доступно при минимальном заказе от ... шт.
A1610005416R |  | H1610001715 | PROXIMITY SENSOR | INDUCTIVE(CYLINDRICAL)[full-metal spatter-resistant Factor 1 type] | PRFD-K SERIES | PRFDA18-7DN-V-K | V1-10~30VDC | Южная Корея | PRFDA18-7DN-V-K^V1-10~30VDC^GL |  | 33530 | 31182.9 | 30177 | 26824 | 23471 | Доступно при минимальном заказе от ... шт.
A1610005417R |  | H1610001716 | PROXIMITY SENSOR | INDUCTIVE(CYLINDRICAL)[full-metal spatter-resistant Factor 1 type] | PRFD-K SERIES | PRFDA18-7DP-V-K | V1-10~30VDC | Южная Корея | PRFDA18-7DP-V-K^V1-10~30VDC^GL |  | 33530 | 31182.9 | 30177 | 26824 | 23471 | Доступно при минимальном заказе от ... шт.
A1610005418R |  | H1610001717 | PROXIMITY SENSOR | INDUCTIVE(CYLINDRICAL)[full-metal spatter-resistant Factor 1 type] | PRFD-K SERIES | PRFDA30-12DN-V-K | V1-10~30VDC | Южная Корея | PRFDA30-12DN-V-K^V1-10~30VDC^GL |  | 34640 | 32215.2 | 31176 | 27712 | 24248 | Доступно при минимальном заказе от ... шт.
A1610005419R |  | H1610001718 | PROXIMITY SENSOR | INDUCTIVE(CYLINDRICAL)[full-metal spatter-resistant Factor 1 type] | PRFD-K SERIES | PRFDA30-12DP-V-K | V1-10~30VDC | Южная Корея | PRFDA30-12DP-V-K^V1-10~30VDC^GL |  | 34640 | 32215.2 | 31176 | 27712 | 24248 | Доступно при минимальном заказе от ... шт.
A1610005438R |  | H1610001737 | PROXIMITY SENSOR | INDUCTIVE(CYLINDRICAL)[full-metal spatter-resistant Factor 1 type] | PRFD-K SERIES | PRFDACM12-3DN-K | V1-10~30VDC | Южная Корея | PRFDACM12-3DN-K^V1-10~30VDC^GL |  | 34400 | 31992 | 30960 | 27520 | 24080 | Доступно при минимальном заказе от ... шт.
A1610005439R |  | H1610001738 | PROXIMITY SENSOR | INDUCTIVE(CYLINDRICAL)[full-metal spatter-resistant Factor 1 type] | PRFD-K SERIES | PRFDACM12-3DP-K | V1-10~30VDC | Южная Корея | PRFDACM12-3DP-K^V1-10~30VDC^GL |  | 34400 | 31992 | 30960 | 27520 | 24080 | Доступно при минимальном заказе от ... шт.
A1610005440R |  | H1610001739 | PROXIMITY SENSOR | INDUCTIVE(CYLINDRICAL)[full-metal spatter-resistant Factor 1 type] | PRFD-K SERIES | PRFDACM18-7DN-K | V1-10~30VDC | Южная Корея | PRFDACM18-7DN-K^V1-10~30VDC^GL |  | 35750 | 33247.5 | 32175 | 28600 | 25025 | Доступно при минимальном заказе от ... шт.
A1610005441R |  | H1610001740 | PROXIMITY SENSOR | INDUCTIVE(CYLINDRICAL)[full-metal spatter-resistant Factor 1 type] | PRFD-K SERIES | PRFDACM18-7DP-K | V1-10~30VDC | Южная Корея | PRFDACM18-7DP-K^V1-10~30VDC^GL |  | 35750 | 33247.5 | 32175 | 28600 | 25025 | Доступно при минимальном заказе от ... шт.
A1610005442R |  | H1610001741 | PROXIMITY SENSOR | INDUCTIVE(CYLINDRICAL)[full-metal spatter-resistant Factor 1 type] | PRFD-K SERIES | PRFDACM30-12DN-K | V1-10~30VDC | Южная Корея | PRFDACM30-12DN-K^V1-10~30VDC^GL |  | 36860 | 34279.8 | 33174 | 29488 | 25802 | Доступно при минимальном заказе от ... шт.
A1610005443R |  | H1610001742 | PROXIMITY SENSOR | INDUCTIVE(CYLINDRICAL)[full-metal spatter-resistant Factor 1 type] | PRFD-K SERIES | PRFDACM30-12DP-K | V1-10~30VDC | Южная Корея | PRFDACM30-12DP-K^V1-10~30VDC^GL |  | 36860 | 34279.8 | 33174 | 29488 | 25802 | Доступно при минимальном заказе от ... шт.
A1600002550R |  | A1600002550 | PROXIMITY SENSOR | INDUCTIVE(CYLINDRICAL)[full-metal spatter-resistant type] | PRFD SERIES | PRFDAT08-2DO-V | DOL2(AT205) | Южная Корея | PRFDAT08-2DO-V^DOL2(AT205)^ | Индуктивный датчик приближения Autonics PRFDAT08-2DO-V, корпус с резьбой M8 стандартный, материал корпуса: нержавеющая сталь + тефлон, монтаж (цилиндрические корпуса): заподлицо, расстояние срабатывания: 2мм, увеличенная чувствительность: есть, частота срабатывания: 150Гц, выход: NO, подключение: 2-проводная цепь, кабель 2м маслостойкий, Uпит. 12…24В=, IP67. | 0 | 0 | 0 | 0 | 0 | Цену и срок поставки уточняйте дополнительно.
A1600002553R |  | A1600002553 | PROXIMITY SENSOR | INDUCTIVE(CYLINDRICAL)[full-metal spatter-resistant type] | PRFD SERIES | PRFDAT08-2DO-V | DOL2(AT205)(5M) | Южная Корея | PRFDAT08-2DO-V^DOL2(AT205)(5M)^ | Индуктивный датчик приближения Autonics PRFDAT08-2DO-V, корпус с резьбой M8 стандартный, материал корпуса: нержавеющая сталь + тефлон, монтаж (цилиндрические корпуса): заподлицо, расстояние срабатывания: 2мм, увеличенная чувствительность: есть, частота срабатывания: 150Гц, выход: NO, подключение: 2-проводная цепь, кабель 5м маслостойкий, Uпит. 12…24В=, IP67. | 0 | 0 | 0 | 0 | 0 | Цену и срок поставки уточняйте дополнительно.
A1600002642R |  | A1600002642 | PROXIMITY SENSOR | INDUCTIVE(CYLINDRICAL)[full-metal spatter-resistant type] | PRFD SERIES | PRFDAT12-3DO-V | DOL2(AT205)(5M) | Южная Корея | PRFDAT12-3DO-V^DOL2(AT205)(5M)^ | Индуктивный датчик приближения Autonics PRFDAT12-3DO-V, корпус с резьбой M12 стандартный, материал корпуса: нержавеющая сталь + тефлон, монтаж (цилиндрические корпуса): заподлицо, расстояние срабатывания: 3мм, увеличенная чувствительность: есть, частота срабатывания: 80Гц, выход: NO, подключение: 2-проводная цепь, кабель 5м маслостойкий, Uпит. 12…24В=, IP67. | 0 | 0 | 0 | 0 | 0 | Цену и срок поставки уточняйте дополнительно.
A1600002639R |  | A1600002639 | PROXIMITY SENSOR | INDUCTIVE(CYLINDRICAL)[full-metal spatter-resistant type] | PRFD SERIES | PRFDAT12-3DO-V | DOL2(AT205) | Южная Корея | PRFDAT12-3DO-V^DOL2(AT205)^ | Индуктивный датчик приближения Autonics PRFDAT12-3DO-V, корпус с резьбой M12 стандартный, материал корпуса: нержавеющая сталь + тефлон, монтаж (цилиндрические корпуса): заподлицо, расстояние срабатывания: 3мм, увеличенная чувствительность: есть, частота срабатывания: 80Гц, выход: NO, подключение: 2-проводная цепь, кабель 2м маслостойкий, Uпит. 12…24В=, IP67. | 8110 | 7542.3 | 7299 | 6488 | 5677 | Цена действует на текущий складской остаток товара. Цену и срок поставки под заказ уточняйте дополнительно.
A1600002647R |  | H1600001319 | PROXIMITY SENSOR | INDUCTIVE(CYLINDRICAL)[full-metal spatter-resistant type] | PRFD SERIES | PRFDAT18-7DO-V | DOL2(AT205)(5M) | Южная Корея | PRFDAT18-7DO-V^DOL2(AT205)(5M)^GL | Индуктивный датчик приближения Autonics PRFDAT18-7DO-V, корпус с резьбой M18 стандартный, материал корпуса: нержавеющая сталь + тефлон, монтаж (цилиндрические корпуса): заподлицо, расстояние срабатывания: 7мм, увеличенная чувствительность: есть, частота срабатывания: 80Гц, выход: NO, подключение: 2-проводная цепь, кабель 5м маслостойкий, Uпит. 12…24В=, IP67. | 24940 | 23194.2 | 22446 | 19952 | 17458 | Доступно к заказу.
A1600002644R |  | H1600001316 | PROXIMITY SENSOR | INDUCTIVE(CYLINDRICAL)[full-metal spatter-resistant type] | PRFD SERIES | PRFDAT18-7DO-V | DOL2(AT205) | Южная Корея | PRFDAT18-7DO-V^DOL2(AT205)^GL | Индуктивный датчик приближения Autonics PRFDAT18-7DO-V, корпус с резьбой M18 стандартный, материал корпуса: нержавеющая сталь + тефлон, монтаж (цилиндрические корпуса): заподлицо, расстояние срабатывания: 7мм, увеличенная чувствительность: есть, частота срабатывания: 80Гц, выход: NO, подключение: 2-проводная цепь, кабель 2м маслостойкий, Uпит. 12…24В=, IP67. | 23420 | 21780.6 | 21078 | 18736 | 16394 | Доступно к заказу. Цена действует на текущий складской остаток товара. Под заказ действует цена из столбца "L" ("РРЦ по завершению остатков с НДС, Руб").
A1600002652R |  | H1600001324 | PROXIMITY SENSOR | INDUCTIVE(CYLINDRICAL)[full-metal spatter-resistant type] | PRFD SERIES | PRFDAT30-12DO-V | DOL2(AT205)(5M) | Южная Корея | PRFDAT30-12DO-V^DOL2(AT205)(5M)^GL | Индуктивный датчик приближения Autonics PRFDAT30-12DO-V, корпус с резьбой M30 маслостойкий, материал корпуса: нержавеющая сталь + тефлон, монтаж (цилиндрические корпуса): заподлицо, расстояние срабатывания: 12мм, увеличенная чувствительность: есть, частота срабатывания: 50Гц, выход: NO, подключение: 2-проводная цепь, кабель 5м стандартный, Uпит. 12…24В=, IP67. | 26020 | 24198.6 | 23418 | 20816 | 18214 | Доступно к заказу.
A1600002649R |  | H1600001321 | PROXIMITY SENSOR | INDUCTIVE(CYLINDRICAL)[full-metal spatter-resistant type] | PRFD SERIES | PRFDAT30-12DO-V | DOL2(AT205) | Южная Корея | PRFDAT30-12DO-V^DOL2(AT205)^GL | Индуктивный датчик приближения Autonics PRFDAT30-12DO-V, корпус с резьбой M30 маслостойкий, материал корпуса: нержавеющая сталь + тефлон, монтаж (цилиндрические корпуса): заподлицо, расстояние срабатывания: 12мм, увеличенная чувствительность: есть, частота срабатывания: 50Гц, выход: NO, подключение: 2-проводная цепь, кабель 2м стандартный, Uпит. 12…24В=, IP67. | 24470 | 22757.1 | 22023 | 19576 | 17129 | Доступно к заказу. Цена действует на текущий складской остаток товара. Под заказ действует цена из столбца "L" ("РРЦ по завершению остатков с НДС, Руб").
A1610005426R |  | H1610001725 | PROXIMITY SENSOR | INDUCTIVE(CYLINDRICAL)[full-metal spatter-resistant Factor 1 type] | PRFD-K SERIES | PRFDAW12-3DN-V-K | V1-10~30VDC | Южная Корея | PRFDAW12-3DN-V-K^V1-10~30VDC^GL |  | 33290 | 30959.7 | 29961 | 26632 | 23303 | Доступно при минимальном заказе от ... шт.
A1610005427R |  | H1610001726 | PROXIMITY SENSOR | INDUCTIVE(CYLINDRICAL)[full-metal spatter-resistant Factor 1 type] | PRFD-K SERIES | PRFDAW12-3DP-V-K | V1-10~30VDC | Южная Корея | PRFDAW12-3DP-V-K^V1-10~30VDC^GL |  | 33290 | 30959.7 | 29961 | 26632 | 23303 | Доступно при минимальном заказе от ... шт.
A1610005428R |  | H1610001727 | PROXIMITY SENSOR | INDUCTIVE(CYLINDRICAL)[full-metal spatter-resistant Factor 1 type] | PRFD-K SERIES | PRFDAW18-7DN-V-K | V1-10~30VDC | Южная Корея | PRFDAW18-7DN-V-K^V1-10~30VDC^GL |  | 34640 | 32215.2 | 31176 | 27712 | 24248 | Доступно при минимальном заказе от ... шт.
A1610005429R |  | H1610001728 | PROXIMITY SENSOR | INDUCTIVE(CYLINDRICAL)[full-metal spatter-resistant Factor 1 type] | PRFD-K SERIES | PRFDAW18-7DP-V-K | V1-10~30VDC | Южная Корея | PRFDAW18-7DP-V-K^V1-10~30VDC^GL |  | 34640 | 32215.2 | 31176 | 27712 | 24248 | Доступно при минимальном заказе от ... шт.
A1610005430R |  | H1610001729 | PROXIMITY SENSOR | INDUCTIVE(CYLINDRICAL)[full-metal spatter-resistant Factor 1 type] | PRFD-K SERIES | PRFDAW30-12DN-V-K | V1-10~30VDC | Южная Корея | PRFDAW30-12DN-V-K^V1-10~30VDC^GL |  | 35750 | 33247.5 | 32175 | 28600 | 25025 | Доступно при минимальном заказе от ... шт.
A1610005431R |  | H1610001730 | PROXIMITY SENSOR | INDUCTIVE(CYLINDRICAL)[full-metal spatter-resistant Factor 1 type] | PRFD-K SERIES | PRFDAW30-12DP-V-K | V1-10~30VDC | Южная Корея | PRFDAW30-12DP-V-K^V1-10~30VDC^GL |  | 35750 | 33247.5 | 32175 | 28600 | 25025 | Доступно при минимальном заказе от ... шт.
A1600002552R |  | A1600002552 | PROXIMITY SENSOR | INDUCTIVE(CYLINDRICAL)[full-metal spatter-resistant type] | PRFD SERIES | PRFDAWT08-2DO-IV | DOL2(AT205) | Южная Корея | PRFDAWT08-2DO-IV^DOL2(AT205)^ | Индуктивный датчик приближения Autonics PRFDAWT08-2DO-IV, корпус с резьбой M8 стандартный, материал корпуса: нержавеющая сталь + тефлон, монтаж (цилиндрические корпуса): заподлицо, расстояние срабатывания: 2мм, увеличенная чувствительность: есть, частота срабатывания: 150Гц, выход: NO, подключение: 2-проводная цепь, кабель с разъёмом M12 маслостойкий, Uпит. 12…24В=, IP67. | 0 | 0 | 0 | 0 | 0 | Цену и срок поставки уточняйте дополнительно.
A1600002641R |  | H1600001313 | PROXIMITY SENSOR | INDUCTIVE(CYLINDRICAL)[full-metal spatter-resistant type] | PRFD SERIES | PRFDAWT12-3DO-IV | DOL2(AT205) | Южная Корея | PRFDAWT12-3DO-IV^DOL2(AT205)^GL | Индуктивный датчик приближения Autonics PRFDAWT12-3DO-IV, корпус с резьбой M12 стандартный, материал корпуса: нержавеющая сталь + тефлон, монтаж (цилиндрические корпуса): заподлицо, расстояние срабатывания: 3мм, увеличенная чувствительность: есть, частота срабатывания: 80Гц, выход: NO, подключение: 2-проводная цепь, кабель с разъёмом M12 маслостойкий, Uпит. 12…24В=, IP67. | 23930 | 22254.9 | 21537 | 19144 | 16751 | Доступно к заказу.
A1600002646R |  | H1600001318 | PROXIMITY SENSOR | INDUCTIVE(CYLINDRICAL)[full-metal spatter-resistant type] | PRFD SERIES | PRFDAWT18-7DO-IV | DOL2(AT205) | Южная Корея | PRFDAWT18-7DO-IV^DOL2(AT205)^GL | Индуктивный датчик приближения Autonics PRFDAWT18-7DO-IV, корпус с резьбой M18 стандартный, материал корпуса: нержавеющая сталь + тефлон, монтаж (цилиндрические корпуса): заподлицо, расстояние срабатывания: 7мм, увеличенная чувствительность: есть, частота срабатывания: 80Гц, выход: NO, подключение: 2-проводная цепь, кабель с разъёмом M12 маслостойкий, Uпит. 12…24В=, IP67. | 24470 | 22757.1 | 22023 | 19576 | 17129 | Доступно к заказу. Цена действует на текущий складской остаток товара. Под заказ действует цена из столбца "L" ("РРЦ по завершению остатков с НДС, Руб").
A1600002651R |  | A1600002651 | PROXIMITY SENSOR | INDUCTIVE(CYLINDRICAL)[full-metal spatter-resistant type] | PRFD SERIES | PRFDAWT30-12DO-IV | DOL2(AT205) | Южная Корея | PRFDAWT30-12DO-IV^DOL2(AT205)^ | Индуктивный датчик приближения Autonics PRFDAWT30-12DO-IV, корпус с резьбой M30 маслостойкий, материал корпуса: нержавеющая сталь + тефлон, монтаж (цилиндрические корпуса): заподлицо, расстояние срабатывания: 12мм, увеличенная чувствительность: есть, частота срабатывания: 50Гц, выход: NO, подключение: 2-проводная цепь, кабель с разъёмом M12 стандартный, Uпит. 12…24В=, IP67. | 0 | 0 | 0 | 0 | 0 | Цену и срок поставки уточняйте дополнительно.
A1610005432R |  | H1610001731 | PROXIMITY SENSOR | INDUCTIVE(CYLINDRICAL)[full-metal Factor 1 type] | PRFD-K SERIES | PRFDCM12-3DN-K | V1-10~30VDC | Южная Корея | PRFDCM12-3DN-K^V1-10~30VDC^GL |  | 27540 | 25612.2 | 24786 | 22032 | 19278 | Доступно при минимальном заказе от ... шт.
A1610005433R |  | H1610001732 | PROXIMITY SENSOR | INDUCTIVE(CYLINDRICAL)[full-metal Factor 1 type] | PRFD-K SERIES | PRFDCM12-3DP-K | V1-10~30VDC | Южная Корея | PRFDCM12-3DP-K^V1-10~30VDC^GL |  | 27540 | 25612.2 | 24786 | 22032 | 19278 | Доступно при минимальном заказе от ... шт.
A1610005434R |  | H1610001733 | PROXIMITY SENSOR | INDUCTIVE(CYLINDRICAL)[full-metal Factor 1 type] | PRFD-K SERIES | PRFDCM18-7DN-K | V1-10~30VDC | Южная Корея | PRFDCM18-7DN-K^V1-10~30VDC^GL |  | 29760 | 27676.8 | 26784 | 23808 | 20832 | Доступно при минимальном заказе от ... шт.
A1610005435R |  | H1610001734 | PROXIMITY SENSOR | INDUCTIVE(CYLINDRICAL)[full-metal Factor 1 type] | PRFD-K SERIES | PRFDCM18-7DP-K | V1-10~30VDC | Южная Корея | PRFDCM18-7DP-K^V1-10~30VDC^GL |  | 29760 | 27676.8 | 26784 | 23808 | 20832 | Доступно при минимальном заказе от ... шт.
A1610005436R |  | H1610001735 | PROXIMITY SENSOR | INDUCTIVE(CYLINDRICAL)[full-metal Factor 1 type] | PRFD-K SERIES | PRFDCM30-12DN-K | V1-10~30VDC | Южная Корея | PRFDCM30-12DN-K^V1-10~30VDC^GL |  | 32180 | 29927.4 | 28962 | 25744 | 22526 | Доступно при минимальном заказе от ... шт.
A1610005437R |  | H1610001736 | PROXIMITY SENSOR | INDUCTIVE(CYLINDRICAL)[full-metal Factor 1 type] | PRFD-K SERIES | PRFDCM30-12DP-K | V1-10~30VDC | Южная Корея | PRFDCM30-12DP-K^V1-10~30VDC^GL |  | 32180 | 29927.4 | 28962 | 25744 | 22526 | Доступно при минимальном заказе от ... шт.
A1600002549R |  | A1600002549 | PROXIMITY SENSOR | INDUCTIVE(CYLINDRICAL)[full-metal type] | PRFD SERIES | PRFDT08-2DO-V | DOL2(AT205) | Южная Корея | PRFDT08-2DO-V^DOL2(AT205)^ | Индуктивный датчик приближения Autonics PRFDT08-2DO-V, корпус с резьбой M8 стандартный, материал корпуса: нержавеющая сталь, монтаж (цилиндрические корпуса): заподлицо, расстояние срабатывания: 2мм, увеличенная чувствительность: есть, частота срабатывания: 150Гц, выход: NO, подключение: 2-проводная цепь, кабель 2м маслостойкий, Uпит. 12…24В=, IP67. | 0 | 0 | 0 | 0 | 0 | Цену и срок поставки уточняйте дополнительно.
A1600002638R |  | H1600001310 | PROXIMITY SENSOR | INDUCTIVE(CYLINDRICAL)[full-metal type] | PRFD SERIES | PRFDT12-3DO-V | DOL2(AT205) | Южная Корея | PRFDT12-3DO-V^DOL2(AT205)^GL | Индуктивный датчик приближения Autonics PRFDT12-3DO-V, корпус с резьбой M12 стандартный, материал корпуса: нержавеющая сталь, монтаж (цилиндрические корпуса): заподлицо, расстояние срабатывания: 3мм, увеличенная чувствительность: есть, частота срабатывания: 80Гц, выход: NO, подключение: 2-проводная цепь, кабель 2м маслостойкий, Uпит. 12…24В=, IP67. | 16100 | 14973 | 14490 | 12880 | 11270 | Доступно к заказу.
A1600002643R |  | H1600001315 | PROXIMITY SENSOR | INDUCTIVE(CYLINDRICAL)[full-metal type] | PRFD SERIES | PRFDT18-7DO-V | DOL2(AT205) | Южная Корея | PRFDT18-7DO-V^DOL2(AT205)^GL | Индуктивный датчик приближения Autonics PRFDT18-7DO-V, корпус с резьбой M18 стандартный, материал корпуса: нержавеющая сталь, монтаж (цилиндрические корпуса): заподлицо, расстояние срабатывания: 7мм, увеличенная чувствительность: есть, частота срабатывания: 80Гц, выход: NO, подключение: 2-проводная цепь, кабель 2м маслостойкий, Uпит. 12…24В=, IP67. | 18270 | 16991.1 | 16443 | 14616 | 12789 | Доступно к заказу.
A1600002648R |  | H1600001320 | PROXIMITY SENSOR | INDUCTIVE(CYLINDRICAL)[full-metal type] | PRFD SERIES | PRFDT30-12DO-V | DOL2(AT205) | Южная Корея | PRFDT30-12DO-V^DOL2(AT205)^GL | Индуктивный датчик приближения Autonics PRFDT30-12DO-V, корпус с резьбой M30 маслостойкий, материал корпуса: нержавеющая сталь, монтаж (цилиндрические корпуса): заподлицо, расстояние срабатывания: 12мм, увеличенная чувствительность: есть, частота срабатывания: 50Гц, выход: NO, подключение: 2-проводная цепь, кабель 2м стандартный, Uпит. 12…24В=, IP67. | 20670 | 19223.1 | 18603 | 16536 | 14469 | Доступно к заказу.
A1610005420R |  | H1610001719 | PROXIMITY SENSOR | INDUCTIVE(CYLINDRICAL)[full-metal Factor 1 type] | PRFD-K SERIES | PRFDW12-3DN-V-K | V1-10~30VDC | Южная Корея | PRFDW12-3DN-V-K^V1-10~30VDC^GL |  | 26400 | 24552 | 23760 | 21120 | 18480 | Доступно при минимальном заказе от ... шт.
A1610005421R |  | H1610001720 | PROXIMITY SENSOR | INDUCTIVE(CYLINDRICAL)[full-metal Factor 1 type] | PRFD-K SERIES | PRFDW12-3DP-V-K | V1-10~30VDC | Южная Корея | PRFDW12-3DP-V-K^V1-10~30VDC^GL |  | 26400 | 24552 | 23760 | 21120 | 18480 | Доступно при минимальном заказе от ... шт.
A1610005422R |  | H1610001721 | PROXIMITY SENSOR | INDUCTIVE(CYLINDRICAL)[full-metal Factor 1 type] | PRFD-K SERIES | PRFDW18-7DN-V-K | V1-10~30VDC | Южная Корея | PRFDW18-7DN-V-K^V1-10~30VDC^GL |  | 28640 | 26635.2 | 25776 | 22912 | 20048 | Доступно при минимальном заказе от ... шт.
A1610005423R |  | H1610001722 | PROXIMITY SENSOR | INDUCTIVE(CYLINDRICAL)[full-metal Factor 1 type] | PRFD-K SERIES | PRFDW18-7DP-V-K | V1-10~30VDC | Южная Корея | PRFDW18-7DP-V-K^V1-10~30VDC^GL |  | 28640 | 26635.2 | 25776 | 22912 | 20048 | Доступно при минимальном заказе от ... шт.
A1610005424R |  | H1610001723 | PROXIMITY SENSOR | INDUCTIVE(CYLINDRICAL)[full-metal Factor 1 type] | PRFD-K SERIES | PRFDW30-12DN-V-K | V1-10~30VDC | Южная Корея | PRFDW30-12DN-V-K^V1-10~30VDC^GL |  | 31080 | 28904.4 | 27972 | 24864 | 21756 | Доступно при минимальном заказе от ... шт.
A1610005425R |  | H1610001724 | PROXIMITY SENSOR | INDUCTIVE(CYLINDRICAL)[full-metal Factor 1 type] | PRFD-K SERIES | PRFDW30-12DP-V-K | V1-10~30VDC | Южная Корея | PRFDW30-12DP-V-K^V1-10~30VDC^GL |  | 31080 | 28904.4 | 27972 | 24864 | 21756 | Доступно при минимальном заказе от ... шт.
A1600002551R |  | H1600001307 | PROXIMITY SENSOR | INDUCTIVE(CYLINDRICAL)[full-metal type] | PRFD SERIES | PRFDWT08-2DO-IV | DOL2(AT205) | Южная Корея | PRFDWT08-2DO-IV^DOL2(AT205)^GL | Индуктивный датчик приближения Autonics PRFDWT08-2DO-IV, корпус с резьбой M8 стандартный, материал корпуса: нержавеющая сталь, монтаж (цилиндрические корпуса): заподлицо, расстояние срабатывания: 2мм, увеличенная чувствительность: есть, частота срабатывания: 150Гц, выход: NO, подключение: 2-проводная цепь, кабель с разъёмом M12 маслостойкий, Uпит. 12…24В=, IP67. | 0 | 0 | 0 | 0 | 0 | Цену и срок поставки уточняйте дополнительно.
A1600002640R |  | H1600001312 | PROXIMITY SENSOR | INDUCTIVE(CYLINDRICAL)[full-metal type] | PRFD SERIES | PRFDWT12-3DO-IV | DOL2(AT205) | Южная Корея | PRFDWT12-3DO-IV^DOL2(AT205)^GL | Индуктивный датчик приближения Autonics PRFDWT12-3DO-IV, корпус с резьбой M12 стандартный, материал корпуса: нержавеющая сталь, монтаж (цилиндрические корпуса): заподлицо, расстояние срабатывания: 3мм, увеличенная чувствительность: есть, частота срабатывания: 80Гц, выход: NO, подключение: 2-проводная цепь, кабель с разъёмом M12 маслостойкий, Uпит. 12…24В=, IP67. | 17190 | 15986.7 | 15471 | 13752 | 12033 | Доступно к заказу.
A1600002645R |  | H1600001317 | PROXIMITY SENSOR | INDUCTIVE(CYLINDRICAL)[full-metal type] | PRFD SERIES | PRFDWT18-7DO-IV | DOL2(AT205) | Южная Корея | PRFDWT18-7DO-IV^DOL2(AT205)^GL | Индуктивный датчик приближения Autonics PRFDWT18-7DO-IV, корпус с резьбой M18 стандартный, материал корпуса: нержавеющая сталь, монтаж (цилиндрические корпуса): заподлицо, расстояние срабатывания: 7мм, увеличенная чувствительность: есть, частота срабатывания: 80Гц, выход: NO, подключение: 2-проводная цепь, кабель с разъёмом M12 маслостойкий, Uпит. 12…24В=, IP67. | 18780 | 17465.4 | 16902 | 15024 | 13146 | Доступно к заказу. Цена действует на текущий складской остаток товара. Под заказ действует цена из столбца "L" ("РРЦ по завершению остатков с НДС, Руб").
A1600002650R |  | A1600002650 | PROXIMITY SENSOR | INDUCTIVE(CYLINDRICAL)[full-metal type] | PRFD SERIES | PRFDWT30-12DO-IV | DOL2(AT205) | Южная Корея | PRFDWT30-12DO-IV^DOL2(AT205)^ | Индуктивный датчик приближения Autonics PRFDWT30-12DO-IV, корпус с резьбой M30 маслостойкий, материал корпуса: нержавеющая сталь, монтаж (цилиндрические корпуса): заподлицо, расстояние срабатывания: 12мм, увеличенная чувствительность: есть, частота срабатывания: 50Гц, выход: NO, подключение: 2-проводная цепь, кабель с разъёмом M12 стандартный, Uпит. 12…24В=, IP67. | 0 | 0 | 0 | 0 | 0 | Цену и срок поставки уточняйте дополнительно.
A1600002371R |  | H1600001288 | PROXIMITY SENSOR | INDUCTIVE(CYLINDRICAL)[full-metal type] | PRF SERIES | PRFT08-1.5DO-V | DOL2(AT205) | Южная Корея | PRFT08-1.5DO-V^DOL2(AT205)^GL | Индуктивный датчик приближения Autonics PRFT08-1.5DO-V, корпус с резьбой M8 стандартный, материал корпуса: нержавеющая сталь, монтаж (цилиндрические корпуса): заподлицо, расстояние срабатывания: 1.5мм, увеличенная чувствительность: нет, частота срабатывания: 200Гц, выход: NO, подключение: 2-проводная цепь, кабель 2м маслостойкий, Uпит. 12…24В=, IP67. | 0 | 0 | 0 | 0 | 0 | Цену и срок поставки уточняйте дополнительно.
A1600002531R |  | A1600002531 | PROXIMITY SENSOR | INDUCTIVE(CYLINDRICAL)[full-metal type] | PRF SERIES | PRFT12-2DO-V | DOL2(AT205) | Южная Корея | PRFT12-2DO-V^DOL2(AT205)^ | Индуктивный датчик приближения Autonics PRFT12-2DO-V, корпус с резьбой M12 стандартный, материал корпуса: нержавеющая сталь, монтаж (цилиндрические корпуса): заподлицо, расстояние срабатывания: 2мм, увеличенная чувствительность: нет, частота срабатывания: 100Гц, выход: NO, подключение: 2-проводная цепь, кабель 2м маслостойкий, Uпит. 12…24В=, IP67. | 0 | 0 | 0 | 0 | 0 | Цену и срок поставки уточняйте дополнительно.
A1600002536R |  | H1600001293 | PROXIMITY SENSOR | INDUCTIVE(CYLINDRICAL)[full-metal type] | PRF SERIES | PRFT18-5DO-V | DOL2(AT205) | Южная Корея | PRFT18-5DO-V^DOL2(AT205)^GL | Индуктивный датчик приближения Autonics PRFT18-5DO-V, корпус с резьбой M18 стандартный, материал корпуса: нержавеющая сталь, монтаж (цилиндрические корпуса): заподлицо, расстояние срабатывания: 5мм, увеличенная чувствительность: нет, частота срабатывания: 80Гц, выход: NO, подключение: 2-проводная цепь, кабель 2м маслостойкий, Uпит. 12…24В=, IP67. | 16100 | 14973 | 14490 | 12880 | 11270 | Доступно к заказу.
A1600002541R |  | H1600001298 | PROXIMITY SENSOR | INDUCTIVE(CYLINDRICAL)[full-metal type] | PRF SERIES | PRFT30-10DO-V | DOL2(AT205) | Южная Корея | PRFT30-10DO-V^DOL2(AT205)^GL | Индуктивный датчик приближения Autonics PRFT30-10DO-V, корпус с резьбой M30 стандартный, материал корпуса: нержавеющая сталь, монтаж (цилиндрические корпуса): заподлицо, расстояние срабатывания: 10мм, увеличенная чувствительность: нет, частота срабатывания: 50Гц, выход: NO, подключение: 2-проводная цепь, кабель 2м маслостойкий, Uпит. 12…24В=, IP67. | 18270 | 16991.1 | 16443 | 14616 | 12789 | Доступно к заказу.
A1600002546R |  | A1600002546 | PROXIMITY SENSOR | INDUCTIVE(CYLINDRICAL)[full-metal type] | PRF SERIES | PRFWT08-1.5DO-IV | DOL2(AT205) | Южная Корея | PRFWT08-1.5DO-IV^DOL2(AT205)^ | Индуктивный датчик приближения Autonics PRFWT08-1.5DO-IV, корпус с резьбой M8 стандартный, материал корпуса: нержавеющая сталь, монтаж (цилиндрические корпуса): заподлицо, расстояние срабатывания: 1.5мм, увеличенная чувствительность: нет, частота срабатывания: 200Гц, выход: NO, подключение: 2-проводная цепь, кабель с разъёмом M12 маслостойкий, Uпит. 12…24В=, IP67. | 0 | 0 | 0 | 0 | 0 | Цену и срок поставки уточняйте дополнительно.
A1600002533R |  | H1600001291 | PROXIMITY SENSOR | INDUCTIVE(CYLINDRICAL)[full-metal type] | PRF SERIES | PRFWT12-2DO-IV | DOL2(AT205) | Южная Корея | PRFWT12-2DO-IV^DOL2(AT205)^GL | Индуктивный датчик приближения Autonics PRFWT12-2DO-IV, корпус с резьбой M12 стандартный, материал корпуса: нержавеющая сталь, монтаж (цилиндрические корпуса): заподлицо, расстояние срабатывания: 2мм, увеличенная чувствительность: нет, частота срабатывания: 100Гц, выход: NO, подключение: 2-проводная цепь, кабель с разъёмом M12 маслостойкий, Uпит. 12…24В=, IP67. | 14810 | 13773.3 | 13329 | 11848 | 10367 | Доступно к заказу.
A1600002538R |  | A1600002538 | PROXIMITY SENSOR | INDUCTIVE(CYLINDRICAL)[full-metal type] | PRF SERIES | PRFWT18-5DO-IV | DOL2(AT205) | Южная Корея | PRFWT18-5DO-IV^DOL2(AT205)^ | Индуктивный датчик приближения Autonics PRFWT18-5DO-IV, корпус с резьбой M18 стандартный, материал корпуса: нержавеющая сталь, монтаж (цилиндрические корпуса): заподлицо, расстояние срабатывания: 5мм, увеличенная чувствительность: нет, частота срабатывания: 80Гц, выход: NO, подключение: 2-проводная цепь, кабель с разъёмом M12 маслостойкий, Uпит. 12…24В=, IP67. | 0 | 0 | 0 | 0 | 0 | Цену и срок поставки уточняйте дополнительно.
A1600002543R |  | A1600002543 | PROXIMITY SENSOR | INDUCTIVE(CYLINDRICAL)[full-metal type] | PRF SERIES | PRFWT30-10DO-IV | DOL2(AT205) | Южная Корея | PRFWT30-10DO-IV^DOL2(AT205)^ | Индуктивный датчик приближения Autonics PRFWT30-10DO-IV, корпус с резьбой M30 стандартный, материал корпуса: нержавеющая сталь, монтаж (цилиндрические корпуса): заподлицо, расстояние срабатывания: 10мм, увеличенная чувствительность: нет, частота срабатывания: 50Гц, выход: NO, подключение: 2-проводная цепь, кабель с разъёмом M12 маслостойкий, Uпит. 12…24В=, IP67. | 0 | 0 | 0 | 0 | 0 | Цену и срок поставки уточняйте дополнительно.
H6300005020R |  | H6300005020 | MENICS | TOWER LIGHT(BULB) | PR SERIES | PRG-302-RYG | 24VDC | Южная Корея | PRG-302-RYG^24VDC^ | Светосигнальная колонна Ø56мм, монтаж на пластиковой опоре (MAM-070A), основание корпуса 105мм (пластик + вибропоглощающая резина), 3 модуля (лампа BA15S) постоянного свечения: красный/жёлтый/зелёный, Uпит. 24V AC/DC, IP20 | 0 | 0 | 0 | 0 | 0 | Возможность заказа уточняйте дополнительно.
H6300003916R |  | H6300003916 | MENICS | TOWER LIGHT(BULB) | PR SERIES | PRGB-101-R | 12VDC | Южная Корея | PRGB-101-R^12VDC^ | Светосигнальная колонна Ø56мм, монтаж на пластиковой опоре (MAM-070A), основание корпуса 105мм (пластик + вибропоглощающая резина), 1 модуль (лампа BA15S) постоянного свечения: красный + зуммер 80дБ, Uпит. 12V AC/DC, IP20 | 0 | 0 | 0 | 0 | 0 | Возможность заказа уточняйте дополнительно.
H6300003918R |  | H6300003918 | MENICS | TOWER LIGHT(BULB) | PR SERIES | PRGB-102-G | 24VDC | Южная Корея | PRGB-102-G^24VDC^ | Светосигнальная колонна Ø56мм, монтаж на пластиковой опоре (MAM-070A), основание корпуса 105мм (пластик + вибропоглощающая резина), 1 модуль (лампа BA15S) постоянного свечения: зелёный + зуммер 80дБ, Uпит. 24V AC/DC, IP20 | 0 | 0 | 0 | 0 | 0 | Возможность заказа уточняйте дополнительно.
H6300003922R |  | H6300003922 | MENICS | TOWER LIGHT(BULB) | PR SERIES | PRGB-102-R | 24VDC | Южная Корея | PRGB-102-R^24VDC^ | Светосигнальная колонна Ø56мм, монтаж на пластиковой опоре (MAM-070A), основание корпуса 105мм (пластик + вибропоглощающая резина), 1 модуль (лампа BA15S) постоянного свечения: красный + зуммер 80дБ, Uпит. 24V AC/DC, IP20 | 0 | 0 | 0 | 0 | 0 | Возможность заказа уточняйте дополнительно.
H6300003928R |  | H6300003928 | MENICS | TOWER LIGHT(BULB) | PR SERIES | PRGB-102-Y | 24VDC | Южная Корея | PRGB-102-Y^24VDC^ | Светосигнальная колонна Ø56мм, монтаж на пластиковой опоре (MAM-070A), основание корпуса 105мм (пластик + вибропоглощающая резина), 1 модуль (лампа BA15S) постоянного свечения: жёлтый + зуммер 80дБ, Uпит. 24V AC/DC, IP20 | 0 | 0 | 0 | 0 | 0 | Возможность заказа уточняйте дополнительно.
H6300003958R |  | H6300003958 | MENICS | TOWER LIGHT(BULB) | PR SERIES | PRGB-202-RG | 24VDC | Южная Корея | PRGB-202-RG^24VDC^ | Светосигнальная колонна Ø56мм, монтаж на пластиковой опоре (MAM-070A), основание корпуса 105мм (пластик + вибропоглощающая резина), 2 модуля (лампа BA15S) постоянного свечения: красный/зелёный + зуммер 80дБ, Uпит. 24V AC/DC, IP20 | 0 | 0 | 0 | 0 | 0 | Возможность заказа уточняйте дополнительно.
H6300003969R |  | H6300003969 | MENICS | TOWER LIGHT(BULB) | PR SERIES | PRGB-202-RY | 24VDC | Южная Корея | PRGB-202-RY^24VDC^ | Светосигнальная колонна Ø56мм, монтаж на пластиковой опоре (MAM-070A), основание корпуса 105мм (пластик + вибропоглощающая резина), 2 модуля (лампа BA15S) постоянного свечения: красный/жёлтый + зуммер 80дБ, Uпит. 24V AC/DC, IP20 | 0 | 0 | 0 | 0 | 0 | Возможность заказа уточняйте дополнительно.
H6300003979R |  | H6300003979 | MENICS | TOWER LIGHT(BULB) | PR SERIES | PRGB-301-RYG | 12VDC | Южная Корея | PRGB-301-RYG^12VDC^ | Светосигнальная колонна Ø56мм, монтаж на пластиковой опоре (MAM-070A), основание корпуса 105мм (пластик + вибропоглощающая резина), 3 модуля (лампа BA15S) постоянного свечения: красный/жёлтый/зелёный + зуммер 80дБ, Uпит. 12V AC/DC, IP20 | 0 | 0 | 0 | 0 | 0 | Возможность заказа уточняйте дополнительно.
H6300003981R |  | H6300003981 | MENICS | TOWER LIGHT(BULB) | PR SERIES | PRGB-302-GRY | 24VDC | Южная Корея | PRGB-302-GRY^24VDC^ | Светосигнальная колонна Ø56мм, монтаж на пластиковой опоре (MAM-070A), основание корпуса 105мм (пластик + вибропоглощающая резина), 3 модуля (лампа BA15S) постоянного свечения: зелёный/красный/жёлтый + зуммер 80дБ, Uпит. 24V AC/DC, IP20 | 0 | 0 | 0 | 0 | 0 | Возможность заказа уточняйте дополнительно.
H6300003982R |  | H6300003982 | MENICS | TOWER LIGHT(BULB) | PR SERIES | PRGB-302-RGY | 24VDC | Южная Корея | PRGB-302-RGY^24VDC^ | Светосигнальная колонна Ø56мм, монтаж на пластиковой опоре (MAM-070A), основание корпуса 105мм (пластик + вибропоглощающая резина), 3 модуля (лампа BA15S) постоянного свечения: красный/зелёный/жёлтый + зуммер 80дБ, Uпит. 24V AC/DC, IP20 | 0 | 0 | 0 | 0 | 0 | Возможность заказа уточняйте дополнительно.
H6300003986R |  | H6300003986 | MENICS | TOWER LIGHT(BULB) | PR SERIES | PRGB-302-RYG | 24VDC | Южная Корея | PRGB-302-RYG^24VDC^ | Светосигнальная колонна Ø56мм, монтаж на пластиковой опоре (MAM-070A), основание корпуса 105мм (пластик + вибропоглощающая резина), 3 модуля (лампа BA15S) постоянного свечения: красный/жёлтый/зелёный + зуммер 80дБ, Uпит. 24V AC/DC, IP20 | 0 | 0 | 0 | 0 | 0 | Возможность заказа уточняйте дополнительно.
H6300004022R |  | H6300004022 | MENICS | TOWER LIGHT(BULB) | PR SERIES | PRGB-402-RYGB | 24VDC | Южная Корея | PRGB-402-RYGB^24VDC^ | Светосигнальная колонна Ø56мм, монтаж на пластиковой опоре (MAM-070A), основание корпуса 105мм (пластик + вибропоглощающая резина), 4 модуля (лампа BA15S) постоянного свечения: красный/жёлтый/зелёный/синий + зуммер 80дБ, Uпит. 24V AC/DC, IP20 | 0 | 0 | 0 | 0 | 0 | Возможность заказа уточняйте дополнительно.
H6300004028R |  | H6300004028 | MENICS | TOWER LIGHT(BULB) | PR SERIES | PRGB-502-RYGBC | 24VDC | Южная Корея | PRGB-502-RYGBC^24VDC^ | Светосигнальная колонна Ø56мм, монтаж на пластиковой опоре (MAM-070A), основание корпуса 105мм (пластик + вибропоглощающая резина), 5 модулей (лампа BA15S) постоянного свечения: красный/жёлтый/зелёный/синий/прозрачный + зуммер 80дБ, Uпит. 24V AC/DC, IP20 | 0 | 0 | 0 | 0 | 0 | Возможность заказа уточняйте дополнительно.
H6300003868R |  | H6300003868 | MENICS | TOWER LIGHT(BULB) | PR SERIES | PRGF-202-RG | 24VDC | Южная Корея | PRGF-202-RG^24VDC^ | Светосигнальная колонна Ø56мм, монтаж на пластиковой опоре (MAM-070A), основание корпуса 105мм (пластик + вибропоглощающая резина), 2 модуля (лампа BA15S) постоянного/мигающего свечения: красный/зелёный, Uпит. 24V AC/DC, IP20 | 0 | 0 | 0 | 0 | 0 | Возможность заказа уточняйте дополнительно.
H6300004101R |  | H6300004101 | MENICS | TOWER LIGHT(BULB) | PR SERIES | PRGZ-102-R | 24VDC | Южная Корея | PRGZ-102-R^24VDC^ | Светосигнальная колонна Ø56мм, монтаж на пластиковой опоре (MAM-070A), основание корпуса 105мм (пластик + вибропоглощающая резина), 1 модуль (лампа BA15S) постоянного/мигающего свечения: красный + зуммер 80дБ, Uпит. 24V AC/DC, IP20 | 0 | 0 | 0 | 0 | 0 | Возможность заказа уточняйте дополнительно.
H6300004114R |  | H6300004114 | MENICS | TOWER LIGHT(BULB) | PR SERIES | PRGZ-202-RG | 24VDC | Южная Корея | PRGZ-202-RG^24VDC^ | Светосигнальная колонна Ø56мм, монтаж на пластиковой опоре (MAM-070A), основание корпуса 105мм (пластик + вибропоглощающая резина), 2 модуля (лампа BA15S) постоянного/мигающего свечения: красный/зелёный + зуммер 80дБ, Uпит. 24V AC/DC, IP20 | 0 | 0 | 0 | 0 | 0 | Возможность заказа уточняйте дополнительно.
H6300004124R |  | H6300004124 | MENICS | TOWER LIGHT(BULB) | PR SERIES | PRGZ-302-RGY | 24VDC | Южная Корея | PRGZ-302-RGY^24VDC^ | Светосигнальная колонна Ø56мм, монтаж на пластиковой опоре (MAM-070A), основание корпуса 105мм (пластик + вибропоглощающая резина), 3 модуля (лампа BA15S) постоянного/мигающего свечения: красный/зелёный/жёлтый + зуммер 80дБ, Uпит. 24V AC/DC, IP20 | 0 | 0 | 0 | 0 | 0 | Возможность заказа уточняйте дополнительно.
H6300004126R |  | H6300004126 | MENICS | TOWER LIGHT(BULB) | PR SERIES | PRGZ-302-RYG | 24VDC | Южная Корея | PRGZ-302-RYG^24VDC^ | Светосигнальная колонна Ø56мм, монтаж на пластиковой опоре (MAM-070A), основание корпуса 105мм (пластик + вибропоглощающая резина), 3 модуля (лампа BA15S) постоянного/мигающего свечения: красный/жёлтый/зелёный + зуммер 80дБ, Uпит. 24V AC/DC, IP20 | 0 | 0 | 0 | 0 | 0 | Возможность заказа уточняйте дополнительно.
H6300011055R |  | H6300011055 | MENICS | TOWER LIGHT(BULB) | PR SERIES | PRGZ-502-RGYBC | 24VAC/DC | Южная Корея | PRGZ-502-RGYBC^24VAC/DC^ |  | 0 | 0 | 0 | 0 | 0 | Возможность заказа уточняйте дополнительно.
A1600001869R |  | A1600001869 | PROXIMITY SENSOR | INDUCTIVE(CYLINDRICAL) | PR SERIES | PRL08-1.5DN | DNL3(AT206) | Китай | PRL08-1.5DN^DNL3(AT206)^ | Индуктивный датчик приближения Autonics PRL08-1.5DN, корпус с резьбой M8 удлиннённый, материал корпуса: никелированная латунь, монтаж (цилиндрические корпуса): заподлицо, расстояние срабатывания: 1.5мм, увеличенная чувствительность: нет, частота срабатывания: 1000Гц, выход: NPN NO, подключение: 3-проводная цепь, кабель 2м стандартный, Uпит. 12…24В=, IP67. | 3780 | 3515.4 | 3402 | 3024 | 2646 | Доступно к заказу.
A1600001870R |  | A1600001870 | PROXIMITY SENSOR | INDUCTIVE(CYLINDRICAL) | PR SERIES | PRL08-1.5DN2 | DNL3(AT206) | Китай | PRL08-1.5DN2^DNL3(AT206)^ | Индуктивный датчик приближения Autonics PRL08-1.5DN2, корпус с резьбой M8 удлиннённый, материал корпуса: никелированная латунь, монтаж (цилиндрические корпуса): заподлицо, расстояние срабатывания: 1.5мм, увеличенная чувствительность: нет, частота срабатывания: 1000Гц, выход: NPN NC, подключение: 3-проводная цепь, кабель 2м стандартный, Uпит. 12…24В=, IP67. | 3780 | 3515.4 | 3402 | 3024 | 2646 | Доступно к заказу.
A1600002280R |  | A1600002280 | PROXIMITY SENSOR | INDUCTIVE(CYLINDRICAL) | PR SERIES | PRL08-1.5DN-V | DNL3(AT206) | Южная Корея | PRL08-1.5DN-V^DNL3(AT206)^ | Индуктивный датчик приближения Autonics PRL08-1.5DN-V, корпус с резьбой M8 удлиннённый, материал корпуса: никелированная латунь, монтаж (цилиндрические корпуса): заподлицо, расстояние срабатывания: 1.5мм, увеличенная чувствительность: нет, частота срабатывания: 1000Гц, выход: NPN NO, подключение: 3-проводная цепь, кабель 2м маслостойкий, Uпит. 12…24В=, IP67. | 0 | 0 | 0 | 0 | 0 | Цену и срок поставки уточняйте дополнительно.
A1600001871R |  | A1600001871 | PROXIMITY SENSOR | INDUCTIVE(CYLINDRICAL) | PR SERIES | PRL08-1.5DP | DPL3(AT206) | Китай | PRL08-1.5DP^DPL3(AT206)^ | Индуктивный датчик приближения Autonics PRL08-1.5DP, корпус с резьбой M8 удлиннённый, материал корпуса: никелированная латунь, монтаж (цилиндрические корпуса): заподлицо, расстояние срабатывания: 1.5мм, увеличенная чувствительность: нет, частота срабатывания: 1000Гц, выход: PNP NO, подключение: 3-проводная цепь, кабель 2м стандартный, Uпит. 12…24В=, IP67. | 3780 | 3515.4 | 3402 | 3024 | 2646 | Доступно к заказу.
A1600001872R |  | A1600001872 | PROXIMITY SENSOR | INDUCTIVE(CYLINDRICAL) | PR SERIES | PRL08-1.5DP2 | DPL3(AT206) | Китай | PRL08-1.5DP2^DPL3(AT206)^ | Индуктивный датчик приближения Autonics PRL08-1.5DP2, корпус с резьбой M8 удлиннённый, материал корпуса: никелированная латунь, монтаж (цилиндрические корпуса): заподлицо, расстояние срабатывания: 1.5мм, увеличенная чувствительность: нет, частота срабатывания: 1000Гц, выход: PNP NC, подключение: 3-проводная цепь, кабель 2м стандартный, Uпит. 12…24В=, IP67. | 3780 | 3515.4 | 3402 | 3024 | 2646 | Доступно к заказу.
A1600001874R |  | A1600001874 | PROXIMITY SENSOR | INDUCTIVE(CYLINDRICAL) | PR SERIES | PRL08-2DN | DNL3(5M)(AT206) | Южная Корея | PRL08-2DN^DNL3(5M)(AT206)^ | Индуктивный датчик приближения Autonics PRL08-2DN, корпус с резьбой M8 удлиннённый, материал корпуса: никелированная латунь, монтаж (цилиндрические корпуса): выступающий, расстояние срабатывания: 2мм, увеличенная чувствительность: нет, частота срабатывания: 1000Гц, выход: NPN NO, подключение: 3-проводная цепь, кабель 5м стандартный, Uпит. 12…24В=, IP67. | 0 | 0 | 0 | 0 | 0 | Цену и срок поставки уточняйте дополнительно.
A1600001873R |  | A1600001873 | PROXIMITY SENSOR | INDUCTIVE(CYLINDRICAL) | PR SERIES | PRL08-2DN | DNL3(AT206) | Китай | PRL08-2DN^DNL3(AT206)^ | Индуктивный датчик приближения Autonics PRL08-2DN, корпус с резьбой M8 удлиннённый, материал корпуса: никелированная латунь, монтаж (цилиндрические корпуса): выступающий, расстояние срабатывания: 2мм, увеличенная чувствительность: нет, частота срабатывания: 1000Гц, выход: NPN NO, подключение: 3-проводная цепь, кабель 2м стандартный, Uпит. 12…24В=, IP67. | 3780 | 3515.4 | 3402 | 3024 | 2646 | Доступно к заказу.
A1600001875R |  | A1600001875 | PROXIMITY SENSOR | INDUCTIVE(CYLINDRICAL) | PR SERIES | PRL08-2DN2 | DNL3(AT206) | Китай | PRL08-2DN2^DNL3(AT206)^ | Индуктивный датчик приближения Autonics PRL08-2DN2, корпус с резьбой M8 удлиннённый, материал корпуса: никелированная латунь, монтаж (цилиндрические корпуса): выступающий, расстояние срабатывания: 2мм, увеличенная чувствительность: нет, частота срабатывания: 1000Гц, выход: NPN NC, подключение: 3-проводная цепь, кабель 2м стандартный, Uпит. 12…24В=, IP67. | 3780 | 3515.4 | 3402 | 3024 | 2646 | Доступно к заказу.
A1600001876R |  | A1600001876 | PROXIMITY SENSOR | INDUCTIVE(CYLINDRICAL) | PR SERIES | PRL08-2DP | DPL3(AT206) | Китай | PRL08-2DP^DPL3(AT206)^ | Индуктивный датчик приближения Autonics PRL08-2DP, корпус с резьбой M8 удлиннённый, материал корпуса: никелированная латунь, монтаж (цилиндрические корпуса): выступающий, расстояние срабатывания: 2мм, увеличенная чувствительность: нет, частота срабатывания: 1000Гц, выход: PNP NO, подключение: 3-проводная цепь, кабель 2м стандартный, Uпит. 12…24В=, IP67. | 3780 | 3515.4 | 3402 | 3024 | 2646 | Доступно к заказу.
A1600001878R |  | A1600001878 | PROXIMITY SENSOR | INDUCTIVE(CYLINDRICAL) | PR SERIES | PRL08-2DP2 | DPL3(AT206) | Китай | PRL08-2DP2^DPL3(AT206)^ | Индуктивный датчик приближения Autonics PRL08-2DP2, корпус с резьбой M8 удлиннённый, материал корпуса: никелированная латунь, монтаж (цилиндрические корпуса): выступающий, расстояние срабатывания: 2мм, увеличенная чувствительность: нет, частота срабатывания: 1000Гц, выход: PNP NC, подключение: 3-проводная цепь, кабель 2м стандартный, Uпит. 12…24В=, IP67. | 3780 | 3515.4 | 3402 | 3024 | 2646 | Доступно к заказу.
A1600003842R |  | A1600003842 | PROXIMITY SENSOR | INDUCTIVE(CYLINDRICAL) | PR SERIES | PRL12-2DN | DNL3(AT205)(60MM) | Китай | PRL12-2DN^DNL3(AT205)(60MM)^ | Индуктивный датчик приближения Autonics PRL12-2DN, корпус с резьбой M12 удлиннённый, материал корпуса: никелированная латунь, монтаж (цилиндрические корпуса): заподлицо, расстояние срабатывания: 2мм, увеличенная чувствительность: нет, частота срабатывания: 1000Гц, выход: NPN NO, подключение: 3-проводная цепь, кабель 2м стандартный, Uпит. 12…24В=, IP67. | 2690 | 2501.7 | 2421 | 2152 | 1883 | Доступно к заказу.
A1610001522R |  | A1600003835 | PROXIMITY SENSOR | INDUCTIVE(CYLINDRICAL) | PR SERIES | PRL12-2DN | DNL3(AT205) | Китай | PRL12-2DN^DNL3(AT205)^ | Индуктивный датчик приближения Autonics PRL12-2DN, корпус с резьбой M12 удлиннённый, материал корпуса: никелированная латунь, монтаж (цилиндрические корпуса): заподлицо, расстояние срабатывания: 2мм, увеличенная чувствительность: нет, частота срабатывания: 1000Гц, выход: NPN NO, подключение: 3-проводная цепь, кабель 2м стандартный, Uпит. 12…24В=, IP67. | 2690 | 2501.7 | 2421 | 2152 | 1883 | Доступно к заказу.
A1600003843R |  | A1600003843 | PROXIMITY SENSOR | INDUCTIVE(CYLINDRICAL) | PR SERIES | PRL12-2DP | DPL3(AT205)(60MM) | Китай | PRL12-2DP^DPL3(AT205)(60MM)^ | Индуктивный датчик приближения Autonics PRL12-2DP, корпус с резьбой M12 удлиннённый, материал корпуса: никелированная латунь, монтаж (цилиндрические корпуса): заподлицо, расстояние срабатывания: 2мм, увеличенная чувствительность: нет, частота срабатывания: 1000Гц, выход: PNP NO, подключение: 3-проводная цепь, кабель 2м стандартный, Uпит. 12…24В=, IP67. | 2690 | 2501.7 | 2421 | 2152 | 1883 | Доступно к заказу.
A1600004290R |  | A1600003836 | PROXIMITY SENSOR | INDUCTIVE(CYLINDRICAL) | PR SERIES | PRL12-2DP | DPL3(AT205) | Китай | PRL12-2DP^DPL3(AT205)^ | Индуктивный датчик приближения Autonics PRL12-2DP, корпус с резьбой M12 удлиннённый, материал корпуса: никелированная латунь, монтаж (цилиндрические корпуса): заподлицо, расстояние срабатывания: 2мм, увеличенная чувствительность: нет, частота срабатывания: 1000Гц, выход: PNP NO, подключение: 3-проводная цепь, кабель 2м стандартный, Uпит. 12…24В=, IP67. | 2690 | 2501.7 | 2421 | 2152 | 1883 | Доступно к заказу.
A1600000240R |  | A1600003838 | PROXIMITY SENSOR | INDUCTIVE(CYLINDRICAL) | PR SERIES | PRL12-4DN | DNL3(AT205)(3M) | Китай | PRL12-4DN^DNL3(AT205)(3M)^ | Датчик индуктивный, Sn=4мм, выход NPN NO, частота срабатывания 500Гц, Uпит. 12…24V DC, удлиннённый цилиндрический корпус M12 (никелированная латунь) с кабелем 3м, монтаж незаподлицо, IP67 | 2820 | 2622.6 | 2538 | 2256 | 1974 | Доступно к заказу.
A1600000238R |  | H1600002008 | PROXIMITY SENSOR | INDUCTIVE(CYLINDRICAL) | PR SERIES | PRL12-4DN | DNL3(AT205)(5M) | Вьетнам | PRL12-4DN^DNL3(AT205)(5M)^GL | Индуктивный датчик приближения Autonics PRL12-4DN, корпус с резьбой M12 удлиннённый, материал корпуса: никелированная латунь, монтаж (цилиндрические корпуса): выступающий, расстояние срабатывания: 4мм, увеличенная чувствительность: нет, частота срабатывания: 500Гц, выход: NPN NO, подключение: 3-проводная цепь, кабель 5м стандартный, Uпит. 12…24В=, IP67. | 2950 | 2743.5 | 2655 | 2360 | 2065 | Доступно к заказу.
A1600003844R |  | A1600003844 | PROXIMITY SENSOR | INDUCTIVE(CYLINDRICAL) | PR SERIES | PRL12-4DN | DNL3(AT205)(60MM) | Южная Корея | PRL12-4DN^DNL3(AT205)(60MM)^ | Индуктивный датчик приближения Autonics PRL12-4DN, корпус с резьбой M12 удлиннённый, материал корпуса: никелированная латунь, монтаж (цилиндрические корпуса): выступающий, расстояние срабатывания: 4мм, увеличенная чувствительность: нет, частота срабатывания: 500Гц, выход: NPN NO, подключение: 3-проводная цепь, кабель 2м стандартный, Uпит. 12…24В=, IP67. | 1370 | 1274.1 | 1233 | 1096 | 959 | Цена действует на текущий складской остаток товара. Цену и срок поставки под заказ уточняйте дополнительно.
A1600003837R |  | A1600003837 | PROXIMITY SENSOR | INDUCTIVE(CYLINDRICAL) | PR SERIES | PRL12-4DN | DNL3(AT205) | Китай | PRL12-4DN^DNL3(AT205)^ | Индуктивный датчик приближения Autonics PRL12-4DN, корпус с резьбой M12 удлиннённый, материал корпуса: никелированная латунь, монтаж (цилиндрические корпуса): выступающий, расстояние срабатывания: 4мм, увеличенная чувствительность: нет, частота срабатывания: 500Гц, выход: NPN NO, подключение: 3-проводная цепь, кабель 2м стандартный, Uпит. 12…24В=, IP67. | 2650 | 2464.5 | 2385 | 2120 | 1855 | Доступно к заказу.
A1600003841R |  | A1600003841 | PROXIMITY SENSOR | INDUCTIVE(CYLINDRICAL) | PR SERIES | PRL12-4DP | DPL3(AT205)(5M) | Южная Корея | PRL12-4DP^DPL3(AT205)(5M)^ | Индуктивный датчик приближения Autonics PRL12-4DP, корпус с резьбой M12 удлиннённый, материал корпуса: никелированная латунь, монтаж (цилиндрические корпуса): выступающий, расстояние срабатывания: 4мм, увеличенная чувствительность: нет, частота срабатывания: 500Гц, выход: PNP NO, подключение: 3-проводная цепь, кабель 5м стандартный, Uпит. 12…24В=, IP67. | 0 | 0 | 0 | 0 | 0 | Цену и срок поставки уточняйте дополнительно.
A1600003840R |  | A1600003840 | PROXIMITY SENSOR | INDUCTIVE(CYLINDRICAL) | PR SERIES | PRL12-4DP | DPL3(AT205) | Китай | PRL12-4DP^DPL3(AT205)^ | Индуктивный датчик приближения Autonics PRL12-4DP, корпус с резьбой M12 удлиннённый, материал корпуса: никелированная латунь, монтаж (цилиндрические корпуса): выступающий, расстояние срабатывания: 4мм, увеличенная чувствительность: нет, частота срабатывания: 500Гц, выход: PNP NO, подключение: 3-проводная цепь, кабель 2м стандартный, Uпит. 12…24В=, IP67. | 2690 | 2501.7 | 2421 | 2152 | 1883 | Доступно к заказу.
A1600000214R |  | A1600000214 | PROXIMITY SENSOR | INDUCTIVE(CYLINDRICAL) | PR SERIES | PRL18-5AC | ACL2 | Китай | PRL18-5AC^ACL2^ | Индуктивный датчик приближения Autonics PRL18-5AC, корпус с резьбой M18 удлиннённый, материал корпуса: никелированная латунь, монтаж (цилиндрические корпуса): заподлицо, расстояние срабатывания: 5мм, увеличенная чувствительность: нет, частота срабатывания: 20Гц, выход: NC, подключение: 2-проводная цепь, кабель 2м стандартный, Uпит. 100…240В~, IP67. | 3000 | 2790 | 2700 | 2400 | 2100 | Доступно к заказу.
A1600000212R |  | A1600000212 | PROXIMITY SENSOR | INDUCTIVE(CYLINDRICAL) | PR SERIES | PRL18-5AO | AOL2 | Китай | PRL18-5AO^AOL2^ | Индуктивный датчик приближения Autonics PRL18-5AO, корпус с резьбой M18 удлиннённый, материал корпуса: никелированная латунь, монтаж (цилиндрические корпуса): заподлицо, расстояние срабатывания: 5мм, увеличенная чувствительность: нет, частота срабатывания: 20Гц, выход: NO, подключение: 2-проводная цепь, кабель 2м стандартный, Uпит. 100…240В~, IP67. | 3000 | 2790 | 2700 | 2400 | 2100 | Доступно к заказу.
A1600003903R |  | A1600003903 | PROXIMITY SENSOR | INDUCTIVE(CYLINDRICAL) | PR SERIES | PRL18-5DN | DNL3(AT205)(3M) | Китай | PRL18-5DN^DNL3(AT205)(3M)^ |  | 2820 | 2622.6 | 2538 | 2256 | 1974 | Доступно к заказу.
A1600003902R |  | A1600003902 | PROXIMITY SENSOR | INDUCTIVE(CYLINDRICAL) | PR SERIES | PRL18-5DN | DNL3(AT205) | Китай | PRL18-5DN^DNL3(AT205)^ | Индуктивный датчик приближения Autonics PRL18-5DN, корпус с резьбой M18 удлиннённый, материал корпуса: никелированная латунь, монтаж (цилиндрические корпуса): заподлицо, расстояние срабатывания: 5мм, увеличенная чувствительность: нет, частота срабатывания: 500Гц, выход: NPN NO, подключение: 3-проводная цепь, кабель 2м стандартный, Uпит. 12…24В=, IP67. | 2690 | 2501.7 | 2421 | 2152 | 1883 | Доступно к заказу.
A1600000248R |  | A1600003907 | PROXIMITY SENSOR | INDUCTIVE(CYLINDRICAL) | PR SERIES | PRL18-5DN2 | DNL3(AT205) | Китай | PRL18-5DN2^DNL3(AT205)^ | Индуктивный датчик приближения Autonics PRL18-5DN2, корпус с резьбой M18 удлиннённый, материал корпуса: никелированная латунь, монтаж (цилиндрические корпуса): заподлицо, расстояние срабатывания: 5мм, увеличенная чувствительность: нет, частота срабатывания: 500Гц, выход: NPN NC, подключение: 3-проводная цепь, кабель 2м стандартный, Uпит. 12…24В=, IP67. | 2690 | 2501.7 | 2421 | 2152 | 1883 | Доступно к заказу.
A1600003905R |  | A1600003905 | PROXIMITY SENSOR | INDUCTIVE(CYLINDRICAL) | PR SERIES | PRL18-5DP | DPL3(AT205) | Китай | PRL18-5DP^DPL3(AT205)^ | Индуктивный датчик приближения Autonics PRL18-5DP, корпус с резьбой M18 удлиннённый, материал корпуса: никелированная латунь, монтаж (цилиндрические корпуса): заподлицо, расстояние срабатывания: 5мм, увеличенная чувствительность: нет, частота срабатывания: 500Гц, выход: PNP NO, подключение: 3-проводная цепь, кабель 2м стандартный, Uпит. 12…24В=, IP67. | 2690 | 2501.7 | 2421 | 2152 | 1883 | Доступно к заказу.
A1600003908R |  | A1600003908 | PROXIMITY SENSOR | INDUCTIVE(CYLINDRICAL) | PR SERIES | PRL18-5DP2 | DPL3(AT205) | Китай | PRL18-5DP2^DPL3(AT205)^ | Индуктивный датчик приближения Autonics PRL18-5DP2, корпус с резьбой M18 удлиннённый, материал корпуса: никелированная латунь, монтаж (цилиндрические корпуса): заподлицо, расстояние срабатывания: 5мм, увеличенная чувствительность: нет, частота срабатывания: 500Гц, выход: PNP NC, подключение: 3-проводная цепь, кабель 2м стандартный, Uпит. 12…24В=, IP67. | 2690 | 2501.7 | 2421 | 2152 | 1883 | Доступно к заказу.
A1600000216R |  | A1600000216 | PROXIMITY SENSOR | INDUCTIVE(CYLINDRICAL) | PR SERIES | PRL18-8AC | ACL2 | Китай | PRL18-8AC^ACL2^ | Индуктивный датчик приближения Autonics PRL18-8AC, корпус с резьбой M18 удлиннённый, материал корпуса: никелированная латунь, монтаж (цилиндрические корпуса): выступающий, расстояние срабатывания: 8мм, увеличенная чувствительность: нет, частота срабатывания: 20Гц, выход: NC, подключение: 2-проводная цепь, кабель 2м стандартный, Uпит. 100…240В~, IP67. | 3000 | 2790 | 2700 | 2400 | 2100 | Доступно к заказу.
A1600000215R |  | A1600000215 | PROXIMITY SENSOR | INDUCTIVE(CYLINDRICAL) | PR SERIES | PRL18-8AO | AOL2 | Китай | PRL18-8AO^AOL2^ | Индуктивный датчик приближения Autonics PRL18-8AO, корпус с резьбой M18 удлиннённый, материал корпуса: никелированная латунь, монтаж (цилиндрические корпуса): выступающий, расстояние срабатывания: 8мм, увеличенная чувствительность: нет, частота срабатывания: 20Гц, выход: NO, подключение: 2-проводная цепь, кабель 2м стандартный, Uпит. 100…240В~, IP67. | 3000 | 2790 | 2700 | 2400 | 2100 | Доступно к заказу.
A1600002283R |  | A1600002283 | PROXIMITY SENSOR | INDUCTIVE(CYLINDRICAL) | PR SERIES | PRL18-8AO-V | AOL2 | Южная Корея | PRL18-8AO-V^AOL2^ | Индуктивный датчик приближения Autonics PRL18-8AO-V, корпус с резьбой M18 удлиннённый, материал корпуса: никелированная латунь, монтаж (цилиндрические корпуса): выступающий, расстояние срабатывания: 8мм, увеличенная чувствительность: нет, частота срабатывания: 20Гц, выход: NO, подключение: 2-проводная цепь, кабель 2м маслостойкий, Uпит. 100…240В~, IP67. | 0 | 0 | 0 | 0 | 0 | Возможность заказа уточняйте дополнительно.
A1600003910R |  | A1600003910 | PROXIMITY SENSOR | INDUCTIVE(CYLINDRICAL) | PR SERIES | PRL18-8DN | DNL3(AT205)(3M) | Китай | PRL18-8DN^DNL3(AT205)(3M)^ |  | 2820 | 2622.6 | 2538 | 2256 | 1974 | Доступно к заказу.
A1600003911R |  | A1600003911 | PROXIMITY SENSOR | INDUCTIVE(CYLINDRICAL) | PR SERIES | PRL18-8DN | DNL3(AT205)(5M) | Китай | PRL18-8DN^DNL3(AT205)(5M)^ |  | 3100 | 2883 | 2790 | 2480 | 2170 | Доступно к заказу.
A1600003909R |  | A1600003909 | PROXIMITY SENSOR | INDUCTIVE(CYLINDRICAL) | PR SERIES | PRL18-8DN | DNL3(AT205) | Китай | PRL18-8DN^DNL3(AT205)^ | Индуктивный датчик приближения Autonics PRL18-8DN, корпус с резьбой M18 удлиннённый, материал корпуса: никелированная латунь, монтаж (цилиндрические корпуса): выступающий, расстояние срабатывания: 8мм, увеличенная чувствительность: нет, частота срабатывания: 350Гц, выход: NPN NO, подключение: 3-проводная цепь, кабель 2м стандартный, Uпит. 12…24В=, IP67. | 2690 | 2501.7 | 2421 | 2152 | 1883 | Доступно к заказу.
A1600003914R |  | A1600003914 | PROXIMITY SENSOR | INDUCTIVE(CYLINDRICAL) | PR SERIES | PRL18-8DN2 | DNL3(AT205) | Китай | PRL18-8DN2^DNL3(AT205)^ | Индуктивный датчик приближения Autonics PRL18-8DN2, корпус с резьбой M18 удлиннённый, материал корпуса: никелированная латунь, монтаж (цилиндрические корпуса): выступающий, расстояние срабатывания: 8мм, увеличенная чувствительность: нет, частота срабатывания: 350Гц, выход: NPN NC, подключение: 3-проводная цепь, кабель 2м стандартный, Uпит. 12…24В=, IP67. | 2690 | 2501.7 | 2421 | 2152 | 1883 | Доступно к заказу.
A1600003913R |  | A1600003913 | PROXIMITY SENSOR | INDUCTIVE(CYLINDRICAL) | PR SERIES | PRL18-8DP | DPL3(AT205)(10M) | Южная Корея | PRL18-8DP^DPL3(AT205)(10M)^ | Датчик индуктивный, Sn=8мм, выход PNP NO, частота срабатывания 350Гц, Uпит. 12…24V DC, удлиннённый цилиндрический корпус M18 (никелированная латунь) с кабелем 10м, монтаж незаподлицо, IP67 | 0 | 0 | 0 | 0 | 0 | Цену и срок поставки уточняйте дополнительно.
A1600003912R |  | A1600003912 | PROXIMITY SENSOR | INDUCTIVE(CYLINDRICAL) | PR SERIES | PRL18-8DP | DPL3(AT205) | Китай | PRL18-8DP^DPL3(AT205)^ | Индуктивный датчик приближения Autonics PRL18-8DP, корпус с резьбой M18 удлиннённый, материал корпуса: никелированная латунь, монтаж (цилиндрические корпуса): выступающий, расстояние срабатывания: 8мм, увеличенная чувствительность: нет, частота срабатывания: 350Гц, выход: PNP NO, подключение: 3-проводная цепь, кабель 2м стандартный, Uпит. 12…24В=, IP67. | 2650 | 2464.5 | 2385 | 2120 | 1855 | Доступно к заказу.
A1600003915R |  | A1600003915 | PROXIMITY SENSOR | INDUCTIVE(CYLINDRICAL) | PR SERIES | PRL18-8DP2 | DPL3(AT205) | Китай | PRL18-8DP2^DPL3(AT205)^ | Индуктивный датчик приближения Autonics PRL18-8DP2, корпус с резьбой M18 удлиннённый, материал корпуса: никелированная латунь, монтаж (цилиндрические корпуса): выступающий, расстояние срабатывания: 8мм, увеличенная чувствительность: нет, частота срабатывания: 350Гц, выход: PNP NC, подключение: 3-проводная цепь, кабель 2м стандартный, Uпит. 12…24В=, IP67. | 2690 | 2501.7 | 2421 | 2152 | 1883 | Доступно к заказу.
A1600000219R |  | A1600000219 | PROXIMITY SENSOR | INDUCTIVE(CYLINDRICAL) | PR SERIES | PRL30-10AC | ACL2 | Китай | PRL30-10AC^ACL2^ | Индуктивный датчик приближения Autonics PRL30-10AC, корпус с резьбой M30 удлиннённый, материал корпуса: никелированная латунь, монтаж (цилиндрические корпуса): заподлицо, расстояние срабатывания: 10мм, увеличенная чувствительность: нет, частота срабатывания: 20Гц, выход: NC, подключение: 2-проводная цепь, кабель 2м стандартный, Uпит. 100…240В~, IP67. | 3550 | 3301.5 | 3195 | 2840 | 2485 | Доступно к заказу.
A1600000218R |  | A1600000218 | PROXIMITY SENSOR | INDUCTIVE(CYLINDRICAL) | PR SERIES | PRL30-10AO | AOL2(5M) | Южная Корея | PRL30-10AO^AOL2(5M)^ | Индуктивный датчик приближения Autonics PRL30-10AO, корпус с резьбой M30 удлиннённый, материал корпуса: никелированная латунь, монтаж (цилиндрические корпуса): заподлицо, расстояние срабатывания: 10мм, увеличенная чувствительность: нет, частота срабатывания: 20Гц, выход: NO, подключение: 2-проводная цепь, кабель 5м стандартный, Uпит. 100…240В~, IP67. | 0 | 0 | 0 | 0 | 0 | Цену и срок поставки уточняйте дополнительно.
A1600000217R |  | A1600000217 | PROXIMITY SENSOR | INDUCTIVE(CYLINDRICAL) | PR SERIES | PRL30-10AO | AOL2 | Китай | PRL30-10AO^AOL2^ | Индуктивный датчик приближения Autonics PRL30-10AO, корпус с резьбой M30 удлиннённый, материал корпуса: никелированная латунь, монтаж (цилиндрические корпуса): заподлицо, расстояние срабатывания: 10мм, увеличенная чувствительность: нет, частота срабатывания: 20Гц, выход: NO, подключение: 2-проводная цепь, кабель 2м стандартный, Uпит. 100…240В~, IP67. | 3550 | 3301.5 | 3195 | 2840 | 2485 | Доступно к заказу.
A1600002569R |  | A1600002569 | PROXIMITY SENSOR | INDUCTIVE(CYLINDRICAL) | PR SERIES | PRL30-10DN | DNL3(AT205) | Китай | PRL30-10DN^DNL3(AT205)^ | Индуктивный датчик приближения Autonics PRL30-10DN, корпус с резьбой M30 удлиннённый, материал корпуса: никелированная латунь, монтаж (цилиндрические корпуса): заподлицо, расстояние срабатывания: 10мм, увеличенная чувствительность: нет, частота срабатывания: 400Гц, выход: NPN NO, подключение: 3-проводная цепь, кабель 2м стандартный, Uпит. 12…24В=, IP67. | 3280 | 3050.4 | 2952 | 2624 | 2296 | Доступно к заказу.
A1600002571R |  | A1600002571 | PROXIMITY SENSOR | INDUCTIVE(CYLINDRICAL) | PR SERIES | PRL30-10DN2 | DNL3(AT205) | Китай | PRL30-10DN2^DNL3(AT205)^ | Индуктивный датчик приближения Autonics PRL30-10DN2, корпус с резьбой M30 удлиннённый, материал корпуса: никелированная латунь, монтаж (цилиндрические корпуса): заподлицо, расстояние срабатывания: 10мм, увеличенная чувствительность: нет, частота срабатывания: 400Гц, выход: NPN NC, подключение: 3-проводная цепь, кабель 2м стандартный, Uпит. 12…24В=, IP67. | 3280 | 3050.4 | 2952 | 2624 | 2296 | Доступно к заказу.
A1600002572R |  | A1600002572 | PROXIMITY SENSOR | INDUCTIVE(CYLINDRICAL) | PR SERIES | PRL30-10DP | DPL3(AT205) | Китай | PRL30-10DP^DPL3(AT205)^ | Индуктивный датчик приближения Autonics PRL30-10DP, корпус с резьбой M30 удлиннённый, материал корпуса: никелированная латунь, монтаж (цилиндрические корпуса): заподлицо, расстояние срабатывания: 10мм, увеличенная чувствительность: нет, частота срабатывания: 400Гц, выход: PNP NO, подключение: 3-проводная цепь, кабель 2м стандартный, Uпит. 12…24В=, IP67. | 3280 | 3050.4 | 2952 | 2624 | 2296 | Доступно к заказу.
A1600002573R |  | A1600002573 | PROXIMITY SENSOR | INDUCTIVE(CYLINDRICAL) | PR SERIES | PRL30-10DP2 | DPL3(AT205) | Китай | PRL30-10DP2^DPL3(AT205)^ | Индуктивный датчик приближения Autonics PRL30-10DP2, корпус с резьбой M30 удлиннённый, материал корпуса: никелированная латунь, монтаж (цилиндрические корпуса): заподлицо, расстояние срабатывания: 10мм, увеличенная чувствительность: нет, частота срабатывания: 400Гц, выход: PNP NC, подключение: 3-проводная цепь, кабель 2м стандартный, Uпит. 12…24В=, IP67. | 3280 | 3050.4 | 2952 | 2624 | 2296 | Доступно к заказу.
A1600000222R |  | A1600000222 | PROXIMITY SENSOR | INDUCTIVE(CYLINDRICAL) | PR SERIES | PRL30-15AC | ACL2 | Китай | PRL30-15AC^ACL2^ | Индуктивный датчик приближения Autonics PRL30-15AC, корпус с резьбой M30 удлиннённый, материал корпуса: никелированная латунь, монтаж (цилиндрические корпуса): выступающий, расстояние срабатывания: 15мм, увеличенная чувствительность: нет, частота срабатывания: 20Гц, выход: NC, подключение: 2-проводная цепь, кабель 2м стандартный, Uпит. 100…240В~, IP67. | 3550 | 3301.5 | 3195 | 2840 | 2485 | Доступно к заказу.
A1600000221R |  | A1600000221 | PROXIMITY SENSOR | INDUCTIVE(CYLINDRICAL) | PR SERIES | PRL30-15AO | AOL2(5M) | Южная Корея | PRL30-15AO^AOL2(5M)^ | Индуктивный датчик приближения Autonics PRL30-15AO, корпус с резьбой M30 удлиннённый, материал корпуса: никелированная латунь, монтаж (цилиндрические корпуса): выступающий, расстояние срабатывания: 15мм, увеличенная чувствительность: нет, частота срабатывания: 20Гц, выход: NO, подключение: 2-проводная цепь, кабель 5м стандартный, Uпит. 100…240В~, IP67. | 0 | 0 | 0 | 0 | 0 | Цену и срок поставки уточняйте дополнительно.
A1600000220R |  | A1600000220 | PROXIMITY SENSOR | INDUCTIVE(CYLINDRICAL) | PR SERIES | PRL30-15AO | AOL2 | Китай | PRL30-15AO^AOL2^ | Индуктивный датчик приближения Autonics PRL30-15AO, корпус с резьбой M30 удлиннённый, материал корпуса: никелированная латунь, монтаж (цилиндрические корпуса): выступающий, расстояние срабатывания: 15мм, увеличенная чувствительность: нет, частота срабатывания: 20Гц, выход: NO, подключение: 2-проводная цепь, кабель 2м стандартный, Uпит. 100…240В~, IP67. | 3550 | 3301.5 | 3195 | 2840 | 2485 | Доступно к заказу.
A1600000264R |  | A1600002575 | PROXIMITY SENSOR | INDUCTIVE(CYLINDRICAL) | PR SERIES | PRL30-15DN | DNL3(3M)(AT205) | Южная Корея | PRL30-15DN^DNL3(3M)(AT205)^ | Индуктивный датчик приближения Autonics PRL30-15DN, корпус с резьбой M30 удлиннённый, материал корпуса: никелированная латунь, монтаж (цилиндрические корпуса): выступающий, расстояние срабатывания: 15мм, увеличенная чувствительность: нет, частота срабатывания: 200Гц, выход: NPN NO, подключение: 3-проводная цепь, кабель 3м стандартный, Uпит. 12…24В=, IP67. | 0 | 0 | 0 | 0 | 0 | Цену и срок поставки уточняйте дополнительно.
A1600000263R |  | A1600002574 | PROXIMITY SENSOR | INDUCTIVE(CYLINDRICAL) | PR SERIES | PRL30-15DN | DNL3(AT205) | Китай | PRL30-15DN^DNL3(AT205)^ | Индуктивный датчик приближения Autonics PRL30-15DN, корпус с резьбой M30 удлиннённый, материал корпуса: никелированная латунь, монтаж (цилиндрические корпуса): выступающий, расстояние срабатывания: 15мм, увеличенная чувствительность: нет, частота срабатывания: 200Гц, выход: NPN NO, подключение: 3-проводная цепь, кабель 2м стандартный, Uпит. 12…24В=, IP67. | 3280 | 3050.4 | 2952 | 2624 | 2296 | Доступно к заказу.
A1600002576R |  | A1600002576 | PROXIMITY SENSOR | INDUCTIVE(CYLINDRICAL) | PR SERIES | PRL30-15DN2 | DNL3(AT205) | Китай | PRL30-15DN2^DNL3(AT205)^ | Индуктивный датчик приближения Autonics PRL30-15DN2, корпус с резьбой M30 удлиннённый, материал корпуса: никелированная латунь, монтаж (цилиндрические корпуса): выступающий, расстояние срабатывания: 15мм, увеличенная чувствительность: нет, частота срабатывания: 200Гц, выход: NPN NC, подключение: 3-проводная цепь, кабель 2м стандартный, Uпит. 12…24В=, IP67. | 3280 | 3050.4 | 2952 | 2624 | 2296 | Доступно к заказу.
A1600002578R |  | A1600000266 | PROXIMITY SENSOR | INDUCTIVE(CYLINDRICAL) | PR SERIES | PRL30-15DP | DPL3(5M)(AT205) | Южная Корея | PRL30-15DP^DPL3(5M)(AT201)^ | Индуктивный датчик приближения Autonics PRL30-15DP, корпус с резьбой M30 удлиннённый, материал корпуса: никелированная латунь, монтаж (цилиндрические корпуса): выступающий, расстояние срабатывания: 15мм, увеличенная чувствительность: нет, частота срабатывания: 200Гц, выход: PNP NO, подключение: 3-проводная цепь, кабель 5м стандартный, Uпит. 12…24В=, IP67. | 0 | 0 | 0 | 0 | 0 | Цену и срок поставки уточняйте дополнительно.
A1600002577R |  | A1600002577 | PROXIMITY SENSOR | INDUCTIVE(CYLINDRICAL) | PR SERIES | PRL30-15DP | DPL3(AT205) | Китай | PRL30-15DP^DPL3(AT205)^ | Индуктивный датчик приближения Autonics PRL30-15DP, корпус с резьбой M30 удлиннённый, материал корпуса: никелированная латунь, монтаж (цилиндрические корпуса): выступающий, расстояние срабатывания: 15мм, увеличенная чувствительность: нет, частота срабатывания: 200Гц, выход: PNP NO, подключение: 3-проводная цепь, кабель 2м стандартный, Uпит. 12…24В=, IP67. | 3280 | 3050.4 | 2952 | 2624 | 2296 | Доступно к заказу.
A1600002579R |  | A1600002579 | PROXIMITY SENSOR | INDUCTIVE(CYLINDRICAL) | PR SERIES | PRL30-15DP2 | DPL3(AT205) | Китай | PRL30-15DP2^DPL3(AT205)^ | Индуктивный датчик приближения Autonics PRL30-15DP2, корпус с резьбой M30 удлиннённый, материал корпуса: никелированная латунь, монтаж (цилиндрические корпуса): выступающий, расстояние срабатывания: 15мм, увеличенная чувствительность: нет, частота срабатывания: 200Гц, выход: PNP NC, подключение: 3-проводная цепь, кабель 2м стандартный, Uпит. 12…24В=, IP67. | 3280 | 3050.4 | 2952 | 2624 | 2296 | Доступно к заказу.
H6300005321R |  | H6300005321 | MENICS | TOWER LIGHT(BULB) | PR SERIES | PRM-302-RYG | 24VAC/DC | Южная Корея | PRM-302-RYG^24VAC/DC^ | Светосигнальная колонна Ø56мм, монтаж на алюминиевой стойке с винтовым креплением M18, основание корпуса 105мм (пластик + вибропоглощающая резина), 3 модуля (лампа BA15S) постоянного свечения: красный/жёлтый/зелёный, Uпит. 24V AC/DC, IP20 | 0 | 0 | 0 | 0 | 0 | Возможность заказа уточняйте дополнительно.
H6300010596R |  | H6300010596 | MENICS | TOWER LIGHT(BULB) | PR SERIES | PRM-302-RYG-L | 24VAC/DC | Южная Корея | PRM-302-RYG-L^24VAC/DC^WITH L BRACKET | Светосигнальная колонна Ø56мм, монтаж на алюминиевой стойке с винтовым креплением M18, основание корпуса 105мм (пластик + вибропоглощающая резина), 3 модуля (лампа BA15S) постоянного свечения: красный/жёлтый/зелёный, Uпит. 24V AC/DC, IP20 | 0 | 0 | 0 | 0 | 0 | Возможность заказа уточняйте дополнительно.
H6300005970R |  | H6300005970 | MENICS | TOWER LIGHT(BULB) | PR SERIES | PRMB-102-R | 24VDC | Южная Корея | PRMB-102-R^24VDC^ | Светосигнальная колонна Ø56мм, монтаж на алюминиевой стойке с винтовым креплением M18, основание корпуса 105мм (пластик + вибропоглощающая резина), 1 модуль (лампа BA15S) постоянного свечения: красный + зуммер 80дБ, Uпит. 24V AC/DC, IP20 | 0 | 0 | 0 | 0 | 0 | Возможность заказа уточняйте дополнительно.
H6300005966R |  | H6300005966 | MENICS | TOWER LIGHT(BULB) | PR SERIES | PRMB-302-RYG | 24VDC | Южная Корея | PRMB-302-RYG^24VDC^ | Светосигнальная колонна Ø56мм, монтаж на алюминиевой стойке с винтовым креплением M18, основание корпуса 105мм (пластик + вибропоглощающая резина), 3 модуля (лампа BA15S) постоянного свечения: красный/жёлтый/зелёный + зуммер 80дБ, Uпит. 24V AC/DC, IP20 | 0 | 0 | 0 | 0 | 0 | Возможность заказа уточняйте дополнительно.
H2730000031R |  | H2730000031 | MENICS | TOWER LIGHT(BULB) | PR SERIES | PRMB-402-RYGB | 24VAC/DC | Южная Корея | PRMB-402-RYGB^24VAC/DC^ |  | 0 | 0 | 0 | 0 | 0 | Возможность заказа уточняйте дополнительно.
H6300010592R |  | H6300010592 | MENICS | TOWER LIGHT(BULB) | PR SERIES | PRMZ-301-RYG | 12VAC/DC | Южная Корея | PRMZ-301-RYG^12VAC/DC^ | Светосигнальная колонна Ø56мм, монтаж на алюминиевой стойке с винтовым креплением M18, основание корпуса 105мм (пластик + вибропоглощающая резина), 3 модуля (лампа BA15S) постоянного/мигающего свечения: красный/жёлтый/зелёный + зуммер 80дБ, Uпит. 12V AC/DC, IP20 | 2530 | 2352.9 | 2277 | 2024 | 1771 | Цена действует на текущий складской остаток товара. Возможность заказа уточняйте дополнительно.
H6300005974R |  | H6300005974 | MENICS | TOWER LIGHT(BULB) | PR SERIES | PRMZ-302-RYG | 24VDC | Южная Корея | PRMZ-302-RYG^24VDC^ | Светосигнальная колонна Ø56мм, монтаж на алюминиевой стойке с винтовым креплением M18, основание корпуса 105мм (пластик + вибропоглощающая резина), 3 модуля (лампа BA15S) постоянного/мигающего свечения: красный/жёлтый/зелёный + зуммер 80дБ, Uпит. 24V AC/DC, IP20 | 0 | 0 | 0 | 0 | 0 | Возможность заказа уточняйте дополнительно.
H6300005022R |  | H6300005022 | MENICS | TOWER LIGHT(BULB) | PR SERIES | PRP-102-R | 24VDC | Южная Корея | PRP-102-R^24VDC^ | Светосигнальная колонна Ø56мм, монтаж на алюминиевой стойке с пластиковой опорой (MAM-070A), основание корпуса 105мм (пластик + вибропоглощающая резина), 1 модуль (лампа BA15S) постоянного свечения: красный, Uпит. 24V AC/DC, IP20 | 0 | 0 | 0 | 0 | 0 | Возможность заказа уточняйте дополнительно.
H6300005024R |  | H6300005024 | MENICS | TOWER LIGHT(BULB) | PR SERIES | PRP-202-RG | 24VDC | Южная Корея | PRP-202-RG^24VDC^ | Светосигнальная колонна Ø56мм, монтаж на алюминиевой стойке с пластиковой опорой (MAM-070A), основание корпуса 105мм (пластик + вибропоглощающая резина), 2 модуля (лампа BA15S) постоянного свечения: красный/зелёный, Uпит. 24V AC/DC, IP20 | 0 | 0 | 0 | 0 | 0 | Возможность заказа уточняйте дополнительно.
H6300005030R |  | H6300005030 | MENICS | TOWER LIGHT(BULB) | PR SERIES | PRP-302-RYG | 24VDC | Южная Корея | PRP-302-RYG^24VDC^ | Светосигнальная колонна Ø56мм, монтаж на алюминиевой стойке с пластиковой опорой (MAM-070A), основание корпуса 105мм (пластик + вибропоглощающая резина), 3 модуля (лампа BA15S) постоянного свечения: красный/жёлтый/зелёный, Uпит. 24V AC/DC, IP20 | 0 | 0 | 0 | 0 | 0 | Возможность заказа уточняйте дополнительно.
H6300010557R |  | H6300010557 | MENICS | TOWER LIGHT(BULB) | PR SERIES | PRP-402-RBCG | 24VDC | Южная Корея | PRP-402-RBCG^24VDC^ | Светосигнальная колонна Ø56мм, монтаж на алюминиевой стойке с пластиковой опорой (MAM-070A), основание корпуса 105мм (пластик + вибропоглощающая резина), 4 модуля (лампа BA15S) постоянного свечения: красный/синий/прозрачный/зелёный, Uпит. 24V AC/DC, IP20 | 0 | 0 | 0 | 0 | 0 | Возможность заказа уточняйте дополнительно.
H6300005035R |  | H6300005035 | MENICS | TOWER LIGHT(BULB) | PR SERIES | PRP-402-RYGB | 24VDC | Южная Корея | PRP-402-RYGB^24VDC^ | Светосигнальная колонна Ø56мм, монтаж на алюминиевой стойке с пластиковой опорой (MAM-070A), основание корпуса 105мм (пластик + вибропоглощающая резина), 4 модуля (лампа BA15S) постоянного свечения: красный/жёлтый/зелёный/синий, Uпит. 24V AC/DC, IP20 | 0 | 0 | 0 | 0 | 0 | Возможность заказа уточняйте дополнительно.
H6300005041R |  | H6300005041 | MENICS | TOWER LIGHT(BULB) | PR SERIES | PRP-501-RYGBC | 12VDC | Южная Корея | PRP-501-RYGBC^12VDC^ | Светосигнальная колонна Ø56мм, монтаж на алюминиевой стойке с пластиковой опорой (MAM-070A), основание корпуса 105мм (пластик + вибропоглощающая резина), 5 модулей (лампа BA15S) постоянного свечения: красный/жёлтый/зелёный/синий/прозрачный, Uпит. 12V AC/DC, IP20 | 0 | 0 | 0 | 0 | 0 | Возможность заказа уточняйте дополнительно.
H6300004045R |  | H6300004045 | MENICS | TOWER LIGHT(BULB) | PR SERIES | PRPB-102-G | 24VDC | Южная Корея | PRPB-102-G^24VDC^ | Светосигнальная колонна Ø56мм, монтаж на алюминиевой стойке с пластиковой опорой (MAM-070A), основание корпуса 105мм (пластик + вибропоглощающая резина), 1 модуль (лампа BA15S) постоянного свечения: зелёный + зуммер 80дБ, Uпит. 24V AC/DC, IP20 | 0 | 0 | 0 | 0 | 0 | Возможность заказа уточняйте дополнительно.
H6300004037R |  | H6300004037 | MENICS | TOWER LIGHT(BULB) | PR SERIES | PRPB-102-R | 24VDC | Южная Корея | PRPB-102-R^24VDC^ | Светосигнальная колонна Ø56мм, монтаж на алюминиевой стойке с пластиковой опорой (MAM-070A), основание корпуса 105мм (пластик + вибропоглощающая резина), 1 модуль (лампа BA15S) постоянного свечения: красный + зуммер 80дБ, Uпит. 24V AC/DC, IP20 | 0 | 0 | 0 | 0 | 0 | Возможность заказа уточняйте дополнительно.
H6300004053R |  | H6300004053 | MENICS | TOWER LIGHT(BULB) | PR SERIES | PRPB-202-RG | 24VDC | Южная Корея | PRPB-202-RG^24VDC^ | Светосигнальная колонна Ø56мм, монтаж на алюминиевой стойке с пластиковой опорой (MAM-070A), основание корпуса 105мм (пластик + вибропоглощающая резина), 2 модуля (лампа BA15S) постоянного свечения: красный/зелёный + зуммер 80дБ, Uпит. 24V AC/DC, IP20 | 0 | 0 | 0 | 0 | 0 | Возможность заказа уточняйте дополнительно.
H6300004052R |  | H6300004052 | MENICS | TOWER LIGHT(BULB) | PR SERIES | PRPB-202-RY | 24VDC | Южная Корея | PRPB-202-RY^24VDC^ | Светосигнальная колонна Ø56мм, монтаж на алюминиевой стойке с пластиковой опорой (MAM-070A), основание корпуса 105мм (пластик + вибропоглощающая резина), 2 модуля (лампа BA15S) постоянного свечения: красный/жёлтый + зуммер 80дБ, Uпит. 24V AC/DC, IP20 | 0 | 0 | 0 | 0 | 0 | Возможность заказа уточняйте дополнительно.
H6300004070R |  | H6300004070 | MENICS | TOWER LIGHT(BULB) | PR SERIES | PRPB-301-RYG | 12VDC | Южная Корея | PRPB-301-RYG^12VDC^ | Светосигнальная колонна Ø56мм, монтаж на алюминиевой стойке с пластиковой опорой (MAM-070A), основание корпуса 105мм (пластик + вибропоглощающая резина), 3 модуля (лампа BA15S) постоянного свечения: красный/жёлтый/зелёный + зуммер 80дБ, Uпит. 12V AC/DC, IP20 | 0 | 0 | 0 | 0 | 0 | Возможность заказа уточняйте дополнительно.
H6300004072R |  | H6300004072 | MENICS | TOWER LIGHT(BULB) | PR SERIES | PRPB-302-RCG | 24VDC | Южная Корея | PRPB-302-RCG^24VDC^ | Светосигнальная колонна Ø56мм, монтаж на алюминиевой стойке с пластиковой опорой (MAM-070A), основание корпуса 105мм (пластик + вибропоглощающая резина), 3 модуля (лампа BA15S) постоянного свечения: красный/прозрачный/зелёный + зуммер 80дБ, Uпит. 24V AC/DC, IP20 | 0 | 0 | 0 | 0 | 0 | Возможность заказа уточняйте дополнительно.
H6300004071R |  | H6300004071 | MENICS | TOWER LIGHT(BULB) | PR SERIES | PRPB-302-RYG | 24VDC | Южная Корея | PRPB-302-RYG^24VDC^ | Светосигнальная колонна Ø56мм, монтаж на алюминиевой стойке с пластиковой опорой (MAM-070A), основание корпуса 105мм (пластик + вибропоглощающая резина), 3 модуля (лампа BA15S) постоянного свечения: красный/жёлтый/зелёный + зуммер 80дБ, Uпит. 24V AC/DC, IP20 | 0 | 0 | 0 | 0 | 0 | Возможность заказа уточняйте дополнительно.
H6300004093R |  | H6300004093 | MENICS | TOWER LIGHT(BULB) | PR SERIES | PRPB-402-RGYB | 24VDC | Южная Корея | PRPB-402-RGYB^24VDC^ | Светосигнальная колонна Ø56мм, монтаж на алюминиевой стойке с пластиковой опорой (MAM-070A), основание корпуса 105мм (пластик + вибропоглощающая резина), 4 модуля (лампа BA15S) постоянного свечения: красный/зелёный/жёлтый/синий + зуммер 80дБ, Uпит. 24V AC/DC, IP20 | 0 | 0 | 0 | 0 | 0 | Возможность заказа уточняйте дополнительно.
H6300009304R |  | H6300009304 | MENICS | TOWER LIGHT(BULB) | PR SERIES | PRPF-102-G | 24VDC | Южная Корея | PRPF-102-G^24VDC^ | Светосигнальная колонна Ø56мм, монтаж на алюминиевой стойке с пластиковой опорой (MAM-070A), основание корпуса 105мм (пластик + вибропоглощающая резина), 1 модуль (лампа BA15S) постоянного/мигающего свечения: зелёный, Uпит. 24V AC/DC, IP20 | 0 | 0 | 0 | 0 | 0 | Возможность заказа уточняйте дополнительно.
H6300003880R |  | H6300003880 | MENICS | TOWER LIGHT(BULB) | PR SERIES | PRPF-102-R | 24VDC | Южная Корея | PRPF-102-R^24VDC^ | Светосигнальная колонна Ø56мм, монтаж на алюминиевой стойке с пластиковой опорой (MAM-070A), основание корпуса 105мм (пластик + вибропоглощающая резина), 1 модуль (лампа BA15S) постоянного/мигающего свечения: красный, Uпит. 24V AC/DC, IP20 | 0 | 0 | 0 | 0 | 0 | Возможность заказа уточняйте дополнительно.
H6300003888R |  | H6300003888 | MENICS | TOWER LIGHT(BULB) | PR SERIES | PRPF-202-RG | 24VDC | Южная Корея | PRPF-202-RG^24VDC^ | Светосигнальная колонна Ø56мм, монтаж на алюминиевой стойке с пластиковой опорой (MAM-070A), основание корпуса 105мм (пластик + вибропоглощающая резина), 2 модуля (лампа BA15S) постоянного/мигающего свечения: красный/зелёный, Uпит. 24V AC/DC, IP20 | 0 | 0 | 0 | 0 | 0 | Возможность заказа уточняйте дополнительно.
H6300003890R |  | H6300003890 | MENICS | TOWER LIGHT(BULB) | PR SERIES | PRPF-202-RY | 24VDC | Южная Корея | PRPF-202-RY^24VDC^ | Светосигнальная колонна Ø56мм, монтаж на алюминиевой стойке с пластиковой опорой (MAM-070A), основание корпуса 105мм (пластик + вибропоглощающая резина), 2 модуля (лампа BA15S) постоянного/мигающего свечения: красный/жёлтый, Uпит. 24V AC/DC, IP20 | 0 | 0 | 0 | 0 | 0 | Возможность заказа уточняйте дополнительно.
H6300003895R |  | H6300003895 | MENICS | TOWER LIGHT(BULB) | PR SERIES | PRPF-302-BRG | 24VDC | Южная Корея | PRPF-302-BRG^24VDC^ | Светосигнальная колонна Ø56мм, монтаж на алюминиевой стойке с пластиковой опорой (MAM-070A), основание корпуса 105мм (пластик + вибропоглощающая резина), 3 модуля (лампа BA15S) постоянного/мигающего свечения: синий/красный/зелёный, Uпит. 24V AC/DC, IP20 | 0 | 0 | 0 | 0 | 0 | Возможность заказа уточняйте дополнительно.
H6300003897R |  | H6300003897 | MENICS | TOWER LIGHT(BULB) | PR SERIES | PRPF-302-RYG | 24VDC | Южная Корея | PRPF-302-RYG^24VDC^ | Светосигнальная колонна Ø56мм, монтаж на алюминиевой стойке с пластиковой опорой (MAM-070A), основание корпуса 105мм (пластик + вибропоглощающая резина), 3 модуля (лампа BA15S) постоянного/мигающего свечения: красный/жёлтый/зелёный, Uпит. 24V AC/DC, IP20 | 0 | 0 | 0 | 0 | 0 | Возможность заказа уточняйте дополнительно.
H6300004153R |  | H6300004153 | MENICS | TOWER LIGHT(BULB) | PR SERIES | PRPZ-101-B | 12VAC/DC | Южная Корея | PRPZ-101-B^12VAC/DC^ | Светосигнальная колонна Ø56мм, монтаж на алюминиевой стойке с пластиковой опорой (MAM-070A), основание корпуса 105мм (пластик + вибропоглощающая резина), 1 модуль (лампа BA15S) постоянного/мигающего свечения: синий + зуммер 80дБ, Uпит. 12V AC/DC, IP20 | 0 | 0 | 0 | 0 | 0 | Возможность заказа уточняйте дополнительно.
H6300009305R |  | H6300009305 | MENICS | TOWER LIGHT(BULB) | PR SERIES | PRPZ-102-G | 24VDC | Южная Корея | PRPZ-102-G^24VDC^ | Светосигнальная колонна Ø56мм, монтаж на алюминиевой стойке с пластиковой опорой (MAM-070A), основание корпуса 105мм (пластик + вибропоглощающая резина), 1 модуль (лампа BA15S) постоянного/мигающего свечения: зелёный + зуммер 80дБ, Uпит. 24V AC/DC, IP20 | 0 | 0 | 0 | 0 | 0 | Возможность заказа уточняйте дополнительно.
H6300004146R |  | H6300004146 | MENICS | TOWER LIGHT(BULB) | PR SERIES | PRPZ-102-R | 24VDC | Южная Корея | PRPZ-102-R^24VDC^ | Светосигнальная колонна Ø56мм, монтаж на алюминиевой стойке с пластиковой опорой (MAM-070A), основание корпуса 105мм (пластик + вибропоглощающая резина), 1 модуль (лампа BA15S) постоянного/мигающего свечения: красный + зуммер 80дБ, Uпит. 24V AC/DC, IP20 | 0 | 0 | 0 | 0 | 0 | Возможность заказа уточняйте дополнительно.
H6300004151R |  | H6300004151 | MENICS | TOWER LIGHT(BULB) | PR SERIES | PRPZ-102-Y | 24VDC | Южная Корея | PRPZ-102-Y^24VDC^ | Светосигнальная колонна Ø56мм, монтаж на алюминиевой стойке с пластиковой опорой (MAM-070A), основание корпуса 105мм (пластик + вибропоглощающая резина), 1 модуль (лампа BA15S) постоянного/мигающего свечения: жёлтый + зуммер 80дБ, Uпит. 24V AC/DC, IP20 | 0 | 0 | 0 | 0 | 0 | Возможность заказа уточняйте дополнительно.
H6300004160R |  | H6300004160 | MENICS | TOWER LIGHT(BULB) | PR SERIES | PRPZ-202-BC | 24VAC/DC | Южная Корея | PRPZ-202-BC^24VAC/DC^ |  | 0 | 0 | 0 | 0 | 0 | Возможность заказа уточняйте дополнительно.
H6300004162R |  | H6300004162 | MENICS | TOWER LIGHT(BULB) | PR SERIES | PRPZ-202-RG | 24VDC | Южная Корея | PRPZ-202-RG^24VDC^ | Светосигнальная колонна Ø56мм, монтаж на алюминиевой стойке с пластиковой опорой (MAM-070A), основание корпуса 105мм (пластик + вибропоглощающая резина), 2 модуля (лампа BA15S) постоянного/мигающего свечения: красный/зелёный + зуммер 80дБ, Uпит. 24V AC/DC, IP20 | 0 | 0 | 0 | 0 | 0 | Возможность заказа уточняйте дополнительно.
H6300004167R |  | H6300004167 | MENICS | TOWER LIGHT(BULB) | PR SERIES | PRPZ-202-RY | 24VDC | Южная Корея | PRPZ-202-RY^24VDC^ | Светосигнальная колонна Ø56мм, монтаж на алюминиевой стойке с пластиковой опорой (MAM-070A), основание корпуса 105мм (пластик + вибропоглощающая резина), 2 модуля (лампа BA15S) постоянного/мигающего свечения: красный/жёлтый + зуммер 80дБ, Uпит. 24V AC/DC, IP20 | 0 | 0 | 0 | 0 | 0 | Возможность заказа уточняйте дополнительно.
H6300004175R |  | H6300004175 | MENICS | TOWER LIGHT(BULB) | PR SERIES | PRPZ-302-RYG | 24VDC | Южная Корея | PRPZ-302-RYG^24VDC^ | Светосигнальная колонна Ø56мм, монтаж на алюминиевой стойке с пластиковой опорой (MAM-070A), основание корпуса 105мм (пластик + вибропоглощающая резина), 3 модуля (лампа BA15S) постоянного/мигающего свечения: красный/жёлтый/зелёный + зуммер 80дБ, Uпит. 24V AC/DC, IP20 | 0 | 0 | 0 | 0 | 0 | Возможность заказа уточняйте дополнительно.
H6300004190R |  | H6300004190 | MENICS | TOWER LIGHT(BULB) | PR SERIES | PRPZ-402-RYGB | 24VDC | Южная Корея | PRPZ-402-RYGB^24VDC^ | Светосигнальная колонна Ø56мм, монтаж на алюминиевой стойке с пластиковой опорой (MAM-070A), основание корпуса 105мм (пластик + вибропоглощающая резина), 4 модуля (лампа BA15S) постоянного/мигающего свечения: красный/жёлтый/зелёный/синий + зуммер 80дБ, Uпит. 24V AC/DC, IP20 | 0 | 0 | 0 | 0 | 0 | Возможность заказа уточняйте дополнительно.
H6300004193R |  | H6300004193 | MENICS | TOWER LIGHT(BULB) | PR SERIES | PRPZ-502-RYGBC | 24VDC | Южная Корея | PRPZ-502-RYGBC^24VDC^ | Светосигнальная колонна Ø56мм, монтаж на алюминиевой стойке с пластиковой опорой (MAM-070A), основание корпуса 105мм (пластик + вибропоглощающая резина), 5 модулей (лампа BA15S) постоянного/мигающего свечения: красный/жёлтый/зелёный/синий/прозрачный + зуммер 80дБ, Uпит. 24V AC/DC, IP20 | 0 | 0 | 0 | 0 | 0 | Возможность заказа уточняйте дополнительно.
A1600003862R |  | A1600003862 | PROXIMITY SENSOR | INDUCTIVE(CYLINDRICAL) | PR SERIES | PRS12-2DN | DNL3(AT205) | Китай | PRS12-2DN^DNL3(AT205)^ | Индуктивный датчик приближения Autonics PRS12-2DN, корпус с резьбой M12 укороченный, материал корпуса: никелированная латунь, монтаж (цилиндрические корпуса): заподлицо, расстояние срабатывания: 2мм, увеличенная чувствительность: нет, частота срабатывания: 1500Гц, выход: NPN NO, подключение: 3-проводная цепь, кабель 2м стандартный, Uпит. 12…24В=, IP67. | 2690 | 2501.7 | 2421 | 2152 | 1883 | Доступно к заказу.
A1600000173R |  | H1600002015 | PROXIMITY SENSOR | INDUCTIVE(CYLINDRICAL) | PR SERIES | PRS12-2DN2 | DNL3(AT205) | Южная Корея | PRS12-2DN2^DNL3(AT205)^GL | Индуктивный датчик приближения Autonics PRS12-2DN2, корпус с резьбой M12 укороченный, материал корпуса: никелированная латунь, монтаж (цилиндрические корпуса): заподлицо, расстояние срабатывания: 2мм, увеличенная чувствительность: нет, частота срабатывания: 1500Гц, выход: NPN NC, подключение: 3-проводная цепь, кабель 2м стандартный, Uпит. 12…24В=, IP67. | 4140 | 3850.2 | 3726 | 3312 | 2898 | Доступно к заказу.
A1600003864R |  | A1600003864 | PROXIMITY SENSOR | INDUCTIVE(CYLINDRICAL) | PR SERIES | PRS12-2DP | DPL3(AT205) | Китай | PRS12-2DP^DPL3(AT205)^ | Индуктивный датчик приближения Autonics PRS12-2DP, корпус с резьбой M12 укороченный, материал корпуса: никелированная латунь, монтаж (цилиндрические корпуса): заподлицо, расстояние срабатывания: 2мм, увеличенная чувствительность: нет, частота срабатывания: 1500Гц, выход: PNP NO, подключение: 3-проводная цепь, кабель 2м стандартный, Uпит. 12…24В=, IP67. | 2690 | 2501.7 | 2421 | 2152 | 1883 | Доступно к заказу.
A1600000177R |  | H1600002016 | PROXIMITY SENSOR | INDUCTIVE(CYLINDRICAL) | PR SERIES | PRS12-2DP2 | DPL3(AT205) | Вьетнам | PRS12-2DP2^DPL3(AT205)^ | Индуктивный датчик приближения Autonics PRS12-2DP2, корпус с резьбой M12 укороченный, материал корпуса: никелированная латунь, монтаж (цилиндрические корпуса): заподлицо, расстояние срабатывания: 2мм, увеличенная чувствительность: нет, частота срабатывания: 1500Гц, выход: PNP NC, подключение: 3-проводная цепь, кабель 2м стандартный, Uпит. 12…24В=, IP67. | 4140 | 3850.2 | 3726 | 3312 | 2898 | Доступно к заказу.
A1600003867R |  | A1600003867 | PROXIMITY SENSOR | INDUCTIVE(CYLINDRICAL) | PR SERIES | PRS12-4DN | DNL3(AT205) | Китай | PRS12-4DN^DNL3(AT205)^ | Индуктивный датчик приближения Autonics PRS12-4DN, корпус с резьбой M12 укороченный, материал корпуса: никелированная латунь, монтаж (цилиндрические корпуса): выступающий, расстояние срабатывания: 4мм, увеличенная чувствительность: нет, частота срабатывания: 1000Гц, выход: NPN NO, подключение: 3-проводная цепь, кабель 2м стандартный, Uпит. 12…24В=, IP67. | 2720 | 2529.6 | 2448 | 2176 | 1904 | Доступно к заказу.
A1600000176R |  | A1600003869 | PROXIMITY SENSOR | INDUCTIVE(CYLINDRICAL) | PR SERIES | PRS12-4DN2 | DNL3(AT205) | Южная Корея | PRS12-4DN2^DNL3(AT205)^ | Индуктивный датчик приближения Autonics PRS12-4DN2, корпус с резьбой M12 укороченный, материал корпуса: никелированная латунь, монтаж (цилиндрические корпуса): выступающий, расстояние срабатывания: 4мм, увеличенная чувствительность: нет, частота срабатывания: 1000Гц, выход: NPN NC, подключение: 3-проводная цепь, кабель 2м стандартный, Uпит. 12…24В=, IP67. | 4220 | 3924.6 | 3798 | 3376 | 2954 | Доступно к заказу.
A1600000175R |  | A1600003868 | PROXIMITY SENSOR | INDUCTIVE(CYLINDRICAL) | PR SERIES | PRS12-4DP | DPL3(AT205) | Китай | PRS12-4DP^DPL3(AT205)^ | Индуктивный датчик приближения Autonics PRS12-4DP, корпус с резьбой M12 укороченный, материал корпуса: никелированная латунь, монтаж (цилиндрические корпуса): выступающий, расстояние срабатывания: 4мм, увеличенная чувствительность: нет, частота срабатывания: 1000Гц, выход: PNP NO, подключение: 3-проводная цепь, кабель 2м стандартный, Uпит. 12…24В=, IP67. | 2720 | 2529.6 | 2448 | 2176 | 1904 | Доступно к заказу.
A1600000178R |  | H1600002020 | PROXIMITY SENSOR | INDUCTIVE(CYLINDRICAL) | PR SERIES | PRS12-4DP2 | DPL3(AT205) | Южная Корея | PRS12-4DP2^DPL3(AT205)^GL | Индуктивный датчик приближения Autonics PRS12-4DP2, корпус с резьбой M12 укороченный, материал корпуса: никелированная латунь, монтаж (цилиндрические корпуса): выступающий, расстояние срабатывания: 4мм, увеличенная чувствительность: нет, частота срабатывания: 1000Гц, выход: PNP NC, подключение: 3-проводная цепь, кабель 2м стандартный, Uпит. 12…24В=, IP67. | 4140 | 3850.2 | 3726 | 3312 | 2898 | Доступно к заказу.
A1600001696R |  | A1600001696 | PROXIMITY SENSOR | INDUCTIVE(CYLINDRICAL) | PR SERIES | PRT08-1.5DC | DCL2(AT205) | Китай | PRT08-1.5DC^DCL2(AT205)^ | Индуктивный датчик приближения Autonics PRT08-1.5DC, корпус с резьбой M8 стандартный, материал корпуса: никелированная латунь, монтаж (цилиндрические корпуса): заподлицо, расстояние срабатывания: 1.5мм, увеличенная чувствительность: нет, частота срабатывания: 1500Гц, выход: NC, подключение: 2-проводная цепь, кабель 2м стандартный, Uпит. 12…24В=, IP67. | 2920 | 2715.6 | 2628 | 2336 | 2044 | Доступно к заказу.
A1600001695R |  | A1600001695 | PROXIMITY SENSOR | INDUCTIVE(CYLINDRICAL) | PR SERIES | PRT08-1.5DO | DOL2(5M)(AT205) | Южная Корея | PRT08-1.5DO^DOL2(5M)(AT205)^ | Индуктивный датчик приближения Autonics PRT08-1.5DO, корпус с резьбой M8 стандартный, материал корпуса: никелированная латунь, монтаж (цилиндрические корпуса): заподлицо, расстояние срабатывания: 1.5мм, увеличенная чувствительность: нет, частота срабатывания: 1500Гц, выход: NO, подключение: 2-проводная цепь, кабель 5м стандартный, Uпит. 12…24В=, IP67. | 0 | 0 | 0 | 0 | 0 | Цену и срок поставки уточняйте дополнительно.
A1600003657R |  | A1600003657 | PROXIMITY SENSOR | INDUCTIVE(CYLINDRICAL) | PR SERIES | PRT08-1.5DO | DOL2(AT205)(3M) | Китай | PRT08-1.5DO^DOL2(AT205)(3M)^ |  | 3050 | 2836.5 | 2745 | 2440 | 2135 | Доступно к заказу.
A1600000073R |  | A1600000073 | PROXIMITY SENSOR | INDUCTIVE(CYLINDRICAL) | PR SERIES | PRT08-1.5DO | DOL2(AT205) | Китай | PRT08-1.5DO^DOL2(AT205)^ | Индуктивный датчик приближения Autonics PRT08-1.5DO, корпус с резьбой M8 стандартный, материал корпуса: никелированная латунь, монтаж (цилиндрические корпуса): заподлицо, расстояние срабатывания: 1.5мм, увеличенная чувствительность: нет, частота срабатывания: 1500Гц, выход: NO, подключение: 2-проводная цепь, кабель 2м стандартный, Uпит. 12…24В=, IP67. | 2920 | 2715.6 | 2628 | 2336 | 2044 | Доступно к заказу.
A1600002012R |  | A1600002012 | PROXIMITY SENSOR | INDUCTIVE(CYLINDRICAL) | PR SERIES | PRT08-1.5DO-V | DOL2(5M)(AT205) | Южная Корея | PRT08-1.5DO-V^DOL2(5M)(AT205)^ | Индуктивный датчик приближения Autonics PRT08-1.5DO-V, корпус с резьбой M8 стандартный, материал корпуса: никелированная латунь, монтаж (цилиндрические корпуса): заподлицо, расстояние срабатывания: 1.5мм, увеличенная чувствительность: нет, частота срабатывания: 1500Гц, выход: NO, подключение: 2-проводная цепь, кабель 5м маслостойкий, Uпит. 12…24В=, IP67. | 5340 | 4966.2 | 4806 | 4272 | 3738 | Доступно к заказу.
A1600002271R |  | H1600001351 | PROXIMITY SENSOR | INDUCTIVE(CYLINDRICAL) | PR SERIES | PRT08-1.5DO-V | DOL2(AT205) | Вьетнам | PRT08-1.5DO-V^DOL2(AT205)^GL | Датчик индуктивный, Sn=1.5мм, выход NO, частота срабатывания 1500Гц, Uпит. 12…24V DC, цилиндрический корпус M8 (никелированная латунь) с маслостойким кабелем 2м, монтаж заподлицо, IP67 | 5340 | 4966.2 | 4806 | 4272 | 3738 | Доступно к заказу.
A1600000074R |  | A1600000074 | PROXIMITY SENSOR | INDUCTIVE(CYLINDRICAL) | PR SERIES | PRT08-2DC | DCL2(AT205) | Китай | PRT08-2DC^DCL2(AT205)^ | Индуктивный датчик приближения Autonics PRT08-2DC, корпус с резьбой M8 стандартный, материал корпуса: никелированная латунь, монтаж (цилиндрические корпуса): выступающий, расстояние срабатывания: 2мм, увеличенная чувствительность: нет, частота срабатывания: 1000Гц, выход: NC, подключение: 2-проводная цепь, кабель 2м стандартный, Uпит. 12…24В=, IP67. | 2920 | 2715.6 | 2628 | 2336 | 2044 | Доступно к заказу.
A1600002422R |  | A1600002422 | PROXIMITY SENSOR | INDUCTIVE(CYLINDRICAL) | PR SERIES | PRT08-2DO | DOL2(AT205)(3M) | Китай | PRT08-2DO^DOL2(AT205)(3M)^ | Индуктивный датчик приближения Autonics PRT08-2DO, корпус с резьбой M8 стандартный, материал корпуса: никелированная латунь, монтаж (цилиндрические корпуса): выступающий, расстояние срабатывания: 2мм, увеличенная чувствительность: нет, частота срабатывания: 1000Гц, выход: NO, подключение: 2-проводная цепь, кабель 3м стандартный, Uпит. 12…24В=, IP67. | 3050 | 2836.5 | 2745 | 2440 | 2135 | Доступно к заказу.
A1600001697R |  | A1600001697 | PROXIMITY SENSOR | INDUCTIVE(CYLINDRICAL) | PR SERIES | PRT08-2DO | DOL2(AT205) | Китай | PRT08-2DO^DOL2(AT205)^ | Индуктивный датчик приближения Autonics PRT08-2DO, корпус с резьбой M8 стандартный, материал корпуса: никелированная латунь, монтаж (цилиндрические корпуса): выступающий, расстояние срабатывания: 2мм, увеличенная чувствительность: нет, частота срабатывания: 1000Гц, выход: NO, подключение: 2-проводная цепь, кабель 2м стандартный, Uпит. 12…24В=, IP67. | 2920 | 2715.6 | 2628 | 2336 | 2044 | Доступно к заказу.
A1600000014R |  | A1600000014 | PROXIMITY SENSOR | INDUCTIVE(CYLINDRICAL) | PR SERIES | PRT12-2DC | DCL2(AT205) | Китай | PRT12-2DC^DCL2(AT205)^ | Индуктивный датчик приближения Autonics PRT12-2DC, корпус с резьбой M12 стандартный, материал корпуса: никелированная латунь, монтаж (цилиндрические корпуса): заподлицо, расстояние срабатывания: 2мм, увеличенная чувствительность: нет, частота срабатывания: 1500Гц, выход: NC, подключение: 2-проводная цепь, кабель 2м стандартный, Uпит. 12…24В=, IP67. | 2420 | 2250.6 | 2178 | 1936 | 1694 | Доступно к заказу. Цена действует на текущий складской остаток товара. Под заказ действует цена из столбца "L" ("РРЦ по завершению остатков с НДС, Руб").
A1600000011R |  | A1600000011 | PROXIMITY SENSOR | INDUCTIVE(CYLINDRICAL) | PR SERIES | PRT12-2DO | DOL2(3M)(AT205) | Южная Корея | PRT12-2DO^DOL2(3M)(AT205)^ | Индуктивный датчик приближения Autonics PRT12-2DO, корпус с резьбой M12 стандартный, материал корпуса: никелированная латунь, монтаж (цилиндрические корпуса): заподлицо, расстояние срабатывания: 2мм, увеличенная чувствительность: нет, частота срабатывания: 1500Гц, выход: NO, подключение: 2-проводная цепь, кабель 3м стандартный, Uпит. 12…24В=, IP67. | 0 | 0 | 0 | 0 | 0 | Цену и срок поставки уточняйте дополнительно.
A1600000012R |  | A1600000012 | PROXIMITY SENSOR | INDUCTIVE(CYLINDRICAL) | PR SERIES | PRT12-2DO | DOL2(5M)(AT205) | Южная Корея | PRT12-2DO^DOL2(5M)(AT205)^ | Индуктивный датчик приближения Autonics PRT12-2DO, корпус с резьбой M12 стандартный, материал корпуса: никелированная латунь, монтаж (цилиндрические корпуса): заподлицо, расстояние срабатывания: 2мм, увеличенная чувствительность: нет, частота срабатывания: 1500Гц, выход: NO, подключение: 2-проводная цепь, кабель 5м стандартный, Uпит. 12…24В=, IP67. | 0 | 0 | 0 | 0 | 0 | Цену и срок поставки уточняйте дополнительно.
A1600000010R |  | A1600000010 | PROXIMITY SENSOR | INDUCTIVE(CYLINDRICAL) | PR SERIES | PRT12-2DO | DOL2(AT205) | Китай | PRT12-2DO^DOL2(AT205)^ | Индуктивный датчик приближения Autonics PRT12-2DO, корпус с резьбой M12 стандартный, материал корпуса: никелированная латунь, монтаж (цилиндрические корпуса): заподлицо, расстояние срабатывания: 2мм, увеличенная чувствительность: нет, частота срабатывания: 1500Гц, выход: NO, подключение: 2-проводная цепь, кабель 2м стандартный, Uпит. 12…24В=, IP67. | 2550 | 2371.5 | 2295 | 2040 | 1785 | Доступно к заказу.
A1600000056R |  | A1600000056 | PROXIMITY SENSOR | INDUCTIVE(CYLINDRICAL) | PR SERIES | PRT12-2XC | DCL2(AT205) | Южная Корея | PRT12-2XC^DCL2(AT205)^ | Индуктивный датчик приближения Autonics PRT12-2XC, корпус с резьбой M12 стандартный, материал корпуса: никелированная латунь, монтаж (цилиндрические корпуса): заподлицо, расстояние срабатывания: 2мм, увеличенная чувствительность: нет, частота срабатывания: 1500Гц, выход: NC, подключение: 2-проводная цепь, кабель 2м стандартный, Uпит. 12…24В= (неполярный), IP67. | 0 | 0 | 0 | 0 | 0 | Цену и срок поставки уточняйте дополнительно.
A1600000054R |  | A1600000054 | PROXIMITY SENSOR | INDUCTIVE(CYLINDRICAL) | PR SERIES | PRT12-2XO | DOL2(AT205) | Южная Корея | PRT12-2XO^DOL2(AT205)^ | Индуктивный датчик приближения Autonics PRT12-2XO, корпус с резьбой M12 стандартный, материал корпуса: никелированная латунь, монтаж (цилиндрические корпуса): заподлицо, расстояние срабатывания: 2мм, увеличенная чувствительность: нет, частота срабатывания: 1500Гц, выход: NO, подключение: 2-проводная цепь, кабель 2м стандартный, Uпит. 12…24В= (неполярный), IP67. | 0 | 0 | 0 | 0 | 0 | Цену и срок поставки уточняйте дополнительно.
A1600000024R |  | A1600000024 | PROXIMITY SENSOR | INDUCTIVE(CYLINDRICAL) | PR SERIES | PRT12-4DC | DCL2(5M)(AT205) | Южная Корея | PRT12-4DC^DCL2(5M)(AT205)^ | Индуктивный датчик приближения Autonics PRT12-4DC, корпус с резьбой M12 стандартный, материал корпуса: никелированная латунь, монтаж (цилиндрические корпуса): выступающий, расстояние срабатывания: 4мм, увеличенная чувствительность: нет, частота срабатывания: 500Гц, выход: NC, подключение: 2-проводная цепь, кабель 5м стандартный, Uпит. 12…24В=, IP67. | 0 | 0 | 0 | 0 | 0 | Цену и срок поставки уточняйте дополнительно.
A1600000023R |  | A1600000023 | PROXIMITY SENSOR | INDUCTIVE(CYLINDRICAL) | PR SERIES | PRT12-4DC | DCL2(AT205) | Китай | PRT12-4DC^DCL2(AT205)^ | Индуктивный датчик приближения Autonics PRT12-4DC, корпус с резьбой M12 стандартный, материал корпуса: никелированная латунь, монтаж (цилиндрические корпуса): выступающий, расстояние срабатывания: 4мм, увеличенная чувствительность: нет, частота срабатывания: 500Гц, выход: NC, подключение: 2-проводная цепь, кабель 2м стандартный, Uпит. 12…24В=, IP67. | 2550 | 2371.5 | 2295 | 2040 | 1785 | Доступно к заказу.
A1600000019R |  | A1600000019 | PROXIMITY SENSOR | INDUCTIVE(CYLINDRICAL) | PR SERIES | PRT12-4DO | DOL2(3M)(AT205) | Южная Корея | PRT12-4DO^DOL2(3M)(AT205)^ | Индуктивный датчик приближения Autonics PRT12-4DO, корпус с резьбой M12 стандартный, материал корпуса: никелированная латунь, монтаж (цилиндрические корпуса): выступающий, расстояние срабатывания: 4мм, увеличенная чувствительность: нет, частота срабатывания: 500Гц, выход: NO, подключение: 2-проводная цепь, кабель 3м стандартный, Uпит. 12…24В=, IP67. | 0 | 0 | 0 | 0 | 0 | Цену и срок поставки уточняйте дополнительно.
A1600000020R |  | A1600000020 | PROXIMITY SENSOR | INDUCTIVE(CYLINDRICAL) | PR SERIES | PRT12-4DO | DOL2(5M)(AT205) | Китай | PRT12-4DO^DOL2(5M)(AT205)^ | Индуктивный датчик приближения Autonics PRT12-4DO, корпус с резьбой M12 стандартный, материал корпуса: никелированная латунь, монтаж (цилиндрические корпуса): выступающий, расстояние срабатывания: 4мм, увеличенная чувствительность: нет, частота срабатывания: 500Гц, выход: NO, подключение: 2-проводная цепь, кабель 5м стандартный, Uпит. 12…24В=, IP67. | 2960 | 2752.8 | 2664 | 2368 | 2072 | Доступно к заказу.
A1600000018R |  | A1600000018 | PROXIMITY SENSOR | INDUCTIVE(CYLINDRICAL) | PR SERIES | PRT12-4DO | DOL2(AT205) | Китай | PRT12-4DO^DOL2(AT205)^ | Индуктивный датчик приближения Autonics PRT12-4DO, корпус с резьбой M12 стандартный, материал корпуса: никелированная латунь, монтаж (цилиндрические корпуса): выступающий, расстояние срабатывания: 4мм, увеличенная чувствительность: нет, частота срабатывания: 500Гц, выход: NO, подключение: 2-проводная цепь, кабель 2м стандартный, Uпит. 12…24В=, IP67. | 2550 | 2371.5 | 2295 | 2040 | 1785 | Доступно к заказу.
A1600000060R |  | A1600000060 | PROXIMITY SENSOR | INDUCTIVE(CYLINDRICAL) | PR SERIES | PRT12-4XC | DCL2(AT205) | Южная Корея | PRT12-4XC^DCL2(AT205)^ | Индуктивный датчик приближения Autonics PRT12-4XC, корпус с резьбой M12 стандартный, материал корпуса: никелированная латунь, монтаж (цилиндрические корпуса): выступающий, расстояние срабатывания: 4мм, увеличенная чувствительность: нет, частота срабатывания: 500Гц, выход: NC, подключение: 2-проводная цепь, кабель 2м стандартный, Uпит. 12…24В= (неполярный), IP67. | 0 | 0 | 0 | 0 | 0 | Цену и срок поставки уточняйте дополнительно.
A1600000058R |  | A1600000058 | PROXIMITY SENSOR | INDUCTIVE(CYLINDRICAL) | PR SERIES | PRT12-4XO | DOL2(AT205) | Южная Корея | PRT12-4XO^DOL2(AT205)^ | Индуктивный датчик приближения Autonics PRT12-4XO, корпус с резьбой M12 стандартный, материал корпуса: никелированная латунь, монтаж (цилиндрические корпуса): выступающий, расстояние срабатывания: 4мм, увеличенная чувствительность: нет, частота срабатывания: 500Гц, выход: NO, подключение: 2-проводная цепь, кабель 2м стандартный, Uпит. 12…24В= (неполярный), IP67. | 0 | 0 | 0 | 0 | 0 | Цену и срок поставки уточняйте дополнительно.
A1600000032R |  | A1600000032 | PROXIMITY SENSOR | INDUCTIVE(CYLINDRICAL) | PR SERIES | PRT18-5DC | DCL2(AT205) | Китай | PRT18-5DC^DCL2(AT205)^ | Индуктивный датчик приближения Autonics PRT18-5DC, корпус с резьбой M18 стандартный, материал корпуса: никелированная латунь, монтаж (цилиндрические корпуса): заподлицо, расстояние срабатывания: 5мм, увеличенная чувствительность: нет, частота срабатывания: 500Гц, выход: NC, подключение: 2-проводная цепь, кабель 2м стандартный, Uпит. 12…24В=, IP67. | 2550 | 2371.5 | 2295 | 2040 | 1785 | Доступно к заказу.
A1600000029R |  | A1600000029 | PROXIMITY SENSOR | INDUCTIVE(CYLINDRICAL) | PR SERIES | PRT18-5DO | DOL2(5M)(AT205) | Китай | PRT18-5DO^DOL2(5M)(AT205)^ | Индуктивный датчик приближения Autonics PRT18-5DO, корпус с резьбой M18 стандартный, материал корпуса: никелированная латунь, монтаж (цилиндрические корпуса): заподлицо, расстояние срабатывания: 5мм, увеличенная чувствительность: нет, частота срабатывания: 500Гц, выход: NO, подключение: 2-проводная цепь, кабель 5м стандартный, Uпит. 12…24В=, IP67. | 2960 | 2752.8 | 2664 | 2368 | 2072 | Доступно к заказу.
A1600000028R |  | A1600000028 | PROXIMITY SENSOR | INDUCTIVE(CYLINDRICAL) | PR SERIES | PRT18-5DO | DOL2(AT205) | Китай | PRT18-5DO^DOL2(AT205)^ | Индуктивный датчик приближения Autonics PRT18-5DO, корпус с резьбой M18 стандартный, материал корпуса: никелированная латунь, монтаж (цилиндрические корпуса): заподлицо, расстояние срабатывания: 5мм, увеличенная чувствительность: нет, частота срабатывания: 500Гц, выход: NO, подключение: 2-проводная цепь, кабель 2м стандартный, Uпит. 12…24В=, IP67. | 2550 | 2371.5 | 2295 | 2040 | 1785 | Доступно к заказу.
A1600000064R |  | A1600000064 | PROXIMITY SENSOR | INDUCTIVE(CYLINDRICAL) | PR SERIES | PRT18-5XC | DCL2(AT205) | Южная Корея | PRT18-5XC^DCL2(AT205)^ | Индуктивный датчик приближения Autonics PRT18-5XC, корпус с резьбой M18 стандартный, материал корпуса: никелированная латунь, монтаж (цилиндрические корпуса): заподлицо, расстояние срабатывания: 5мм, увеличенная чувствительность: нет, частота срабатывания: 500Гц, выход: NC, подключение: 2-проводная цепь, кабель 2м стандартный, Uпит. 12…24В= (неполярный), IP67. | 0 | 0 | 0 | 0 | 0 | Цену и срок поставки уточняйте дополнительно.
A1600000062R |  | A1600000062 | PROXIMITY SENSOR | INDUCTIVE(CYLINDRICAL) | PR SERIES | PRT18-5XO | DOL2(AT205) | Южная Корея | PRT18-5XO^DOL2(AT205)^ | Индуктивный датчик приближения Autonics PRT18-5XO, корпус с резьбой M18 стандартный, материал корпуса: никелированная латунь, монтаж (цилиндрические корпуса): заподлицо, расстояние срабатывания: 5мм, увеличенная чувствительность: нет, частота срабатывания: 500Гц, выход: NO, подключение: 2-проводная цепь, кабель 2м стандартный, Uпит. 12…24В= (неполярный), IP67. | 0 | 0 | 0 | 0 | 0 | Цену и срок поставки уточняйте дополнительно.
A1600000040R |  | A1600000040 | PROXIMITY SENSOR | INDUCTIVE(CYLINDRICAL) | PR SERIES | PRT18-8DC | DCL2(5M)(AT205) | Южная Корея | PRT18-8DC^DCL2(5M)(AT205)^ | Индуктивный датчик приближения Autonics PRT18-8DC, корпус с резьбой M18 стандартный, материал корпуса: никелированная латунь, монтаж (цилиндрические корпуса): выступающий, расстояние срабатывания: 8мм, увеличенная чувствительность: нет, частота срабатывания: 350Гц, выход: NC, подключение: 2-проводная цепь, кабель 5м стандартный, Uпит. 12…24В=, IP67. | 0 | 0 | 0 | 0 | 0 | Цену и срок поставки уточняйте дополнительно.
A1600000039R |  | A1600000039 | PROXIMITY SENSOR | INDUCTIVE(CYLINDRICAL) | PR SERIES | PRT18-8DC | DCL2(AT205) | Китай | PRT18-8DC^DCL2(AT205)^ | Индуктивный датчик приближения Autonics PRT18-8DC, корпус с резьбой M18 стандартный, материал корпуса: никелированная латунь, монтаж (цилиндрические корпуса): выступающий, расстояние срабатывания: 8мм, увеличенная чувствительность: нет, частота срабатывания: 350Гц, выход: NC, подключение: 2-проводная цепь, кабель 2м стандартный, Uпит. 12…24В=, IP67. | 2550 | 2371.5 | 2295 | 2040 | 1785 | Доступно к заказу.
A1600000036R |  | A1600000036 | PROXIMITY SENSOR | INDUCTIVE(CYLINDRICAL) | PR SERIES | PRT18-8DO | DOL2(5M)(AT205) | Китай | PRT18-8DO^DOL2(5M)(AT205)^ | Индуктивный датчик приближения Autonics PRT18-8DO, корпус с резьбой M18 стандартный, материал корпуса: никелированная латунь, монтаж (цилиндрические корпуса): выступающий, расстояние срабатывания: 8мм, увеличенная чувствительность: нет, частота срабатывания: 350Гц, выход: NO, подключение: 2-проводная цепь, кабель 5м стандартный, Uпит. 12…24В=, IP67. | 2960 | 2752.8 | 2664 | 2368 | 2072 | Доступно к заказу.
A1600000035R |  | A1600000035 | PROXIMITY SENSOR | INDUCTIVE(CYLINDRICAL) | PR SERIES | PRT18-8DO | DOL2(AT205) | Китай | PRT18-8DO^DOL2(AT205)^ | Индуктивный датчик приближения Autonics PRT18-8DO, корпус с резьбой M18 стандартный, материал корпуса: никелированная латунь, монтаж (цилиндрические корпуса): выступающий, расстояние срабатывания: 8мм, увеличенная чувствительность: нет, частота срабатывания: 350Гц, выход: NO, подключение: 2-проводная цепь, кабель 2м стандартный, Uпит. 12…24В=, IP67. | 2510 | 2334.3 | 2259 | 2008 | 1757 | Доступно к заказу.
A1600000068R |  | A1600000068 | PROXIMITY SENSOR | INDUCTIVE(CYLINDRICAL) | PR SERIES | PRT18-8XC | DCL2(AT205) | Южная Корея | PRT18-8XC^DCL2(AT205)^ | Индуктивный датчик приближения Autonics PRT18-8XC, корпус с резьбой M18 стандартный, материал корпуса: никелированная латунь, монтаж (цилиндрические корпуса): выступающий, расстояние срабатывания: 8мм, увеличенная чувствительность: нет, частота срабатывания: 350Гц, выход: NC, подключение: 2-проводная цепь, кабель 2м стандартный, Uпит. 12…24В= (неполярный), IP67. | 0 | 0 | 0 | 0 | 0 | Цену и срок поставки уточняйте дополнительно.
A1600000066R |  | H1600001903 | PROXIMITY SENSOR | INDUCTIVE(CYLINDRICAL) | PR SERIES | PRT18-8XO | DOL2(AT205) | Южная Корея | PRT18-8XO^DOL2(AT205)^GL | Индуктивный датчик приближения Autonics PRT18-8XO, корпус с резьбой M18 стандартный, материал корпуса: никелированная латунь, монтаж (цилиндрические корпуса): выступающий, расстояние срабатывания: 8мм, увеличенная чувствительность: нет, частота срабатывания: 350Гц, выход: NO, подключение: 2-проводная цепь, кабель 2м стандартный, Uпит. 12…24В= (неполярный), IP67. | 3710 | 3450.3 | 3339 | 2968 | 2597 | Доступно к заказу.
A1600000047R |  | A1600000047 | PROXIMITY SENSOR | INDUCTIVE(CYLINDRICAL) | PR SERIES | PRT30-10DC | DCL2(AT205) | Китай | PRT30-10DC^DCL2(AT205)^ | Индуктивный датчик приближения Autonics PRT30-10DC, корпус с резьбой M30 стандартный, материал корпуса: никелированная латунь, монтаж (цилиндрические корпуса): заподлицо, расстояние срабатывания: 10мм, увеличенная чувствительность: нет, частота срабатывания: 400Гц, выход: NC, подключение: 2-проводная цепь, кабель 2м стандартный, Uпит. 12…24В=, IP67. | 2690 | 2501.7 | 2421 | 2152 | 1883 | Доступно к заказу.
A1600000044R |  | A1600000044 | PROXIMITY SENSOR | INDUCTIVE(CYLINDRICAL) | PR SERIES | PRT30-10DO | DOL2(5M)(AT205) | Южная Корея | PRT30-10DO^DOL2(5M)(AT205)^ | Индуктивный датчик приближения Autonics PRT30-10DO, корпус с резьбой M30 стандартный, материал корпуса: никелированная латунь, монтаж (цилиндрические корпуса): заподлицо, расстояние срабатывания: 10мм, увеличенная чувствительность: нет, частота срабатывания: 400Гц, выход: NO, подключение: 2-проводная цепь, кабель 5м стандартный, Uпит. 12…24В=, IP67. | 0 | 0 | 0 | 0 | 0 | Цену и срок поставки уточняйте дополнительно.
A1600000075R |  | A1600000075 | PROXIMITY SENSOR | INDUCTIVE(CYLINDRICAL) | PR SERIES | PRT30-10DO | DOL2(AT205) | Китай | PRT30-10DO^DOL2(AT205)^ | Индуктивный датчик приближения Autonics PRT30-10DO, корпус с резьбой M30 стандартный, материал корпуса: никелированная латунь, монтаж (цилиндрические корпуса): заподлицо, расстояние срабатывания: 10мм, увеличенная чувствительность: нет, частота срабатывания: 400Гц, выход: NO, подключение: 2-проводная цепь, кабель 2м стандартный, Uпит. 12…24В=, IP67. | 2690 | 2501.7 | 2421 | 2152 | 1883 | Доступно к заказу.
A1600000045R |  | H1610001367 | PROXIMITY SENSOR | INDUCTIVE(CYLINDRICAL) | PR SERIES | PRT30-10DO-V | DOL2(AT205) | Южная Корея | PRT30-10DO-V^DOL2(AT205)^GL | Индуктивный датчик приближения Autonics PRT30-10DO-V, корпус с резьбой M30 стандартный, материал корпуса: никелированная латунь, монтаж (цилиндрические корпуса): заподлицо, расстояние срабатывания: 10мм, увеличенная чувствительность: нет, частота срабатывания: 400Гц, выход: NO, подключение: 2-проводная цепь, кабель 2м маслостойкий, Uпит. 12…24В=, IP67. | 4790 | 4454.7 | 4311 | 3832 | 3353 | Доступно к заказу.
A1600002351R |  | A1600002351 | PROXIMITY SENSOR | INDUCTIVE(CYLINDRICAL) | PR SERIES | PRT30-10XC | DCL2(AT205) | Южная Корея | PRT30-10XC^DCL2(AT205)^ | Индуктивный датчик приближения Autonics PRT30-10XC, корпус с резьбой M30 стандартный, материал корпуса: никелированная латунь, монтаж (цилиндрические корпуса): заподлицо, расстояние срабатывания: 10мм, увеличенная чувствительность: нет, частота срабатывания: 400Гц, выход: NC, подключение: 2-проводная цепь, кабель 2м стандартный, Uпит. 12…24В= (неполярный), IP67. | 0 | 0 | 0 | 0 | 0 | Цену и срок поставки уточняйте дополнительно.
A1600002350R |  | A1600002350 | PROXIMITY SENSOR | INDUCTIVE(CYLINDRICAL) | PR SERIES | PRT30-10XO | DOL2(AT205) | Южная Корея | PRT30-10XO^DOL2(AT205)^ | Индуктивный датчик приближения Autonics PRT30-10XO, корпус с резьбой M30 стандартный, материал корпуса: никелированная латунь, монтаж (цилиндрические корпуса): заподлицо, расстояние срабатывания: 10мм, увеличенная чувствительность: нет, частота срабатывания: 400Гц, выход: NO, подключение: 2-проводная цепь, кабель 2м стандартный, Uпит. 12…24В= (неполярный), IP67. | 0 | 0 | 0 | 0 | 0 | Цену и срок поставки уточняйте дополнительно.
A1600000076R |  | A1600000076 | PROXIMITY SENSOR | INDUCTIVE(CYLINDRICAL) | PR SERIES | PRT30-15DC | DCL2(AT205) | Китай | PRT30-15DC^DCL2(AT205)^ | Индуктивный датчик приближения Autonics PRT30-15DC, корпус с резьбой M30 стандартный, материал корпуса: никелированная латунь, монтаж (цилиндрические корпуса): выступающий, расстояние срабатывания: 15мм, увеличенная чувствительность: нет, частота срабатывания: 200Гц, выход: NC, подключение: 2-проводная цепь, кабель 2м стандартный, Uпит. 12…24В=, IP67. | 2690 | 2501.7 | 2421 | 2152 | 1883 | Доступно к заказу.
A1600000051R |  | A1600000051 | PROXIMITY SENSOR | INDUCTIVE(CYLINDRICAL) | PR SERIES | PRT30-15DO | DOL2(5M)(AT205) | Южная Корея | PRT30-15DO^DOL2(5M)(AT205)^ | Индуктивный датчик приближения Autonics PRT30-15DO, корпус с резьбой M30 стандартный, материал корпуса: никелированная латунь, монтаж (цилиндрические корпуса): выступающий, расстояние срабатывания: 15мм, увеличенная чувствительность: нет, частота срабатывания: 200Гц, выход: NO, подключение: 2-проводная цепь, кабель 5м стандартный, Uпит. 12…24В=, IP67. | 0 | 0 | 0 | 0 | 0 | Цену и срок поставки уточняйте дополнительно.
A1600004004R |  | A1600004004 | PROXIMITY SENSOR | INDUCTIVE(CYLINDRICAL) | PR SERIES | PRT30-15DO | DOL2(AT205)(3M) | Южная Корея | PRT30-15DO^DOL2(AT205)(3M)^ | Датчик индуктивный, Sn=15мм, выход NO, частота срабатывания 200Гц, Uпит. 12…24V DC, цилиндрический корпус M30 (никелированная латунь) с кабелем 3м, монтаж незаподлицо, IP67 | 0 | 0 | 0 | 0 | 0 | Цену и срок поставки уточняйте дополнительно.
A1600000050R |  | A1600000050 | PROXIMITY SENSOR | INDUCTIVE(CYLINDRICAL) | PR SERIES | PRT30-15DO | DOL2(AT205) | Китай | PRT30-15DO^DOL2(AT205)^ | Индуктивный датчик приближения Autonics PRT30-15DO, корпус с резьбой M30 стандартный, материал корпуса: никелированная латунь, монтаж (цилиндрические корпуса): выступающий, расстояние срабатывания: 15мм, увеличенная чувствительность: нет, частота срабатывания: 200Гц, выход: NO, подключение: 2-проводная цепь, кабель 2м стандартный, Uпит. 12…24В=, IP67. | 2690 | 2501.7 | 2421 | 2152 | 1883 | Доступно к заказу.
A1600002353R |  | A1600002353 | PROXIMITY SENSOR | INDUCTIVE(CYLINDRICAL) | PR SERIES | PRT30-15XC | DCL2(AT205) | Южная Корея | PRT30-15XC^DCL2(AT205)^ | Индуктивный датчик приближения Autonics PRT30-15XC, корпус с резьбой M30 стандартный, материал корпуса: никелированная латунь, монтаж (цилиндрические корпуса): выступающий, расстояние срабатывания: 15мм, увеличенная чувствительность: нет, частота срабатывания: 200Гц, выход: NC, подключение: 2-проводная цепь, кабель 2м стандартный, Uпит. 12…24В= (неполярный), IP67. | 0 | 0 | 0 | 0 | 0 | Цену и срок поставки уточняйте дополнительно.
A1600002352R |  | A1600002352 | PROXIMITY SENSOR | INDUCTIVE(CYLINDRICAL) | PR SERIES | PRT30-15XO | DOL2(AT205) | Южная Корея | PRT30-15XO^DOL2(AT205)^ | Индуктивный датчик приближения Autonics PRT30-15XO, корпус с резьбой M30 стандартный, материал корпуса: никелированная латунь, монтаж (цилиндрические корпуса): выступающий, расстояние срабатывания: 15мм, увеличенная чувствительность: нет, частота срабатывания: 200Гц, выход: NO, подключение: 2-проводная цепь, кабель 2м стандартный, Uпит. 12…24В= (неполярный), IP67. | 0 | 0 | 0 | 0 | 0 | Цену и срок поставки уточняйте дополнительно.
A1600001887R |  | A1600001887 | PROXIMITY SENSOR | INDUCTIVE(CYLINDRICAL) | PR SERIES | PRW08-1.5DN | DNL3(AT206) | Китай | PRW08-1.5DN^DNL3(AT206)^ | Индуктивный датчик приближения Autonics PRW08-1.5DN, корпус с резьбой M8 стандартный, материал корпуса: никелированная латунь, монтаж (цилиндрические корпуса): заподлицо, расстояние срабатывания: 1.5мм, увеличенная чувствительность: нет, частота срабатывания: 1500Гц, выход: NPN NO, подключение: 3-проводная цепь, кабель с разъёмом M12 стандартный, Uпит. 12…24В=, IP67. | 3140 | 2920.2 | 2826 | 2512 | 2198 | Доступно к заказу.
A1600001888R |  | A1600001888 | PROXIMITY SENSOR | INDUCTIVE(CYLINDRICAL) | PR SERIES | PRW08-1.5DN2 | DNL3(AT206) | Китай | PRW08-1.5DN2^DNL3(AT206)^ | Индуктивный датчик приближения Autonics PRW08-1.5DN2, корпус с резьбой M8 стандартный, материал корпуса: никелированная латунь, монтаж (цилиндрические корпуса): заподлицо, расстояние срабатывания: 1.5мм, увеличенная чувствительность: нет, частота срабатывания: 1500Гц, выход: NPN NC, подключение: 3-проводная цепь, кабель с разъёмом M12 стандартный, Uпит. 12…24В=, IP67. | 2990 | 2780.7 | 2691 | 2392 | 2093 | Доступно к заказу. Цена действует на текущий складской остаток товара. Под заказ действует цена из столбца "L" ("РРЦ по завершению остатков с НДС, Руб").
A1600001896R |  | A1600001896 | PROXIMITY SENSOR | INDUCTIVE(CYLINDRICAL) | PR SERIES | PRW08-1.5DN2-V | DNL3(AT206) | Южная Корея | PRW08-1.5DN2-V^DNL3(AT206)^ | Индуктивный датчик приближения Autonics PRW08-1.5DN2-V, корпус с резьбой M8 стандартный, материал корпуса: никелированная латунь, монтаж (цилиндрические корпуса): заподлицо, расстояние срабатывания: 1.5мм, увеличенная чувствительность: нет, частота срабатывания: 1500Гц, выход: NPN NC, подключение: 3-проводная цепь, кабель с разъёмом M12 маслостойкий, Uпит. 12…24В=, IP67. | 0 | 0 | 0 | 0 | 0 | Цену и срок поставки уточняйте дополнительно.
A1600001895R |  | A1600001895 | PROXIMITY SENSOR | INDUCTIVE(CYLINDRICAL) | PR SERIES | PRW08-1.5DN-V | DNL3(AT206) | Южная Корея | PRW08-1.5DN-V^DNL3(AT206)^ | Индуктивный датчик приближения Autonics PRW08-1.5DN-V, корпус с резьбой M8 стандартный, материал корпуса: никелированная латунь, монтаж (цилиндрические корпуса): заподлицо, расстояние срабатывания: 1.5мм, увеличенная чувствительность: нет, частота срабатывания: 1500Гц, выход: NPN NO, подключение: 3-проводная цепь, кабель с разъёмом M12 маслостойкий, Uпит. 12…24В=, IP67. | 0 | 0 | 0 | 0 | 0 | Цену и срок поставки уточняйте дополнительно.
A1600001889R |  | A1600001889 | PROXIMITY SENSOR | INDUCTIVE(CYLINDRICAL) | PR SERIES | PRW08-1.5DP | DPL3(AT206) | Китай | PRW08-1.5DP^DPL3(AT206)^ | Индуктивный датчик приближения Autonics PRW08-1.5DP, корпус с резьбой M8 стандартный, материал корпуса: никелированная латунь, монтаж (цилиндрические корпуса): заподлицо, расстояние срабатывания: 1.5мм, увеличенная чувствительность: нет, частота срабатывания: 1500Гц, выход: PNP NO, подключение: 3-проводная цепь, кабель с разъёмом M12 стандартный, Uпит. 12…24В=, IP67. | 3190 | 2966.7 | 2871 | 2552 | 2233 | Доступно к заказу.
A1600001890R |  | A1600001890 | PROXIMITY SENSOR | INDUCTIVE(CYLINDRICAL) | PR SERIES | PRW08-1.5DP2 | DPL3(AT206) | Китай | PRW08-1.5DP2^DPL3(AT206)^ | Индуктивный датчик приближения Autonics PRW08-1.5DP2, корпус с резьбой M8 стандартный, материал корпуса: никелированная латунь, монтаж (цилиндрические корпуса): заподлицо, расстояние срабатывания: 1.5мм, увеличенная чувствительность: нет, частота срабатывания: 1500Гц, выход: PNP NC, подключение: 3-проводная цепь, кабель с разъёмом M12 стандартный, Uпит. 12…24В=, IP67. | 3190 | 2966.7 | 2871 | 2552 | 2233 | Доступно к заказу.
A1600001898R |  | A1600001898 | PROXIMITY SENSOR | INDUCTIVE(CYLINDRICAL) | PR SERIES | PRW08-1.5DP2-V | DPL3(AT206) | Южная Корея | PRW08-1.5DP2-V^DPL3(AT206)^ | Индуктивный датчик приближения Autonics PRW08-1.5DP2-V, корпус с резьбой M8 стандартный, материал корпуса: никелированная латунь, монтаж (цилиндрические корпуса): заподлицо, расстояние срабатывания: 1.5мм, увеличенная чувствительность: нет, частота срабатывания: 1500Гц, выход: PNP NC, подключение: 3-проводная цепь, кабель с разъёмом M12 маслостойкий, Uпит. 12…24В=, IP67. | 0 | 0 | 0 | 0 | 0 | Цену и срок поставки уточняйте дополнительно.
A1600001897R |  | A1600001897 | PROXIMITY SENSOR | INDUCTIVE(CYLINDRICAL) | PR SERIES | PRW08-1.5DP-V | DPL3(AT206) | Южная Корея | PRW08-1.5DP-V^DPL3(AT206)^ | Индуктивный датчик приближения Autonics PRW08-1.5DP-V, корпус с резьбой M8 стандартный, материал корпуса: никелированная латунь, монтаж (цилиндрические корпуса): заподлицо, расстояние срабатывания: 1.5мм, увеличенная чувствительность: нет, частота срабатывания: 1500Гц, выход: PNP NO, подключение: 3-проводная цепь, кабель с разъёмом M12 маслостойкий, Uпит. 12…24В=, IP67. | 0 | 0 | 0 | 0 | 0 | Цену и срок поставки уточняйте дополнительно.
A1600001891R |  | A1600001891 | PROXIMITY SENSOR | INDUCTIVE(CYLINDRICAL) | PR SERIES | PRW08-2DN | DNL3(AT206) | Китай | PRW08-2DN^DNL3(AT206)^ | Индуктивный датчик приближения Autonics PRW08-2DN, корпус с резьбой M8 стандартный, материал корпуса: никелированная латунь, монтаж (цилиндрические корпуса): выступающий, расстояние срабатывания: 2мм, увеличенная чувствительность: нет, частота срабатывания: 1000Гц, выход: NPN NO, подключение: 3-проводная цепь, кабель с разъёмом M12 стандартный, Uпит. 12…24В=, IP67. | 3140 | 2920.2 | 2826 | 2512 | 2198 | Доступно к заказу.
A1600001892R |  | A1600001892 | PROXIMITY SENSOR | INDUCTIVE(CYLINDRICAL) | PR SERIES | PRW08-2DN2 | DNL3(AT206) | Китай | PRW08-2DN2^DNL3(AT206)^ | Индуктивный датчик приближения Autonics PRW08-2DN2, корпус с резьбой M8 стандартный, материал корпуса: никелированная латунь, монтаж (цилиндрические корпуса): выступающий, расстояние срабатывания: 2мм, увеличенная чувствительность: нет, частота срабатывания: 1000Гц, выход: NPN NC, подключение: 3-проводная цепь, кабель с разъёмом M12 стандартный, Uпит. 12…24В=, IP67. | 3140 | 2920.2 | 2826 | 2512 | 2198 | Доступно к заказу.
A1600001899R |  | A1600001899 | PROXIMITY SENSOR | INDUCTIVE(CYLINDRICAL) | PR SERIES | PRW08-2DN-V | DNL3(AT206) | Южная Корея | PRW08-2DN-V^DNL3(AT206)^ | Индуктивный датчик приближения Autonics PRW08-2DN-V, корпус с резьбой M8 стандартный, материал корпуса: никелированная латунь, монтаж (цилиндрические корпуса): выступающий, расстояние срабатывания: 2мм, увеличенная чувствительность: нет, частота срабатывания: 1000Гц, выход: NPN NO, подключение: 3-проводная цепь, кабель с разъёмом M12 маслостойкий, Uпит. 12…24В=, IP67. | 0 | 0 | 0 | 0 | 0 | Цену и срок поставки уточняйте дополнительно.
A1600001893R |  | A1600001893 | PROXIMITY SENSOR | INDUCTIVE(CYLINDRICAL) | PR SERIES | PRW08-2DP | DPL3(AT206) | Китай | PRW08-2DP^DPL3(AT206)^ | Индуктивный датчик приближения Autonics PRW08-2DP, корпус с резьбой M8 стандартный, материал корпуса: никелированная латунь, монтаж (цилиндрические корпуса): выступающий, расстояние срабатывания: 2мм, увеличенная чувствительность: нет, частота срабатывания: 1000Гц, выход: PNP NO, подключение: 3-проводная цепь, кабель с разъёмом M12 стандартный, Uпит. 12…24В=, IP67. | 3190 | 2966.7 | 2871 | 2552 | 2233 | Доступно к заказу.
A1600001894R |  | A1600001894 | PROXIMITY SENSOR | INDUCTIVE(CYLINDRICAL) | PR SERIES | PRW08-2DP2 | DPL3(AT206) | Китай | PRW08-2DP2^DPL3(AT206)^ | Индуктивный датчик приближения Autonics PRW08-2DP2, корпус с резьбой M8 стандартный, материал корпуса: никелированная латунь, монтаж (цилиндрические корпуса): выступающий, расстояние срабатывания: 2мм, увеличенная чувствительность: нет, частота срабатывания: 1000Гц, выход: PNP NC, подключение: 3-проводная цепь, кабель с разъёмом M12 стандартный, Uпит. 12…24В=, IP67. | 3140 | 2920.2 | 2826 | 2512 | 2198 | Доступно к заказу.
A1600001901R |  | A1600001901 | PROXIMITY SENSOR | INDUCTIVE(CYLINDRICAL) | PR SERIES | PRW08-2DP-V | DPL3(AT206) | Южная Корея | PRW08-2DP-V^DPL3(AT206)^ | Индуктивный датчик приближения Autonics PRW08-2DP-V, корпус с резьбой M8 стандартный, материал корпуса: никелированная латунь, монтаж (цилиндрические корпуса): выступающий, расстояние срабатывания: 2мм, увеличенная чувствительность: нет, частота срабатывания: 1000Гц, выход: PNP NO, подключение: 3-проводная цепь, кабель с разъёмом M12 маслостойкий, Uпит. 12…24В=, IP67. | 0 | 0 | 0 | 0 | 0 | Цену и срок поставки уточняйте дополнительно.
A1600000507R |  | A1600000507 | PROXIMITY SENSOR | INDUCTIVE(CYLINDRICAL) | PR SERIES | PRW12-2AC | ACL2 | Южная Корея | PRW12-2AC^ACL2^ | Индуктивный датчик приближения Autonics PRW12-2AC, корпус с резьбой M12 стандартный, материал корпуса: никелированная латунь, монтаж (цилиндрические корпуса): заподлицо, расстояние срабатывания: 2мм, увеличенная чувствительность: нет, частота срабатывания: 20Гц, выход: NC, подключение: 2-проводная цепь, кабель с разъёмом M12 стандартный, Uпит. 100…240В~, IP67. | 0 | 0 | 0 | 0 | 0 | Цену и срок поставки уточняйте дополнительно.
A1600000506R |  | H1610000415 | PROXIMITY SENSOR | INDUCTIVE(CYLINDRICAL) | PR SERIES | PRW12-2AO | AOL2 | Вьетнам | PRW12-2AO^AOL2^GL | Индуктивный датчик приближения Autonics PRW12-2AO, корпус с резьбой M12 стандартный, материал корпуса: никелированная латунь, монтаж (цилиндрические корпуса): заподлицо, расстояние срабатывания: 2мм, увеличенная чувствительность: нет, частота срабатывания: 20Гц, выход: NO, подключение: 2-проводная цепь, кабель с разъёмом M12 стандартный, Uпит. 100…240В~, IP67. | 0 | 0 | 0 | 0 | 0 | Цену и срок поставки уточняйте дополнительно.
A1600003827R |  | A1600003827 | PROXIMITY SENSOR | INDUCTIVE(CYLINDRICAL) | PR SERIES | PRW12-2DN | DNL3(AT205) | Китай | PRW12-2DN^DNL3(AT205)^ | Индуктивный датчик приближения Autonics PRW12-2DN, корпус с резьбой M12 стандартный, материал корпуса: никелированная латунь, монтаж (цилиндрические корпуса): заподлицо, расстояние срабатывания: 2мм, увеличенная чувствительность: нет, частота срабатывания: 1500Гц, выход: NPN NO, подключение: 3-проводная цепь, кабель с разъёмом M12 стандартный, Uпит. 12…24В=, IP67. | 2780 | 2585.4 | 2502 | 2224 | 1946 | Доступно к заказу.
A1600003829R |  | A1600003829 | PROXIMITY SENSOR | INDUCTIVE(CYLINDRICAL) | PR SERIES | PRW12-2DN2 | DNL3(AT205) | Китай | PRW12-2DN2^DNL3(AT205)^ | Индуктивный датчик приближения Autonics PRW12-2DN2, корпус с резьбой M12 стандартный, материал корпуса: никелированная латунь, монтаж (цилиндрические корпуса): заподлицо, расстояние срабатывания: 2мм, увеличенная чувствительность: нет, частота срабатывания: 1500Гц, выход: NPN NC, подключение: 3-проводная цепь, кабель с разъёмом M12 стандартный, Uпит. 12…24В=, IP67. | 2780 | 2585.4 | 2502 | 2224 | 1946 | Доступно к заказу.
A1600003828R |  | A1600003828 | PROXIMITY SENSOR | INDUCTIVE(CYLINDRICAL) | PR SERIES | PRW12-2DP | DPL3(AT205) | Китай | PRW12-2DP^DPL3(AT205)^ | Индуктивный датчик приближения Autonics PRW12-2DP, корпус с резьбой M12 стандартный, материал корпуса: никелированная латунь, монтаж (цилиндрические корпуса): заподлицо, расстояние срабатывания: 2мм, увеличенная чувствительность: нет, частота срабатывания: 1500Гц, выход: PNP NO, подключение: 3-проводная цепь, кабель с разъёмом M12 стандартный, Uпит. 12…24В=, IP67. | 2780 | 2585.4 | 2502 | 2224 | 1946 | Доступно к заказу.
A1600003830R |  | A1600003830 | PROXIMITY SENSOR | INDUCTIVE(CYLINDRICAL) | PR SERIES | PRW12-2DP2 | DPL3(AT205) | Китай | PRW12-2DP2^DPL3(AT205)^ | Индуктивный датчик приближения Autonics PRW12-2DP2, корпус с резьбой M12 стандартный, материал корпуса: никелированная латунь, монтаж (цилиндрические корпуса): заподлицо, расстояние срабатывания: 2мм, увеличенная чувствительность: нет, частота срабатывания: 1500Гц, выход: PNP NC, подключение: 3-проводная цепь, кабель с разъёмом M12 стандартный, Uпит. 12…24В=, IP67. | 2780 | 2585.4 | 2502 | 2224 | 1946 | Доступно к заказу.
A1600000509R |  | A1600000509 | PROXIMITY SENSOR | INDUCTIVE(CYLINDRICAL) | PR SERIES | PRW12-4AC | ACL2 | Южная Корея | PRW12-4AC^ACL2^ | Индуктивный датчик приближения Autonics PRW12-4AC, корпус с резьбой M12 стандартный, материал корпуса: никелированная латунь, монтаж (цилиндрические корпуса): выступающий, расстояние срабатывания: 4мм, увеличенная чувствительность: нет, частота срабатывания: 20Гц, выход: NC, подключение: 2-проводная цепь, кабель с разъёмом M12 стандартный, Uпит. 100…240В~, IP67. | 0 | 0 | 0 | 0 | 0 | Цену и срок поставки уточняйте дополнительно.
A1600000508R |  | H1610000417 | PROXIMITY SENSOR | INDUCTIVE(CYLINDRICAL) | PR SERIES | PRW12-4AO | AOL2 | Вьетнам | PRW12-4AO^AOL2^GL | Индуктивный датчик приближения Autonics PRW12-4AO, корпус с резьбой M12 стандартный, материал корпуса: никелированная латунь, монтаж (цилиндрические корпуса): выступающий, расстояние срабатывания: 4мм, увеличенная чувствительность: нет, частота срабатывания: 20Гц, выход: NO, подключение: 2-проводная цепь, кабель с разъёмом M12 стандартный, Uпит. 100…240В~, IP67. | 0 | 0 | 0 | 0 | 0 | Цену и срок поставки уточняйте дополнительно.
A1600003831R |  | A1600003831 | PROXIMITY SENSOR | INDUCTIVE(CYLINDRICAL) | PR SERIES | PRW12-4DN | DNL3(AT205) | Китай | PRW12-4DN^DNL3(AT205)^ | Индуктивный датчик приближения Autonics PRW12-4DN, корпус с резьбой M12 стандартный, материал корпуса: никелированная латунь, монтаж (цилиндрические корпуса): выступающий, расстояние срабатывания: 4мм, увеличенная чувствительность: нет, частота срабатывания: 1000Гц, выход: NPN NO, подключение: 3-проводная цепь, кабель с разъёмом M12 стандартный, Uпит. 12…24В=, IP67. | 2780 | 2585.4 | 2502 | 2224 | 1946 | Доступно к заказу.
A1600003833R |  | A1600003833 | PROXIMITY SENSOR | INDUCTIVE(CYLINDRICAL) | PR SERIES | PRW12-4DN2 | DNL3(AT205) | Китай | PRW12-4DN2^DNL3(AT205)^ | Индуктивный датчик приближения Autonics PRW12-4DN2, корпус с резьбой M12 стандартный, материал корпуса: никелированная латунь, монтаж (цилиндрические корпуса): выступающий, расстояние срабатывания: 4мм, увеличенная чувствительность: нет, частота срабатывания: 1000Гц, выход: NPN NC, подключение: 3-проводная цепь, кабель с разъёмом M12 стандартный, Uпит. 12…24В=, IP67. | 2780 | 2585.4 | 2502 | 2224 | 1946 | Доступно к заказу.
A1600003832R |  | A1600003832 | PROXIMITY SENSOR | INDUCTIVE(CYLINDRICAL) | PR SERIES | PRW12-4DP | DPL3(AT205) | Китай | PRW12-4DP^DPL3(AT205)^ | Индуктивный датчик приближения Autonics PRW12-4DP, корпус с резьбой M12 стандартный, материал корпуса: никелированная латунь, монтаж (цилиндрические корпуса): выступающий, расстояние срабатывания: 4мм, увеличенная чувствительность: нет, частота срабатывания: 1000Гц, выход: PNP NO, подключение: 3-проводная цепь, кабель с разъёмом M12 стандартный, Uпит. 12…24В=, IP67. | 2780 | 2585.4 | 2502 | 2224 | 1946 | Доступно к заказу.
A1600003834R |  | A1600003834 | PROXIMITY SENSOR | INDUCTIVE(CYLINDRICAL) | PR SERIES | PRW12-4DP2 | DPL3(AT205) | Китай | PRW12-4DP2^DPL3(AT205)^ | Индуктивный датчик приближения Autonics PRW12-4DP2, корпус с резьбой M12 стандартный, материал корпуса: никелированная латунь, монтаж (цилиндрические корпуса): выступающий, расстояние срабатывания: 4мм, увеличенная чувствительность: нет, частота срабатывания: 1000Гц, выход: PNP NC, подключение: 3-проводная цепь, кабель с разъёмом M12 стандартный, Uпит. 12…24В=, IP67. | 2780 | 2585.4 | 2502 | 2224 | 1946 | Доступно к заказу.
A1600000511R |  | A1600000511 | PROXIMITY SENSOR | INDUCTIVE(CYLINDRICAL) | PR SERIES | PRW18-5AC | ACL2 | Южная Корея | PRW18-5AC^ACL2^ | Индуктивный датчик приближения Autonics PRW18-5AC, корпус с резьбой M18 стандартный, материал корпуса: никелированная латунь, монтаж (цилиндрические корпуса): заподлицо, расстояние срабатывания: 5мм, увеличенная чувствительность: нет, частота срабатывания: 20Гц, выход: NC, подключение: 2-проводная цепь, кабель с разъёмом M12 стандартный, Uпит. 100…240В~, IP67. | 0 | 0 | 0 | 0 | 0 | Цену и срок поставки уточняйте дополнительно.
A1600000510R |  | A1600000510 | PROXIMITY SENSOR | INDUCTIVE(CYLINDRICAL) | PR SERIES | PRW18-5AO | AOL2 | Южная Корея | PRW18-5AO^AOL2^ | Индуктивный датчик приближения Autonics PRW18-5AO, корпус с резьбой M18 стандартный, материал корпуса: никелированная латунь, монтаж (цилиндрические корпуса): заподлицо, расстояние срабатывания: 5мм, увеличенная чувствительность: нет, частота срабатывания: 20Гц, выход: NO, подключение: 2-проводная цепь, кабель с разъёмом M12 стандартный, Uпит. 100…240В~, IP67. | 0 | 0 | 0 | 0 | 0 | Цену и срок поставки уточняйте дополнительно.
A1600000530R |  | A1600003893 | PROXIMITY SENSOR | INDUCTIVE(CYLINDRICAL) | PR SERIES | PRW18-5DN | DNL3(AT205) | Китай | PRW18-5DN^DNL3(AT205)^ | Индуктивный датчик приближения Autonics PRW18-5DN, корпус с резьбой M18 стандартный, материал корпуса: никелированная латунь, монтаж (цилиндрические корпуса): заподлицо, расстояние срабатывания: 5мм, увеличенная чувствительность: нет, частота срабатывания: 500Гц, выход: NPN NO, подключение: 3-проводная цепь, кабель с разъёмом M12 стандартный, Uпит. 12…24В=, IP67. | 2780 | 2585.4 | 2502 | 2224 | 1946 | Доступно к заказу.
A1600000535R |  | A1600000535 | PROXIMITY SENSOR | INDUCTIVE(CYLINDRICAL) | PR SERIES | PRW18-5DN2 | DNL3(AT201) | Южная Корея | PRW18-5DN2^DNL3(AT201)^ | Индуктивный датчик приближения Autonics PRW18-5DN2, корпус с резьбой M18 стандартный, материал корпуса: никелированная латунь, монтаж (цилиндрические корпуса): заподлицо, расстояние срабатывания: 5мм, увеличенная чувствительность: нет, частота срабатывания: 500Гц, выход: NPN NC, подключение: 3-проводная цепь, кабель с разъёмом M12 стандартный, Uпит. 12…24В=, IP67. | 0 | 0 | 0 | 0 | 0 | Цену и срок поставки уточняйте дополнительно.
A1600000533R |  | A1600003894 | PROXIMITY SENSOR | INDUCTIVE(CYLINDRICAL) | PR SERIES | PRW18-5DP | DPL3(AT205) | Китай | PRW18-5DP^DPL3(AT205)^ | Индуктивный датчик приближения Autonics PRW18-5DP, корпус с резьбой M18 стандартный, материал корпуса: никелированная латунь, монтаж (цилиндрические корпуса): заподлицо, расстояние срабатывания: 5мм, увеличенная чувствительность: нет, частота срабатывания: 500Гц, выход: PNP NO, подключение: 3-проводная цепь, кабель с разъёмом M12 стандартный, Uпит. 12…24В=, IP67. | 2780 | 2585.4 | 2502 | 2224 | 1946 | Доступно к заказу.
A1600000536R |  | A1600003896 | PROXIMITY SENSOR | INDUCTIVE(CYLINDRICAL) | PR SERIES | PRW18-5DP2 | DPL3(AT205) | Китай | PRW18-5DP2^DPL3(AT205)^ | Индуктивный датчик приближения Autonics PRW18-5DP2, корпус с резьбой M18 стандартный, материал корпуса: никелированная латунь, монтаж (цилиндрические корпуса): заподлицо, расстояние срабатывания: 5мм, увеличенная чувствительность: нет, частота срабатывания: 500Гц, выход: PNP NC, подключение: 3-проводная цепь, кабель с разъёмом M12 стандартный, Uпит. 12…24В=, IP67. | 2780 | 2585.4 | 2502 | 2224 | 1946 | Доступно к заказу.
A1600000513R |  | A1600000513 | PROXIMITY SENSOR | INDUCTIVE(CYLINDRICAL) | PR SERIES | PRW18-8AC | ACL2 | Южная Корея | PRW18-8AC^ACL2^ | Индуктивный датчик приближения Autonics PRW18-8AC, корпус с резьбой M18 стандартный, материал корпуса: никелированная латунь, монтаж (цилиндрические корпуса): выступающий, расстояние срабатывания: 8мм, увеличенная чувствительность: нет, частота срабатывания: 20Гц, выход: NC, подключение: 2-проводная цепь, кабель с разъёмом M12 стандартный, Uпит. 100…240В~, IP67. | 0 | 0 | 0 | 0 | 0 | Цену и срок поставки уточняйте дополнительно.
A1600000512R |  | A1600000512 | PROXIMITY SENSOR | INDUCTIVE(CYLINDRICAL) | PR SERIES | PRW18-8AO | AOL2 | Южная Корея | PRW18-8AO^AOL2^ | Индуктивный датчик приближения Autonics PRW18-8AO, корпус с резьбой M18 стандартный, материал корпуса: никелированная латунь, монтаж (цилиндрические корпуса): выступающий, расстояние срабатывания: 8мм, увеличенная чувствительность: нет, частота срабатывания: 20Гц, выход: NO, подключение: 2-проводная цепь, кабель с разъёмом M12 стандартный, Uпит. 100…240В~, IP67. | 0 | 0 | 0 | 0 | 0 | Цену и срок поставки уточняйте дополнительно.
A1600000541R |  | A1600003899 | PROXIMITY SENSOR | INDUCTIVE(CYLINDRICAL) | PR SERIES | PRW18-8DN2 | DNL3(AT205) | Китай | PRW18-8DN2^DNL3(AT205)^ | Индуктивный датчик приближения Autonics PRW18-8DN2, корпус с резьбой M18 стандартный, материал корпуса: никелированная латунь, монтаж (цилиндрические корпуса): выступающий, расстояние срабатывания: 8мм, увеличенная чувствительность: нет, частота срабатывания: 350Гц, выход: NPN NC, подключение: 3-проводная цепь, кабель с разъёмом M12 стандартный, Uпит. 12…24В=, IP67. | 2780 | 2585.4 | 2502 | 2224 | 1946 | Доступно к заказу.
A1600000539R |  | A1600003898 | PROXIMITY SENSOR | INDUCTIVE(CYLINDRICAL) | PR SERIES | PRW18-8DP | DPL3(AT205) | Китай | PRW18-8DP^DPL3(AT205)^ | Индуктивный датчик приближения Autonics PRW18-8DP, корпус с резьбой M18 стандартный, материал корпуса: никелированная латунь, монтаж (цилиндрические корпуса): выступающий, расстояние срабатывания: 8мм, увеличенная чувствительность: нет, частота срабатывания: 350Гц, выход: PNP NO, подключение: 3-проводная цепь, кабель с разъёмом M12 стандартный, Uпит. 12…24В=, IP67. | 2780 | 2585.4 | 2502 | 2224 | 1946 | Доступно к заказу.
A1600000542R |  | A1600003900 | PROXIMITY SENSOR | INDUCTIVE(CYLINDRICAL) | PR SERIES | PRW18-8DP2 | DPL3(AT205)(ENG) | Южная Корея | PRW18-8DP2^DPL3(AT205)(ENG)^ | Индуктивный датчик приближения Autonics PRW18-8DP2, корпус с резьбой M18 стандартный, материал корпуса: никелированная латунь, монтаж (цилиндрические корпуса): выступающий, расстояние срабатывания: 8мм, увеличенная чувствительность: нет, частота срабатывания: 350Гц, выход: PNP NC, подключение: 3-проводная цепь, кабель с разъёмом M12 стандартный, Uпит. 12…24В=, IP67. | 0 | 0 | 0 | 0 | 0 | Цену и срок поставки уточняйте дополнительно.
A1600000515R |  | A1600000515 | PROXIMITY SENSOR | INDUCTIVE(CYLINDRICAL) | PR SERIES | PRW30-10AC | ACL2 | Южная Корея | PRW30-10AC^ACL2^ | Индуктивный датчик приближения Autonics PRW30-10AC, корпус с резьбой M30 стандартный, материал корпуса: никелированная латунь, монтаж (цилиндрические корпуса): заподлицо, расстояние срабатывания: 10мм, увеличенная чувствительность: нет, частота срабатывания: 20Гц, выход: NC, подключение: 2-проводная цепь, кабель с разъёмом M12 стандартный, Uпит. 100…240В~, IP67. | 0 | 0 | 0 | 0 | 0 | Цену и срок поставки уточняйте дополнительно.
A1600000514R |  | A1600000514 | PROXIMITY SENSOR | INDUCTIVE(CYLINDRICAL) | PR SERIES | PRW30-10AO | AOL2 | Южная Корея | PRW30-10AO^AOL2^ | Индуктивный датчик приближения Autonics PRW30-10AO, корпус с резьбой M30 стандартный, материал корпуса: никелированная латунь, монтаж (цилиндрические корпуса): заподлицо, расстояние срабатывания: 10мм, увеличенная чувствительность: нет, частота срабатывания: 20Гц, выход: NO, подключение: 2-проводная цепь, кабель с разъёмом M12 стандартный, Uпит. 100…240В~, IP67. | 0 | 0 | 0 | 0 | 0 | Цену и срок поставки уточняйте дополнительно.
A1600000543R |  | A1600002580 | PROXIMITY SENSOR | INDUCTIVE(CYLINDRICAL) | PR SERIES | PRW30-10DN | DNL3(AT205) | Китай | PRW30-10DN^DNL3(AT205)^ | Индуктивный датчик приближения Autonics PRW30-10DN, корпус с резьбой M30 стандартный, материал корпуса: никелированная латунь, монтаж (цилиндрические корпуса): заподлицо, расстояние срабатывания: 10мм, увеличенная чувствительность: нет, частота срабатывания: 400Гц, выход: NPN NO, подключение: 3-проводная цепь, кабель с разъёмом M12 стандартный, Uпит. 12…24В=, IP67. | 3190 | 2966.7 | 2871 | 2552 | 2233 | Доступно к заказу.
A1600002581R |  | A1600002581 | PROXIMITY SENSOR | INDUCTIVE(CYLINDRICAL) | PR SERIES | PRW30-10DN2 | DNL3(AT205) | Китай | PRW30-10DN2^DNL3(AT205)^ | Индуктивный датчик приближения Autonics PRW30-10DN2, корпус с резьбой M30 стандартный, материал корпуса: никелированная латунь, монтаж (цилиндрические корпуса): заподлицо, расстояние срабатывания: 10мм, увеличенная чувствительность: нет, частота срабатывания: 400Гц, выход: NPN NC, подключение: 3-проводная цепь, кабель с разъёмом M12 стандартный, Uпит. 12…24В=, IP67. | 3190 | 2966.7 | 2871 | 2552 | 2233 | Доступно к заказу.
A1600002588R |  | A1600002588 | PROXIMITY SENSOR | INDUCTIVE(CYLINDRICAL) | PR SERIES | PRW30-10DN-V | DNL3(AT205) | Южная Корея | PRW30-10DN-V^DNL3(AT205)^ | Индуктивный датчик приближения Autonics PRW30-10DN-V, корпус с резьбой M30 стандартный, материал корпуса: никелированная латунь, монтаж (цилиндрические корпуса): заподлицо, расстояние срабатывания: 10мм, увеличенная чувствительность: нет, частота срабатывания: 400Гц, выход: NPN NO, подключение: 3-проводная цепь, кабель с разъёмом M12 маслостойкий, Uпит. 12…24В=, IP67. | 0 | 0 | 0 | 0 | 0 | Цену и срок поставки уточняйте дополнительно.
A1600000544R |  | A1600002582 | PROXIMITY SENSOR | INDUCTIVE(CYLINDRICAL) | PR SERIES | PRW30-10DP | DPL3(AT205) | Китай | PRW30-10DP^DPL3(AT205)^ | Индуктивный датчик приближения Autonics PRW30-10DP, корпус с резьбой M30 стандартный, материал корпуса: никелированная латунь, монтаж (цилиндрические корпуса): заподлицо, расстояние срабатывания: 10мм, увеличенная чувствительность: нет, частота срабатывания: 400Гц, выход: PNP NO, подключение: 3-проводная цепь, кабель с разъёмом M12 стандартный, Uпит. 12…24В=, IP67. | 4370 | 4064.1 | 3933 | 3496 | 3059 | Доступно к заказу.
A1600000546R |  | A1600002583 | PROXIMITY SENSOR | INDUCTIVE(CYLINDRICAL) | PR SERIES | PRW30-10DP2 | DPL3(AT205) | Китай | PRW30-10DP2^DPL3(AT205)^ | Индуктивный датчик приближения Autonics PRW30-10DP2, корпус с резьбой M30 стандартный, материал корпуса: никелированная латунь, монтаж (цилиндрические корпуса): заподлицо, расстояние срабатывания: 10мм, увеличенная чувствительность: нет, частота срабатывания: 400Гц, выход: PNP NC, подключение: 3-проводная цепь, кабель с разъёмом M12 стандартный, Uпит. 12…24В=, IP67. | 3190 | 2966.7 | 2871 | 2552 | 2233 | Доступно к заказу.
A1600002591R |  | A1600002591 | PROXIMITY SENSOR | INDUCTIVE(CYLINDRICAL) | PR SERIES | PRW30-10DP-V | DPL3(AT205) | Южная Корея | PRW30-10DP-V^DPL3(AT205)^ | Индуктивный датчик приближения Autonics PRW30-10DP-V, корпус с резьбой M30 стандартный, материал корпуса: никелированная латунь, монтаж (цилиндрические корпуса): заподлицо, расстояние срабатывания: 10мм, увеличенная чувствительность: нет, частота срабатывания: 400Гц, выход: PNP NO, подключение: 3-проводная цепь, кабель с разъёмом M12 маслостойкий, Uпит. 12…24В=, IP67. | 0 | 0 | 0 | 0 | 0 | Цену и срок поставки уточняйте дополнительно.
A1600000517R |  | A1600000517 | PROXIMITY SENSOR | INDUCTIVE(CYLINDRICAL) | PR SERIES | PRW30-15AC | ACL2 | Южная Корея | PRW30-15AC^ACL2^ | Индуктивный датчик приближения Autonics PRW30-15AC, корпус с резьбой M30 стандартный, материал корпуса: никелированная латунь, монтаж (цилиндрические корпуса): выступающий, расстояние срабатывания: 15мм, увеличенная чувствительность: нет, частота срабатывания: 20Гц, выход: NC, подключение: 2-проводная цепь, кабель с разъёмом M12 стандартный, Uпит. 100…240В~, IP67. | 0 | 0 | 0 | 0 | 0 | Цену и срок поставки уточняйте дополнительно.
A1600000516R |  | A1600000516 | PROXIMITY SENSOR | INDUCTIVE(CYLINDRICAL) | PR SERIES | PRW30-15AO | AOL2 | Южная Корея | PRW30-15AO^AOL2^ | Индуктивный датчик приближения Autonics PRW30-15AO, корпус с резьбой M30 стандартный, материал корпуса: никелированная латунь, монтаж (цилиндрические корпуса): выступающий, расстояние срабатывания: 15мм, увеличенная чувствительность: нет, частота срабатывания: 20Гц, выход: NO, подключение: 2-проводная цепь, кабель с разъёмом M12 стандартный, Uпит. 100…240В~, IP67. | 0 | 0 | 0 | 0 | 0 | Цену и срок поставки уточняйте дополнительно.
A1600000547R |  | A1600002584 | PROXIMITY SENSOR | INDUCTIVE(CYLINDRICAL) | PR SERIES | PRW30-15DN | DNL3(AT205) | Китай | PRW30-15DN^DNL3(AT205)^ | Индуктивный датчик приближения Autonics PRW30-15DN, корпус с резьбой M30 стандартный, материал корпуса: никелированная латунь, монтаж (цилиндрические корпуса): выступающий, расстояние срабатывания: 15мм, увеличенная чувствительность: нет, частота срабатывания: 200Гц, выход: NPN NO, подключение: 3-проводная цепь, кабель с разъёмом M12 стандартный, Uпит. 12…24В=, IP67. | 3190 | 2966.7 | 2871 | 2552 | 2233 | Доступно к заказу.
A1600000549R |  | A1600002585 | PROXIMITY SENSOR | INDUCTIVE(CYLINDRICAL) | PR SERIES | PRW30-15DN2 | DNL3(AT205) | Китай | PRW30-15DN2^DNL3(AT205)^ | Индуктивный датчик приближения Autonics PRW30-15DN2, корпус с резьбой M30 стандартный, материал корпуса: никелированная латунь, монтаж (цилиндрические корпуса): выступающий, расстояние срабатывания: 15мм, увеличенная чувствительность: нет, частота срабатывания: 200Гц, выход: NPN NC, подключение: 3-проводная цепь, кабель с разъёмом M12 стандартный, Uпит. 12…24В=, IP67. | 3190 | 2966.7 | 2871 | 2552 | 2233 | Доступно к заказу.
A1600000571R |  | A1600000571 | PROXIMITY SENSOR | INDUCTIVE(CYLINDRICAL) | PR SERIES | PRW30-15DN-V | DNL3 | Южная Корея | PRW30-15DN-V^DNL3^ | Индуктивный датчик приближения Autonics PRW30-15DN-V, корпус с резьбой M30 стандартный, материал корпуса: никелированная латунь, монтаж (цилиндрические корпуса): выступающий, расстояние срабатывания: 15мм, увеличенная чувствительность: нет, частота срабатывания: 200Гц, выход: NPN NO, подключение: 3-проводная цепь, кабель с разъёмом M12 маслостойкий, Uпит. 12…24В=, IP67. | 0 | 0 | 0 | 0 | 0 | Цену и срок поставки уточняйте дополнительно.
A1600002586R |  | A1600002586 | PROXIMITY SENSOR | INDUCTIVE(CYLINDRICAL) | PR SERIES | PRW30-15DP | DPL3(AT205) | Китай | PRW30-15DP^DPL3(AT205)^ | Индуктивный датчик приближения Autonics PRW30-15DP, корпус с резьбой M30 стандартный, материал корпуса: никелированная латунь, монтаж (цилиндрические корпуса): выступающий, расстояние срабатывания: 15мм, увеличенная чувствительность: нет, частота срабатывания: 200Гц, выход: PNP NO, подключение: 3-проводная цепь, кабель с разъёмом M12 стандартный, Uпит. 12…24В=, IP67. | 3190 | 2966.7 | 2871 | 2552 | 2233 | Доступно к заказу.
A1600000550R |  | A1600002587 | PROXIMITY SENSOR | INDUCTIVE(CYLINDRICAL) | PR SERIES | PRW30-15DP2 | DPL3(AT205) | Китай | PRW30-15DP2^DPL3(AT205)^ | Индуктивный датчик приближения Autonics PRW30-15DP2, корпус с резьбой M30 стандартный, материал корпуса: никелированная латунь, монтаж (цилиндрические корпуса): выступающий, расстояние срабатывания: 15мм, увеличенная чувствительность: нет, частота срабатывания: 200Гц, выход: PNP NC, подключение: 3-проводная цепь, кабель с разъёмом M12 стандартный, Uпит. 12…24В=, IP67. | 3190 | 2966.7 | 2871 | 2552 | 2233 | Доступно к заказу.
A1600000573R |  | A1600002597 | PROXIMITY SENSOR | INDUCTIVE(CYLINDRICAL) | PR SERIES | PRW30-15DP-V | DPL3(AT205) | Южная Корея | PRW30-15DP-V^DPL3(AT205)^ | Индуктивный датчик приближения Autonics PRW30-15DP-V, корпус с резьбой M30 стандартный, материал корпуса: никелированная латунь, монтаж (цилиндрические корпуса): выступающий, расстояние срабатывания: 15мм, увеличенная чувствительность: нет, частота срабатывания: 200Гц, выход: PNP NO, подключение: 3-проводная цепь, кабель с разъёмом M12 маслостойкий, Uпит. 12…24В=, IP67. | 0 | 0 | 0 | 0 | 0 | Цену и срок поставки уточняйте дополнительно.
A1600000603R |  | A1600001879 | PROXIMITY SENSOR | INDUCTIVE(CYLINDRICAL) | PR SERIES | PRWL08-1.5DN | DNL3(AT206) | Китай | PRWL08-1.5DN^DNL3(AT206)^ | Индуктивный датчик приближения Autonics PRWL08-1.5DN, корпус с резьбой M8 удлиннённый, материал корпуса: никелированная латунь, монтаж (цилиндрические корпуса): заподлицо, расстояние срабатывания: 1.5мм, увеличенная чувствительность: нет, частота срабатывания: 1500Гц, выход: NPN NO, подключение: 3-проводная цепь, кабель с разъёмом M12 стандартный, Uпит. 12…24В=, IP67. | 4010 | 3729.3 | 3609 | 3208 | 2807 | Доступно к заказу.
A1600000605R |  | A1600003427 | PROXIMITY SENSOR | INDUCTIVE(CYLINDRICAL) | PR SERIES | PRWL08-1.5DN2 | DNL3(AT203) | Китай | PRWL08-1.5DN2^DNL3(AT203)^ | Индуктивный датчик приближения Autonics PRWL08-1.5DN2, корпус с резьбой M8 удлиннённый, материал корпуса: никелированная латунь, монтаж (цилиндрические корпуса): заподлицо, расстояние срабатывания: 1.5мм, увеличенная чувствительность: нет, частота срабатывания: 1500Гц, выход: NPN NC, подключение: 3-проводная цепь, кабель с разъёмом M12 стандартный, Uпит. 12…24В=, IP67. | 4010 | 3729.3 | 3609 | 3208 | 2807 | Доступно к заказу.
A1600001881R |  | A1600001881 | PROXIMITY SENSOR | INDUCTIVE(CYLINDRICAL) | PR SERIES | PRWL08-1.5DP | DPL3(AT206) | Китай | PRWL08-1.5DP^DPL3(AT206)^ | Индуктивный датчик приближения Autonics PRWL08-1.5DP, корпус с резьбой M8 удлиннённый, материал корпуса: никелированная латунь, монтаж (цилиндрические корпуса): заподлицо, расстояние срабатывания: 1.5мм, увеличенная чувствительность: нет, частота срабатывания: 1500Гц, выход: PNP NO, подключение: 3-проводная цепь, кабель с разъёмом M12 стандартный, Uпит. 12…24В=, IP67. | 4010 | 3729.3 | 3609 | 3208 | 2807 | Доступно к заказу.
A1600001882R |  | H1610000470 | PROXIMITY SENSOR | INDUCTIVE(CYLINDRICAL) | PR SERIES | PRWL08-1.5DP2 | DPL3(AT206)(ENG) | Южная Корея | PRWL08-1.5DP2^DPL3(AT206)(ENG)^ | Индуктивный датчик приближения Autonics PRWL08-1.5DP2, корпус с резьбой M8 удлиннённый, материал корпуса: никелированная латунь, монтаж (цилиндрические корпуса): заподлицо, расстояние срабатывания: 1.5мм, увеличенная чувствительность: нет, частота срабатывания: 1500Гц, выход: PNP NC, подключение: 3-проводная цепь, кабель с разъёмом M12 стандартный, Uпит. 12…24В=, IP67. | 5870 | 5459.1 | 5283 | 4696 | 4109 | Доступно к заказу.
A1600001883R |  | A1600001883 | PROXIMITY SENSOR | INDUCTIVE(CYLINDRICAL) | PR SERIES | PRWL08-2DN | DNL3(AT206) | Китай | PRWL08-2DN^DNL3(AT206)^ | Индуктивный датчик приближения Autonics PRWL08-2DN, корпус с резьбой M8 удлиннённый, материал корпуса: никелированная латунь, монтаж (цилиндрические корпуса): выступающий, расстояние срабатывания: 2мм, увеличенная чувствительность: нет, частота срабатывания: 1000Гц, выход: NPN NO, подключение: 3-проводная цепь, кабель с разъёмом M12 стандартный, Uпит. 12…24В=, IP67. | 4010 | 3729.3 | 3609 | 3208 | 2807 | Доступно к заказу.
A1600001884R |  | A1600001884 | PROXIMITY SENSOR | INDUCTIVE(CYLINDRICAL) | PR SERIES | PRWL08-2DN2 | DNL3(AT206) | Китай | PRWL08-2DN2^DNL3(AT206)^ | Индуктивный датчик приближения Autonics PRWL08-2DN2, корпус с резьбой M8 удлиннённый, материал корпуса: никелированная латунь, монтаж (цилиндрические корпуса): выступающий, расстояние срабатывания: 2мм, увеличенная чувствительность: нет, частота срабатывания: 1000Гц, выход: NPN NC, подключение: 3-проводная цепь, кабель с разъёмом M12 стандартный, Uпит. 12…24В=, IP67. | 4010 | 3729.3 | 3609 | 3208 | 2807 | Доступно к заказу.
A1600001885R |  | A1600001885 | PROXIMITY SENSOR | INDUCTIVE(CYLINDRICAL) | PR SERIES | PRWL08-2DP | DPL3(AT206) | Китай | PRWL08-2DP^DPL3(AT206)^ | Индуктивный датчик приближения Autonics PRWL08-2DP, корпус с резьбой M8 удлиннённый, материал корпуса: никелированная латунь, монтаж (цилиндрические корпуса): выступающий, расстояние срабатывания: 2мм, увеличенная чувствительность: нет, частота срабатывания: 1000Гц, выход: PNP NO, подключение: 3-проводная цепь, кабель с разъёмом M12 стандартный, Uпит. 12…24В=, IP67. | 4070 | 3785.1 | 3663 | 3256 | 2849 | Доступно к заказу.
A1600001886R |  | A1600001886 | PROXIMITY SENSOR | INDUCTIVE(CYLINDRICAL) | PR SERIES | PRWL08-2DP2 | DPL3(AT206)(ENG) | Южная Корея | PRWL08-2DP2^DPL3(AT206)(ENG)^ | Индуктивный датчик приближения Autonics PRWL08-2DP2, корпус с резьбой M8 удлиннённый, материал корпуса: никелированная латунь, монтаж (цилиндрические корпуса): выступающий, расстояние срабатывания: 2мм, увеличенная чувствительность: нет, частота срабатывания: 1000Гц, выход: PNP NC, подключение: 3-проводная цепь, кабель с разъёмом M12 стандартный, Uпит. 12…24В=, IP67. | 1990 | 1850.7 | 1791 | 1592 | 1393 | Цена действует на текущий складской остаток товара. Цену и срок поставки под заказ уточняйте дополнительно.
A1600000580R |  | A1600000580 | PROXIMITY SENSOR | INDUCTIVE(CYLINDRICAL) | PR SERIES | PRWL18-5AC | ACL2 | Южная Корея | PRWL18-5AC^ACL2^ | Индуктивный датчик приближения Autonics PRWL18-5AC, корпус с резьбой M18 удлиннённый, материал корпуса: никелированная латунь, монтаж (цилиндрические корпуса): заподлицо, расстояние срабатывания: 5мм, увеличенная чувствительность: нет, частота срабатывания: 20Гц, выход: NC, подключение: 2-проводная цепь, кабель с разъёмом M12 стандартный, Uпит. 100…240В~, IP67. | 0 | 0 | 0 | 0 | 0 | Цену и срок поставки уточняйте дополнительно.
A1600000579R |  | H1610000431 | PROXIMITY SENSOR | INDUCTIVE(CYLINDRICAL) | PR SERIES | PRWL18-5AO | AOL2 | Вьетнам | PRWL18-5AO^AOL2^GL | Индуктивный датчик приближения Autonics PRWL18-5AO, корпус с резьбой M18 удлиннённый, материал корпуса: никелированная латунь, монтаж (цилиндрические корпуса): заподлицо, расстояние срабатывания: 5мм, увеличенная чувствительность: нет, частота срабатывания: 20Гц, выход: NO, подключение: 2-проводная цепь, кабель с разъёмом M12 стандартный, Uпит. 100…240В~, IP67. | 0 | 0 | 0 | 0 | 0 | Цену и срок поставки уточняйте дополнительно.
A1600000587R |  | A1600003928 | PROXIMITY SENSOR | INDUCTIVE(CYLINDRICAL) | PR SERIES | PRWL18-5DN | DNL3(AT205) | Китай | PRWL18-5DN^DNL3(AT205)^ | Индуктивный датчик приближения Autonics PRWL18-5DN, корпус с резьбой M18 удлиннённый, материал корпуса: никелированная латунь, монтаж (цилиндрические корпуса): заподлицо, расстояние срабатывания: 5мм, увеличенная чувствительность: нет, частота срабатывания: 500Гц, выход: NPN NO, подключение: 3-проводная цепь, кабель с разъёмом M12 стандартный, Uпит. 12…24В=, IP67. | 2920 | 2715.6 | 2628 | 2336 | 2044 | Доступно к заказу.
A1600000589R |  | A1600003930 | PROXIMITY SENSOR | INDUCTIVE(CYLINDRICAL) | PR SERIES | PRWL18-5DN2 | DNL3(AT205) | Китай | PRWL18-5DN2^DNL3(AT205)^ | Индуктивный датчик приближения Autonics PRWL18-5DN2, корпус с резьбой M18 удлиннённый, материал корпуса: никелированная латунь, монтаж (цилиндрические корпуса): заподлицо, расстояние срабатывания: 5мм, увеличенная чувствительность: нет, частота срабатывания: 500Гц, выход: NPN NC, подключение: 3-проводная цепь, кабель с разъёмом M12 стандартный, Uпит. 12…24В=, IP67. | 2920 | 2715.6 | 2628 | 2336 | 2044 | Доступно к заказу.
A1600000588R |  | A1600003929 | PROXIMITY SENSOR | INDUCTIVE(CYLINDRICAL) | PR SERIES | PRWL18-5DP | DPL3(AT205) | Китай | PRWL18-5DP^DPL3(AT205)^ | Индуктивный датчик приближения Autonics PRWL18-5DP, корпус с резьбой M18 удлиннённый, материал корпуса: никелированная латунь, монтаж (цилиндрические корпуса): заподлицо, расстояние срабатывания: 5мм, увеличенная чувствительность: нет, частота срабатывания: 500Гц, выход: PNP NO, подключение: 3-проводная цепь, кабель с разъёмом M12 стандартный, Uпит. 12…24В=, IP67. | 2920 | 2715.6 | 2628 | 2336 | 2044 | Доступно к заказу.
A1600000590R |  | A1600003931 | PROXIMITY SENSOR | INDUCTIVE(CYLINDRICAL) | PR SERIES | PRWL18-5DP2 | DPL3(AT205) | Китай | PRWL18-5DP2^DPL3(AT205)^ | Индуктивный датчик приближения Autonics PRWL18-5DP2, корпус с резьбой M18 удлиннённый, материал корпуса: никелированная латунь, монтаж (цилиндрические корпуса): заподлицо, расстояние срабатывания: 5мм, увеличенная чувствительность: нет, частота срабатывания: 500Гц, выход: PNP NC, подключение: 3-проводная цепь, кабель с разъёмом M12 стандартный, Uпит. 12…24В=, IP67. | 2920 | 2715.6 | 2628 | 2336 | 2044 | Доступно к заказу.
A1600000582R |  | A1600000582 | PROXIMITY SENSOR | INDUCTIVE(CYLINDRICAL) | PR SERIES | PRWL18-8AC | ACL2 | Южная Корея | PRWL18-8AC^ACL2^ | Индуктивный датчик приближения Autonics PRWL18-8AC, корпус с резьбой M18 удлиннённый, материал корпуса: никелированная латунь, монтаж (цилиндрические корпуса): выступающий, расстояние срабатывания: 8мм, увеличенная чувствительность: нет, частота срабатывания: 20Гц, выход: NC, подключение: 2-проводная цепь, кабель с разъёмом M12 стандартный, Uпит. 100…240В~, IP67. | 0 | 0 | 0 | 0 | 0 | Цену и срок поставки уточняйте дополнительно.
A1600000581R |  | A1600000581 | PROXIMITY SENSOR | INDUCTIVE(CYLINDRICAL) | PR SERIES | PRWL18-8AO | AOL2 | Южная Корея | PRWL18-8AO^AOL2^ | Индуктивный датчик приближения Autonics PRWL18-8AO, корпус с резьбой M18 удлиннённый, материал корпуса: никелированная латунь, монтаж (цилиндрические корпуса): выступающий, расстояние срабатывания: 8мм, увеличенная чувствительность: нет, частота срабатывания: 20Гц, выход: NO, подключение: 2-проводная цепь, кабель с разъёмом M12 стандартный, Uпит. 100…240В~, IP67. | 0 | 0 | 0 | 0 | 0 | Цену и срок поставки уточняйте дополнительно.
A1600000591R |  | A1600003932 | PROXIMITY SENSOR | INDUCTIVE(CYLINDRICAL) | PR SERIES | PRWL18-8DN | DNL3(AT205) | Китай | PRWL18-8DN^DNL3(AT205)^ | Индуктивный датчик приближения Autonics PRWL18-8DN, корпус с резьбой M18 удлиннённый, материал корпуса: никелированная латунь, монтаж (цилиндрические корпуса): выступающий, расстояние срабатывания: 8мм, увеличенная чувствительность: нет, частота срабатывания: 350Гц, выход: NPN NO, подключение: 3-проводная цепь, кабель с разъёмом M12 стандартный, Uпит. 12…24В=, IP67. | 2920 | 2715.6 | 2628 | 2336 | 2044 | Доступно к заказу.
A1600000593R |  | A1600003934 | PROXIMITY SENSOR | INDUCTIVE(CYLINDRICAL) | PR SERIES | PRWL18-8DN2 | DNL3(AT205) | Китай | PRWL18-8DN2^DNL3(AT205)^ | Индуктивный датчик приближения Autonics PRWL18-8DN2, корпус с резьбой M18 удлиннённый, материал корпуса: никелированная латунь, монтаж (цилиндрические корпуса): выступающий, расстояние срабатывания: 8мм, увеличенная чувствительность: нет, частота срабатывания: 350Гц, выход: NPN NC, подключение: 3-проводная цепь, кабель с разъёмом M12 стандартный, Uпит. 12…24В=, IP67. | 2920 | 2715.6 | 2628 | 2336 | 2044 | Доступно к заказу.
A1600003933R |  | A1600003933 | PROXIMITY SENSOR | INDUCTIVE(CYLINDRICAL) | PR SERIES | PRWL18-8DP | DPL3(AT205) | Китай | PRWL18-8DP^DPL3(AT205)^ | Индуктивный датчик приближения Autonics PRWL18-8DP, корпус с резьбой M18 удлиннённый, материал корпуса: никелированная латунь, монтаж (цилиндрические корпуса): выступающий, расстояние срабатывания: 8мм, увеличенная чувствительность: нет, частота срабатывания: 350Гц, выход: PNP NO, подключение: 3-проводная цепь, кабель с разъёмом M12 стандартный, Uпит. 12…24В=, IP67. | 2920 | 2715.6 | 2628 | 2336 | 2044 | Доступно к заказу.
A1600003935R |  | A1600003935 | PROXIMITY SENSOR | INDUCTIVE(CYLINDRICAL) | PR SERIES | PRWL18-8DP2 | DPL3(AT205) | Китай | PRWL18-8DP2^DPL3(AT205)^ | Индуктивный датчик приближения Autonics PRWL18-8DP2, корпус с резьбой M18 удлиннённый, материал корпуса: никелированная латунь, монтаж (цилиндрические корпуса): выступающий, расстояние срабатывания: 8мм, увеличенная чувствительность: нет, частота срабатывания: 350Гц, выход: PNP NC, подключение: 3-проводная цепь, кабель с разъёмом M12 стандартный, Uпит. 12…24В=, IP67. | 2920 | 2715.6 | 2628 | 2336 | 2044 | Доступно к заказу.
A1600000584R |  | A1600000584 | PROXIMITY SENSOR | INDUCTIVE(CYLINDRICAL) | PR SERIES | PRWL30-10AC | ACL2 | Южная Корея | PRWL30-10AC^ACL2^ | Индуктивный датчик приближения Autonics PRWL30-10AC, корпус с резьбой M30 удлиннённый, материал корпуса: никелированная латунь, монтаж (цилиндрические корпуса): заподлицо, расстояние срабатывания: 10мм, увеличенная чувствительность: нет, частота срабатывания: 20Гц, выход: NC, подключение: 2-проводная цепь, кабель с разъёмом M12 стандартный, Uпит. 100…240В~, IP67. | 0 | 0 | 0 | 0 | 0 | Цену и срок поставки уточняйте дополнительно.
A1600000583R |  | A1600000583 | PROXIMITY SENSOR | INDUCTIVE(CYLINDRICAL) | PR SERIES | PRWL30-10AO | AOL2 | Южная Корея | PRWL30-10AO^AOL2^ | Индуктивный датчик приближения Autonics PRWL30-10AO, корпус с резьбой M30 удлиннённый, материал корпуса: никелированная латунь, монтаж (цилиндрические корпуса): заподлицо, расстояние срабатывания: 10мм, увеличенная чувствительность: нет, частота срабатывания: 20Гц, выход: NO, подключение: 2-проводная цепь, кабель с разъёмом M12 стандартный, Uпит. 100…240В~, IP67. | 0 | 0 | 0 | 0 | 0 | Цену и срок поставки уточняйте дополнительно.
A1600000595R |  | A1600002600 | PROXIMITY SENSOR | INDUCTIVE(CYLINDRICAL) | PR SERIES | PRWL30-10DN | DNL3(AT205) | Китай | PRWL30-10DN^DNL3(AT205)^ | Индуктивный датчик приближения Autonics PRWL30-10DN, корпус с резьбой M30 удлиннённый, материал корпуса: никелированная латунь, монтаж (цилиндрические корпуса): заподлицо, расстояние срабатывания: 10мм, увеличенная чувствительность: нет, частота срабатывания: 400Гц, выход: NPN NO, подключение: 3-проводная цепь, кабель с разъёмом M12 стандартный, Uпит. 12…24В=, IP67. | 3510 | 3264.3 | 3159 | 2808 | 2457 | Доступно к заказу.
A1600002601R |  | A1600002601 | PROXIMITY SENSOR | INDUCTIVE(CYLINDRICAL) | PR SERIES | PRWL30-10DN2 | DNL3(AT205) | Южная Корея | PRWL30-10DN2^DNL3(AT205)^ | Индуктивный датчик приближения Autonics PRWL30-10DN2, корпус с резьбой M30 удлиннённый, материал корпуса: никелированная латунь, монтаж (цилиндрические корпуса): заподлицо, расстояние срабатывания: 10мм, увеличенная чувствительность: нет, частота срабатывания: 400Гц, выход: NPN NC, подключение: 3-проводная цепь, кабель с разъёмом M12 стандартный, Uпит. 12…24В=, IP67. | 0 | 0 | 0 | 0 | 0 | Цену и срок поставки уточняйте дополнительно.
A1600002602R |  | A1600002602 | PROXIMITY SENSOR | INDUCTIVE(CYLINDRICAL) | PR SERIES | PRWL30-10DP | DPL3(AT205) | Китай | PRWL30-10DP^DPL3(AT205)^ | Индуктивный датчик приближения Autonics PRWL30-10DP, корпус с резьбой M30 удлиннённый, материал корпуса: никелированная латунь, монтаж (цилиндрические корпуса): заподлицо, расстояние срабатывания: 10мм, увеличенная чувствительность: нет, частота срабатывания: 400Гц, выход: PNP NO, подключение: 3-проводная цепь, кабель с разъёмом M12 стандартный, Uпит. 12…24В=, IP67. | 3510 | 3264.3 | 3159 | 2808 | 2457 | Доступно к заказу.
A1600002603R |  | A1600002603 | PROXIMITY SENSOR | INDUCTIVE(CYLINDRICAL) | PR SERIES | PRWL30-10DP2 | DPL3(AT205) | Южная Корея | PRWL30-10DP2^DPL3(AT205)^ | Индуктивный датчик приближения Autonics PRWL30-10DP2, корпус с резьбой M30 удлиннённый, материал корпуса: никелированная латунь, монтаж (цилиндрические корпуса): заподлицо, расстояние срабатывания: 10мм, увеличенная чувствительность: нет, частота срабатывания: 400Гц, выход: PNP NC, подключение: 3-проводная цепь, кабель с разъёмом M12 стандартный, Uпит. 12…24В=, IP67. | 0 | 0 | 0 | 0 | 0 | Цену и срок поставки уточняйте дополнительно.
A1600000586R |  | A1600000586 | PROXIMITY SENSOR | INDUCTIVE(CYLINDRICAL) | PR SERIES | PRWL30-15AC | ACL2 | Южная Корея | PRWL30-15AC^ACL2^ | Индуктивный датчик приближения Autonics PRWL30-15AC, корпус с резьбой M30 удлиннённый, материал корпуса: никелированная латунь, монтаж (цилиндрические корпуса): выступающий, расстояние срабатывания: 15мм, увеличенная чувствительность: нет, частота срабатывания: 20Гц, выход: NC, подключение: 2-проводная цепь, кабель с разъёмом M12 стандартный, Uпит. 100…240В~, IP67. | 0 | 0 | 0 | 0 | 0 | Цену и срок поставки уточняйте дополнительно.
A1600000585R |  | H1610000437 | PROXIMITY SENSOR | INDUCTIVE(CYLINDRICAL) | PR SERIES | PRWL30-15AO | AOL2 | Вьетнам | PRWL30-15AO^AOL2^GL | Индуктивный датчик приближения Autonics PRWL30-15AO, корпус с резьбой M30 удлиннённый, материал корпуса: никелированная латунь, монтаж (цилиндрические корпуса): выступающий, расстояние срабатывания: 15мм, увеличенная чувствительность: нет, частота срабатывания: 20Гц, выход: NO, подключение: 2-проводная цепь, кабель с разъёмом M12 стандартный, Uпит. 100…240В~, IP67. | 0 | 0 | 0 | 0 | 0 | Цену и срок поставки уточняйте дополнительно.
A1600002604R |  | A1600002604 | PROXIMITY SENSOR | INDUCTIVE(CYLINDRICAL) | PR SERIES | PRWL30-15DN | DNL3(AT205) | Китай | PRWL30-15DN^DNL3(AT205)^ | Индуктивный датчик приближения Autonics PRWL30-15DN, корпус с резьбой M30 удлиннённый, материал корпуса: никелированная латунь, монтаж (цилиндрические корпуса): выступающий, расстояние срабатывания: 15мм, увеличенная чувствительность: нет, частота срабатывания: 200Гц, выход: NPN NO, подключение: 3-проводная цепь, кабель с разъёмом M12 стандартный, Uпит. 12…24В=, IP67. | 3510 | 3264.3 | 3159 | 2808 | 2457 | Доступно к заказу.
A1600002605R |  | A1600002605 | PROXIMITY SENSOR | INDUCTIVE(CYLINDRICAL) | PR SERIES | PRWL30-15DN2 | DNL3(AT205) | Южная Корея | PRWL30-15DN2^DNL3(AT205)^ | Индуктивный датчик приближения Autonics PRWL30-15DN2, корпус с резьбой M30 удлиннённый, материал корпуса: никелированная латунь, монтаж (цилиндрические корпуса): выступающий, расстояние срабатывания: 15мм, увеличенная чувствительность: нет, частота срабатывания: 200Гц, выход: NPN NC, подключение: 3-проводная цепь, кабель с разъёмом M12 стандартный, Uпит. 12…24В=, IP67. | 0 | 0 | 0 | 0 | 0 | Цену и срок поставки уточняйте дополнительно.
A1600002606R |  | A1600002606 | PROXIMITY SENSOR | INDUCTIVE(CYLINDRICAL) | PR SERIES | PRWL30-15DP | DPL3(AT205) | Китай | PRWL30-15DP^DPL3(AT205)^ | Индуктивный датчик приближения Autonics PRWL30-15DP, корпус с резьбой M30 удлиннённый, материал корпуса: никелированная латунь, монтаж (цилиндрические корпуса): выступающий, расстояние срабатывания: 15мм, увеличенная чувствительность: нет, частота срабатывания: 200Гц, выход: PNP NO, подключение: 3-проводная цепь, кабель с разъёмом M12 стандартный, Uпит. 12…24В=, IP67. | 3510 | 3264.3 | 3159 | 2808 | 2457 | Доступно к заказу.
A1600000602R |  | A1600003424 | PROXIMITY SENSOR | INDUCTIVE(CYLINDRICAL) | PR SERIES | PRWL30-15DP2 | DPL3(AT203) | Китай | PRWL30-15DP2^DPL3(AT203)^ | Индуктивный датчик приближения Autonics PRWL30-15DP2, корпус с резьбой M30 удлиннённый, материал корпуса: никелированная латунь, монтаж (цилиндрические корпуса): выступающий, расстояние срабатывания: 15мм, увеличенная чувствительность: нет, частота срабатывания: 200Гц, выход: PNP NC, подключение: 3-проводная цепь, кабель с разъёмом M12 стандартный, Uпит. 12…24В=, IP67. | 3510 | 3264.3 | 3159 | 2808 | 2457 | Доступно к заказу.
A1600001699R |  | A1600001699 | PROXIMITY SENSOR | INDUCTIVE(CYLINDRICAL) | PR SERIES | PRWT08-1.5DC | DCL2(AT205) | Южная Корея | PRWT08-1.5DC^DCL2(AT205)^ | Индуктивный датчик приближения Autonics PRWT08-1.5DC, корпус с резьбой M8 стандартный, материал корпуса: никелированная латунь, монтаж (цилиндрические корпуса): заподлицо, расстояние срабатывания: 1.5мм, увеличенная чувствительность: нет, частота срабатывания: 1500Гц, выход: NC, подключение: 2-проводная цепь, кабель с разъёмом M12 стандартный, Uпит. 12…24В=, IP67. | 0 | 0 | 0 | 0 | 0 | Цену и срок поставки уточняйте дополнительно.
A1600001703R |  | A1600001703 | PROXIMITY SENSOR | INDUCTIVE(CYLINDRICAL) | PR SERIES | PRWT08-1.5DC-I | DOL2(AT205) | Южная Корея | PRWT08-1.5DC-I^DOL2(AT205)^ | Индуктивный датчик приближения Autonics PRWT08-1.5DC-I, корпус с резьбой M8 стандартный, материал корпуса: никелированная латунь, монтаж (цилиндрические корпуса): заподлицо, расстояние срабатывания: 1.5мм, увеличенная чувствительность: нет, частота срабатывания: 1500Гц, выход: NC, подключение: 2-проводная цепь, кабель с разъёмом M12 стандартный, Uпит. 12…24В=, IP67. | 0 | 0 | 0 | 0 | 0 | Цену и срок поставки уточняйте дополнительно.
A1600001711R |  | A1600001711 | PROXIMITY SENSOR | INDUCTIVE(CYLINDRICAL) | PR SERIES | PRWT08-1.5DC-IV | DOL2(AT205) | Южная Корея | PRWT08-1.5DC-IV^DOL2(AT205)^ | Индуктивный датчик приближения Autonics PRWT08-1.5DC-IV, корпус с резьбой M8 стандартный, материал корпуса: никелированная латунь, монтаж (цилиндрические корпуса): заподлицо, расстояние срабатывания: 1.5мм, увеличенная чувствительность: нет, частота срабатывания: 1500Гц, выход: NC, подключение: 2-проводная цепь, кабель с разъёмом M12 маслостойкий, Uпит. 12…24В=, IP67. | 0 | 0 | 0 | 0 | 0 | Цену и срок поставки уточняйте дополнительно.
A1600001707R |  | A1600001707 | PROXIMITY SENSOR | INDUCTIVE(CYLINDRICAL) | PR SERIES | PRWT08-1.5DC-V | DOL2(AT205) | Южная Корея | PRWT08-1.5DC-V^DOL2(AT205)^ | Индуктивный датчик приближения Autonics PRWT08-1.5DC-V, корпус с резьбой M8 стандартный, материал корпуса: никелированная латунь, монтаж (цилиндрические корпуса): заподлицо, расстояние срабатывания: 1.5мм, увеличенная чувствительность: нет, частота срабатывания: 1500Гц, выход: NC, подключение: 2-проводная цепь, кабель с разъёмом M12 маслостойкий, Uпит. 12…24В=, IP67. | 0 | 0 | 0 | 0 | 0 | Цену и срок поставки уточняйте дополнительно.
A1600001698R |  | A1600001698 | PROXIMITY SENSOR | INDUCTIVE(CYLINDRICAL) | PR SERIES | PRWT08-1.5DO | DOL2(AT205) | Китай | PRWT08-1.5DO^DOL2(AT205)^ | Индуктивный датчик приближения Autonics PRWT08-1.5DO, корпус с резьбой M8 стандартный, материал корпуса: никелированная латунь, монтаж (цилиндрические корпуса): заподлицо, расстояние срабатывания: 1.5мм, увеличенная чувствительность: нет, частота срабатывания: 1500Гц, выход: NO, подключение: 2-проводная цепь, кабель с разъёмом M12 стандартный, Uпит. 12…24В=, IP67. | 3140 | 2920.2 | 2826 | 2512 | 2198 | Доступно к заказу.
A1600001702R |  | H1600001381 | PROXIMITY SENSOR | INDUCTIVE(CYLINDRICAL) | PR SERIES | PRWT08-1.5DO-I | DOL2(AT205) | Южная Корея | PRWT08-1.5DO-I^DOL2(AT205)^GL | Индуктивный датчик приближения Autonics PRWT08-1.5DO-I, корпус с резьбой M8 стандартный, материал корпуса: никелированная латунь, монтаж (цилиндрические корпуса): заподлицо, расстояние срабатывания: 1.5мм, увеличенная чувствительность: нет, частота срабатывания: 1500Гц, выход: NO, подключение: 2-проводная цепь, кабель с разъёмом M12 стандартный, Uпит. 12…24В=, IP67. | 5870 | 5459.1 | 5283 | 4696 | 4109 | Доступно к заказу.
A1600001710R |  | A1600001710 | PROXIMITY SENSOR | INDUCTIVE(CYLINDRICAL) | PR SERIES | PRWT08-1.5DO-IV | DOL2(AT205) | Южная Корея | PRWT08-1.5DO-IV^DOL2(AT205)^ | Индуктивный датчик приближения Autonics PRWT08-1.5DO-IV, корпус с резьбой M8 стандартный, материал корпуса: никелированная латунь, монтаж (цилиндрические корпуса): заподлицо, расстояние срабатывания: 1.5мм, увеличенная чувствительность: нет, частота срабатывания: 1500Гц, выход: NO, подключение: 2-проводная цепь, кабель с разъёмом M12 маслостойкий, Uпит. 12…24В=, IP67. | 0 | 0 | 0 | 0 | 0 | Цену и срок поставки уточняйте дополнительно.
A1600001706R |  | A1600001706 | PROXIMITY SENSOR | INDUCTIVE(CYLINDRICAL) | PR SERIES | PRWT08-1.5DO-V | DOL2(AT205) | Южная Корея | PRWT08-1.5DO-V^DOL2(AT205)^ | Индуктивный датчик приближения Autonics PRWT08-1.5DO-V, корпус с резьбой M8 стандартный, материал корпуса: никелированная латунь, монтаж (цилиндрические корпуса): заподлицо, расстояние срабатывания: 1.5мм, увеличенная чувствительность: нет, частота срабатывания: 1500Гц, выход: NO, подключение: 2-проводная цепь, кабель с разъёмом M12 маслостойкий, Uпит. 12…24В=, IP67. | 0 | 0 | 0 | 0 | 0 | Цену и срок поставки уточняйте дополнительно.
A1600001701R |  | A1600001701 | PROXIMITY SENSOR | INDUCTIVE(CYLINDRICAL) | PR SERIES | PRWT08-2DC | DCL2(AT205) | Китай | PRWT08-2DC^DCL2(AT205)^ | Индуктивный датчик приближения Autonics PRWT08-2DC, корпус с резьбой M8 стандартный, материал корпуса: никелированная латунь, монтаж (цилиндрические корпуса): выступающий, расстояние срабатывания: 2мм, увеличенная чувствительность: нет, частота срабатывания: 1000Гц, выход: NC, подключение: 2-проводная цепь, кабель с разъёмом M12 стандартный, Uпит. 12…24В=, IP67. | 3140 | 2920.2 | 2826 | 2512 | 2198 | Доступно к заказу.
A1600001705R |  | A1600001705 | PROXIMITY SENSOR | INDUCTIVE(CYLINDRICAL) | PR SERIES | PRWT08-2DC-I | DCL2(AT205) | Южная Корея | PRWT08-2DC-I^DCL2(AT205)^ | Индуктивный датчик приближения Autonics PRWT08-2DC-I, корпус с резьбой M8 стандартный, материал корпуса: никелированная латунь, монтаж (цилиндрические корпуса): выступающий, расстояние срабатывания: 2мм, увеличенная чувствительность: нет, частота срабатывания: 1000Гц, выход: NC, подключение: 2-проводная цепь, кабель с разъёмом M12 стандартный, Uпит. 12…24В=, IP67. | 0 | 0 | 0 | 0 | 0 | Цену и срок поставки уточняйте дополнительно.
A1600001713R |  | A1600001713 | PROXIMITY SENSOR | INDUCTIVE(CYLINDRICAL) | PR SERIES | PRWT08-2DC-IV | DCL2(AT205) | Южная Корея | PRWT08-2DC-IV^DCL2(AT205)^ | Индуктивный датчик приближения Autonics PRWT08-2DC-IV, корпус с резьбой M8 стандартный, материал корпуса: никелированная латунь, монтаж (цилиндрические корпуса): выступающий, расстояние срабатывания: 2мм, увеличенная чувствительность: нет, частота срабатывания: 1000Гц, выход: NC, подключение: 2-проводная цепь, кабель с разъёмом M12 маслостойкий, Uпит. 12…24В=, IP67. | 0 | 0 | 0 | 0 | 0 | Цену и срок поставки уточняйте дополнительно.
A1600001709R |  | A1600001709 | PROXIMITY SENSOR | INDUCTIVE(CYLINDRICAL) | PR SERIES | PRWT08-2DC-V | DCL2(AT205) | Южная Корея | PRWT08-2DC-V^DCL2(AT205)^ | Индуктивный датчик приближения Autonics PRWT08-2DC-V, корпус с резьбой M8 стандартный, материал корпуса: никелированная латунь, монтаж (цилиндрические корпуса): выступающий, расстояние срабатывания: 2мм, увеличенная чувствительность: нет, частота срабатывания: 1000Гц, выход: NC, подключение: 2-проводная цепь, кабель с разъёмом M12 маслостойкий, Uпит. 12…24В=, IP67. | 0 | 0 | 0 | 0 | 0 | Цену и срок поставки уточняйте дополнительно.
A1600001700R |  | A1600001700 | PROXIMITY SENSOR | INDUCTIVE(CYLINDRICAL) | PR SERIES | PRWT08-2DO | DOL2(AT205) | Китай | PRWT08-2DO^DOL2(AT205)^ | Индуктивный датчик приближения Autonics PRWT08-2DO, корпус с резьбой M8 стандартный, материал корпуса: никелированная латунь, монтаж (цилиндрические корпуса): выступающий, расстояние срабатывания: 2мм, увеличенная чувствительность: нет, частота срабатывания: 1000Гц, выход: NO, подключение: 2-проводная цепь, кабель с разъёмом M12 стандартный, Uпит. 12…24В=, IP67. | 3190 | 2966.7 | 2871 | 2552 | 2233 | Доступно к заказу.
A1600001704R |  | A1600001704 | PROXIMITY SENSOR | INDUCTIVE(CYLINDRICAL) | PR SERIES | PRWT08-2DO-I | DOL2(AT205) | Южная Корея | PRWT08-2DO-I^DOL2(AT205)^ | Индуктивный датчик приближения Autonics PRWT08-2DO-I, корпус с резьбой M8 стандартный, материал корпуса: никелированная латунь, монтаж (цилиндрические корпуса): выступающий, расстояние срабатывания: 2мм, увеличенная чувствительность: нет, частота срабатывания: 1000Гц, выход: NO, подключение: 2-проводная цепь, кабель с разъёмом M12 стандартный, Uпит. 12…24В=, IP67. | 0 | 0 | 0 | 0 | 0 | Цену и срок поставки уточняйте дополнительно.
A1600001712R |  | A1600001712 | PROXIMITY SENSOR | INDUCTIVE(CYLINDRICAL) | PR SERIES | PRWT08-2DO-IV | DOL2(AT205) | Южная Корея | PRWT08-2DO-IV^DOL2(AT205)^ | Индуктивный датчик приближения Autonics PRWT08-2DO-IV, корпус с резьбой M8 стандартный, материал корпуса: никелированная латунь, монтаж (цилиндрические корпуса): выступающий, расстояние срабатывания: 2мм, увеличенная чувствительность: нет, частота срабатывания: 1000Гц, выход: NO, подключение: 2-проводная цепь, кабель с разъёмом M12 маслостойкий, Uпит. 12…24В=, IP67. | 0 | 0 | 0 | 0 | 0 | Цену и срок поставки уточняйте дополнительно.
A1600001708R |  | A1600001708 | PROXIMITY SENSOR | INDUCTIVE(CYLINDRICAL) | PR SERIES | PRWT08-2DO-V | DOL2(AT205) | Южная Корея | PRWT08-2DO-V^DOL2(AT205)^ | Индуктивный датчик приближения Autonics PRWT08-2DO-V, корпус с резьбой M8 стандартный, материал корпуса: никелированная латунь, монтаж (цилиндрические корпуса): выступающий, расстояние срабатывания: 2мм, увеличенная чувствительность: нет, частота срабатывания: 1000Гц, выход: NO, подключение: 2-проводная цепь, кабель с разъёмом M12 маслостойкий, Uпит. 12…24В=, IP67. | 0 | 0 | 0 | 0 | 0 | Цену и срок поставки уточняйте дополнительно.
A1600000389R |  | A1600000389 | PROXIMITY SENSOR | INDUCTIVE(CYLINDRICAL) | PR SERIES | PRWT12-2DC | DCL2(AT205) | Китай | PRWT12-2DC^DCL2(AT205)^ | Индуктивный датчик приближения Autonics PRWT12-2DC, корпус с резьбой M12 стандартный, материал корпуса: никелированная латунь, монтаж (цилиндрические корпуса): заподлицо, расстояние срабатывания: 2мм, увеличенная чувствительность: нет, частота срабатывания: 1500Гц, выход: NC, подключение: 2-проводная цепь, кабель с разъёмом M12 стандартный, Uпит. 12…24В=, IP67. | 2780 | 2585.4 | 2502 | 2224 | 1946 | Доступно к заказу.
A1600000397R |  | A1600000397 | PROXIMITY SENSOR | INDUCTIVE(CYLINDRICAL) | PR SERIES | PRWT12-2DC-I | DCL2(AT205) | Южная Корея | PRWT12-2DC-I^DCL2(AT205)^ | Индуктивный датчик приближения Autonics PRWT12-2DC-I, корпус с резьбой M12 стандартный, материал корпуса: никелированная латунь, монтаж (цилиндрические корпуса): заподлицо, расстояние срабатывания: 2мм, увеличенная чувствительность: нет, частота срабатывания: 1500Гц, выход: NC, подключение: 2-проводная цепь, кабель с разъёмом M12 стандартный, Uпит. 12…24В=, IP67. | 0 | 0 | 0 | 0 | 0 | Цену и срок поставки уточняйте дополнительно.
A1600000387R |  | A1600000387 | PROXIMITY SENSOR | INDUCTIVE(CYLINDRICAL) | PR SERIES | PRWT12-2DO | DOL2(AT205) | Китай | PRWT12-2DO^DOL2(AT205)^ | Индуктивный датчик приближения Autonics PRWT12-2DO, корпус с резьбой M12 стандартный, материал корпуса: никелированная латунь, монтаж (цилиндрические корпуса): заподлицо, расстояние срабатывания: 2мм, увеличенная чувствительность: нет, частота срабатывания: 1500Гц, выход: NO, подключение: 2-проводная цепь, кабель с разъёмом M12 стандартный, Uпит. 12…24В=, IP67. | 2780 | 2585.4 | 2502 | 2224 | 1946 | Доступно к заказу.
A1600000395R |  | A1600000395 | PROXIMITY SENSOR | INDUCTIVE(CYLINDRICAL) | PR SERIES | PRWT12-2DO-I | DOL2(AT205) | Южная Корея | PRWT12-2DO-I^DOL2(AT205)^ | Индуктивный датчик приближения Autonics PRWT12-2DO-I, корпус с резьбой M12 стандартный, материал корпуса: никелированная латунь, монтаж (цилиндрические корпуса): заподлицо, расстояние срабатывания: 2мм, увеличенная чувствительность: нет, частота срабатывания: 1500Гц, выход: NO, подключение: 2-проводная цепь, кабель с разъёмом M12 стандартный, Uпит. 12…24В=, IP67. | 0 | 0 | 0 | 0 | 0 | Цену и срок поставки уточняйте дополнительно.
A1600000460R |  | A1600000460 | PROXIMITY SENSOR | INDUCTIVE(CYLINDRICAL) | PR SERIES | PRWT12-2XC | DCL2(AT205) | Южная Корея | PRWT12-2XC^DCL2(AT205)^ | Индуктивный датчик приближения Autonics PRWT12-2XC, корпус с резьбой M12 стандартный, материал корпуса: никелированная латунь, монтаж (цилиндрические корпуса): заподлицо, расстояние срабатывания: 2мм, увеличенная чувствительность: нет, частота срабатывания: 1500Гц, выход: NC, подключение: 2-проводная цепь, кабель с разъёмом M12 стандартный, Uпит. 12…24В= (неполярный), IP67. | 0 | 0 | 0 | 0 | 0 | Цену и срок поставки уточняйте дополнительно.
A1600000468R |  | A1600000468 | PROXIMITY SENSOR | INDUCTIVE(CYLINDRICAL) | PR SERIES | PRWT12-2XC-I | DCL2(AT205) | Южная Корея | PRWT12-2XC-I^DCL2(AT205)^ | Индуктивный датчик приближения Autonics PRWT12-2XC-I, корпус с резьбой M12 стандартный, материал корпуса: никелированная латунь, монтаж (цилиндрические корпуса): заподлицо, расстояние срабатывания: 2мм, увеличенная чувствительность: нет, частота срабатывания: 1500Гц, выход: NC, подключение: 2-проводная цепь, кабель с разъёмом M12 стандартный, Uпит. 12…24В= (неполярный), IP67. | 0 | 0 | 0 | 0 | 0 | Цену и срок поставки уточняйте дополнительно.
A1600000466R |  | A1600000466 | PROXIMITY SENSOR | INDUCTIVE(CYLINDRICAL) | PR SERIES | PRWT12-2XO-I | DOL2(AT205) | Южная Корея | PRWT12-2XO-I^DOL2(AT205)^ | Индуктивный датчик приближения Autonics PRWT12-2XO-I, корпус с резьбой M12 стандартный, материал корпуса: никелированная латунь, монтаж (цилиндрические корпуса): заподлицо, расстояние срабатывания: 2мм, увеличенная чувствительность: нет, частота срабатывания: 1500Гц, выход: NO, подключение: 2-проводная цепь, кабель с разъёмом M12 стандартный, Uпит. 12…24В= (неполярный), IP67. | 0 | 0 | 0 | 0 | 0 | Цену и срок поставки уточняйте дополнительно.
A1600000393R |  | A1600000393 | PROXIMITY SENSOR | INDUCTIVE(CYLINDRICAL) | PR SERIES | PRWT12-4DC | DCL2(AT205) | Китай | PRWT12-4DC^DCL2(AT205)^ | Индуктивный датчик приближения Autonics PRWT12-4DC, корпус с резьбой M12 стандартный, материал корпуса: никелированная латунь, монтаж (цилиндрические корпуса): выступающий, расстояние срабатывания: 4мм, увеличенная чувствительность: нет, частота срабатывания: 500Гц, выход: NC, подключение: 2-проводная цепь, кабель с разъёмом M12 стандартный, Uпит. 12…24В=, IP67. | 2780 | 2585.4 | 2502 | 2224 | 1946 | Доступно к заказу.
A1600000401R |  | A1600000401 | PROXIMITY SENSOR | INDUCTIVE(CYLINDRICAL) | PR SERIES | PRWT12-4DC-I | DCL2(AT205) | Южная Корея | PRWT12-4DC-I^DCL2(AT205)^ | Индуктивный датчик приближения Autonics PRWT12-4DC-I, корпус с резьбой M12 стандартный, материал корпуса: никелированная латунь, монтаж (цилиндрические корпуса): выступающий, расстояние срабатывания: 4мм, увеличенная чувствительность: нет, частота срабатывания: 500Гц, выход: NC, подключение: 2-проводная цепь, кабель с разъёмом M12 стандартный, Uпит. 12…24В=, IP67. | 0 | 0 | 0 | 0 | 0 | Цену и срок поставки уточняйте дополнительно.
A1600000391R |  | A1600000391 | PROXIMITY SENSOR | INDUCTIVE(CYLINDRICAL) | PR SERIES | PRWT12-4DO | DOL2(AT205) | Китай | PRWT12-4DO^DOL2(AT205)^ | Индуктивный датчик приближения Autonics PRWT12-4DO, корпус с резьбой M12 стандартный, материал корпуса: никелированная латунь, монтаж (цилиндрические корпуса): выступающий, расстояние срабатывания: 4мм, увеличенная чувствительность: нет, частота срабатывания: 500Гц, выход: NO, подключение: 2-проводная цепь, кабель с разъёмом M12 стандартный, Uпит. 12…24В=, IP67. | 2820 | 2622.6 | 2538 | 2256 | 1974 | Доступно к заказу.
A1600000399R |  | A1600000399 | PROXIMITY SENSOR | INDUCTIVE(CYLINDRICAL) | PR SERIES | PRWT12-4DO-I | DOL2(AT205) | Южная Корея | PRWT12-4DO-I^DOL2(AT205)^ | Индуктивный датчик приближения Autonics PRWT12-4DO-I, корпус с резьбой M12 стандартный, материал корпуса: никелированная латунь, монтаж (цилиндрические корпуса): выступающий, расстояние срабатывания: 4мм, увеличенная чувствительность: нет, частота срабатывания: 500Гц, выход: NO, подключение: 2-проводная цепь, кабель с разъёмом M12 стандартный, Uпит. 12…24В=, IP67. | 0 | 0 | 0 | 0 | 0 | Цену и срок поставки уточняйте дополнительно.
A1600000464R |  | A1600000464 | PROXIMITY SENSOR | INDUCTIVE(CYLINDRICAL) | PR SERIES | PRWT12-4XC | DCL2(AT205) | Южная Корея | PRWT12-4XC^DCL2(AT205)^ | Индуктивный датчик приближения Autonics PRWT12-4XC, корпус с резьбой M12 стандартный, материал корпуса: никелированная латунь, монтаж (цилиндрические корпуса): выступающий, расстояние срабатывания: 4мм, увеличенная чувствительность: нет, частота срабатывания: 500Гц, выход: NC, подключение: 2-проводная цепь, кабель с разъёмом M12 стандартный, Uпит. 12…24В= (неполярный), IP67. | 0 | 0 | 0 | 0 | 0 | Цену и срок поставки уточняйте дополнительно.
A1600000472R |  | A1600000472 | PROXIMITY SENSOR | INDUCTIVE(CYLINDRICAL) | PR SERIES | PRWT12-4XC-I | DCL2(AT205) | Южная Корея | PRWT12-4XC-I^DCL2(AT205)^ | Индуктивный датчик приближения Autonics PRWT12-4XC-I, корпус с резьбой M12 стандартный, материал корпуса: никелированная латунь, монтаж (цилиндрические корпуса): выступающий, расстояние срабатывания: 4мм, увеличенная чувствительность: нет, частота срабатывания: 500Гц, выход: NC, подключение: 2-проводная цепь, кабель с разъёмом M12 стандартный, Uпит. 12…24В= (неполярный), IP67. | 0 | 0 | 0 | 0 | 0 | Цену и срок поставки уточняйте дополнительно.
A1600000462R |  | A1600000462 | PROXIMITY SENSOR | INDUCTIVE(CYLINDRICAL) | PR SERIES | PRWT12-4XO | DOL2(AT205) | Южная Корея | PRWT12-4XO^DOL2(AT205)^ | Индуктивный датчик приближения Autonics PRWT12-4XO, корпус с резьбой M12 стандартный, материал корпуса: никелированная латунь, монтаж (цилиндрические корпуса): выступающий, расстояние срабатывания: 4мм, увеличенная чувствительность: нет, частота срабатывания: 500Гц, выход: NO, подключение: 2-проводная цепь, кабель с разъёмом M12 стандартный, Uпит. 12…24В= (неполярный), IP67. | 0 | 0 | 0 | 0 | 0 | Цену и срок поставки уточняйте дополнительно.
A1600000470R |  | A1600000470 | PROXIMITY SENSOR | INDUCTIVE(CYLINDRICAL) | PR SERIES | PRWT12-4XO-I | DOL2(AT205) | Южная Корея | PRWT12-4XO-I^DOL2(AT205)^ | Индуктивный датчик приближения Autonics PRWT12-4XO-I, корпус с резьбой M12 стандартный, материал корпуса: никелированная латунь, монтаж (цилиндрические корпуса): выступающий, расстояние срабатывания: 4мм, увеличенная чувствительность: нет, частота срабатывания: 500Гц, выход: NO, подключение: 2-проводная цепь, кабель с разъёмом M12 стандартный, Uпит. 12…24В= (неполярный), IP67. | 0 | 0 | 0 | 0 | 0 | Цену и срок поставки уточняйте дополнительно.
A1600000405R |  | A1600000405 | PROXIMITY SENSOR | INDUCTIVE(CYLINDRICAL) | PR SERIES | PRWT18-5DC | DCL2(AT205) | Китай | PRWT18-5DC^DCL2(AT205)^ | Индуктивный датчик приближения Autonics PRWT18-5DC, корпус с резьбой M18 стандартный, материал корпуса: никелированная латунь, монтаж (цилиндрические корпуса): заподлицо, расстояние срабатывания: 5мм, увеличенная чувствительность: нет, частота срабатывания: 500Гц, выход: NC, подключение: 2-проводная цепь, кабель с разъёмом M12 стандартный, Uпит. 12…24В=, IP67. | 2780 | 2585.4 | 2502 | 2224 | 1946 | Доступно к заказу.
A1600000413R |  | A1600000413 | PROXIMITY SENSOR | INDUCTIVE(CYLINDRICAL) | PR SERIES | PRWT18-5DC-I | DCL2(AT205) | Южная Корея | PRWT18-5DC-I^DCL2(AT205)^ | Индуктивный датчик приближения Autonics PRWT18-5DC-I, корпус с резьбой M18 стандартный, материал корпуса: никелированная латунь, монтаж (цилиндрические корпуса): заподлицо, расстояние срабатывания: 5мм, увеличенная чувствительность: нет, частота срабатывания: 500Гц, выход: NC, подключение: 2-проводная цепь, кабель с разъёмом M12 стандартный, Uпит. 12…24В=, IP67. | 0 | 0 | 0 | 0 | 0 | Цену и срок поставки уточняйте дополнительно.
A1600000403R |  | A1600000403 | PROXIMITY SENSOR | INDUCTIVE(CYLINDRICAL) | PR SERIES | PRWT18-5DO | DOL2(AT205) | Китай | PRWT18-5DO^DOL2(AT205)^ | Индуктивный датчик приближения Autonics PRWT18-5DO, корпус с резьбой M18 стандартный, материал корпуса: никелированная латунь, монтаж (цилиндрические корпуса): заподлицо, расстояние срабатывания: 5мм, увеличенная чувствительность: нет, частота срабатывания: 500Гц, выход: NO, подключение: 2-проводная цепь, кабель с разъёмом M12 стандартный, Uпит. 12…24В=, IP67. | 2780 | 2585.4 | 2502 | 2224 | 1946 | Доступно к заказу.
A1600000411R |  | A1600000411 | PROXIMITY SENSOR | INDUCTIVE(CYLINDRICAL) | PR SERIES | PRWT18-5DO-I | DOL2(AT205) | Южная Корея | PRWT18-5DO-I^DOL2(AT205)^ | Индуктивный датчик приближения Autonics PRWT18-5DO-I, корпус с резьбой M18 стандартный, материал корпуса: никелированная латунь, монтаж (цилиндрические корпуса): заподлицо, расстояние срабатывания: 5мм, увеличенная чувствительность: нет, частота срабатывания: 500Гц, выход: NO, подключение: 2-проводная цепь, кабель с разъёмом M12 стандартный, Uпит. 12…24В=, IP67. | 0 | 0 | 0 | 0 | 0 | Цену и срок поставки уточняйте дополнительно.
A1600000476R |  | A1600000476 | PROXIMITY SENSOR | INDUCTIVE(CYLINDRICAL) | PR SERIES | PRWT18-5XC | DCL2(AT205) | Южная Корея | PRWT18-5XC^DCL2(AT205)^ | Индуктивный датчик приближения Autonics PRWT18-5XC, корпус с резьбой M18 стандартный, материал корпуса: никелированная латунь, монтаж (цилиндрические корпуса): заподлицо, расстояние срабатывания: 5мм, увеличенная чувствительность: нет, частота срабатывания: 500Гц, выход: NC, подключение: 2-проводная цепь, кабель с разъёмом M12 стандартный, Uпит. 12…24В= (неполярный), IP67. | 0 | 0 | 0 | 0 | 0 | Цену и срок поставки уточняйте дополнительно.
A1600000474R |  | A1600000474 | PROXIMITY SENSOR | INDUCTIVE(CYLINDRICAL) | PR SERIES | PRWT18-5XO | DOL2(AT205) | Южная Корея | PRWT18-5XO^DOL2(AT205)^ | Индуктивный датчик приближения Autonics PRWT18-5XO, корпус с резьбой M18 стандартный, материал корпуса: никелированная латунь, монтаж (цилиндрические корпуса): заподлицо, расстояние срабатывания: 5мм, увеличенная чувствительность: нет, частота срабатывания: 500Гц, выход: NO, подключение: 2-проводная цепь, кабель с разъёмом M12 стандартный, Uпит. 12…24В= (неполярный), IP67. | 0 | 0 | 0 | 0 | 0 | Цену и срок поставки уточняйте дополнительно.
A1600000482R |  | A1600000482 | PROXIMITY SENSOR | INDUCTIVE(CYLINDRICAL) | PR SERIES | PRWT18-5XO-I | DOL2(AT205) | Южная Корея | PRWT18-5XO-I^DOL2(AT205)^ | Индуктивный датчик приближения Autonics PRWT18-5XO-I, корпус с резьбой M18 стандартный, материал корпуса: никелированная латунь, монтаж (цилиндрические корпуса): заподлицо, расстояние срабатывания: 5мм, увеличенная чувствительность: нет, частота срабатывания: 500Гц, выход: NO, подключение: 2-проводная цепь, кабель с разъёмом M12 стандартный, Uпит. 12…24В= (неполярный), IP67. | 0 | 0 | 0 | 0 | 0 | Цену и срок поставки уточняйте дополнительно.
A1600000409R |  | A1600000409 | PROXIMITY SENSOR | INDUCTIVE(CYLINDRICAL) | PR SERIES | PRWT18-8DC | DCL2(AT205) | Китай | PRWT18-8DC^DCL2(AT205)^ | Индуктивный датчик приближения Autonics PRWT18-8DC, корпус с резьбой M18 стандартный, материал корпуса: никелированная латунь, монтаж (цилиндрические корпуса): выступающий, расстояние срабатывания: 8мм, увеличенная чувствительность: нет, частота срабатывания: 350Гц, выход: NC, подключение: 2-проводная цепь, кабель с разъёмом M12 стандартный, Uпит. 12…24В=, IP67. | 2780 | 2585.4 | 2502 | 2224 | 1946 | Доступно к заказу.
A1600000416R |  | A1600000416 | PROXIMITY SENSOR | INDUCTIVE(CYLINDRICAL) | PR SERIES | PRWT18-8DC-I | DCL2(AT205) | Южная Корея | PRWT18-8DC-I^DCL2(AT205)^ | Индуктивный датчик приближения Autonics PRWT18-8DC-I, корпус с резьбой M18 стандартный, материал корпуса: никелированная латунь, монтаж (цилиндрические корпуса): выступающий, расстояние срабатывания: 8мм, увеличенная чувствительность: нет, частота срабатывания: 350Гц, выход: NC, подключение: 2-проводная цепь, кабель с разъёмом M12 стандартный, Uпит. 12…24В=, IP67. | 0 | 0 | 0 | 0 | 0 | Цену и срок поставки уточняйте дополнительно.
A1600000407R |  | A1600000407 | PROXIMITY SENSOR | INDUCTIVE(CYLINDRICAL) | PR SERIES | PRWT18-8DO | DOL2(AT205) | Китай | PRWT18-8DO^DOL2(AT205)^ | Индуктивный датчик приближения Autonics PRWT18-8DO, корпус с резьбой M18 стандартный, материал корпуса: никелированная латунь, монтаж (цилиндрические корпуса): выступающий, расстояние срабатывания: 8мм, увеличенная чувствительность: нет, частота срабатывания: 350Гц, выход: NO, подключение: 2-проводная цепь, кабель с разъёмом M12 стандартный, Uпит. 12…24В=, IP67. | 2780 | 2585.4 | 2502 | 2224 | 1946 | Доступно к заказу.
A1600000415R |  | A1600000415 | PROXIMITY SENSOR | INDUCTIVE(CYLINDRICAL) | PR SERIES | PRWT18-8DO-I | DOL2(AT205) | Южная Корея | PRWT18-8DO-I^DOL2(AT205)^ | Индуктивный датчик приближения Autonics PRWT18-8DO-I, корпус с резьбой M18 стандартный, материал корпуса: никелированная латунь, монтаж (цилиндрические корпуса): выступающий, расстояние срабатывания: 8мм, увеличенная чувствительность: нет, частота срабатывания: 350Гц, выход: NO, подключение: 2-проводная цепь, кабель с разъёмом M12 стандартный, Uпит. 12…24В=, IP67. | 0 | 0 | 0 | 0 | 0 | Цену и срок поставки уточняйте дополнительно.
A1600000480R |  | A1600000480 | PROXIMITY SENSOR | INDUCTIVE(CYLINDRICAL) | PR SERIES | PRWT18-8XC | DCL2(AT205) | Южная Корея | PRWT18-8XC^DCL2(AT205)^ | Индуктивный датчик приближения Autonics PRWT18-8XC, корпус с резьбой M18 стандартный, материал корпуса: никелированная латунь, монтаж (цилиндрические корпуса): выступающий, расстояние срабатывания: 8мм, увеличенная чувствительность: нет, частота срабатывания: 350Гц, выход: NC, подключение: 2-проводная цепь, кабель с разъёмом M12 стандартный, Uпит. 12…24В= (неполярный), IP67. | 0 | 0 | 0 | 0 | 0 | Цену и срок поставки уточняйте дополнительно.
A1600000488R |  | A1600000488 | PROXIMITY SENSOR | INDUCTIVE(CYLINDRICAL) | PR SERIES | PRWT18-8XC-I | DCL2(AT205) | Южная Корея | PRWT18-8XC-I^DCL2(AT205)^ | Индуктивный датчик приближения Autonics PRWT18-8XC-I, корпус с резьбой M18 стандартный, материал корпуса: никелированная латунь, монтаж (цилиндрические корпуса): выступающий, расстояние срабатывания: 8мм, увеличенная чувствительность: нет, частота срабатывания: 350Гц, выход: NC, подключение: 2-проводная цепь, кабель с разъёмом M12 стандартный, Uпит. 12…24В= (неполярный), IP67. | 0 | 0 | 0 | 0 | 0 | Цену и срок поставки уточняйте дополнительно.
A1600000478R |  | A1600000478 | PROXIMITY SENSOR | INDUCTIVE(CYLINDRICAL) | PR SERIES | PRWT18-8XO | DOL2(AT205) | Южная Корея | PRWT18-8XO^DOL2(AT205)^ | Индуктивный датчик приближения Autonics PRWT18-8XO, корпус с резьбой M18 стандартный, материал корпуса: никелированная латунь, монтаж (цилиндрические корпуса): выступающий, расстояние срабатывания: 8мм, увеличенная чувствительность: нет, частота срабатывания: 350Гц, выход: NO, подключение: 2-проводная цепь, кабель с разъёмом M12 стандартный, Uпит. 12…24В= (неполярный), IP67. | 0 | 0 | 0 | 0 | 0 | Цену и срок поставки уточняйте дополнительно.
A1600000486R |  | A1600000486 | PROXIMITY SENSOR | INDUCTIVE(CYLINDRICAL) | PR SERIES | PRWT18-8XO-I | DOL2(AT205) | Южная Корея | PRWT18-8XO-I^DOL2(AT205)^ | Индуктивный датчик приближения Autonics PRWT18-8XO-I, корпус с резьбой M18 стандартный, материал корпуса: никелированная латунь, монтаж (цилиндрические корпуса): выступающий, расстояние срабатывания: 8мм, увеличенная чувствительность: нет, частота срабатывания: 350Гц, выход: NO, подключение: 2-проводная цепь, кабель с разъёмом M12 стандартный, Uпит. 12…24В= (неполярный), IP67. | 0 | 0 | 0 | 0 | 0 | Цену и срок поставки уточняйте дополнительно.
A1600000428R |  | A1600000428 | PROXIMITY SENSOR | INDUCTIVE(CYLINDRICAL) | PR SERIES | PRWT30-10DC-I | DCL2(AT205) | Южная Корея | PRWT30-10DC-I^DCL2(AT205)^ | Индуктивный датчик приближения Autonics PRWT30-10DC-I, корпус с резьбой M30 стандартный, материал корпуса: никелированная латунь, монтаж (цилиндрические корпуса): заподлицо, расстояние срабатывания: 10мм, увеличенная чувствительность: нет, частота срабатывания: 400Гц, выход: NC, подключение: 2-проводная цепь, кабель с разъёмом M12 стандартный, Uпит. 12…24В=, IP67. | 0 | 0 | 0 | 0 | 0 | Цену и срок поставки уточняйте дополнительно.
A1600000418R |  | A1600000418 | PROXIMITY SENSOR | INDUCTIVE(CYLINDRICAL) | PR SERIES | PRWT30-10DO | DOL2(AT205) | Китай | PRWT30-10DO^DOL2(AT205)^ | Индуктивный датчик приближения Autonics PRWT30-10DO, корпус с резьбой M30 стандартный, материал корпуса: никелированная латунь, монтаж (цилиндрические корпуса): заподлицо, расстояние срабатывания: 10мм, увеличенная чувствительность: нет, частота срабатывания: 400Гц, выход: NO, подключение: 2-проводная цепь, кабель с разъёмом M12 стандартный, Uпит. 12…24В=, IP67. | 2920 | 2715.6 | 2628 | 2336 | 2044 | Доступно к заказу.
A1600000426R |  | A1600000426 | PROXIMITY SENSOR | INDUCTIVE(CYLINDRICAL) | PR SERIES | PRWT30-10DO-I | DOL2(AT205) | Южная Корея | PRWT30-10DO-I^DOL2(AT205)^ | Индуктивный датчик приближения Autonics PRWT30-10DO-I, корпус с резьбой M30 стандартный, материал корпуса: никелированная латунь, монтаж (цилиндрические корпуса): заподлицо, расстояние срабатывания: 10мм, увеличенная чувствительность: нет, частота срабатывания: 400Гц, выход: NO, подключение: 2-проводная цепь, кабель с разъёмом M12 стандартный, Uпит. 12…24В=, IP67. | 0 | 0 | 0 | 0 | 0 | Цену и срок поставки уточняйте дополнительно.
A1600000438R |  | A1600000438 | PROXIMITY SENSOR | INDUCTIVE(CYLINDRICAL) | PR SERIES | PRWT30-10DO-IV | DOL2(AT205) | Южная Корея | PRWT30-10DO-IV^DOL2(AT205)^ | Индуктивный датчик приближения Autonics PRWT30-10DO-IV, корпус с резьбой M30 стандартный, материал корпуса: никелированная латунь, монтаж (цилиндрические корпуса): заподлицо, расстояние срабатывания: 10мм, увеличенная чувствительность: нет, частота срабатывания: 400Гц, выход: NO, подключение: 2-проводная цепь, кабель с разъёмом M12 маслостойкий, Uпит. 12…24В=, IP67. | 0 | 0 | 0 | 0 | 0 | Цену и срок поставки уточняйте дополнительно.
A1600000434R |  | A1600000434 | PROXIMITY SENSOR | INDUCTIVE(CYLINDRICAL) | PR SERIES | PRWT30-10DO-V | DOL2(AT205) | Южная Корея | PRWT30-10DO-V^DOL2(AT205)^ | Индуктивный датчик приближения Autonics PRWT30-10DO-V, корпус с резьбой M30 стандартный, материал корпуса: никелированная латунь, монтаж (цилиндрические корпуса): заподлицо, расстояние срабатывания: 10мм, увеличенная чувствительность: нет, частота срабатывания: 400Гц, выход: NO, подключение: 2-проводная цепь, кабель с разъёмом M12 маслостойкий, Uпит. 12…24В=, IP67. | 0 | 0 | 0 | 0 | 0 | Цену и срок поставки уточняйте дополнительно.
A1600000492R |  | A1600000492 | PROXIMITY SENSOR | INDUCTIVE(CYLINDRICAL) | PR SERIES | PRWT30-10XC | DCL2(AT205) | Южная Корея | PRWT30-10XC^DCL2(AT205)^ | Индуктивный датчик приближения Autonics PRWT30-10XC, корпус с резьбой M30 стандартный, материал корпуса: никелированная латунь, монтаж (цилиндрические корпуса): заподлицо, расстояние срабатывания: 10мм, увеличенная чувствительность: нет, частота срабатывания: 400Гц, выход: NC, подключение: 2-проводная цепь, кабель с разъёмом M12 стандартный, Uпит. 12…24В= (неполярный), IP67. | 0 | 0 | 0 | 0 | 0 | Цену и срок поставки уточняйте дополнительно.
A1600000500R |  | A1600000500 | PROXIMITY SENSOR | INDUCTIVE(CYLINDRICAL) | PR SERIES | PRWT30-10XC-I | DCL2(AT205) | Южная Корея | PRWT30-10XC-I^DCL2(AT205)^ | Индуктивный датчик приближения Autonics PRWT30-10XC-I, корпус с резьбой M30 стандартный, материал корпуса: никелированная латунь, монтаж (цилиндрические корпуса): заподлицо, расстояние срабатывания: 10мм, увеличенная чувствительность: нет, частота срабатывания: 400Гц, выход: NC, подключение: 2-проводная цепь, кабель с разъёмом M12 стандартный, Uпит. 12…24В= (неполярный), IP67. | 0 | 0 | 0 | 0 | 0 | Цену и срок поставки уточняйте дополнительно.
A1600000490R |  | A1600000490 | PROXIMITY SENSOR | INDUCTIVE(CYLINDRICAL) | PR SERIES | PRWT30-10XO | DOL2(AT205) | Южная Корея | PRWT30-10XO^DOL2(AT205)^ | Индуктивный датчик приближения Autonics PRWT30-10XO, корпус с резьбой M30 стандартный, материал корпуса: никелированная латунь, монтаж (цилиндрические корпуса): заподлицо, расстояние срабатывания: 10мм, увеличенная чувствительность: нет, частота срабатывания: 400Гц, выход: NO, подключение: 2-проводная цепь, кабель с разъёмом M12 стандартный, Uпит. 12…24В= (неполярный), IP67. | 0 | 0 | 0 | 0 | 0 | Цену и срок поставки уточняйте дополнительно.
A1600000498R |  | A1600000498 | PROXIMITY SENSOR | INDUCTIVE(CYLINDRICAL) | PR SERIES | PRWT30-10XO-I | DOL2(AT205) | Южная Корея | PRWT30-10XO-I^DOL2(AT205)^ | Индуктивный датчик приближения Autonics PRWT30-10XO-I, корпус с резьбой M30 стандартный, материал корпуса: никелированная латунь, монтаж (цилиндрические корпуса): заподлицо, расстояние срабатывания: 10мм, увеличенная чувствительность: нет, частота срабатывания: 400Гц, выход: NO, подключение: 2-проводная цепь, кабель с разъёмом M12 стандартный, Uпит. 12…24В= (неполярный), IP67. | 0 | 0 | 0 | 0 | 0 | Цену и срок поставки уточняйте дополнительно.
A1600000424R |  | A1600000424 | PROXIMITY SENSOR | INDUCTIVE(CYLINDRICAL) | PR SERIES | PRWT30-15DC | DCL2(AT205) | Китай | PRWT30-15DC^DCL2(AT205)^ | Индуктивный датчик приближения Autonics PRWT30-15DC, корпус с резьбой M30 стандартный, материал корпуса: никелированная латунь, монтаж (цилиндрические корпуса): выступающий, расстояние срабатывания: 15мм, увеличенная чувствительность: нет, частота срабатывания: 200Гц, выход: NC, подключение: 2-проводная цепь, кабель с разъёмом M12 стандартный, Uпит. 12…24В=, IP67. | 2920 | 2715.6 | 2628 | 2336 | 2044 | Доступно к заказу.
A1600000432R |  | H1610000386 | PROXIMITY SENSOR | INDUCTIVE(CYLINDRICAL) | PR SERIES | PRWT30-15DC-I | DCL2(AT205) | Южная Корея | PRWT30-15DC-I^DCL2(AT205)^GL | Индуктивный датчик приближения Autonics PRWT30-15DC-I, корпус с резьбой M30 стандартный, материал корпуса: никелированная латунь, монтаж (цилиндрические корпуса): выступающий, расстояние срабатывания: 15мм, увеличенная чувствительность: нет, частота срабатывания: 200Гц, выход: NC, подключение: 2-проводная цепь, кабель с разъёмом M12 стандартный, Uпит. 12…24В=, IP67. | 5440 | 5059.2 | 4896 | 4352 | 3808 | Доступно к заказу.
A1600000422R |  | A1600000422 | PROXIMITY SENSOR | INDUCTIVE(CYLINDRICAL) | PR SERIES | PRWT30-15DO | DOL2(AT205) | Китай | PRWT30-15DO^DOL2(AT205)^ | Индуктивный датчик приближения Autonics PRWT30-15DO, корпус с резьбой M30 стандартный, материал корпуса: никелированная латунь, монтаж (цилиндрические корпуса): выступающий, расстояние срабатывания: 15мм, увеличенная чувствительность: нет, частота срабатывания: 200Гц, выход: NO, подключение: 2-проводная цепь, кабель с разъёмом M12 стандартный, Uпит. 12…24В=, IP67. | 2770 | 2576.1 | 2493 | 2216 | 1939 | Доступно к заказу. Цена действует на текущий складской остаток товара. Под заказ действует цена из столбца "L" ("РРЦ по завершению остатков с НДС, Руб").
A1600000430R |  | A1600000430 | PROXIMITY SENSOR | INDUCTIVE(CYLINDRICAL) | PR SERIES | PRWT30-15DO-I | DOL2(AT205) | Южная Корея | PRWT30-15DO-I^DOL2(AT205)^ | Индуктивный датчик приближения Autonics PRWT30-15DO-I, корпус с резьбой M30 стандартный, материал корпуса: никелированная латунь, монтаж (цилиндрические корпуса): выступающий, расстояние срабатывания: 15мм, увеличенная чувствительность: нет, частота срабатывания: 200Гц, выход: NO, подключение: 2-проводная цепь, кабель с разъёмом M12 стандартный, Uпит. 12…24В=, IP67. | 0 | 0 | 0 | 0 | 0 | Цену и срок поставки уточняйте дополнительно.
A1600000440R |  | A1600000440 | PROXIMITY SENSOR | INDUCTIVE(CYLINDRICAL) | PR SERIES | PRWT30-15DO-IV | DOL2(AT205) | Южная Корея | PRWT30-15DO-IV^DOL2(AT205)^ | Индуктивный датчик приближения Autonics PRWT30-15DO-IV, корпус с резьбой M30 стандартный, материал корпуса: никелированная латунь, монтаж (цилиндрические корпуса): выступающий, расстояние срабатывания: 15мм, увеличенная чувствительность: нет, частота срабатывания: 200Гц, выход: NO, подключение: 2-проводная цепь, кабель с разъёмом M12 маслостойкий, Uпит. 12…24В=, IP67. | 0 | 0 | 0 | 0 | 0 | Цену и срок поставки уточняйте дополнительно.
A1600000436R |  | A1600000436 | PROXIMITY SENSOR | INDUCTIVE(CYLINDRICAL) | PR SERIES | PRWT30-15DO-V | DOL2(AT205) | Южная Корея | PRWT30-15DO-V^DOL2(AT205)^ | Индуктивный датчик приближения Autonics PRWT30-15DO-V, корпус с резьбой M30 стандартный, материал корпуса: никелированная латунь, монтаж (цилиндрические корпуса): выступающий, расстояние срабатывания: 15мм, увеличенная чувствительность: нет, частота срабатывания: 200Гц, выход: NO, подключение: 2-проводная цепь, кабель с разъёмом M12 маслостойкий, Uпит. 12…24В=, IP67. | 0 | 0 | 0 | 0 | 0 | Цену и срок поставки уточняйте дополнительно.
A1600000496R |  | A1600000496 | PROXIMITY SENSOR | INDUCTIVE(CYLINDRICAL) | PR SERIES | PRWT30-15XC | DCL2(AT205) | Южная Корея | PRWT30-15XC^DCL2(AT205)^ | Индуктивный датчик приближения Autonics PRWT30-15XC, корпус с резьбой M30 стандартный, материал корпуса: никелированная латунь, монтаж (цилиндрические корпуса): выступающий, расстояние срабатывания: 15мм, увеличенная чувствительность: нет, частота срабатывания: 200Гц, выход: NC, подключение: 2-проводная цепь, кабель с разъёмом M12 стандартный, Uпит. 12…24В= (неполярный), IP67. | 0 | 0 | 0 | 0 | 0 | Цену и срок поставки уточняйте дополнительно.
A1600000504R |  | A1600000504 | PROXIMITY SENSOR | INDUCTIVE(CYLINDRICAL) | PR SERIES | PRWT30-15XC-I | DCL2(AT205) | Южная Корея | PRWT30-15XC-I^DCL2(AT205)^ | Индуктивный датчик приближения Autonics PRWT30-15XC-I, корпус с резьбой M30 стандартный, материал корпуса: никелированная латунь, монтаж (цилиндрические корпуса): выступающий, расстояние срабатывания: 15мм, увеличенная чувствительность: нет, частота срабатывания: 200Гц, выход: NC, подключение: 2-проводная цепь, кабель с разъёмом M12 стандартный, Uпит. 12…24В= (неполярный), IP67. | 0 | 0 | 0 | 0 | 0 | Цену и срок поставки уточняйте дополнительно.
A1600000494R |  | A1600000494 | PROXIMITY SENSOR | INDUCTIVE(CYLINDRICAL) | PR SERIES | PRWT30-15XO | DOL2(AT205) | Южная Корея | PRWT30-15XO^DOL2(AT205)^ | Индуктивный датчик приближения Autonics PRWT30-15XO, корпус с резьбой M30 стандартный, материал корпуса: никелированная латунь, монтаж (цилиндрические корпуса): выступающий, расстояние срабатывания: 15мм, увеличенная чувствительность: нет, частота срабатывания: 200Гц, выход: NO, подключение: 2-проводная цепь, кабель с разъёмом M12 стандартный, Uпит. 12…24В= (неполярный), IP67. | 0 | 0 | 0 | 0 | 0 | Цену и срок поставки уточняйте дополнительно.
A1600000502R |  | A1600000502 | PROXIMITY SENSOR | INDUCTIVE(CYLINDRICAL) | PR SERIES | PRWT30-15XO-I | DOL2(AT205) | Южная Корея | PRWT30-15XO-I^DOL2(AT205)^ | Индуктивный датчик приближения Autonics PRWT30-15XO-I, корпус с резьбой M30 стандартный, материал корпуса: никелированная латунь, монтаж (цилиндрические корпуса): выступающий, расстояние срабатывания: 15мм, увеличенная чувствительность: нет, частота срабатывания: 200Гц, выход: NO, подключение: 2-проводная цепь, кабель с разъёмом M12 стандартный, Uпит. 12…24В= (неполярный), IP67. | 0 | 0 | 0 | 0 | 0 | Цену и срок поставки уточняйте дополнительно.
H6300008799R |  | H6300008799 | MENICS | ACCESSORY | TOWER LIGHT COMPONENT ETC | PS/PL-G | GLOBE Ø45 H=46mm | Южная Корея | PS/PL-G^GLOBE Ø45 H=46mm^ |  | 0 | 0 | 0 | 0 | 0 | Цену и срок поставки уточняйте дополнительно.
H6300008800R |  | H6300008800 | MENICS | ACCESSORY | TOWER LIGHT COMPONENT ETC | PS/PL-Y | GLOBE Ø45 H=46mm | Южная Корея | PS/PL-Y^GLOBE Ø45 H=46mm^ |  | 0 | 0 | 0 | 0 | 0 | Цену и срок поставки уточняйте дополнительно.
A2110000003R |  | A2110001011 | SOCKET | SOCKET | PS SERIES | PS-08(N) | 250V 7A(8PIN) | Китай | PS-08(N)^250V 7A(8PIN)^ | Гнездовые разъемы для контроллеров, 8- контактов, Для крепления на поврехность и DIN-рейку, С креплением, Uпит. 250В~ 7А | 260 | 241.8 | 234 | 208 | 182 | Доступно к заказу.
A1600001463R |  | A1600001463 | PROXIMITY SENSOR | INDUCTIVE(RECTANGULAR) | PS SERIES | PS08-2.5DN | DNL3(AT206) | Южная Корея | PS08-2.5DN^DNL3(AT206)^ | Индуктивный датчик приближения Autonics PS08-2.5DN, корпус прямоугольный 8×8×45мм стандартный, материал корпуса: пластик, расстояние срабатывания: 2,5мм, увеличенная чувствительность: нет, частота срабатывания: 500Гц, выход: NPN NO, подключение: 3-проводная цепь, кабель 2м стандартный, Uпит. 12…24В=, IP67. | 5540 | 5152.2 | 4986 | 4432 | 3878 | Доступно к заказу.
A1600001465R |  | A1600001465 | PROXIMITY SENSOR | INDUCTIVE(RECTANGULAR) | PS SERIES | PS08-2.5DN2 | DNL3(AT206) | Южная Корея | PS08-2.5DN2^DNL3(AT206)^ | Индуктивный датчик приближения Autonics PS08-2.5DN2, корпус прямоугольный 8×8×45мм стандартный, материал корпуса: пластик, расстояние срабатывания: 2,5мм, увеличенная чувствительность: нет, частота срабатывания: 500Гц, выход: NPN NC, подключение: 3-проводная цепь, кабель 2м стандартный, Uпит. 12…24В=, IP67. | 0 | 0 | 0 | 0 | 0 | Цену и срок поставки уточняйте дополнительно.
A1600001469R |  | A1600001469 | PROXIMITY SENSOR | INDUCTIVE(RECTANGULAR) | PS SERIES | PS08-2.5DN2U | DNL3(AT206) | Южная Корея | PS08-2.5DN2U^DNL3(AT206)^ | Индуктивный датчик приближения Autonics PS08-2.5DN2U, корпус прямоугольный 8×8×45мм стандартный, материал корпуса: пластик, расстояние срабатывания: 2,5мм, положение чувствительной части (прямоугольный корпус): сверху, увеличенная чувствительность: нет, частота срабатывания: 500Гц, выход: NPN NC, подключение: 3-проводная цепь, кабель 2м стандартный, Uпит. 12…24В=, IP67. | 0 | 0 | 0 | 0 | 0 | Цену и срок поставки уточняйте дополнительно.
A1600001467R |  | A1600001467 | PROXIMITY SENSOR | INDUCTIVE(RECTANGULAR) | PS SERIES | PS08-2.5DNU | DNL3(AT206) | Южная Корея | PS08-2.5DNU^DNL3(AT206)^ | Индуктивный датчик приближения Autonics PS08-2.5DNU, корпус прямоугольный 8×8×45мм стандартный, материал корпуса: пластик, расстояние срабатывания: 2,5мм, положение чувствительной части (прямоугольный корпус): сверху, увеличенная чувствительность: нет, частота срабатывания: 500Гц, выход: NPN NO, подключение: 3-проводная цепь, кабель 2м стандартный, Uпит. 12…24В=, IP67. | 0 | 0 | 0 | 0 | 0 | Цену и срок поставки уточняйте дополнительно.
A1600001464R |  | A1600001464 | PROXIMITY SENSOR | INDUCTIVE(RECTANGULAR) | PS SERIES | PS08-2.5DP | DPL3(AT206) | Южная Корея | PS08-2.5DP^DPL3(AT206)^ | Индуктивный датчик приближения Autonics PS08-2.5DP, корпус прямоугольный 8×8×45мм стандартный, материал корпуса: пластик, расстояние срабатывания: 2,5мм, увеличенная чувствительность: нет, частота срабатывания: 500Гц, выход: PNP NO, подключение: 3-проводная цепь, кабель 2м стандартный, Uпит. 12…24В=, IP67. | 5540 | 5152.2 | 4986 | 4432 | 3878 | Доступно к заказу.
A1600001466R |  | A1600001466 | PROXIMITY SENSOR | INDUCTIVE(RECTANGULAR) | PS SERIES | PS08-2.5DP2 | DPL3(AT206) | Южная Корея | PS08-2.5DP2^DPL3(AT206)^ | Индуктивный датчик приближения Autonics PS08-2.5DP2, корпус прямоугольный 8×8×45мм стандартный, материал корпуса: пластик, расстояние срабатывания: 2,5мм, увеличенная чувствительность: нет, частота срабатывания: 500Гц, выход: PNP NС, подключение: 3-проводная цепь, кабель 2м стандартный, Uпит. 12…24В=, IP67. | 0 | 0 | 0 | 0 | 0 | Цену и срок поставки уточняйте дополнительно.
A1600001470R |  | A1600001470 | PROXIMITY SENSOR | INDUCTIVE(RECTANGULAR) | PS SERIES | PS08-2.5DP2U | DPL3(AT206) | Южная Корея | PS08-2.5DP2U^DPL3(AT206)^ | Индуктивный датчик приближения Autonics PS08-2.5DP2U, корпус прямоугольный 8×8×45мм стандартный, материал корпуса: пластик, расстояние срабатывания: 2,5мм, положение чувствительной части (прямоугольный корпус): сверху, увеличенная чувствительность: нет, частота срабатывания: 500Гц, выход: PNP NС, подключение: 3-проводная цепь, кабель 2м стандартный, Uпит. 12…24В=, IP67. | 0 | 0 | 0 | 0 | 0 | Цену и срок поставки уточняйте дополнительно.
A1600001468R |  | A1600001468 | PROXIMITY SENSOR | INDUCTIVE(RECTANGULAR) | PS SERIES | PS08-2.5DPU | DPL3(AT206) | Южная Корея | PS08-2.5DPU^DPL3(AT206)^ | Индуктивный датчик приближения Autonics PS08-2.5DPU, корпус прямоугольный 8×8×45мм стандартный, материал корпуса: пластик, расстояние срабатывания: 2,5мм, положение чувствительной части (прямоугольный корпус): сверху, увеличенная чувствительность: нет, частота срабатывания: 500Гц, выход: PNP NO, подключение: 3-проводная цепь, кабель 2м стандартный, Uпит. 12…24В=, IP67. | 0 | 0 | 0 | 0 | 0 | Цену и срок поставки уточняйте дополнительно.
H2110000002R |  | A2110001012 | SOCKET | SOCKET | PS SERIES | PS-11(N) | 250V 7A(11PIN) | Китай | PS-11(N)^250V 7A(11PIN)^ | Гнездовые разъемы для контроллеров, 11- контактов, Для крепления на поврехность и DIN-рейку, С креплением, 250 В~, 7A | 712.8 | 662.904 | 641.52 | 570.24 | 498.96 | Доступно к заказу.
A1600002004R |  | A1600002004 | PROXIMITY SENSOR | INDUCTIVE(RECTANGULAR) | PS SERIES | PS12-4DN | DNL3(AT206) | Китай | PS12-4DN^DNL3(AT206)^ | Индуктивный датчик приближения Autonics PS12-4DN, корпус прямоугольный 12×12×45мм стандартный, материал корпуса: пластик, расстояние срабатывания: 4мм, увеличенная чувствительность: нет, частота срабатывания: 500Гц, выход: NPN NO, подключение: 3-проводная цепь, кабель 2м стандартный, Uпит. 12…24В=, IP67. | 2834.352 | 2635.9474 | 2550.9168 | 2267.4816 | 1984.0464 | Доступно к заказу. Цена действует на текущий складской остаток товара. Под заказ действует цена из столбца "L" ("РРЦ по завершению остатков с НДС, Руб").
A1600002007R |  | A1600002007 | PROXIMITY SENSOR | INDUCTIVE(RECTANGULAR) | PS SERIES | PS12-4DN2 | DNL3(AT206) | Китай | PS12-4DN2^DNL3(AT206)^ | Индуктивный датчик приближения Autonics PS12-4DN2, корпус прямоугольный 12×12×45мм стандартный, материал корпуса: пластик, расстояние срабатывания: 4мм, увеличенная чувствительность: нет, частота срабатывания: 500Гц, выход: NPN NC, подключение: 3-проводная цепь, кабель 2м стандартный, Uпит. 12…24В=, IP67. | 2780 | 2585.4 | 2502 | 2224 | 1946 | Доступно к заказу.
A1600002010R |  | A1600002010 | PROXIMITY SENSOR | INDUCTIVE(RECTANGULAR) | PS SERIES | PS12-4DN2U | DNL3(AT206) | Китай | PS12-4DN2U^DNL3(AT206)^ | Индуктивный датчик приближения Autonics PS12-4DN2U, корпус прямоугольный 12×12×45мм стандартный, материал корпуса: пластик, расстояние срабатывания: 4мм, положение чувствительной части (прямоугольный корпус): сверху, увеличенная чувствительность: нет, частота срабатывания: 500Гц, выход: NPN NC, подключение: 3-проводная цепь, кабель 2м стандартный, Uпит. 12…24В=, IP67. | 2780 | 2585.4 | 2502 | 2224 | 1946 | Доступно к заказу.
A1600002008R |  | A1600002008 | PROXIMITY SENSOR | INDUCTIVE(RECTANGULAR) | PS SERIES | PS12-4DNU | DNL3(AT206) | Китай | PS12-4DNU^DNL3(AT206)^ | Индуктивный датчик приближения Autonics PS12-4DNU, корпус прямоугольный 12×12×45мм стандартный, материал корпуса: пластик, расстояние срабатывания: 4мм, положение чувствительной части (прямоугольный корпус): сверху, увеличенная чувствительность: нет, частота срабатывания: 500Гц, выход: NPN NO, подключение: 3-проводная цепь, кабель 2м стандартный, Uпит. 12…24В=, IP67. | 2780 | 2585.4 | 2502 | 2224 | 1946 | Доступно к заказу.
A1600002006R |  | A1600002006 | PROXIMITY SENSOR | INDUCTIVE(RECTANGULAR) | PS SERIES | PS12-4DP | DPL3(AT206) | Китай | PS12-4DP^DPL3(AT206)^ | Индуктивный датчик приближения Autonics PS12-4DP, корпус прямоугольный 12×12×45мм стандартный, материал корпуса: пластик, расстояние срабатывания: 4мм, увеличенная чувствительность: нет, частота срабатывания: 500Гц, выход: PNP NO, подключение: 3-проводная цепь, кабель 2м стандартный, Uпит. 12…24В=, IP67. | 2834.352 | 2635.9474 | 2550.9168 | 2267.4816 | 1984.0464 | Доступно к заказу. Цена действует на текущий складской остаток товара. Под заказ действует цена из столбца "L" ("РРЦ по завершению остатков с НДС, Руб").
A1600002009R |  | A1600002009 | PROXIMITY SENSOR | INDUCTIVE(RECTANGULAR) | PS SERIES | PS12-4DPU | DPL3(AT206) | Китай | PS12-4DPU^DPL3(AT206)^ | Индуктивный датчик приближения Autonics PS12-4DPU, корпус прямоугольный 12×12×45мм стандартный, материал корпуса: пластик, расстояние срабатывания: 4мм, положение чувствительной части (прямоугольный корпус): сверху, увеличенная чувствительность: нет, частота срабатывания: 500Гц, выход: PNP NO, подключение: 3-проводная цепь, кабель 2м стандартный, Uпит. 12…24В=, IP67. | 2640 | 2455.2 | 2376 | 2112 | 1848 | Доступно к заказу. Цена действует на текущий складской остаток товара. Под заказ действует цена из столбца "L" ("РРЦ по завершению остатков с НДС, Руб").
A1600002145R |  | A1600002145 | PROXIMITY SENSOR | INDUCTIVE(RECTANGULAR) | PS SERIES | PS50-30DN2 | DNL3(AT205) | Китай | PS50-30DN2^DNL3(AT205)^ | Индуктивный датчик приближения Autonics PS50-30DN2, корпус прямоугольный 35×53×55мм стандартный, материал корпуса: пластик, расстояние срабатывания: 30мм, увеличенная чувствительность: нет, частота срабатывания: 50Гц, выход: NPN NC, подключение: 3-проводная цепь, кабель 2м стандартный, Uпит. 12…24В=, IP67. | 5460 | 5077.8 | 4914 | 4368 | 3822 | Доступно к заказу.
A1600002146R |  | A1600002146 | PROXIMITY SENSOR | INDUCTIVE(RECTANGULAR) | PS SERIES | PS50-30DP | DPL3(AT205) | Китай | PS50-30DP^DPL3(AT205)^ | Индуктивный датчик приближения Autonics PS50-30DP, корпус прямоугольный 35×53×55мм стандартный, материал корпуса: пластик, расстояние срабатывания: 30мм, увеличенная чувствительность: нет, частота срабатывания: 50Гц, выход: PNP NO, подключение: 3-проводная цепь, кабель 2м стандартный, Uпит. 12…24В=, IP67. | 5400 | 5022 | 4860 | 4320 | 3780 | Доступно к заказу.
A1600002147R |  | A1600002147 | PROXIMITY SENSOR | INDUCTIVE(RECTANGULAR) | PS SERIES | PS50-30DP2 | DPL3(AT205) | Китай | PS50-30DP2^DPL3(AT205)^ | Индуктивный датчик приближения Autonics PS50-30DP2, корпус прямоугольный 35×53×55мм стандартный, материал корпуса: пластик, расстояние срабатывания: 30мм, увеличенная чувствительность: нет, частота срабатывания: 50Гц, выход: PNP NC, подключение: 3-проводная цепь, кабель 2м стандартный, Uпит. 12…24В=, IP67. | 5460 | 5077.8 | 4914 | 4368 | 3822 | Доступно к заказу.
A1900000197R |  | A1900000197 | PRESSURE SENSOR | SQUARE TYPE | PSAN SERIES | PSAN-01CA-NPT1/8 | 12-24VDC (FEMALE) | Южная Корея | PSAN-01CA-NPT1/8^12-24VDC (FEMALE)^ | Цифровой датчик давления в квадратном корпусе, пневматический тип, корпус (WxHxL): 30х30х30,7мм, рабочая среда: воздух, некорродирующий газ, 4-разрядный 7-сегментный светодиодный дисплей, направление нагнетательного порта: фитинг на задней панели, порт нагнетания: NPT1/8, подключение: с разъемом (кабель модели с разъемом 2м), тип давления: стандартное, ном. диапазон давлений: 0.0…100.0 кПа, выход управления: NPN с открытым коллектором, единицы отображения давления: МПа, кПа, кгс/см2, бар, psi , дополнительный вход/выход: выход по току (4-20 мА постоянного тока), Uпит. 12...24 В=, потребляемый ток: выход по напряжению: макс. 50 мА; выход по току: макс. 75 мА, IP40 | 0 | 0 | 0 | 0 | 0 | Цену и срок поставки уточняйте дополнительно.
A1900000221R |  | A1900000221 | PRESSURE SENSOR | SQUARE TYPE | PSAN SERIES | PSAN-01CA-R1/8 | 12-24VDC (MALE) | Южная Корея | PSAN-01CA-R1/8^12-24VDC (MALE)^ | Цифровой датчик давления в квадратном корпусе, пневматический тип, корпус (WxHxL): 30х30х30,7мм, рабочая среда: воздух, некорродирующий газ, 4-разрядный 7-сегментный светодиодный дисплей, направление нагнетательного порта: фитинг на задней панели, порт нагнетания: R1/8, подключение: с разъемом (кабель модели с разъемом 2м), тип давления: стандартное, ном. диапазон давлений: 0.0…100.0 кПа, выход управления: NPN с открытым коллектором, единицы отображения давления: МПа, кПа, кгс/см2, бар, psi , дополнительный вход/выход: выход по току (4-20 мА постоянного тока), Uпит. 12...24 В=, потребляемый ток: выход по напряжению: макс. 50 мА; выход по току: макс. 75 мА, IP40 | 0 | 0 | 0 | 0 | 0 | Цену и срок поставки уточняйте дополнительно.
A1900000121R |  | H1900000010 | PRESSURE SENSOR | SQUARE TYPE | PSAN SERIES | PSAN-01CA-RC1/8 | 12-24VDC | Южная Корея | PSAN-01CA-RC1/8^12-24VDC^GL | Цифровой датчик давления в квадратном корпусе, пневматический тип, корпус (WxHxL): 30х30х30,7мм, рабочая среда: воздух, некорродирующий газ, 4-разрядный 7-сегментный светодиодный дисплей, направление нагнетательного порта: фитинг на задней панели, порт нагнетания: RC1/8, подключение: с разъемом (кабель модели с разъемом 2м), тип давления: стандартное, ном. диапазон давлений: 0.0…100.0 кПа, выход управления: NPN с открытым коллектором, единицы отображения давления: МПа, кПа, кгс/см2, бар, psi , дополнительный вход/выход: выход по току (4-20 мА постоянного тока), Uпит. 12...24 В=, потребляемый ток: выход по напряжению: макс. 50 мА; выход по току: макс. 75 мА, IP40 | 12750 | 11857.5 | 11475 | 10200 | 8925 | Доступно к заказу.
A1900000198R |  | A1900000198 | PRESSURE SENSOR | SQUARE TYPE | PSAN SERIES | PSAN-01CH-NPT1/8 | 12-24VDC (FEMALE) | Южная Корея | PSAN-01CH-NPT1/8^12-24VDC (FEMALE)^ | Цифровой датчик давления в квадратном корпусе, пневматический тип, корпус (WxHxL): 30х30х30,7мм, рабочая среда: воздух, некорродирующий газ, 4-разрядный 7-сегментный светодиодный дисплей, направление нагнетательного порта: фитинг на задней панели, порт нагнетания: NPT1/8, подключение: с разъемом (кабель модели с разъемом 2м), тип давления: стандартное, ном. диапазон давлений: 0.0…100.0 кПа, выход управления: NPN с открытым коллектором, единицы отображения давления: МПа, кПа, кгс/см2, бар, psi , дополнительный вход/выход: вход удержания/автом. Смещения, Uпит. 12...24 В=, потребляемый ток: выход по напряжению: макс. 50 мА; выход по току: макс. 75 мА, IP40 | 0 | 0 | 0 | 0 | 0 | Цену и срок поставки уточняйте дополнительно.
A1900000222R |  | A1900000222 | PRESSURE SENSOR | SQUARE TYPE | PSAN SERIES | PSAN-01CH-R1/8 | 12-24VDC (MALE) | Южная Корея | PSAN-01CH-R1/8^12-24VDC (MALE)^ | Цифровой датчик давления в квадратном корпусе, пневматический тип, корпус (WxHxL): 30х30х30,7мм, рабочая среда: воздух, некорродирующий газ, 4-разрядный 7-сегментный светодиодный дисплей, направление нагнетательного порта: фитинг на задней панели, порт нагнетания: R1/8, подключение: с разъемом (кабель модели с разъемом 2м), тип давления: стандартное, ном. диапазон давлений: 0.0…100.0 кПа, выход управления: NPN с открытым коллектором, единицы отображения давления: МПа, кПа, кгс/см2, бар, psi , дополнительный вход/выход: вход удержания/автом. Смещения, Uпит. 12...24 В=, потребляемый ток: выход по напряжению: макс. 50 мА; выход по току: макс. 75 мА, IP40 | 0 | 0 | 0 | 0 | 0 | Цену и срок поставки уточняйте дополнительно.
A1900000122R |  | A1900000122 | PRESSURE SENSOR | SQUARE TYPE | PSAN SERIES | PSAN-01CH-RC1/8 | 12-24VDC (FEMALE) | Южная Корея | PSAN-01CH-RC1/8^12-24VDC (FEMALE)^ | Цифровой датчик давления в квадратном корпусе, пневматический тип, корпус (WxHxL): 30х30х30,7мм, рабочая среда: воздух, некорродирующий газ, 4-разрядный 7-сегментный светодиодный дисплей, направление нагнетательного порта: фитинг на задней панели, порт нагнетания: RC1/8, подключение: с разъемом (кабель модели с разъемом 2м), тип давления: стандартное, ном. диапазон давлений: 0.0…100.0 кПа, выход управления: NPN с открытым коллектором, единицы отображения давления: МПа, кПа, кгс/см2, бар, psi , дополнительный вход/выход: вход удержания/автом. Смещения, Uпит. 12...24 В=, потребляемый ток: выход по напряжению: макс. 50 мА; выход по току: макс. 75 мА, IP40 | 0 | 0 | 0 | 0 | 0 | Цену и срок поставки уточняйте дополнительно.
A1900000200R |  | A1900000200 | PRESSURE SENSOR | SQUARE TYPE | PSAN SERIES | PSAN-01CPA-NPT1/8 | 12-24VDC (FEMALE) | Южная Корея | PSAN-01CPA-NPT1/8^12-24VDC (FEMALE)^ | Цифровой датчик давления в квадратном корпусе, пневматический тип, корпус (WxHxL): 30х30х30,7мм, рабочая среда: воздух, некорродирующий газ, 4-разрядный 7-сегментный светодиодный дисплей, направление нагнетательного порта: фитинг на задней панели, порт нагнетания: NPT1/8, подключение: с разъемом (кабель модели с разъемом 2м), тип давления: стандартное, ном. диапазон давлений: 0.0…100.0 кПа, выход управления: PNP с открытым коллектором, единицы отображения давления: МПа, кПа, кгс/см2, бар, psi , дополнительный вход/выход: выход по току (4-20 мА постоянного тока), Uпит. 12...24 В=, потребляемый ток: выход по напряжению: макс. 50 мА; выход по току: макс. 75 мА, IP40 | 0 | 0 | 0 | 0 | 0 | Цену и срок поставки уточняйте дополнительно.
A1900000224R |  | A1900000224 | PRESSURE SENSOR | SQUARE TYPE | PSAN SERIES | PSAN-01CPA-R1/8 | 12-24VDC (MALE) | Южная Корея | PSAN-01CPA-R1/8^12-24VDC (MALE)^ | Цифровой датчик давления в квадратном корпусе, пневматический тип, корпус (WxHxL): 30х30х30,7мм, рабочая среда: воздух, некорродирующий газ, 4-разрядный 7-сегментный светодиодный дисплей, направление нагнетательного порта: фитинг на задней панели, порт нагнетания: R1/8, подключение: с разъемом (кабель модели с разъемом 2м), тип давления: стандартное, ном. диапазон давлений: 0.0…100.0 кПа, выход управления: PNP с открытым коллектором, единицы отображения давления: МПа, кПа, кгс/см2, бар, psi , дополнительный вход/выход: выход по току (4-20 мА постоянного тока), Uпит. 12...24 В=, потребляемый ток: выход по напряжению: макс. 50 мА; выход по току: макс. 75 мА, IP40 | 0 | 0 | 0 | 0 | 0 | Цену и срок поставки уточняйте дополнительно.
A1900000124R |  | H1900000013 | PRESSURE SENSOR | SQUARE TYPE | PSAN SERIES | PSAN-01CPA-RC1/8 | 12-24VDC | Южная Корея | PSAN-01CPA-RC1/8^12-24VDC^GL | Цифровой датчик давления в квадратном корпусе, пневматический тип, корпус (WxHxL): 30х30х30,7мм, рабочая среда: воздух, некорродирующий газ, 4-разрядный 7-сегментный светодиодный дисплей, направление нагнетательного порта: фитинг на задней панели, порт нагнетания: RC1/8, подключение: с разъемом (кабель модели с разъемом 2м), тип давления: стандартное, ном. диапазон давлений: 0.0…100.0 кПа, выход управления: PNP с открытым коллектором, единицы отображения давления: МПа, кПа, кгс/см2, бар, psi , дополнительный вход/выход: выход по току (4-20 мА постоянного тока), Uпит. 12...24 В=, потребляемый ток: выход по напряжению: макс. 50 мА; выход по току: макс. 75 мА, IP40 | 12750 | 11857.5 | 11475 | 10200 | 8925 | Доступно к заказу.
A1900000201R |  | A1900000201 | PRESSURE SENSOR | SQUARE TYPE | PSAN SERIES | PSAN-01CPH-NPT1/8 | 12-24VDC (FEMALE) | Южная Корея | PSAN-01CPH-NPT1/8^12-24VDC (FEMALE)^ | Цифровой датчик давления в квадратном корпусе, пневматический тип, корпус (WxHxL): 30х30х30,7мм, рабочая среда: воздух, некорродирующий газ, 4-разрядный 7-сегментный светодиодный дисплей, направление нагнетательного порта: фитинг на задней панели, порт нагнетания: NPT1/8, подключение: с разъемом (кабель модели с разъемом 2м), тип давления: стандартное, ном. диапазон давлений: 0.0…100.0 кПа, выход управления: PNP с открытым коллектором, единицы отображения давления: МПа, кПа, кгс/см2, бар, psi , дополнительный вход/выход: вход удержания/автом. Смещения, Uпит. 12...24 В=, потребляемый ток: выход по напряжению: макс. 50 мА; выход по току: макс. 75 мА, IP40 | 0 | 0 | 0 | 0 | 0 | Цену и срок поставки уточняйте дополнительно.
A1900000225R |  | A1900000225 | PRESSURE SENSOR | SQUARE TYPE | PSAN SERIES | PSAN-01CPH-R1/8 | 12-24VDC (MALE) | Южная Корея | PSAN-01CPH-R1/8^12-24VDC (MALE)^ | Цифровой датчик давления в квадратном корпусе, пневматический тип, корпус (WxHxL): 30х30х30,7мм, рабочая среда: воздух, некорродирующий газ, 4-разрядный 7-сегментный светодиодный дисплей, направление нагнетательного порта: фитинг на задней панели, порт нагнетания: R1/8, подключение: с разъемом (кабель модели с разъемом 2м), тип давления: стандартное, ном. диапазон давлений: 0.0…100.0 кПа, выход управления: PNP с открытым коллектором, единицы отображения давления: МПа, кПа, кгс/см2, бар, psi , дополнительный вход/выход: вход удержания/автом. Смещения, Uпит. 12...24 В=, потребляемый ток: выход по напряжению: макс. 50 мА; выход по току: макс. 75 мА, IP40 | 0 | 0 | 0 | 0 | 0 | Цену и срок поставки уточняйте дополнительно.
A1900000125R |  | A1900000125 | PRESSURE SENSOR | SQUARE TYPE | PSAN SERIES | PSAN-01CPH-RC1/8 | 12-24VDC (FEMALE) | Южная Корея | PSAN-01CPH-RC1/8^12-24VDC (FEMALE)^ | Цифровой датчик давления в квадратном корпусе, пневматический тип, корпус (WxHxL): 30х30х30,7мм, рабочая среда: воздух, некорродирующий газ, 4-разрядный 7-сегментный светодиодный дисплей, направление нагнетательного порта: фитинг на задней панели, порт нагнетания: RC1/8, подключение: с разъемом (кабель модели с разъемом 2м), тип давления: стандартное, ном. диапазон давлений: 0.0…100.0 кПа, выход управления: PNP с открытым коллектором, единицы отображения давления: МПа, кПа, кгс/см2, бар, psi , дополнительный вход/выход: вход удержания/автом. Смещения, Uпит. 12...24 В=, потребляемый ток: выход по напряжению: макс. 50 мА; выход по току: макс. 75 мА, IP40 | 0 | 0 | 0 | 0 | 0 | Цену и срок поставки уточняйте дополнительно.
A1900000199R |  | A1900000199 | PRESSURE SENSOR | SQUARE TYPE | PSAN SERIES | PSAN-01CPV-NPT1/8 | 12-24VDC (FEMALE) | Южная Корея | PSAN-01CPV-NPT1/8^12-24VDC (FEMALE)^ | Цифровой датчик давления в квадратном корпусе, пневматический тип, корпус (WxHxL): 30х30х30,7мм, рабочая среда: воздух, некорродирующий газ, 4-разрядный 7-сегментный светодиодный дисплей, направление нагнетательного порта: фитинг на задней панели, порт нагнетания: NPT1/8, подключение: с разъемом (кабель модели с разъемом 2м), тип давления: стандартное, ном. диапазон давлений: 0.0…100.0 кПа, выход управления: PNP с открытым коллектором, единицы отображения давления: МПа, кПа, кгс/см2, бар, psi , дополнительный вход/выход: выход по напряжению (1-5 В=), Uпит. 12...24 В=, потребляемый ток: выход по напряжению: макс. 50 мА; выход по току: макс. 75 мА, IP40 | 0 | 0 | 0 | 0 | 0 | Цену и срок поставки уточняйте дополнительно.
A1900000223R |  | A1900000223 | PRESSURE SENSOR | SQUARE TYPE | PSAN SERIES | PSAN-01CPV-R1/8 | 12-24VDC (MALE) | Южная Корея | PSAN-01CPV-R1/8^12-24VDC (MALE)^ | Цифровой датчик давления в квадратном корпусе, пневматический тип, корпус (WxHxL): 30х30х30,7мм, рабочая среда: воздух, некорродирующий газ, 4-разрядный 7-сегментный светодиодный дисплей, направление нагнетательного порта: фитинг на задней панели, порт нагнетания: R1/8, подключение: с разъемом (кабель модели с разъемом 2м), тип давления: стандартное, ном. диапазон давлений: 0.0…100.0 кПа, выход управления: PNP с открытым коллектором, единицы отображения давления: МПа, кПа, кгс/см2, бар, psi , дополнительный вход/выход: выход по напряжению (1-5 В=), Uпит. 12...24 В=, потребляемый ток: выход по напряжению: макс. 50 мА; выход по току: макс. 75 мА, IP40 | 0 | 0 | 0 | 0 | 0 | Цену и срок поставки уточняйте дополнительно.
A1900000123R |  | A1900000123 | PRESSURE SENSOR | SQUARE TYPE | PSAN SERIES | PSAN-01CPV-RC1/8 | 12-24VDC (FEMALE) | Южная Корея | PSAN-01CPV-RC1/8^12-24VDC (FEMALE)^ | Цифровой датчик давления в квадратном корпусе, пневматический тип, корпус (WxHxL): 30х30х30,7мм, рабочая среда: воздух, некорродирующий газ, 4-разрядный 7-сегментный светодиодный дисплей, направление нагнетательного порта: фитинг на задней панели, порт нагнетания: RC1/8, подключение: с разъемом (кабель модели с разъемом 2м), тип давления: стандартное, ном. диапазон давлений: 0.0…100.0 кПа, выход управления: PNP с открытым коллектором, единицы отображения давления: МПа, кПа, кгс/см2, бар, psi , дополнительный вход/выход: выход по напряжению (1-5 В=), Uпит. 12...24 В=, потребляемый ток: выход по напряжению: макс. 50 мА; выход по току: макс. 75 мА, IP40 | 0 | 0 | 0 | 0 | 0 | Цену и срок поставки уточняйте дополнительно.
A1900000196R |  | A1900000196 | PRESSURE SENSOR | SQUARE TYPE | PSAN SERIES | PSAN-01CV-NPT1/8 | 12-24VDC (FEMALE) | Южная Корея | PSAN-01CV-NPT1/8^12-24VDC (FEMALE)^ | Цифровой датчик давления в квадратном корпусе, пневматический тип, корпус (WxHxL): 30х30х30,7мм, рабочая среда: воздух, некорродирующий газ, 4-разрядный 7-сегментный светодиодный дисплей, направление нагнетательного порта: фитинг на задней панели, порт нагнетания: NPT1/8, подключение: с разъемом (кабель модели с разъемом 2м), тип давления: стандартное, ном. диапазон давлений: 0.0…100.0 кПа, выход управления: NPN с открытым коллектором, единицы отображения давления: МПа, кПа, кгс/см2, бар, psi , дополнительный вход/выход: выход по напряжению (1-5 В=), Uпит. 12...24 В=, потребляемый ток: выход по напряжению: макс. 50 мА; выход по току: макс. 75 мА, IP40 | 0 | 0 | 0 | 0 | 0 | Цену и срок поставки уточняйте дополнительно.
A1900000220R |  | A1900000220 | PRESSURE SENSOR | SQUARE TYPE | PSAN SERIES | PSAN-01CV-R1/8 | 12-24VDC (MALE) | Южная Корея | PSAN-01CV-R1/8^12-24VDC (MALE)^ | Цифровой датчик давления в квадратном корпусе, пневматический тип, корпус (WxHxL): 30х30х30,7мм, рабочая среда: воздух, некорродирующий газ, 4-разрядный 7-сегментный светодиодный дисплей, направление нагнетательного порта: фитинг на задней панели, порт нагнетания: R1/8, подключение: с разъемом (кабель модели с разъемом 2м), тип давления: стандартное, ном. диапазон давлений: 0.0…100.0 кПа, выход управления: NPN с открытым коллектором, единицы отображения давления: МПа, кПа, кгс/см2, бар, psi , дополнительный вход/выход: выход по напряжению (1-5 В=), Uпит. 12...24 В=, потребляемый ток: выход по напряжению: макс. 50 мА; выход по току: макс. 75 мА, IP40 | 0 | 0 | 0 | 0 | 0 | Цену и срок поставки уточняйте дополнительно.
A1900000120R |  | A1900000120 | PRESSURE SENSOR | SQUARE TYPE | PSAN SERIES | PSAN-01CV-RC1/8 | 12-24VDC (FEMALE) | Южная Корея | PSAN-01CV-RC1/8^12-24VDC (FEMALE)^ | Цифровой датчик давления в квадратном корпусе, пневматический тип, корпус (WxHxL): 30х30х30,7мм, рабочая среда: воздух, некорродирующий газ, 4-разрядный 7-сегментный светодиодный дисплей, направление нагнетательного порта: фитинг на задней панели, порт нагнетания: RC1/8, подключение: с разъемом (кабель модели с разъемом 2м), тип давления: стандартное, ном. диапазон давлений: 0.0…100.0 кПа, выход управления: NPN с открытым коллектором, единицы отображения давления: МПа, кПа, кгс/см2, бар, psi , дополнительный вход/выход: выход по напряжению (1-5 В=), Uпит. 12...24 В=, потребляемый ток: выход по напряжению: макс. 50 мА; выход по току: макс. 75 мА, IP40 | 0 | 0 | 0 | 0 | 0 | Цену и срок поставки уточняйте дополнительно.
A1900000203R |  | A1900000203 | PRESSURE SENSOR | SQUARE TYPE | PSAN SERIES | PSAN-1CA-NPT1/8 | 12-24VDC (FEMALE) | Южная Корея | PSAN-1CA-NPT1/8^12-24VDC (FEMALE)^ | Цифровой датчик давления в квадратном корпусе, пневматический тип, корпус (WxHxL): 30х30х30,7мм, рабочая среда: воздух, некорродирующий газ, 4-разрядный 7-сегментный светодиодный дисплей, направление нагнетательного порта: фитинг на задней панели, порт нагнетания: NPT1/8, подключение: с разъемом (кабель модели с разъемом 2м), тип давления: стандартное, ном. диапазон давлений: 0…1.000 кПа, выход управления: NPN с открытым коллектором, единицы отображения давления: МПа, кПа, кгс/см2, бар, psi , дополнительный вход/выход: выход по току (4-20 мА постоянного тока), Uпит. 12...24 В=, потребляемый ток: выход по напряжению: макс. 50 мА; выход по току: макс. 75 мА, IP40 | 0 | 0 | 0 | 0 | 0 | Цену и срок поставки уточняйте дополнительно.
A1900000227R |  | A1900000227 | PRESSURE SENSOR | SQUARE TYPE | PSAN SERIES | PSAN-1CA-R1/8 | 12-24VDC (MALE) | Южная Корея | PSAN-1CA-R1/8^12-24VDC (MALE)^ | Цифровой датчик давления в квадратном корпусе, пневматический тип, корпус (WxHxL): 30х30х30,7мм, рабочая среда: воздух, некорродирующий газ, 4-разрядный 7-сегментный светодиодный дисплей, направление нагнетательного порта: фитинг на задней панели, порт нагнетания: R1/8, подключение: с разъемом (кабель модели с разъемом 2м), тип давления: стандартное, ном. диапазон давлений: 0…1.000 кПа, выход управления: NPN с открытым коллектором, единицы отображения давления: МПа, кПа, кгс/см2, бар, psi , дополнительный вход/выход: выход по току (4-20 мА постоянного тока), Uпит. 12...24 В=, потребляемый ток: выход по напряжению: макс. 50 мА; выход по току: макс. 75 мА, IP40 | 0 | 0 | 0 | 0 | 0 | Цену и срок поставки уточняйте дополнительно.
A1900000128R |  | H1900000016 | PRESSURE SENSOR | SQUARE TYPE | PSAN SERIES | PSAN-1CA-RC1/8 | 12-24VDC | Южная Корея | PSAN-1CA-RC1/8^12-24VDC^GL | Цифровой датчик давления в квадратном корпусе, пневматический тип, корпус (WxHxL): 30х30х30,7мм, рабочая среда: воздух, некорродирующий газ, 4-разрядный 7-сегментный светодиодный дисплей, направление нагнетательного порта: фитинг на задней панели, порт нагнетания: RC1/8, подключение: с разъемом (кабель модели с разъемом 2м), тип давления: стандартное, ном. диапазон давлений: 0…1.000 кПа, выход управления: NPN с открытым коллектором, единицы отображения давления: МПа, кПа, кгс/см2, бар, psi , дополнительный вход/выход: выход по току (4-20 мА постоянного тока), Uпит. 12...24 В=, потребляемый ток: выход по напряжению: макс. 50 мА; выход по току: макс. 75 мА, IP40 | 12750 | 11857.5 | 11475 | 10200 | 8925 | Доступно к заказу.
A1900000204R |  | A1900000204 | PRESSURE SENSOR | SQUARE TYPE | PSAN SERIES | PSAN-1CH-NPT1/8 | 12-24VDC (FEMALE) | Южная Корея | PSAN-1CH-NPT1/8^12-24VDC (FEMALE)^ | Цифровой датчик давления в квадратном корпусе, пневматический тип, корпус (WxHxL): 30х30х30,7мм, рабочая среда: воздух, некорродирующий газ, 4-разрядный 7-сегментный светодиодный дисплей, направление нагнетательного порта: фитинг на задней панели, порт нагнетания: NPT1/8, подключение: с разъемом (кабель модели с разъемом 2м), тип давления: стандартное, ном. диапазон давлений: 0…1.000 кПа, выход управления: NPN с открытым коллектором, единицы отображения давления: МПа, кПа, кгс/см2, бар, psi , дополнительный вход/выход: вход удержания/автом. Смещения, Uпит. 12...24 В=, потребляемый ток: выход по напряжению: макс. 50 мА; выход по току: макс. 75 мА, IP40 | 0 | 0 | 0 | 0 | 0 | Цену и срок поставки уточняйте дополнительно.
A1900000228R |  | H1900000233 | PRESSURE SENSOR | SQUARE TYPE | PSAN SERIES | PSAN-1CH-R1/8 | 12-24VDC (MALE) | Южная Корея | PSAN-1CH-R1/8^12-24VDC (MALE)^GL | Цифровой датчик давления в квадратном корпусе, пневматический тип, корпус (WxHxL): 30х30х30,7мм, рабочая среда: воздух, некорродирующий газ, 4-разрядный 7-сегментный светодиодный дисплей, направление нагнетательного порта: фитинг на задней панели, порт нагнетания: R1/8, подключение: с разъемом (кабель модели с разъемом 2м), тип давления: стандартное, ном. диапазон давлений: 0…1.000 кПа, выход управления: NPN с открытым коллектором, единицы отображения давления: МПа, кПа, кгс/см2, бар, psi , дополнительный вход/выход: вход удержания/автом. Смещения, Uпит. 12...24 В=, потребляемый ток: выход по напряжению: макс. 50 мА; выход по току: макс. 75 мА, IP40 | 12750 | 11857.5 | 11475 | 10200 | 8925 | Доступно к заказу.
A1900000129R |  | A1900000129 | PRESSURE SENSOR | SQUARE TYPE | PSAN SERIES | PSAN-1CH-RC1/8 | 12-24VDC (FEMALE) | Южная Корея | PSAN-1CH-RC1/8^12-24VDC (FEMALE)^ | Цифровой датчик давления в квадратном корпусе, пневматический тип, корпус (WxHxL): 30х30х30,7мм, рабочая среда: воздух, некорродирующий газ, 4-разрядный 7-сегментный светодиодный дисплей, направление нагнетательного порта: фитинг на задней панели, порт нагнетания: RC1/8, подключение: с разъемом (кабель модели с разъемом 2м), тип давления: стандартное, ном. диапазон давлений: 0…1.000 кПа, выход управления: NPN с открытым коллектором, единицы отображения давления: МПа, кПа, кгс/см2, бар, psi , дополнительный вход/выход: вход удержания/автом. Смещения, Uпит. 12...24 В=, потребляемый ток: выход по напряжению: макс. 50 мА; выход по току: макс. 75 мА, IP40 | 0 | 0 | 0 | 0 | 0 | Цену и срок поставки уточняйте дополнительно.
A1900000206R |  | A1900000206 | PRESSURE SENSOR | SQUARE TYPE | PSAN SERIES | PSAN-1CPA-NPT1/8 | 12-24VDC (FEMALE) | Южная Корея | PSAN-1CPA-NPT1/8^12-24VDC (FEMALE)^ | Цифровой датчик давления в квадратном корпусе, пневматический тип, корпус (WxHxL): 30х30х30,7мм, рабочая среда: воздух, некорродирующий газ, 4-разрядный 7-сегментный светодиодный дисплей, направление нагнетательного порта: фитинг на задней панели, порт нагнетания: NPT1/8, подключение: с разъемом (кабель модели с разъемом 2м), тип давления: стандартное, ном. диапазон давлений: 0…1.000 кПа, выход управления: PNP с открытым коллектором, единицы отображения давления: МПа, кПа, кгс/см2, бар, psi , дополнительный вход/выход: выход по току (4-20 мА постоянного тока), Uпит. 12...24 В=, потребляемый ток: выход по напряжению: макс. 50 мА; выход по току: макс. 75 мА, IP40 | 0 | 0 | 0 | 0 | 0 | Цену и срок поставки уточняйте дополнительно.
A1900000230R |  | A1900000230 | PRESSURE SENSOR | SQUARE TYPE | PSAN SERIES | PSAN-1CPA-R1/8 | 12-24VDC (MALE) | Южная Корея | PSAN-1CPA-R1/8^12-24VDC (MALE)^ | Цифровой датчик давления в квадратном корпусе, пневматический тип, корпус (WxHxL): 30х30х30,7мм, рабочая среда: воздух, некорродирующий газ, 4-разрядный 7-сегментный светодиодный дисплей, направление нагнетательного порта: фитинг на задней панели, порт нагнетания: R1/8, подключение: с разъемом (кабель модели с разъемом 2м), тип давления: стандартное, ном. диапазон давлений: 0…1.000 кПа, выход управления: PNP с открытым коллектором, единицы отображения давления: МПа, кПа, кгс/см2, бар, psi , дополнительный вход/выход: выход по току (4-20 мА постоянного тока), Uпит. 12...24 В=, потребляемый ток: выход по напряжению: макс. 50 мА; выход по току: макс. 75 мА, IP40 | 0 | 0 | 0 | 0 | 0 | Цену и срок поставки уточняйте дополнительно.
A1900000131R |  | H1900000019 | PRESSURE SENSOR | SQUARE TYPE | PSAN SERIES | PSAN-1CPA-RC1/8 | 12-24VDC | Китай | PSAN-1CPA-RC1/8^12-24VDC^GL | Цифровой датчик давления в квадратном корпусе, пневматический тип, корпус (WxHxL): 30х30х30,7мм, рабочая среда: воздух, некорродирующий газ, 4-разрядный 7-сегментный светодиодный дисплей, направление нагнетательного порта: фитинг на задней панели, порт нагнетания: RC1/8, подключение: с разъемом (кабель модели с разъемом 2м), тип давления: стандартное, ном. диапазон давлений: 0…1.000 кПа, выход управления: PNP с открытым коллектором, единицы отображения давления: МПа, кПа, кгс/см2, бар, psi , дополнительный вход/выход: выход по току (4-20 мА постоянного тока), Uпит. 12...24 В=, потребляемый ток: выход по напряжению: макс. 50 мА; выход по току: макс. 75 мА, IP40 | 12990 | 12080.7 | 11691 | 10392 | 9093 | Доступно к заказу.
A1900000207R |  | A1900000207 | PRESSURE SENSOR | SQUARE TYPE | PSAN SERIES | PSAN-1CPH-NPT1/8 | 12-24VDC (FEMALE) | Южная Корея | PSAN-1CPH-NPT1/8^12-24VDC (FEMALE)^ | Цифровой датчик давления в квадратном корпусе, пневматический тип, корпус (WxHxL): 30х30х30,7мм, рабочая среда: воздух, некорродирующий газ, 4-разрядный 7-сегментный светодиодный дисплей, направление нагнетательного порта: фитинг на задней панели, порт нагнетания: NPT1/8, подключение: с разъемом (кабель модели с разъемом 2м), тип давления: стандартное, ном. диапазон давлений: 0…1.000 кПа, выход управления: PNP с открытым коллектором, единицы отображения давления: МПа, кПа, кгс/см2, бар, psi , дополнительный вход/выход: вход удержания/автом. Смещения, Uпит. 12...24 В=, потребляемый ток: выход по напряжению: макс. 50 мА; выход по току: макс. 75 мА, IP40 | 0 | 0 | 0 | 0 | 0 | Цену и срок поставки уточняйте дополнительно.
A1900000231R |  | A1900000231 | PRESSURE SENSOR | SQUARE TYPE | PSAN SERIES | PSAN-1CPH-R1/8 | 12-24VDC (MALE) | Южная Корея | PSAN-1CPH-R1/8^12-24VDC (MALE)^ | Цифровой датчик давления в квадратном корпусе, пневматический тип, корпус (WxHxL): 30х30х30,7мм, рабочая среда: воздух, некорродирующий газ, 4-разрядный 7-сегментный светодиодный дисплей, направление нагнетательного порта: фитинг на задней панели, порт нагнетания: R1/8, подключение: с разъемом (кабель модели с разъемом 2м), тип давления: стандартное, ном. диапазон давлений: 0…1.000 кПа, выход управления: PNP с открытым коллектором, единицы отображения давления: МПа, кПа, кгс/см2, бар, psi , дополнительный вход/выход: вход удержания/автом. Смещения, Uпит. 12...24 В=, потребляемый ток: выход по напряжению: макс. 50 мА; выход по току: макс. 75 мА, IP40 | 0 | 0 | 0 | 0 | 0 | Цену и срок поставки уточняйте дополнительно.
A1900000132R |  | H1900000020 | PRESSURE SENSOR | SQUARE TYPE | PSAN SERIES | PSAN-1CPH-RC1/8 | 12-24VDC | Южная Корея | PSAN-1CPH-RC1/8^12-24VDC^GL | Цифровой датчик давления в квадратном корпусе, пневматический тип, корпус (WxHxL): 30х30х30,7мм, рабочая среда: воздух, некорродирующий газ, 4-разрядный 7-сегментный светодиодный дисплей, направление нагнетательного порта: фитинг на задней панели, порт нагнетания: RC1/8, подключение: с разъемом (кабель модели с разъемом 2м), тип давления: стандартное, ном. диапазон давлений: 0…1.000 кПа, выход управления: PNP с открытым коллектором, единицы отображения давления: МПа, кПа, кгс/см2, бар, psi , дополнительный вход/выход: вход удержания/автом. Смещения, Uпит. 12...24 В=, потребляемый ток: выход по напряжению: макс. 50 мА; выход по току: макс. 75 мА, IP40 | 12750 | 11857.5 | 11475 | 10200 | 8925 | Доступно к заказу.
A1900000205R |  | A1900000205 | PRESSURE SENSOR | SQUARE TYPE | PSAN SERIES | PSAN-1CPV-NPT1/8 | 12-24VDC (FEMALE) | Южная Корея | PSAN-1CPV-NPT1/8^12-24VDC (FEMALE)^ | Цифровой датчик давления в квадратном корпусе, пневматический тип, корпус (WxHxL): 30х30х30,7мм, рабочая среда: воздух, некорродирующий газ, 4-разрядный 7-сегментный светодиодный дисплей, направление нагнетательного порта: фитинг на задней панели, порт нагнетания: NPT1/8, подключение: с разъемом (кабель модели с разъемом 2м), тип давления: стандартное, ном. диапазон давлений: 0…1.000 кПа, выход управления: PNP с открытым коллектором, единицы отображения давления: МПа, кПа, кгс/см2, бар, psi , дополнительный вход/выход: выход по напряжению (1-5 В=), Uпит. 12...24 В=, потребляемый ток: выход по напряжению: макс. 50 мА; выход по току: макс. 75 мА, IP40 | 0 | 0 | 0 | 0 | 0 | Цену и срок поставки уточняйте дополнительно.
A1900000229R |  | H1900000234 | PRESSURE SENSOR | SQUARE TYPE | PSAN SERIES | PSAN-1CPV-R1/8 | 12-24VDC (MALE) | Южная Корея | PSAN-1CPV-R1/8^12-24VDC (MALE)^GL | Цифровой датчик давления в квадратном корпусе, пневматический тип, корпус (WxHxL): 30х30х30,7мм, рабочая среда: воздух, некорродирующий газ, 4-разрядный 7-сегментный светодиодный дисплей, направление нагнетательного порта: фитинг на задней панели, порт нагнетания: R1/8, подключение: с разъемом (кабель модели с разъемом 2м), тип давления: стандартное, ном. диапазон давлений: 0…1.000 кПа, выход управления: PNP с открытым коллектором, единицы отображения давления: МПа, кПа, кгс/см2, бар, psi , дополнительный вход/выход: выход по напряжению (1-5 В=), Uпит. 12...24 В=, потребляемый ток: выход по напряжению: макс. 50 мА; выход по току: макс. 75 мА, IP40 | 12750 | 11857.5 | 11475 | 10200 | 8925 | Доступно к заказу.
A1900000130R |  | H1900000018 | PRESSURE SENSOR | SQUARE TYPE | PSAN SERIES | PSAN-1CPV-RC1/8 | 12-24VDC | Южная Корея | PSAN-1CPV-RC1/8^12-24VDC^GL | Цифровой датчик давления в квадратном корпусе, пневматический тип, корпус (WxHxL): 30х30х30,7мм, рабочая среда: воздух, некорродирующий газ, 4-разрядный 7-сегментный светодиодный дисплей, направление нагнетательного порта: фитинг на задней панели, порт нагнетания: RC1/8, подключение: с разъемом (кабель модели с разъемом 2м), тип давления: стандартное, ном. диапазон давлений: 0…1.000 кПа, выход управления: PNP с открытым коллектором, единицы отображения давления: МПа, кПа, кгс/см2, бар, psi , дополнительный вход/выход: выход по напряжению (1-5 В=), Uпит. 12...24 В=, потребляемый ток: выход по напряжению: макс. 50 мА; выход по току: макс. 75 мА, IP40 | 12750 | 11857.5 | 11475 | 10200 | 8925 | Доступно к заказу.
A1900000202R |  | H1900000039 | PRESSURE SENSOR | SQUARE TYPE | PSAN SERIES | PSAN-1CV-NPT1/8 | 12-24VDC | Южная Корея | PSAN-1CV-NPT1/8^12-24VDC^GL | Цифровой датчик давления в квадратном корпусе, пневматический тип, корпус (WxHxL): 30х30х30,7мм, рабочая среда: воздух, некорродирующий газ, 4-разрядный 7-сегментный светодиодный дисплей, направление нагнетательного порта: фитинг на задней панели, порт нагнетания: NPT1/8, подключение: с разъемом (кабель модели с разъемом 2м), тип давления: стандартное, ном. диапазон давлений: 0…1.000 кПа, выход управления: NPN с открытым коллектором, единицы отображения давления: МПа, кПа, кгс/см2, бар, psi , дополнительный вход/выход: выход по напряжению (1-5 В=), Uпит. 12...24 В=, потребляемый ток: выход по напряжению: макс. 50 мА; выход по току: макс. 75 мА, IP40 | 12750 | 11857.5 | 11475 | 10200 | 8925 | Доступно к заказу.
A1900000226R |  | A1900000226 | PRESSURE SENSOR | SQUARE TYPE | PSAN SERIES | PSAN-1CV-R1/8 | 12-24VDC (MALE) | Южная Корея | PSAN-1CV-R1/8^12-24VDC (MALE)^ | Цифровой датчик давления в квадратном корпусе, пневматический тип, корпус (WxHxL): 30х30х30,7мм, рабочая среда: воздух, некорродирующий газ, 4-разрядный 7-сегментный светодиодный дисплей, направление нагнетательного порта: фитинг на задней панели, порт нагнетания: R1/8, подключение: с разъемом (кабель модели с разъемом 2м), тип давления: стандартное, ном. диапазон давлений: 0…1.000 кПа, выход управления: NPN с открытым коллектором, единицы отображения давления: МПа, кПа, кгс/см2, бар, psi , дополнительный вход/выход: выход по напряжению (1-5 В=), Uпит. 12...24 В=, потребляемый ток: выход по напряжению: макс. 50 мА; выход по току: макс. 75 мА, IP40 | 0 | 0 | 0 | 0 | 0 | Цену и срок поставки уточняйте дополнительно.
A1900000127R |  | A1900000127 | PRESSURE SENSOR | SQUARE TYPE | PSAN SERIES | PSAN-1CV-RC1/8 | 12-24VDC(3M) (FEMALE) | Южная Корея | PSAN-1CV-RC1/8^12-24VDC(3M) (FEMALE)^ | Цифровой датчик давления в квадратном корпусе, пневматический тип, корпус (WxHxL): 30х30х30,7мм, рабочая среда: воздух, некорродирующий газ, 4-разрядный 7-сегментный светодиодный дисплей, направление нагнетательного порта: фитинг на задней панели, порт нагнетания: RC1/8, подключение: с разъемом (кабель модели с разъемом 2м), тип давления: стандартное, ном. диапазон давлений: 0…1.000 кПа, выход управления: NPN с открытым коллектором, единицы отображения давления: МПа, кПа, кгс/см2, бар, psi , дополнительный вход/выход: выход по напряжению (1-5 В=), Uпит. 12...24 В=, потребляемый ток: выход по напряжению: макс. 50 мА; выход по току: макс. 75 мА, IP40 | 12980 | 12071.4 | 11682 | 10384 | 9086 | Доступно к заказу.
A1900000126R |  | H1900000015 | PRESSURE SENSOR | SQUARE TYPE | PSAN SERIES | PSAN-1CV-RC1/8 | 12-24VDC | Южная Корея | PSAN-1CV-RC1/8^12-24VDC^GL | Цифровой датчик давления в квадратном корпусе, пневматический тип, корпус (WxHxL): 30х30х30,7мм, рабочая среда: воздух, некорродирующий газ, 4-разрядный 7-сегментный светодиодный дисплей, направление нагнетательного порта: фитинг на задней панели, порт нагнетания: RC1/8, подключение: с разъемом (кабель модели с разъемом 2м), тип давления: стандартное, ном. диапазон давлений: 0…1.000 кПа, выход управления: NPN с открытым коллектором, единицы отображения давления: МПа, кПа, кгс/см2, бар, psi , дополнительный вход/выход: выход по напряжению (1-5 В=), Uпит. 12...24 В=, потребляемый ток: выход по напряжению: макс. 50 мА; выход по току: макс. 75 мА, IP40 | 12750 | 11857.5 | 11475 | 10200 | 8925 | Доступно к заказу.
A1900000240R |  | A1900000240 | PRESSURE SENSOR | SQUARE TYPE | PSAN SERIES | PSAN-B1H-9/16-18UNF | 12-24VDC | Южная Корея | PSAN-B1H-9/16-18UNF^12-24VDC^ | Цифровой датчик давления в квадратном корпусе, жидкостный тип, корпус (WxHxL): 30х30х42,3мм, рабочая среда: воздух, некорродирующий газ и жидкость, не вызывающая коррозию нерж. cтали 316L, 4-разрядный 7-сегментный светодиодный дисплей, направление нагнетательного порта: фитинг на задней панели, порт нагнетания: 9/16-18UNF, подключение: с кабелем 3м, тип давления: стандартное, ном. диапазон давлений: 0…1.000 кПа, выход управления: NPN с открытым коллектором, единицы отображения давления: МПа, кПа, кгс/см2, бар, psi , дополнительный вход/выход: вход удержания/автом. Смещения, Uпит. 12...24 В=, потребляемый ток: выход по напряжению: макс. 50 мА; выход по току: макс. 75 мА, IP65 | 0 | 0 | 0 | 0 | 0 | Цену и срок поставки уточняйте дополнительно.
A1900000248R |  | A1900000248 | PRESSURE SENSOR | SQUARE TYPE | PSAN SERIES | PSAN-B1H-R1/8 | 12-24VDC | Южная Корея | PSAN-B1H-R1/8^12-24VDC^ | Цифровой датчик давления в квадратном корпусе, жидкостный тип, корпус (WxHxL): 30х30х42,3мм, рабочая среда: воздух, некорродирующий газ и жидкость, не вызывающая коррозию нерж. cтали 316L, 4-разрядный 7-сегментный светодиодный дисплей, направление нагнетательного порта: фитинг на задней панели, порт нагнетания: R1/8, подключение: с кабелем 3м, тип давления: стандартное, ном. диапазон давлений: 0…1.000 кПа, выход управления: NPN с открытым коллектором, единицы отображения давления: МПа, кПа, кгс/см2, бар, psi , дополнительный вход/выход: вход удержания/автом. Смещения, Uпит. 12...24 В=, потребляемый ток: выход по напряжению: макс. 50 мА; выход по току: макс. 75 мА, IP65 | 0 | 0 | 0 | 0 | 0 | Цену и срок поставки уточняйте дополнительно.
A1900000241R |  | A1900000241 | PRESSURE SENSOR | SQUARE TYPE | PSAN SERIES | PSAN-B1PH-9/16-18UNF | 12-24VDC | Южная Корея | PSAN-B1PH-9/16-18UNF^12-24VDC^ | Цифровой датчик давления в квадратном корпусе, жидкостный тип, корпус (WxHxL): 30х30х42,3мм, рабочая среда: воздух, некорродирующий газ и жидкость, не вызывающая коррозию нерж. cтали 316L, 4-разрядный 7-сегментный светодиодный дисплей, направление нагнетательного порта: фитинг на задней панели, порт нагнетания: 9/16-18UNF, подключение: с кабелем 3м, тип давления: стандартное, ном. диапазон давлений: 0…1.000 кПа, выход управления: PNP с открытым коллектором, единицы отображения давления: МПа, кПа, кгс/см2, бар, psi , дополнительный вход/выход: вход удержания/автом. Смещения, Uпит. 12...24 В=, потребляемый ток: выход по напряжению: макс. 50 мА; выход по току: макс. 75 мА, IP65 | 0 | 0 | 0 | 0 | 0 | Цену и срок поставки уточняйте дополнительно.
A1900000249R |  | A1900000249 | PRESSURE SENSOR | SQUARE TYPE | PSAN SERIES | PSAN-B1PH-R1/8 | 12-24VDC | Южная Корея | PSAN-B1PH-R1/8^12-24VDC^ | Цифровой датчик давления в квадратном корпусе, жидкостный тип, корпус (WxHxL): 30х30х42,3мм, рабочая среда: воздух, некорродирующий газ и жидкость, не вызывающая коррозию нерж. cтали 316L, 4-разрядный 7-сегментный светодиодный дисплей, направление нагнетательного порта: фитинг на задней панели, порт нагнетания: R1/8, подключение: с кабелем 3м, тип давления: стандартное, ном. диапазон давлений: 0…1.000 кПа, выход управления: PNP с открытым коллектором, единицы отображения давления: МПа, кПа, кгс/см2, бар, psi , дополнительный вход/выход: вход удержания/автом. Смещения, Uпит. 12...24 В=, потребляемый ток: выход по напряжению: макс. 50 мА; выход по току: макс. 75 мА, IP65 | 0 | 0 | 0 | 0 | 0 | Цену и срок поставки уточняйте дополнительно.
A1900000239R |  | A1900000239 | PRESSURE SENSOR | SQUARE TYPE | PSAN SERIES | PSAN-B1PV-9/16-18UNF | 12-24VDC | Южная Корея | PSAN-B1PV-9/16-18UNF^12-24VDC^ | Цифровой датчик давления в квадратном корпусе, жидкостный тип, корпус (WxHxL): 30х30х42,3мм, рабочая среда: воздух, некорродирующий газ и жидкость, не вызывающая коррозию нерж. cтали 316L, 4-разрядный 7-сегментный светодиодный дисплей, направление нагнетательного порта: фитинг на задней панели, порт нагнетания: 9/16-18UNF, подключение: с кабелем 3м, тип давления: стандартное, ном. диапазон давлений: 0…1.000 кПа, выход управления: PNP с открытым коллектором, единицы отображения давления: МПа, кПа, кгс/см2, бар, psi , дополнительный вход/выход: выход по напряжению (1-5 В=), Uпит. 12...24 В=, потребляемый ток: выход по напряжению: макс. 50 мА; выход по току: макс. 75 мА, IP65 | 0 | 0 | 0 | 0 | 0 | Цену и срок поставки уточняйте дополнительно.
A1900000247R |  | A1900000247 | PRESSURE SENSOR | SQUARE TYPE | PSAN SERIES | PSAN-B1PV-R1/8 | 12-24VDC | Южная Корея | PSAN-B1PV-R1/8^12-24VDC^ | Цифровой датчик давления в квадратном корпусе, жидкостный тип, корпус (WxHxL): 30х30х42,3мм, рабочая среда: воздух, некорродирующий газ и жидкость, не вызывающая коррозию нерж. cтали 316L, 4-разрядный 7-сегментный светодиодный дисплей, направление нагнетательного порта: фитинг на задней панели, порт нагнетания: R1/8, подключение: с кабелем 3м, тип давления: стандартное, ном. диапазон давлений: 0…1.000 кПа, выход управления: PNP с открытым коллектором, единицы отображения давления: МПа, кПа, кгс/см2, бар, psi , дополнительный вход/выход: выход по напряжению (1-5 В=), Uпит. 12...24 В=, потребляемый ток: выход по напряжению: макс. 50 мА; выход по току: макс. 75 мА, IP65 | 0 | 0 | 0 | 0 | 0 | Цену и срок поставки уточняйте дополнительно.
A1900000246R |  | A1900000246 | PRESSURE SENSOR | SQUARE TYPE | PSAN SERIES | PSAN-B1V-R1/8 | 12-24VDC | Южная Корея | PSAN-B1V-R1/8^12-24VDC^ | Цифровой датчик давления в квадратном корпусе, жидкостный тип, корпус (WxHxL): 30х30х42,3мм, рабочая среда: воздух, некорродирующий газ и жидкость, не вызывающая коррозию нерж. cтали 316L, 4-разрядный 7-сегментный светодиодный дисплей, направление нагнетательного порта: фитинг на задней панели, порт нагнетания: R1/8, подключение: с кабелем 3м, тип давления: стандартное, ном. диапазон давлений: 0…1.000 кПа, выход управления: NPN с открытым коллектором, единицы отображения давления: МПа, кПа, кгс/см2, бар, psi , дополнительный вход/выход: выход по напряжению (1-5 В=), Uпит. 12...24 В=, потребляемый ток: выход по напряжению: макс. 50 мА; выход по току: макс. 75 мА, IP65 | 0 | 0 | 0 | 0 | 0 | Цену и срок поставки уточняйте дополнительно.
A1900000244R |  | A1900000244 | PRESSURE SENSOR | SQUARE TYPE | PSAN SERIES | PSAN-BC01H-9/16-18UNF | 12-24VDC | Южная Корея | PSAN-BC01H-9/16-18UNF^12-24VDC^ | Цифровой датчик давления в квадратном корпусе, жидкостный тип, корпус (WxHxL): 30х30х42,3мм, рабочая среда: воздух, некорродирующий газ и жидкость, не вызывающая коррозию нерж. cтали 316L, 4-разрядный 7-сегментный светодиодный дисплей, направление нагнетательного порта: фитинг на задней панели, порт нагнетания: 9/16-18UNF, подключение: с кабелем 3м, тип давления: смешанное, ном. диапазон давлений: -101.3...100.0 кПа, выход управления: NPN с открытым коллектором, единицы отображения давления: кПа, кгс/см2, бар, psi, мм.рт.ст., дюйм рт.ст., мм.вод.ст., дополнительный вход/выход: вход удержания/автом. Смещения, Uпит. 12...24 В=, потребляемый ток: выход по напряжению: макс. 50 мА; выход по току: макс. 75 мА, IP65 | 0 | 0 | 0 | 0 | 0 | Цену и срок поставки уточняйте дополнительно.
A1900000252R |  | A1900000252 | PRESSURE SENSOR | SQUARE TYPE | PSAN SERIES | PSAN-BC01H-R1/8 | 12-24VDC | Южная Корея | PSAN-BC01H-R1/8^12-24VDC^ | Цифровой датчик давления в квадратном корпусе, жидкостный тип, корпус (WxHxL): 30х30х42,3мм, рабочая среда: воздух, некорродирующий газ и жидкость, не вызывающая коррозию нерж. cтали 316L, 4-разрядный 7-сегментный светодиодный дисплей, направление нагнетательного порта: фитинг на задней панели, порт нагнетания: R1/8, подключение: с кабелем 3м, тип давления: смешанное, ном. диапазон давлений: -101.3...100.0 кПа, выход управления: NPN с открытым коллектором, единицы отображения давления: кПа, кгс/см2, бар, psi, мм.рт.ст., дюйм рт.ст., мм.вод.ст., дополнительный вход/выход: вход удержания/автом. Смещения, Uпит. 12...24 В=, потребляемый ток: выход по напряжению: макс. 50 мА; выход по току: макс. 75 мА, IP65 | 0 | 0 | 0 | 0 | 0 | Цену и срок поставки уточняйте дополнительно.
A1900000245R |  | A1900000245 | PRESSURE SENSOR | SQUARE TYPE | PSAN SERIES | PSAN-BC01PH-9/16-18UNF | 12-24VDC | Южная Корея | PSAN-BC01PH-9/16-18UNF^12-24VDC^ | Цифровой датчик давления в квадратном корпусе, жидкостный тип, корпус (WxHxL): 30х30х42,3мм, рабочая среда: воздух, некорродирующий газ и жидкость, не вызывающая коррозию нерж. cтали 316L, 4-разрядный 7-сегментный светодиодный дисплей, направление нагнетательного порта: фитинг на задней панели, порт нагнетания: 9/16-18UNF, подключение: с кабелем 3м, тип давления: смешанное, ном. диапазон давлений: -101.3...100.0 кПа, выход управления: PNP с открытым коллектором, единицы отображения давления: кПа, кгс/см2, бар, psi, мм.рт.ст., дюйм рт.ст., мм.вод.ст., дополнительный вход/выход: вход удержания/автом. Смещения, Uпит. 12...24 В=, потребляемый ток: выход по напряжению: макс. 50 мА; выход по току: макс. 75 мА, IP65 | 0 | 0 | 0 | 0 | 0 | Цену и срок поставки уточняйте дополнительно.
A1900000253R |  | A1900000253 | PRESSURE SENSOR | SQUARE TYPE | PSAN SERIES | PSAN-BC01PH-R1/8 | 12-24VDC | Южная Корея | PSAN-BC01PH-R1/8^12-24VDC^ | Цифровой датчик давления в квадратном корпусе, жидкостный тип, корпус (WxHxL): 30х30х42,3мм, рабочая среда: воздух, некорродирующий газ и жидкость, не вызывающая коррозию нерж. cтали 316L, 4-разрядный 7-сегментный светодиодный дисплей, направление нагнетательного порта: фитинг на задней панели, порт нагнетания: R1/8, подключение: с кабелем 3м, тип давления: смешанное, ном. диапазон давлений: -101.3...100.0 кПа, выход управления: PNP с открытым коллектором, единицы отображения давления: кПа, кгс/см2, бар, psi, мм.рт.ст., дюйм рт.ст., мм.вод.ст., дополнительный вход/выход: вход удержания/автом. Смещения, Uпит. 12...24 В=, потребляемый ток: выход по напряжению: макс. 50 мА; выход по току: макс. 75 мА, IP65 | 0 | 0 | 0 | 0 | 0 | Цену и срок поставки уточняйте дополнительно.
A1900000243R |  | A1900000243 | PRESSURE SENSOR | SQUARE TYPE | PSAN SERIES | PSAN-BC01PV-9/16-18UNF | 12-24VDC | Южная Корея | PSAN-BC01PV-9/16-18UNF^12-24VDC^ | Цифровой датчик давления в квадратном корпусе, жидкостный тип, корпус (WxHxL): 30х30х42,3мм, рабочая среда: воздух, некорродирующий газ и жидкость, не вызывающая коррозию нерж. cтали 316L, 4-разрядный 7-сегментный светодиодный дисплей, направление нагнетательного порта: фитинг на задней панели, порт нагнетания: 9/16-18UNF, подключение: с кабелем 3м, тип давления: смешанное, ном. диапазон давлений: -101.3...100.0 кПа, выход управления: PNP с открытым коллектором, единицы отображения давления: кПа, кгс/см2, бар, psi, мм.рт.ст., дюйм рт.ст., мм.вод.ст., дополнительный вход/выход: выход по напряжению (1-5 В=), Uпит. 12...24 В=, потребляемый ток: выход по напряжению: макс. 50 мА; выход по току: макс. 75 мА, IP65 | 0 | 0 | 0 | 0 | 0 | Цену и срок поставки уточняйте дополнительно.
A1900000251R |  | A1900000251 | PRESSURE SENSOR | SQUARE TYPE | PSAN SERIES | PSAN-BC01PV-R1/8 | 12-24VDC | Южная Корея | PSAN-BC01PV-R1/8^12-24VDC^ | Цифровой датчик давления в квадратном корпусе, жидкостный тип, корпус (WxHxL): 30х30х42,3мм, рабочая среда: воздух, некорродирующий газ и жидкость, не вызывающая коррозию нерж. cтали 316L, 4-разрядный 7-сегментный светодиодный дисплей, направление нагнетательного порта: фитинг на задней панели, порт нагнетания: R1/8, подключение: с кабелем 3м, тип давления: смешанное, ном. диапазон давлений: -101.3...100.0 кПа, выход управления: PNP с открытым коллектором, единицы отображения давления: кПа, кгс/см2, бар, psi, мм.рт.ст., дюйм рт.ст., мм.вод.ст., дополнительный вход/выход: выход по напряжению (1-5 В=), Uпит. 12...24 В=, потребляемый ток: выход по напряжению: макс. 50 мА; выход по току: макс. 75 мА, IP65 | 0 | 0 | 0 | 0 | 0 | Цену и срок поставки уточняйте дополнительно.
A1900000242R |  | A1900000242 | PRESSURE SENSOR | SQUARE TYPE | PSAN SERIES | PSAN-BC01V-9/16-18UNF | 12-24VDC | Южная Корея | PSAN-BC01V-9/16-18UNF^12-24VDC^ | Цифровой датчик давления в квадратном корпусе, жидкостный тип, корпус (WxHxL): 30х30х42,3мм, рабочая среда: воздух, некорродирующий газ и жидкость, не вызывающая коррозию нерж. cтали 316L, 4-разрядный 7-сегментный светодиодный дисплей, направление нагнетательного порта: фитинг на задней панели, порт нагнетания: 9/16-18UNF, подключение: с кабелем 3м, тип давления: смешанное, ном. диапазон давлений: -101.3...100.0 кПа, выход управления: NPN с открытым коллектором, единицы отображения давления: кПа, кгс/см2, бар, psi, мм.рт.ст., дюйм рт.ст., мм.вод.ст., дополнительный вход/выход: выход по напряжению (1-5 В=), Uпит. 12...24 В=, потребляемый ток: выход по напряжению: макс. 50 мА; выход по току: макс. 75 мА, IP65 | 0 | 0 | 0 | 0 | 0 | Цену и срок поставки уточняйте дополнительно.
A1900000250R |  | A1900000250 | PRESSURE SENSOR | SQUARE TYPE | PSAN SERIES | PSAN-BC01V-R1/8 | 12-24VDC | Южная Корея | PSAN-BC01V-R1/8^12-24VDC^ | Цифровой датчик давления в квадратном корпусе, жидкостный тип, корпус (WxHxL): 30х30х42,3мм, рабочая среда: воздух, некорродирующий газ и жидкость, не вызывающая коррозию нерж. cтали 316L, 4-разрядный 7-сегментный светодиодный дисплей, направление нагнетательного порта: фитинг на задней панели, порт нагнетания: R1/8, подключение: с кабелем 3м, тип давления: смешанное, ном. диапазон давлений: -101.3...100.0 кПа, выход управления: NPN с открытым коллектором, единицы отображения давления: кПа, кгс/см2, бар, psi, мм.рт.ст., дюйм рт.ст., мм.вод.ст., дополнительный вход/выход: выход по напряжению (1-5 В=), Uпит. 12...24 В=, потребляемый ток: выход по напряжению: макс. 50 мА; выход по току: макс. 75 мА, IP65 | 0 | 0 | 0 | 0 | 0 | Цену и срок поставки уточняйте дополнительно.
A1900000209R |  | A1900000209 | PRESSURE SENSOR | SQUARE TYPE | PSAN SERIES | PSAN-C01CA-NPT1/8 | 12-24VDC (FEMALE) | Южная Корея | PSAN-C01CA-NPT1/8^12-24VDC (FEMALE)^ | Цифровой датчик давления в квадратном корпусе, пневматический тип, корпус (WxHxL): 30х30х30,7мм, рабочая среда: воздух, некорродирующий газ, 4-разрядный 7-сегментный светодиодный дисплей, направление нагнетательного порта: фитинг на задней панели, порт нагнетания: NPT1/8, подключение: с разъемом (кабель модели с разъемом 2м), тип давления: смешанное, ном. диапазон давлений: -101.3...100.0 кПа, выход управления: NPN с открытым коллектором, единицы отображения давления: кПа, кгс/см2, бар, psi, мм.рт.ст., дюйм рт.ст., мм.вод.ст., дополнительный вход/выход: выход по току (4-20 мА постоянного тока), Uпит. 12...24 В=, потребляемый ток: выход по напряжению: макс. 50 мА; выход по току: макс. 75 мА, IP40 | 0 | 0 | 0 | 0 | 0 | Цену и срок поставки уточняйте дополнительно.
A1900000233R |  | A1900000233 | PRESSURE SENSOR | SQUARE TYPE | PSAN SERIES | PSAN-C01CA-R1/8 | 12-24VDC (MALE) | Южная Корея | PSAN-C01CA-R1/8^12-24VDC (MALE)^ | Цифровой датчик давления в квадратном корпусе, пневматический тип, корпус (WxHxL): 30х30х30,7мм, рабочая среда: воздух, некорродирующий газ, 4-разрядный 7-сегментный светодиодный дисплей, направление нагнетательного порта: фитинг на задней панели, порт нагнетания: R1/8, подключение: с разъемом (кабель модели с разъемом 2м), тип давления: смешанное, ном. диапазон давлений: -101.3...100.0 кПа, выход управления: NPN с открытым коллектором, единицы отображения давления: кПа, кгс/см2, бар, psi, мм.рт.ст., дюйм рт.ст., мм.вод.ст., дополнительный вход/выход: выход по току (4-20 мА постоянного тока), Uпит. 12...24 В=, потребляемый ток: выход по напряжению: макс. 50 мА; выход по току: макс. 75 мА, IP40 | 0 | 0 | 0 | 0 | 0 | Цену и срок поставки уточняйте дополнительно.
A1900000134R |  | H1900000022 | PRESSURE SENSOR | SQUARE TYPE | PSAN SERIES | PSAN-C01CA-RC1/8 | 12-24VDC | Южная Корея | PSAN-C01CA-RC1/8^12-24VDC^GL | Цифровой датчик давления в квадратном корпусе, пневматический тип, корпус (WxHxL): 30х30х30,7мм, рабочая среда: воздух, некорродирующий газ, 4-разрядный 7-сегментный светодиодный дисплей, направление нагнетательного порта: фитинг на задней панели, порт нагнетания: RC1/8, подключение: с разъемом (кабель модели с разъемом 2м), тип давления: смешанное, ном. диапазон давлений: -101.3...100.0 кПа, выход управления: NPN с открытым коллектором, единицы отображения давления: кПа, кгс/см2, бар, psi, мм.рт.ст., дюйм рт.ст., мм.вод.ст., дополнительный вход/выход: выход по току (4-20 мА постоянного тока), Uпит. 12...24 В=, потребляемый ток: выход по напряжению: макс. 50 мА; выход по току: макс. 75 мА, IP40 | 12750 | 11857.5 | 11475 | 10200 | 8925 | Доступно к заказу.
A1900000210R |  | A1900000210 | PRESSURE SENSOR | SQUARE TYPE | PSAN SERIES | PSAN-C01CH-NPT1/8 | 12-24VDC (FEMALE) | Южная Корея | PSAN-C01CH-NPT1/8^12-24VDC (FEMALE)^ | Цифровой датчик давления в квадратном корпусе, пневматический тип, корпус (WxHxL): 30х30х30,7мм, рабочая среда: воздух, некорродирующий газ, 4-разрядный 7-сегментный светодиодный дисплей, направление нагнетательного порта: фитинг на задней панели, порт нагнетания: NPT1/8, подключение: с разъемом (кабель модели с разъемом 2м), тип давления: смешанное, ном. диапазон давлений: -101.3...100.0 кПа, выход управления: NPN с открытым коллектором, единицы отображения давления: кПа, кгс/см2, бар, psi, мм.рт.ст., дюйм рт.ст., мм.вод.ст., дополнительный вход/выход: вход удержания/автом. Смещения, Uпит. 12...24 В=, потребляемый ток: выход по напряжению: макс. 50 мА; выход по току: макс. 75 мА, IP40 | 0 | 0 | 0 | 0 | 0 | Цену и срок поставки уточняйте дополнительно.
A1900000234R |  | A1900000234 | PRESSURE SENSOR | SQUARE TYPE | PSAN SERIES | PSAN-C01CH-R1/8 | 12-24VDC (MALE) | Южная Корея | PSAN-C01CH-R1/8^12-24VDC (MALE)^ | Цифровой датчик давления в квадратном корпусе, пневматический тип, корпус (WxHxL): 30х30х30,7мм, рабочая среда: воздух, некорродирующий газ, 4-разрядный 7-сегментный светодиодный дисплей, направление нагнетательного порта: фитинг на задней панели, порт нагнетания: R1/8, подключение: с разъемом (кабель модели с разъемом 2м), тип давления: смешанное, ном. диапазон давлений: -101.3...100.0 кПа, выход управления: NPN с открытым коллектором, единицы отображения давления: кПа, кгс/см2, бар, psi, мм.рт.ст., дюйм рт.ст., мм.вод.ст., дополнительный вход/выход: вход удержания/автом. Смещения, Uпит. 12...24 В=, потребляемый ток: выход по напряжению: макс. 50 мА; выход по току: макс. 75 мА, IP40 | 0 | 0 | 0 | 0 | 0 | Цену и срок поставки уточняйте дополнительно.
A1900000135R |  | A1900000135 | PRESSURE SENSOR | SQUARE TYPE | PSAN SERIES | PSAN-C01CH-RC1/8 | 12-24VDC (FEMALE) | Южная Корея | PSAN-C01CH-RC1/8^12-24VDC (FEMALE)^ | Цифровой датчик давления в квадратном корпусе, пневматический тип, корпус (WxHxL): 30х30х30,7мм, рабочая среда: воздух, некорродирующий газ, 4-разрядный 7-сегментный светодиодный дисплей, направление нагнетательного порта: фитинг на задней панели, порт нагнетания: RC1/8, подключение: с разъемом (кабель модели с разъемом 2м), тип давления: смешанное, ном. диапазон давлений: -101.3...100.0 кПа, выход управления: NPN с открытым коллектором, единицы отображения давления: кПа, кгс/см2, бар, psi, мм.рт.ст., дюйм рт.ст., мм.вод.ст., дополнительный вход/выход: вход удержания/автом. Смещения, Uпит. 12...24 В=, потребляемый ток: выход по напряжению: макс. 50 мА; выход по току: макс. 75 мА, IP40 | 0 | 0 | 0 | 0 | 0 | Цену и срок поставки уточняйте дополнительно.
A1900000212R |  | A1900000212 | PRESSURE SENSOR | SQUARE TYPE | PSAN SERIES | PSAN-C01CPA-NPT1/8 | 12-24VDC (FEMALE) | Южная Корея | PSAN-C01CPA-NPT1/8^12-24VDC (FEMALE)^ | Цифровой датчик давления в квадратном корпусе, пневматический тип, корпус (WxHxL): 30х30х30,7мм, рабочая среда: воздух, некорродирующий газ, 4-разрядный 7-сегментный светодиодный дисплей, направление нагнетательного порта: фитинг на задней панели, порт нагнетания: NPT1/8, подключение: с разъемом (кабель модели с разъемом 2м), тип давления: смешанное, ном. диапазон давлений: -101.3...100.0 кПа, выход управления: PNP с открытым коллектором, единицы отображения давления: кПа, кгс/см2, бар, psi, мм.рт.ст., дюйм рт.ст., мм.вод.ст., дополнительный вход/выход: выход по току (4-20 мА постоянного тока), Uпит. 12...24 В=, потребляемый ток: выход по напряжению: макс. 50 мА; выход по току: макс. 75 мА, IP40 | 0 | 0 | 0 | 0 | 0 | Цену и срок поставки уточняйте дополнительно.
A1900000236R |  | A1900000236 | PRESSURE SENSOR | SQUARE TYPE | PSAN SERIES | PSAN-C01CPA-R1/8 | 12-24VDC (MALE) | Южная Корея | PSAN-C01CPA-R1/8^12-24VDC (MALE)^ | Цифровой датчик давления в квадратном корпусе, пневматический тип, корпус (WxHxL): 30х30х30,7мм, рабочая среда: воздух, некорродирующий газ, 4-разрядный 7-сегментный светодиодный дисплей, направление нагнетательного порта: фитинг на задней панели, порт нагнетания: R1/8, подключение: с разъемом (кабель модели с разъемом 2м), тип давления: смешанное, ном. диапазон давлений: -101.3...100.0 кПа, выход управления: PNP с открытым коллектором, единицы отображения давления: кПа, кгс/см2, бар, psi, мм.рт.ст., дюйм рт.ст., мм.вод.ст., дополнительный вход/выход: выход по току (4-20 мА постоянного тока), Uпит. 12...24 В=, потребляемый ток: выход по напряжению: макс. 50 мА; выход по току: макс. 75 мА, IP40 | 0 | 0 | 0 | 0 | 0 | Цену и срок поставки уточняйте дополнительно.
A1900000137R |  | H1900000025 | PRESSURE SENSOR | SQUARE TYPE | PSAN SERIES | PSAN-C01CPA-RC1/8 | 12-24VDC | Южная Корея | PSAN-C01CPA-RC1/8^12-24VDC^GL | Цифровой датчик давления в квадратном корпусе, пневматический тип, корпус (WxHxL): 30х30х30,7мм, рабочая среда: воздух, некорродирующий газ, 4-разрядный 7-сегментный светодиодный дисплей, направление нагнетательного порта: фитинг на задней панели, порт нагнетания: RC1/8, подключение: с разъемом (кабель модели с разъемом 2м), тип давления: смешанное, ном. диапазон давлений: -101.3...100.0 кПа, выход управления: PNP с открытым коллектором, единицы отображения давления: кПа, кгс/см2, бар, psi, мм.рт.ст., дюйм рт.ст., мм.вод.ст., дополнительный вход/выход: выход по току (4-20 мА постоянного тока), Uпит. 12...24 В=, потребляемый ток: выход по напряжению: макс. 50 мА; выход по току: макс. 75 мА, IP40 | 12750 | 11857.5 | 11475 | 10200 | 8925 | Доступно к заказу.
A1900000213R |  | A1900000213 | PRESSURE SENSOR | SQUARE TYPE | PSAN SERIES | PSAN-C01CPH-NPT1/8 | 12-24VDC (FEMALE) | Южная Корея | PSAN-C01CPH-NPT1/8^12-24VDC (FEMALE)^ | Цифровой датчик давления в квадратном корпусе, пневматический тип, корпус (WxHxL): 30х30х30,7мм, рабочая среда: воздух, некорродирующий газ, 4-разрядный 7-сегментный светодиодный дисплей, направление нагнетательного порта: фитинг на задней панели, порт нагнетания: NPT1/8, подключение: с разъемом (кабель модели с разъемом 2м), тип давления: смешанное, ном. диапазон давлений: -101.3...100.0 кПа, выход управления: PNP с открытым коллектором, единицы отображения давления: кПа, кгс/см2, бар, psi, мм.рт.ст., дюйм рт.ст., мм.вод.ст., дополнительный вход/выход: вход удержания/автом. Смещения, Uпит. 12...24 В=, потребляемый ток: выход по напряжению: макс. 50 мА; выход по току: макс. 75 мА, IP40 | 0 | 0 | 0 | 0 | 0 | Цену и срок поставки уточняйте дополнительно.
A1900000237R |  | A1900000237 | PRESSURE SENSOR | SQUARE TYPE | PSAN SERIES | PSAN-C01CPH-R1/8 | 12-24VDC (MALE) | Южная Корея | PSAN-C01CPH-R1/8^12-24VDC (MALE)^ | Цифровой датчик давления в квадратном корпусе, пневматический тип, корпус (WxHxL): 30х30х30,7мм, рабочая среда: воздух, некорродирующий газ, 4-разрядный 7-сегментный светодиодный дисплей, направление нагнетательного порта: фитинг на задней панели, порт нагнетания: R1/8, подключение: с разъемом (кабель модели с разъемом 2м), тип давления: смешанное, ном. диапазон давлений: -101.3...100.0 кПа, выход управления: PNP с открытым коллектором, единицы отображения давления: кПа, кгс/см2, бар, psi, мм.рт.ст., дюйм рт.ст., мм.вод.ст., дополнительный вход/выход: вход удержания/автом. Смещения, Uпит. 12...24 В=, потребляемый ток: выход по напряжению: макс. 50 мА; выход по току: макс. 75 мА, IP40 | 0 | 0 | 0 | 0 | 0 | Цену и срок поставки уточняйте дополнительно.
A1900000138R |  | A1900000138 | PRESSURE SENSOR | SQUARE TYPE | PSAN SERIES | PSAN-C01CPH-RC1/8 | 12-24VDC (FEMALE) | Южная Корея | PSAN-C01CPH-RC1/8^12-24VDC (FEMALE)^ | Цифровой датчик давления в квадратном корпусе, пневматический тип, корпус (WxHxL): 30х30х30,7мм, рабочая среда: воздух, некорродирующий газ, 4-разрядный 7-сегментный светодиодный дисплей, направление нагнетательного порта: фитинг на задней панели, порт нагнетания: RC1/8, подключение: с разъемом (кабель модели с разъемом 2м), тип давления: смешанное, ном. диапазон давлений: -101.3...100.0 кПа, выход управления: PNP с открытым коллектором, единицы отображения давления: кПа, кгс/см2, бар, psi, мм.рт.ст., дюйм рт.ст., мм.вод.ст., дополнительный вход/выход: вход удержания/автом. Смещения, Uпит. 12...24 В=, потребляемый ток: выход по напряжению: макс. 50 мА; выход по току: макс. 75 мА, IP40 | 0 | 0 | 0 | 0 | 0 | Цену и срок поставки уточняйте дополнительно.
A1900000211R |  | A1900000211 | PRESSURE SENSOR | SQUARE TYPE | PSAN SERIES | PSAN-C01CPV-NPT1/8 | 12-24VDC (FEMALE) | Южная Корея | PSAN-C01CPV-NPT1/8^12-24VDC (FEMALE)^ | Цифровой датчик давления в квадратном корпусе, пневматический тип, корпус (WxHxL): 30х30х30,7мм, рабочая среда: воздух, некорродирующий газ, 4-разрядный 7-сегментный светодиодный дисплей, направление нагнетательного порта: фитинг на задней панели, порт нагнетания: NPT1/8, подключение: с разъемом (кабель модели с разъемом 2м), тип давления: смешанное, ном. диапазон давлений: -101.3...100.0 кПа, выход управления: PNP с открытым коллектором, единицы отображения давления: кПа, кгс/см2, бар, psi, мм.рт.ст., дюйм рт.ст., мм.вод.ст., дополнительный вход/выход: выход по напряжению (1-5 В=), Uпит. 12...24 В=, потребляемый ток: выход по напряжению: макс. 50 мА; выход по току: макс. 75 мА, IP40 | 0 | 0 | 0 | 0 | 0 | Цену и срок поставки уточняйте дополнительно.
A1900000235R |  | A1900000235 | PRESSURE SENSOR | SQUARE TYPE | PSAN SERIES | PSAN-C01CPV-R1/8 | 12-24VDC (MALE) | Южная Корея | PSAN-C01CPV-R1/8^12-24VDC (MALE)^ | Цифровой датчик давления в квадратном корпусе, пневматический тип, корпус (WxHxL): 30х30х30,7мм, рабочая среда: воздух, некорродирующий газ, 4-разрядный 7-сегментный светодиодный дисплей, направление нагнетательного порта: фитинг на задней панели, порт нагнетания: R1/8, подключение: с разъемом (кабель модели с разъемом 2м), тип давления: смешанное, ном. диапазон давлений: -101.3...100.0 кПа, выход управления: PNP с открытым коллектором, единицы отображения давления: кПа, кгс/см2, бар, psi, мм.рт.ст., дюйм рт.ст., мм.вод.ст., дополнительный вход/выход: выход по напряжению (1-5 В=), Uпит. 12...24 В=, потребляемый ток: выход по напряжению: макс. 50 мА; выход по току: макс. 75 мА, IP40 | 0 | 0 | 0 | 0 | 0 | Цену и срок поставки уточняйте дополнительно.
A1900000136R |  | A1900000136 | PRESSURE SENSOR | SQUARE TYPE | PSAN SERIES | PSAN-C01CPV-RC1/8 | 12-24VDC (FEMALE) | Южная Корея | PSAN-C01CPV-RC1/8^12-24VDC (FEMALE)^ | Цифровой датчик давления в квадратном корпусе, пневматический тип, корпус (WxHxL): 30х30х30,7мм, рабочая среда: воздух, некорродирующий газ, 4-разрядный 7-сегментный светодиодный дисплей, направление нагнетательного порта: фитинг на задней панели, порт нагнетания: RC1/8, подключение: с разъемом (кабель модели с разъемом 2м), тип давления: смешанное, ном. диапазон давлений: -101.3...100.0 кПа, выход управления: PNP с открытым коллектором, единицы отображения давления: кПа, кгс/см2, бар, psi, мм.рт.ст., дюйм рт.ст., мм.вод.ст., дополнительный вход/выход: выход по напряжению (1-5 В=), Uпит. 12...24 В=, потребляемый ток: выход по напряжению: макс. 50 мА; выход по току: макс. 75 мА, IP40 | 0 | 0 | 0 | 0 | 0 | Цену и срок поставки уточняйте дополнительно.
A1900000208R |  | A1900000208 | PRESSURE SENSOR | SQUARE TYPE | PSAN SERIES | PSAN-C01CV-NPT1/8 | 12-24VDC (FEMALE) | Южная Корея | PSAN-C01CV-NPT1/8^12-24VDC (FEMALE)^ | Цифровой датчик давления в квадратном корпусе, пневматический тип, корпус (WxHxL): 30х30х30,7мм, рабочая среда: воздух, некорродирующий газ, 4-разрядный 7-сегментный светодиодный дисплей, направление нагнетательного порта: фитинг на задней панели, порт нагнетания: NPT1/8, подключение: с разъемом (кабель модели с разъемом 2м), тип давления: смешанное, ном. диапазон давлений: -101.3...100.0 кПа, выход управления: NPN с открытым коллектором, единицы отображения давления: кПа, кгс/см2, бар, psi, мм.рт.ст., дюйм рт.ст., мм.вод.ст., дополнительный вход/выход: выход по напряжению (1-5 В=), Uпит. 12...24 В=, потребляемый ток: выход по напряжению: макс. 50 мА; выход по току: макс. 75 мА, IP40 | 0 | 0 | 0 | 0 | 0 | Цену и срок поставки уточняйте дополнительно.
A1900000232R |  | A1900000232 | PRESSURE SENSOR | SQUARE TYPE | PSAN SERIES | PSAN-C01CV-R1/8 | 12-24VDC (MALE) | Южная Корея | PSAN-C01CV-R1/8^12-24VDC (MALE)^ | Цифровой датчик давления в квадратном корпусе, пневматический тип, корпус (WxHxL): 30х30х30,7мм, рабочая среда: воздух, некорродирующий газ, 4-разрядный 7-сегментный светодиодный дисплей, направление нагнетательного порта: фитинг на задней панели, порт нагнетания: R1/8, подключение: с разъемом (кабель модели с разъемом 2м), тип давления: смешанное, ном. диапазон давлений: -101.3...100.0 кПа, выход управления: NPN с открытым коллектором, единицы отображения давления: кПа, кгс/см2, бар, psi, мм.рт.ст., дюйм рт.ст., мм.вод.ст., дополнительный вход/выход: выход по напряжению (1-5 В=), Uпит. 12...24 В=, потребляемый ток: выход по напряжению: макс. 50 мА; выход по току: макс. 75 мА, IP40 | 0 | 0 | 0 | 0 | 0 | Цену и срок поставки уточняйте дополнительно.
A1900000133R |  | A1900000133 | PRESSURE SENSOR | SQUARE TYPE | PSAN SERIES | PSAN-C01CV-RC1/8 | 12-24VDC (FEMALE) | Южная Корея | PSAN-C01CV-RC1/8^12-24VDC (FEMALE)^ | Цифровой датчик давления в квадратном корпусе, пневматический тип, корпус (WxHxL): 30х30х30,7мм, рабочая среда: воздух, некорродирующий газ, 4-разрядный 7-сегментный светодиодный дисплей, направление нагнетательного порта: фитинг на задней панели, порт нагнетания: RC1/8, подключение: с разъемом (кабель модели с разъемом 2м), тип давления: смешанное, ном. диапазон давлений: -101.3...100.0 кПа, выход управления: NPN с открытым коллектором, единицы отображения давления: кПа, кгс/см2, бар, psi, мм.рт.ст., дюйм рт.ст., мм.вод.ст., дополнительный вход/выход: выход по напряжению (1-5 В=), Uпит. 12...24 В=, потребляемый ток: выход по напряжению: макс. 50 мА; выход по току: макс. 75 мА, IP40 | 0 | 0 | 0 | 0 | 0 | Цену и срок поставки уточняйте дополнительно.
A1900000370R |  | A1900000370 | PRESSURE SENSOR | SQUARE TYPE | PSAN SERIES | PSAN-D01CPV-NPT1/8 | 12-24VDC(FEMALE) | Южная Корея | PSAN-D01CPV-NPT1/8^12-24VDC(FEMALE)^ | Цифровой датчик давления в квадратном корпусе, пневматический тип, корпус (WxHxL): 30х30х32мм, рабочая среда: воздух, некорродирующий газ, 4-разрядный 7-сегментный светодиодный дисплей, направление нагнетательного порта: фитинг в нижней части, порт нагнетания: NPT1/8, подключение: с разъемом (кабель модели с разъемом 2м), тип давления: стандартное, ном. диапазон давлений: 0…1.000 кПа, выход управления: PNP с открытым коллектором, единицы отображения давления: МПа, кПа, кгс/см2, бар, psi , дополнительный вход/выход: выход по напряжению (1-5 В=), Uпит. 12...24 В=, потребляемый ток: выход по напряжению: макс. 50 мА; выход по току: макс. 75 мА, IP40 | 0 | 0 | 0 | 0 | 0 | Цену и срок поставки уточняйте дополнительно.
A1900000368R |  | A1900000368 | PRESSURE SENSOR | SQUARE TYPE | PSAN SERIES | PSAN-D01CPV-Rc1/8 | 12-24VDC(FEMALE) | Южная Корея | PSAN-D01CPV-Rc1/8^12-24VDC(FEMALE)^ | Цифровой датчик давления в квадратном корпусе, пневматический тип, корпус (WxHxL): 30х30х32мм, рабочая среда: воздух, некорродирующий газ, 4-разрядный 7-сегментный светодиодный дисплей, направление нагнетательного порта: фитинг в нижней части, порт нагнетания: Rc1/8, подключение: с разъемом (кабель модели с разъемом 2м), тип давления: стандартное, ном. диапазон давлений: 0…1.000 кПа, выход управления: PNP с открытым коллектором, единицы отображения давления: МПа, кПа, кгс/см2, бар, psi , дополнительный вход/выход: выход по напряжению (1-5 В=), Uпит. 12...24 В=, потребляемый ток: выход по напряжению: макс. 50 мА; выход по току: макс. 75 мА, IP40 | 0 | 0 | 0 | 0 | 0 | Цену и срок поставки уточняйте дополнительно.
A1900000369R |  | A1900000369 | PRESSURE SENSOR | SQUARE TYPE | PSAN SERIES | PSAN-D01CV-NPT1/8 | 12-24VDC(FEMALE) | Южная Корея | PSAN-D01CV-NPT1/8^12-24VDC(FEMALE)^ | Цифровой датчик давления в квадратном корпусе, пневматический тип, корпус (WxHxL): 30х30х32мм, рабочая среда: воздух, некорродирующий газ, 4-разрядный 7-сегментный светодиодный дисплей, направление нагнетательного порта: фитинг в нижней части, порт нагнетания: NPT1/8, подключение: с разъемом (кабель модели с разъемом 2м), тип давления: стандартное, ном. диапазон давлений: 0…1.000 кПа, выход управления: NPN с открытым коллектором, единицы отображения давления: МПа, кПа, кгс/см2, бар, psi , дополнительный вход/выход: выход по напряжению (1-5 В=), Uпит. 12...24 В=, потребляемый ток: выход по напряжению: макс. 50 мА; выход по току: макс. 75 мА, IP40 | 0 | 0 | 0 | 0 | 0 | Цену и срок поставки уточняйте дополнительно.
A1900000367R |  | A1900000367 | PRESSURE SENSOR | SQUARE TYPE | PSAN SERIES | PSAN-D01CV-Rc1/8 | 12-24VDC(FEMALE) | Южная Корея | PSAN-D01CV-Rc1/8^12-24VDC(FEMALE)^ | Цифровой датчик давления в квадратном корпусе, пневматический тип, корпус (WxHxL): 30х30х32мм, рабочая среда: воздух, некорродирующий газ, 4-разрядный 7-сегментный светодиодный дисплей, направление нагнетательного порта: фитинг в нижней части, порт нагнетания: Rc1/8, подключение: с разъемом (кабель модели с разъемом 2м), тип давления: стандартное, ном. диапазон давлений: 0…1.000 кПа, выход управления: NPN с открытым коллектором, единицы отображения давления: МПа, кПа, кгс/см2, бар, psi , дополнительный вход/выход: выход по напряжению (1-5 В=), Uпит. 12...24 В=, потребляемый ток: выход по напряжению: макс. 50 мА; выход по току: макс. 75 мА, IP40 | 0 | 0 | 0 | 0 | 0 | Цену и срок поставки уточняйте дополнительно.
A1900000374R |  | A1900000374 | PRESSURE SENSOR | SQUARE TYPE | PSAN SERIES | PSAN-D1CPV-NPT1/8 | 12-24VDC(FEMALE) | Южная Корея | PSAN-D1CPV-NPT1/8^12-24VDC(FEMALE)^ | Цифровой датчик давления в квадратном корпусе, пневматический тип, корпус (WxHxL): 30х30х32мм, рабочая среда: воздух, некорродирующий газ, 4-разрядный 7-сегментный светодиодный дисплей, направление нагнетательного порта: фитинг в нижней части, порт нагнетания: NPT1/8, подключение: с разъемом (кабель модели с разъемом 2м), тип давления: стандартное, ном. диапазон давлений: 0…1.000 кПа, выход управления: PNP с открытым коллектором, единицы отображения давления: МПа, кПа, кгс/см2, бар, psi , дополнительный вход/выход: выход по напряжению (1-5 В=), Uпит. 12...24 В=, потребляемый ток: выход по напряжению: макс. 50 мА; выход по току: макс. 75 мА, IP40 | 0 | 0 | 0 | 0 | 0 | Цену и срок поставки уточняйте дополнительно.
A1900000372R |  | H1900000157 | PRESSURE SENSOR | SQUARE TYPE | PSAN SERIES | PSAN-D1CPV-Rc1/8 | 12-24VDC(FEMALE) | Южная Корея | PSAN-D1CPV-Rc1/8^12-24VDC(FEMALE)^GL | Цифровой датчик давления в квадратном корпусе, пневматический тип, корпус (WxHxL): 30х30х32мм, рабочая среда: воздух, некорродирующий газ, 4-разрядный 7-сегментный светодиодный дисплей, направление нагнетательного порта: фитинг в нижней части, порт нагнетания: Rc1/8, подключение: с разъемом (кабель модели с разъемом 2м), тип давления: стандартное, ном. диапазон давлений: 0…1.000 кПа, выход управления: PNP с открытым коллектором, единицы отображения давления: МПа, кПа, кгс/см2, бар, psi , дополнительный вход/выход: выход по напряжению (1-5 В=), Uпит. 12...24 В=, потребляемый ток: выход по напряжению: макс. 50 мА; выход по току: макс. 75 мА, IP40 | 12750 | 11857.5 | 11475 | 10200 | 8925 | Доступно к заказу.
A1900000373R |  | A1900000373 | PRESSURE SENSOR | SQUARE TYPE | PSAN SERIES | PSAN-D1CV-NPT1/8 | 12-24VDC(FEMALE) | Южная Корея | PSAN-D1CV-NPT1/8^12-24VDC(FEMALE)^ | Цифровой датчик давления в квадратном корпусе, пневматический тип, корпус (WxHxL): 30х30х32мм, рабочая среда: воздух, некорродирующий газ, 4-разрядный 7-сегментный светодиодный дисплей, направление нагнетательного порта: фитинг в нижней части, порт нагнетания: NPT1/8, подключение: с разъемом (кабель модели с разъемом 2м), тип давления: стандартное, ном. диапазон давлений: 0…1.000 кПа, выход управления: NPN с открытым коллектором, единицы отображения давления: МПа, кПа, кгс/см2, бар, psi , дополнительный вход/выход: выход по напряжению (1-5 В=), Uпит. 12...24 В=, потребляемый ток: выход по напряжению: макс. 50 мА; выход по току: макс. 75 мА, IP40 | 0 | 0 | 0 | 0 | 0 | Цену и срок поставки уточняйте дополнительно.
A1900000371R |  | H1900000156 | PRESSURE SENSOR | SQUARE TYPE | PSAN SERIES | PSAN-D1CV-Rc1/8 | 12-24VDC(FEMALE) | Южная Корея | PSAN-D1CV-Rc1/8^12-24VDC(FEMALE)^GL | Цифровой датчик давления в квадратном корпусе, пневматический тип, корпус (WxHxL): 30х30х32мм, рабочая среда: воздух, некорродирующий газ, 4-разрядный 7-сегментный светодиодный дисплей, направление нагнетательного порта: фитинг в нижней части, порт нагнетания: Rc1/8, подключение: с разъемом (кабель модели с разъемом 2м), тип давления: стандартное, ном. диапазон давлений: 0…1.000 кПа, выход управления: NPN с открытым коллектором, единицы отображения давления: МПа, кПа, кгс/см2, бар, psi , дополнительный вход/выход: выход по напряжению (1-5 В=), Uпит. 12...24 В=, потребляемый ток: выход по напряжению: макс. 50 мА; выход по току: макс. 75 мА, IP40 | 0 | 0 | 0 | 0 | 0 | Цену и срок поставки уточняйте дополнительно.
A1900000378R |  | A1900000378 | PRESSURE SENSOR | SQUARE TYPE | PSAN SERIES | PSAN-DC01CPV-NPT1/8 | 12-24VDC(FEMALE) | Южная Корея | PSAN-DC01CPV-NPT1/8^12-24VDC(FEMALE)^ | Цифровой датчик давления в квадратном корпусе, пневматический тип, корпус (WxHxL): 30х30х32мм, рабочая среда: воздух, некорродирующий газ, 4-разрядный 7-сегментный светодиодный дисплей, направление нагнетательного порта: фитинг в нижней части, порт нагнетания: NPT1/8, подключение: с разъемом (кабель модели с разъемом 2м), тип давления: смешанное, ном. диапазон давлений: -101.3...100.0 кПа, выход управления: PNP с открытым коллектором, единицы отображения давления: кПа, кгс/см2, бар, psi, мм.рт.ст., дюйм рт.ст., мм.вод.ст., дополнительный вход/выход: выход по напряжению (1-5 В=), Uпит. 12...24 В=, потребляемый ток: выход по напряжению: макс. 50 мА; выход по току: макс. 75 мА, IP40 | 0 | 0 | 0 | 0 | 0 | Цену и срок поставки уточняйте дополнительно.
A1900000376R |  | A1900000376 | PRESSURE SENSOR | SQUARE TYPE | PSAN SERIES | PSAN-DC01CPV-Rc1/8 | 12-24VDC(FEMALE) | Южная Корея | PSAN-DC01CPV-Rc1/8^12-24VDC(FEMALE)^ | Цифровой датчик давления в квадратном корпусе, пневматический тип, корпус (WxHxL): 30х30х32мм, рабочая среда: воздух, некорродирующий газ, 4-разрядный 7-сегментный светодиодный дисплей, направление нагнетательного порта: фитинг в нижней части, порт нагнетания: Rc1/8, подключение: с разъемом (кабель модели с разъемом 2м), тип давления: смешанное, ном. диапазон давлений: -101.3...100.0 кПа, выход управления: PNP с открытым коллектором, единицы отображения давления: кПа, кгс/см2, бар, psi, мм.рт.ст., дюйм рт.ст., мм.вод.ст., дополнительный вход/выход: выход по напряжению (1-5 В=), Uпит. 12...24 В=, потребляемый ток: выход по напряжению: макс. 50 мА; выход по току: макс. 75 мА, IP40 | 0 | 0 | 0 | 0 | 0 | Цену и срок поставки уточняйте дополнительно.
A1900000377R |  | A1900000377 | PRESSURE SENSOR | SQUARE TYPE | PSAN SERIES | PSAN-DC01CV-NPT1/8 | 12-24VDC(FEMALE) | Южная Корея | PSAN-DC01CV-NPT1/8^12-24VDC(FEMALE)^ | Цифровой датчик давления в квадратном корпусе, пневматический тип, корпус (WxHxL): 30х30х32мм, рабочая среда: воздух, некорродирующий газ, 4-разрядный 7-сегментный светодиодный дисплей, направление нагнетательного порта: фитинг в нижней части, порт нагнетания: NPT1/8, подключение: с разъемом (кабель модели с разъемом 2м), тип давления: смешанное, ном. диапазон давлений: -101.3...100.0 кПа, выход управления: NPN с открытым коллектором, единицы отображения давления: кПа, кгс/см2, бар, psi, мм.рт.ст., дюйм рт.ст., мм.вод.ст., дополнительный вход/выход: выход по напряжению (1-5 В=), Uпит. 12...24 В=, потребляемый ток: выход по напряжению: макс. 50 мА; выход по току: макс. 75 мА, IP40 | 0 | 0 | 0 | 0 | 0 | Цену и срок поставки уточняйте дополнительно.
A1900000375R |  | A1900000375 | PRESSURE SENSOR | SQUARE TYPE | PSAN SERIES | PSAN-DC01CV-Rc1/8 | 12-24VDC(FEMALE) | Южная Корея | PSAN-DC01CV-Rc1/8^12-24VDC(FEMALE)^ | Цифровой датчик давления в квадратном корпусе, пневматический тип, корпус (WxHxL): 30х30х32мм, рабочая среда: воздух, некорродирующий газ, 4-разрядный 7-сегментный светодиодный дисплей, направление нагнетательного порта: фитинг в нижней части, порт нагнетания: Rc1/8, подключение: с разъемом (кабель модели с разъемом 2м), тип давления: смешанное, ном. диапазон давлений: -101.3...100.0 кПа, выход управления: NPN с открытым коллектором, единицы отображения давления: кПа, кгс/см2, бар, psi, мм.рт.ст., дюйм рт.ст., мм.вод.ст., дополнительный вход/выход: выход по напряжению (1-5 В=), Uпит. 12...24 В=, потребляемый ток: выход по напряжению: макс. 50 мА; выход по току: макс. 75 мА, IP40 | 0 | 0 | 0 | 0 | 0 | Цену и срок поставки уточняйте дополнительно.
A1900000366R |  | A1900000366 | PRESSURE SENSOR | SQUARE TYPE | PSAN SERIES | PSAN-DV01CPV-NPT1/8 | 12-24VDC(FEMALE) | Южная Корея | PSAN-DV01CPV-NPT1/8^12-24VDC(FEMALE)^ | Цифровой датчик давления в квадратном корпусе, пневматический тип, корпус (WxHxL): 30х30х32мм, рабочая среда: воздух, некорродирующий газ, 4-разрядный 7-сегментный светодиодный дисплей, направление нагнетательного порта: фитинг в нижней части, порт нагнетания: NPT1/8, подключение: с разъемом (кабель модели с разъемом 2м), тип давления: вакууметрическое, ном. диапазон давлений: 0.0…-101.3 кПа, выход управления: PNP с открытым коллектором, единицы отображения давления: кПа, кгс/см2, бар, psi, мм.рт.ст., дюйм рт.ст., мм.вод.ст., дополнительный вход/выход: выход по напряжению (1-5 В=), Uпит. 12...24 В=, потребляемый ток: выход по напряжению: макс. 50 мА; выход по току: макс. 75 мА, IP40 | 0 | 0 | 0 | 0 | 0 | Цену и срок поставки уточняйте дополнительно.
A1900000364R |  | H1900000149 | PRESSURE SENSOR | SQUARE TYPE | PSAN SERIES | PSAN-DV01CPV-Rc1/8 | 12-24VDC(FEMALE) | Южная Корея | PSAN-DV01CPV-Rc1/8^12-24VDC(FEMALE)^GL | Цифровой датчик давления в квадратном корпусе, пневматический тип, корпус (WxHxL): 30х30х32мм, рабочая среда: воздух, некорродирующий газ, 4-разрядный 7-сегментный светодиодный дисплей, направление нагнетательного порта: фитинг в нижней части, порт нагнетания: Rc1/8, подключение: с разъемом (кабель модели с разъемом 2м), тип давления: вакууметрическое, ном. диапазон давлений: 0.0…-101.3 кПа, выход управления: PNP с открытым коллектором, единицы отображения давления: кПа, кгс/см2, бар, psi, мм.рт.ст., дюйм рт.ст., мм.вод.ст., дополнительный вход/выход: выход по напряжению (1-5 В=), Uпит. 12...24 В=, потребляемый ток: выход по напряжению: макс. 50 мА; выход по току: макс. 75 мА, IP40 | 12750 | 11857.5 | 11475 | 10200 | 8925 | Доступно к заказу.
A1900000365R |  | A1900000365 | PRESSURE SENSOR | SQUARE TYPE | PSAN SERIES | PSAN-DV01CV-NPT1/8 | 12-24VDC(FEMALE) | Южная Корея | PSAN-DV01CV-NPT1/8^12-24VDC(FEMALE)^ | Цифровой датчик давления в квадратном корпусе, пневматический тип, корпус (WxHxL): 30х30х32мм, рабочая среда: воздух, некорродирующий газ, 4-разрядный 7-сегментный светодиодный дисплей, направление нагнетательного порта: фитинг в нижней части, порт нагнетания: NPT1/8, подключение: с разъемом (кабель модели с разъемом 2м), тип давления: вакууметрическое, ном. диапазон давлений: 0.0…-101.3 кПа, выход управления: NPN с открытым коллектором, единицы отображения давления: кПа, кгс/см2, бар, psi, мм.рт.ст., дюйм рт.ст., мм.вод.ст., дополнительный вход/выход: выход по напряжению (1-5 В=), Uпит. 12...24 В=, потребляемый ток: выход по напряжению: макс. 50 мА; выход по току: макс. 75 мА, IP40 | 0 | 0 | 0 | 0 | 0 | Цену и срок поставки уточняйте дополнительно.
A1900000363R |  | H1900000148 | PRESSURE SENSOR | SQUARE TYPE | PSAN SERIES | PSAN-DV01CV-Rc1/8 | 12-24VDC(FEMALE) | Южная Корея | PSAN-DV01CV-Rc1/8^12-24VDC(FEMALE)^GL | Цифровой датчик давления в квадратном корпусе, пневматический тип, корпус (WxHxL): 30х30х32мм, рабочая среда: воздух, некорродирующий газ, 4-разрядный 7-сегментный светодиодный дисплей, направление нагнетательного порта: фитинг в нижней части, порт нагнетания: Rc1/8, подключение: с разъемом (кабель модели с разъемом 2м), тип давления: вакууметрическое, ном. диапазон давлений: 0.0…-101.3 кПа, выход управления: NPN с открытым коллектором, единицы отображения давления: кПа, кгс/см2, бар, psi, мм.рт.ст., дюйм рт.ст., мм.вод.ст., дополнительный вход/выход: выход по напряжению (1-5 В=), Uпит. 12...24 В=, потребляемый ток: выход по напряжению: макс. 50 мА; выход по току: макс. 75 мА, IP40 | 12750 | 11857.5 | 11475 | 10200 | 8925 | Доступно к заказу.
A1900000173R |  | A1900000173 | PRESSURE SENSOR | SQUARE TYPE | PSAN SERIES | PSAN-L01CA-NPT1/8 | 12-24VDC (MALE) | Южная Корея | PSAN-L01CA-NPT1/8^12-24VDC (MALE)^ | Цифровой датчик давления в квадратном корпусе, пневматический тип, корпус (WxHxL): 30х30х32мм, рабочая среда: воздух, некорродирующий газ и жидкость, не вызывающая коррозию нерж. cтали 316L, 4-разрядный 7-сегментный светодиодный дисплей, направление нагнетательного порта: фитинг в нижней части, порт нагнетания: NPT1/8, подключение: с разъемом (кабель модели с разъемом 2м), тип давления: стандартное, ном. диапазон давлений: 0.0…100.0 кПа, выход управления: NPN с открытым коллектором, единицы отображения давления: МПа, кПа, кгс/см2, бар, psi , дополнительный вход/выход: выход по току (4-20 мА постоянного тока), Uпит. 12...24 В=, потребляемый ток: выход по напряжению: макс. 50 мА; выход по току: макс. 75 мА, IP40 | 0 | 0 | 0 | 0 | 0 | Цену и срок поставки уточняйте дополнительно.
A1900000147R |  | A1900000147 | PRESSURE SENSOR | SQUARE TYPE | PSAN SERIES | PSAN-L01CA-R1/8 | 12-24VDC (MALE) | Южная Корея | PSAN-L01CA-R1/8^12-24VDC (MALE)^ | Цифровой датчик давления в квадратном корпусе, пневматический тип, корпус (WxHxL): 30х30х32мм, рабочая среда: воздух, некорродирующий газ и жидкость, не вызывающая коррозию нерж. cтали 316L, 4-разрядный 7-сегментный светодиодный дисплей, направление нагнетательного порта: фитинг в нижней части, порт нагнетания: R1/8, подключение: с разъемом (кабель модели с разъемом 2м), тип давления: стандартное, ном. диапазон давлений: 0.0…100.0 кПа, выход управления: NPN с открытым коллектором, единицы отображения давления: МПа, кПа, кгс/см2, бар, psi , дополнительный вход/выход: выход по току (4-20 мА постоянного тока), Uпит. 12...24 В=, потребляемый ток: выход по напряжению: макс. 50 мА; выход по току: макс. 75 мА, IP40 | 0 | 0 | 0 | 0 | 0 | Цену и срок поставки уточняйте дополнительно.
A1900000174R |  | A1900000174 | PRESSURE SENSOR | SQUARE TYPE | PSAN SERIES | PSAN-L01CH-NPT1/8 | 12-24VDC (MALE) | Южная Корея | PSAN-L01CH-NPT1/8^12-24VDC (MALE)^ | Цифровой датчик давления в квадратном корпусе, пневматический тип, корпус (WxHxL): 30х30х32мм, рабочая среда: воздух, некорродирующий газ и жидкость, не вызывающая коррозию нерж. cтали 316L, 4-разрядный 7-сегментный светодиодный дисплей, направление нагнетательного порта: фитинг в нижней части, порт нагнетания: NPT1/8, подключение: с разъемом (кабель модели с разъемом 2м), тип давления: стандартное, ном. диапазон давлений: 0.0…100.0 кПа, выход управления: NPN с открытым коллектором, единицы отображения давления: МПа, кПа, кгс/см2, бар, psi , дополнительный вход/выход: вход удержания/автом. Смещения, Uпит. 12...24 В=, потребляемый ток: выход по напряжению: макс. 50 мА; выход по току: макс. 75 мА, IP40 | 0 | 0 | 0 | 0 | 0 | Цену и срок поставки уточняйте дополнительно.
A1900000148R |  | A1900000148 | PRESSURE SENSOR | SQUARE TYPE | PSAN SERIES | PSAN-L01CH-R1/8 | 12-24VDC (MALE) | Южная Корея | PSAN-L01CH-R1/8^12-24VDC (MALE)^ | Цифровой датчик давления в квадратном корпусе, пневматический тип, корпус (WxHxL): 30х30х32мм, рабочая среда: воздух, некорродирующий газ и жидкость, не вызывающая коррозию нерж. cтали 316L, 4-разрядный 7-сегментный светодиодный дисплей, направление нагнетательного порта: фитинг в нижней части, порт нагнетания: R1/8, подключение: с разъемом (кабель модели с разъемом 2м), тип давления: стандартное, ном. диапазон давлений: 0.0…100.0 кПа, выход управления: NPN с открытым коллектором, единицы отображения давления: МПа, кПа, кгс/см2, бар, psi , дополнительный вход/выход: вход удержания/автом. Смещения, Uпит. 12...24 В=, потребляемый ток: выход по напряжению: макс. 50 мА; выход по току: макс. 75 мА, IP40 | 0 | 0 | 0 | 0 | 0 | Цену и срок поставки уточняйте дополнительно.
A1900000176R |  | A1900000176 | PRESSURE SENSOR | SQUARE TYPE | PSAN SERIES | PSAN-L01CPA-NPT1/8 | 12-24VDC (MALE) | Южная Корея | PSAN-L01CPA-NPT1/8^12-24VDC (MALE)^ | Цифровой датчик давления в квадратном корпусе, пневматический тип, корпус (WxHxL): 30х30х32мм, рабочая среда: воздух, некорродирующий газ и жидкость, не вызывающая коррозию нерж. cтали 316L, 4-разрядный 7-сегментный светодиодный дисплей, направление нагнетательного порта: фитинг в нижней части, порт нагнетания: NPT1/8, подключение: с разъемом (кабель модели с разъемом 2м), тип давления: стандартное, ном. диапазон давлений: 0.0…100.0 кПа, выход управления: PNP с открытым коллектором, единицы отображения давления: МПа, кПа, кгс/см2, бар, psi , дополнительный вход/выход: выход по току (4-20 мА постоянного тока), Uпит. 12...24 В=, потребляемый ток: выход по напряжению: макс. 50 мА; выход по току: макс. 75 мА, IP40 | 0 | 0 | 0 | 0 | 0 | Цену и срок поставки уточняйте дополнительно.
A1900000150R |  | A1900000150 | PRESSURE SENSOR | SQUARE TYPE | PSAN SERIES | PSAN-L01CPA-R1/8 | 12-24VDC (MALE) | Южная Корея | PSAN-L01CPA-R1/8^12-24VDC (MALE)^ | Цифровой датчик давления в квадратном корпусе, пневматический тип, корпус (WxHxL): 30х30х32мм, рабочая среда: воздух, некорродирующий газ и жидкость, не вызывающая коррозию нерж. cтали 316L, 4-разрядный 7-сегментный светодиодный дисплей, направление нагнетательного порта: фитинг в нижней части, порт нагнетания: R1/8, подключение: с разъемом (кабель модели с разъемом 2м), тип давления: стандартное, ном. диапазон давлений: 0.0…100.0 кПа, выход управления: PNP с открытым коллектором, единицы отображения давления: МПа, кПа, кгс/см2, бар, psi , дополнительный вход/выход: выход по току (4-20 мА постоянного тока), Uпит. 12...24 В=, потребляемый ток: выход по напряжению: макс. 50 мА; выход по току: макс. 75 мА, IP40 | 0 | 0 | 0 | 0 | 0 | Цену и срок поставки уточняйте дополнительно.
A1900000177R |  | A1900000177 | PRESSURE SENSOR | SQUARE TYPE | PSAN SERIES | PSAN-L01CPH-NPT1/8 | 12-24VDC (MALE) | Южная Корея | PSAN-L01CPH-NPT1/8^12-24VDC (MALE)^ | Цифровой датчик давления в квадратном корпусе, пневматический тип, корпус (WxHxL): 30х30х32мм, рабочая среда: воздух, некорродирующий газ и жидкость, не вызывающая коррозию нерж. cтали 316L, 4-разрядный 7-сегментный светодиодный дисплей, направление нагнетательного порта: фитинг в нижней части, порт нагнетания: NPT1/8, подключение: с разъемом (кабель модели с разъемом 2м), тип давления: стандартное, ном. диапазон давлений: 0.0…100.0 кПа, выход управления: PNP с открытым коллектором, единицы отображения давления: МПа, кПа, кгс/см2, бар, psi , дополнительный вход/выход: вход удержания/автом. Смещения, Uпит. 12...24 В=, потребляемый ток: выход по напряжению: макс. 50 мА; выход по току: макс. 75 мА, IP40 | 0 | 0 | 0 | 0 | 0 | Цену и срок поставки уточняйте дополнительно.
A1900000151R |  | A1900000151 | PRESSURE SENSOR | SQUARE TYPE | PSAN SERIES | PSAN-L01CPH-R1/8 | 12-24VDC (MALE) | Южная Корея | PSAN-L01CPH-R1/8^12-24VDC (MALE)^ | Цифровой датчик давления в квадратном корпусе, пневматический тип, корпус (WxHxL): 30х30х32мм, рабочая среда: воздух, некорродирующий газ и жидкость, не вызывающая коррозию нерж. cтали 316L, 4-разрядный 7-сегментный светодиодный дисплей, направление нагнетательного порта: фитинг в нижней части, порт нагнетания: R1/8, подключение: с разъемом (кабель модели с разъемом 2м), тип давления: стандартное, ном. диапазон давлений: 0.0…100.0 кПа, выход управления: PNP с открытым коллектором, единицы отображения давления: МПа, кПа, кгс/см2, бар, psi , дополнительный вход/выход: вход удержания/автом. Смещения, Uпит. 12...24 В=, потребляемый ток: выход по напряжению: макс. 50 мА; выход по току: макс. 75 мА, IP40 | 0 | 0 | 0 | 0 | 0 | Цену и срок поставки уточняйте дополнительно.
A1900000175R |  | A1900000175 | PRESSURE SENSOR | SQUARE TYPE | PSAN SERIES | PSAN-L01CPV-NPT1/8 | 12-24VDC (MALE) | Южная Корея | PSAN-L01CPV-NPT1/8^12-24VDC (MALE)^ | Цифровой датчик давления в квадратном корпусе, пневматический тип, корпус (WxHxL): 30х30х32мм, рабочая среда: воздух, некорродирующий газ и жидкость, не вызывающая коррозию нерж. cтали 316L, 4-разрядный 7-сегментный светодиодный дисплей, направление нагнетательного порта: фитинг в нижней части, порт нагнетания: NPT1/8, подключение: с разъемом (кабель модели с разъемом 2м), тип давления: стандартное, ном. диапазон давлений: 0.0…100.0 кПа, выход управления: PNP с открытым коллектором, единицы отображения давления: МПа, кПа, кгс/см2, бар, psi , дополнительный вход/выход: выход по напряжению (1-5 В=), Uпит. 12...24 В=, потребляемый ток: выход по напряжению: макс. 50 мА; выход по току: макс. 75 мА, IP40 | 0 | 0 | 0 | 0 | 0 | Цену и срок поставки уточняйте дополнительно.
A1900000149R |  | A1900000149 | PRESSURE SENSOR | SQUARE TYPE | PSAN SERIES | PSAN-L01CPV-R1/8 | 12-24VDC (MALE) | Южная Корея | PSAN-L01CPV-R1/8^12-24VDC (MALE)^ | Цифровой датчик давления в квадратном корпусе, пневматический тип, корпус (WxHxL): 30х30х32мм, рабочая среда: воздух, некорродирующий газ и жидкость, не вызывающая коррозию нерж. cтали 316L, 4-разрядный 7-сегментный светодиодный дисплей, направление нагнетательного порта: фитинг в нижней части, порт нагнетания: R1/8, подключение: с разъемом (кабель модели с разъемом 2м), тип давления: стандартное, ном. диапазон давлений: 0.0…100.0 кПа, выход управления: PNP с открытым коллектором, единицы отображения давления: МПа, кПа, кгс/см2, бар, psi , дополнительный вход/выход: выход по напряжению (1-5 В=), Uпит. 12...24 В=, потребляемый ток: выход по напряжению: макс. 50 мА; выход по току: макс. 75 мА, IP40 | 0 | 0 | 0 | 0 | 0 | Цену и срок поставки уточняйте дополнительно.
A1900000172R |  | A1900000172 | PRESSURE SENSOR | SQUARE TYPE | PSAN SERIES | PSAN-L01CV-NPT1/8 | 12-24VDC (MALE) | Южная Корея | PSAN-L01CV-NPT1/8^12-24VDC (MALE)^ | Цифровой датчик давления в квадратном корпусе, пневматический тип, корпус (WxHxL): 30х30х32мм, рабочая среда: воздух, некорродирующий газ и жидкость, не вызывающая коррозию нерж. cтали 316L, 4-разрядный 7-сегментный светодиодный дисплей, направление нагнетательного порта: фитинг в нижней части, порт нагнетания: NPT1/8, подключение: с разъемом (кабель модели с разъемом 2м), тип давления: стандартное, ном. диапазон давлений: 0.0…100.0 кПа, выход управления: NPN с открытым коллектором, единицы отображения давления: МПа, кПа, кгс/см2, бар, psi , дополнительный вход/выход: выход по напряжению (1-5 В=), Uпит. 12...24 В=, потребляемый ток: выход по напряжению: макс. 50 мА; выход по току: макс. 75 мА, IP40 | 0 | 0 | 0 | 0 | 0 | Цену и срок поставки уточняйте дополнительно.
A1900000145R |  | H1900000030 | PRESSURE SENSOR | SQUARE TYPE | PSAN SERIES | PSAN-L01CV-R1/8 | 12-24VDC | Южная Корея | PSAN-L01CV-R1/8^12-24VDC^GL | Цифровой датчик давления в квадратном корпусе, пневматический тип, корпус (WxHxL): 30х30х32мм, рабочая среда: воздух, некорродирующий газ и жидкость, не вызывающая коррозию нерж. cтали 316L, 4-разрядный 7-сегментный светодиодный дисплей, направление нагнетательного порта: фитинг в нижней части, порт нагнетания: R1/8, подключение: с разъемом (кабель модели с разъемом 2м), тип давления: стандартное, ном. диапазон давлений: 0.0…100.0 кПа, выход управления: NPN с открытым коллектором, единицы отображения давления: МПа, кПа, кгс/см2, бар, psi , дополнительный вход/выход: выход по напряжению (1-5 В=), Uпит. 12...24 В=, потребляемый ток: выход по напряжению: макс. 50 мА; выход по току: макс. 75 мА, IP40 | 29760 | 27676.8 | 26784 | 23808 | 20832 | Доступно к заказу.
A1900000179R |  | A1900000179 | PRESSURE SENSOR | SQUARE TYPE | PSAN SERIES | PSAN-L1CA-NPT1/8 | 12-24VDC (MALE) | Южная Корея | PSAN-L1CA-NPT1/8^12-24VDC (MALE)^ | Цифровой датчик давления в квадратном корпусе, пневматический тип, корпус (WxHxL): 30х30х32мм, рабочая среда: воздух, некорродирующий газ и жидкость, не вызывающая коррозию нерж. cтали 316L, 4-разрядный 7-сегментный светодиодный дисплей, направление нагнетательного порта: фитинг в нижней части, порт нагнетания: NPT1/8, подключение: с разъемом (кабель модели с разъемом 2м), тип давления: стандартное, ном. диапазон давлений: 0…1.000 кПа, выход управления: NPN с открытым коллектором, единицы отображения давления: МПа, кПа, кгс/см2, бар, psi , дополнительный вход/выход: выход по току (4-20 мА постоянного тока), Uпит. 12...24 В=, потребляемый ток: выход по напряжению: макс. 50 мА; выход по току: макс. 75 мА, IP40 | 0 | 0 | 0 | 0 | 0 | Цену и срок поставки уточняйте дополнительно.