A1900000154R |  | A1900000154 | PRESSURE SENSOR | SQUARE TYPE | PSAN SERIES | PSAN-L1CA-R1/8 | 12-24VDC (MALE) | Южная Корея | PSAN-L1CA-R1/8^12-24VDC (MALE)^ | Цифровой датчик давления в квадратном корпусе, пневматический тип, корпус (WxHxL): 30х30х32мм, рабочая среда: воздух, некорродирующий газ и жидкость, не вызывающая коррозию нерж. cтали 316L, 4-разрядный 7-сегментный светодиодный дисплей, направление нагнетательного порта: фитинг в нижней части, порт нагнетания: R1/8, подключение: с разъемом (кабель модели с разъемом 2м), тип давления: стандартное, ном. диапазон давлений: 0…1.000 кПа, выход управления: NPN с открытым коллектором, единицы отображения давления: МПа, кПа, кгс/см2, бар, psi , дополнительный вход/выход: выход по току (4-20 мА постоянного тока), Uпит. 12...24 В=, потребляемый ток: выход по напряжению: макс. 50 мА; выход по току: макс. 75 мА, IP40 | 0 | 0 | 0 | 0 | 0 | Цену и срок поставки уточняйте дополнительно.
A1900000180R |  | A1900000180 | PRESSURE SENSOR | SQUARE TYPE | PSAN SERIES | PSAN-L1CH-NPT1/8 | 12-24VDC (MALE) | Южная Корея | PSAN-L1CH-NPT1/8^12-24VDC (MALE)^ | Цифровой датчик давления в квадратном корпусе, пневматический тип, корпус (WxHxL): 30х30х32мм, рабочая среда: воздух, некорродирующий газ и жидкость, не вызывающая коррозию нерж. cтали 316L, 4-разрядный 7-сегментный светодиодный дисплей, направление нагнетательного порта: фитинг в нижней части, порт нагнетания: NPT1/8, подключение: с разъемом (кабель модели с разъемом 2м), тип давления: стандартное, ном. диапазон давлений: 0…1.000 кПа, выход управления: NPN с открытым коллектором, единицы отображения давления: МПа, кПа, кгс/см2, бар, psi , дополнительный вход/выход: вход удержания/автом. Смещения, Uпит. 12...24 В=, потребляемый ток: выход по напряжению: макс. 50 мА; выход по току: макс. 75 мА, IP40 | 0 | 0 | 0 | 0 | 0 | Цену и срок поставки уточняйте дополнительно.
A1900000155R |  | A1900000155 | PRESSURE SENSOR | SQUARE TYPE | PSAN SERIES | PSAN-L1CH-R1/8 | 12-24VDC (MALE) | Южная Корея | PSAN-L1CH-R1/8^12-24VDC (MALE)^ | Цифровой датчик давления в квадратном корпусе, пневматический тип, корпус (WxHxL): 30х30х32мм, рабочая среда: воздух, некорродирующий газ и жидкость, не вызывающая коррозию нерж. cтали 316L, 4-разрядный 7-сегментный светодиодный дисплей, направление нагнетательного порта: фитинг в нижней части, порт нагнетания: R1/8, подключение: с разъемом (кабель модели с разъемом 2м), тип давления: стандартное, ном. диапазон давлений: 0…1.000 кПа, выход управления: NPN с открытым коллектором, единицы отображения давления: МПа, кПа, кгс/см2, бар, psi , дополнительный вход/выход: вход удержания/автом. Смещения, Uпит. 12...24 В=, потребляемый ток: выход по напряжению: макс. 50 мА; выход по току: макс. 75 мА, IP40 | 0 | 0 | 0 | 0 | 0 | Цену и срок поставки уточняйте дополнительно.
A1900000182R |  | A1900000182 | PRESSURE SENSOR | SQUARE TYPE | PSAN SERIES | PSAN-L1CPA-NPT1/8 | 12-24VDC (MALE) | Южная Корея | PSAN-L1CPA-NPT1/8^12-24VDC (MALE)^ | Цифровой датчик давления в квадратном корпусе, пневматический тип, корпус (WxHxL): 30х30х32мм, рабочая среда: воздух, некорродирующий газ и жидкость, не вызывающая коррозию нерж. cтали 316L, 4-разрядный 7-сегментный светодиодный дисплей, направление нагнетательного порта: фитинг в нижней части, порт нагнетания: NPT1/8, подключение: с разъемом (кабель модели с разъемом 2м), тип давления: стандартное, ном. диапазон давлений: 0…1.000 кПа, выход управления: PNP с открытым коллектором, единицы отображения давления: МПа, кПа, кгс/см2, бар, psi , дополнительный вход/выход: выход по току (4-20 мА постоянного тока), Uпит. 12...24 В=, потребляемый ток: выход по напряжению: макс. 50 мА; выход по току: макс. 75 мА, IP40 | 0 | 0 | 0 | 0 | 0 | Цену и срок поставки уточняйте дополнительно.
A1900000157R |  | H1900000035 | PRESSURE SENSOR | SQUARE TYPE | PSAN SERIES | PSAN-L1CPA-R1/8 | 12-24VDC(MALE) | Южная Корея | PSAN-L1CPA-R1/8^12-24VDC(MALE)^GL | Цифровой датчик давления в квадратном корпусе, для текучих сред, корпус (WxHxL): 30х30х32мм, рабочая среда: воздух, некорродирующий газ и жидкость, не вызывающая коррозию нерж. cтали 316L, 4-разрядный 7-сегментный светодиодный дисплей, направление нагнетательного порта: фитинг в нижней части, порт нагнетания: R1/8, подключение: с разъемом (кабель модели с разъемом 2м), тип давления: стандартное, ном. диапазон давлений: 0…1.000 кПа, выход управления: PNP с открытым коллектором, единицы отображения давления: МПа, кПа, кгс/см2, бар, psi , дополнительный вход/выход: выход по току (4-20 мА постоянного тока), Uпит. 12...24 В=, потребляемый ток: выход по напряжению: макс. 50 мА; выход по току: макс. 75 мА, IP40 | 29760 | 27676.8 | 26784 | 23808 | 20832 | Доступно к заказу.
A1900000183R |  | A1900000183 | PRESSURE SENSOR | SQUARE TYPE | PSAN SERIES | PSAN-L1CPH-NPT1/8 | 12-24VDC (MALE) | Южная Корея | PSAN-L1CPH-NPT1/8^12-24VDC (MALE)^ | Цифровой датчик давления в квадратном корпусе, пневматический тип, корпус (WxHxL): 30х30х32мм, рабочая среда: воздух, некорродирующий газ и жидкость, не вызывающая коррозию нерж. cтали 316L, 4-разрядный 7-сегментный светодиодный дисплей, направление нагнетательного порта: фитинг в нижней части, порт нагнетания: NPT1/8, подключение: с разъемом (кабель модели с разъемом 2м), тип давления: стандартное, ном. диапазон давлений: 0…1.000 кПа, выход управления: PNP с открытым коллектором, единицы отображения давления: МПа, кПа, кгс/см2, бар, psi , дополнительный вход/выход: вход удержания/автом. Смещения, Uпит. 12...24 В=, потребляемый ток: выход по напряжению: макс. 50 мА; выход по току: макс. 75 мА, IP40 | 0 | 0 | 0 | 0 | 0 | Цену и срок поставки уточняйте дополнительно.
A1900000158R |  | A1900000158 | PRESSURE SENSOR | SQUARE TYPE | PSAN SERIES | PSAN-L1CPH-R1/8 | 12-24VDC (MALE) | Южная Корея | PSAN-L1CPH-R1/8^12-24VDC (MALE)^ | Цифровой датчик давления в квадратном корпусе, пневматический тип, корпус (WxHxL): 30х30х32мм, рабочая среда: воздух, некорродирующий газ и жидкость, не вызывающая коррозию нерж. cтали 316L, 4-разрядный 7-сегментный светодиодный дисплей, направление нагнетательного порта: фитинг в нижней части, порт нагнетания: R1/8, подключение: с разъемом (кабель модели с разъемом 2м), тип давления: стандартное, ном. диапазон давлений: 0…1.000 кПа, выход управления: PNP с открытым коллектором, единицы отображения давления: МПа, кПа, кгс/см2, бар, psi , дополнительный вход/выход: вход удержания/автом. Смещения, Uпит. 12...24 В=, потребляемый ток: выход по напряжению: макс. 50 мА; выход по току: макс. 75 мА, IP40 | 0 | 0 | 0 | 0 | 0 | Цену и срок поставки уточняйте дополнительно.
A1900000181R |  | A1900000181 | PRESSURE SENSOR | SQUARE TYPE | PSAN SERIES | PSAN-L1CPV-NPT1/8 | 12-24VDC (MALE) | Южная Корея | PSAN-L1CPV-NPT1/8^12-24VDC (MALE)^ | Цифровой датчик давления в квадратном корпусе, пневматический тип, корпус (WxHxL): 30х30х32мм, рабочая среда: воздух, некорродирующий газ и жидкость, не вызывающая коррозию нерж. cтали 316L, 4-разрядный 7-сегментный светодиодный дисплей, направление нагнетательного порта: фитинг в нижней части, порт нагнетания: NPT1/8, подключение: с разъемом (кабель модели с разъемом 2м), тип давления: стандартное, ном. диапазон давлений: 0…1.000 кПа, выход управления: PNP с открытым коллектором, единицы отображения давления: МПа, кПа, кгс/см2, бар, psi , дополнительный вход/выход: выход по напряжению (1-5 В=), Uпит. 12...24 В=, потребляемый ток: выход по напряжению: макс. 50 мА; выход по току: макс. 75 мА, IP40 | 0 | 0 | 0 | 0 | 0 | Цену и срок поставки уточняйте дополнительно.
A1900000156R |  | A1900000156 | PRESSURE SENSOR | SQUARE TYPE | PSAN SERIES | PSAN-L1CPV-R1/8 | 12-24VDC (MALE) | Южная Корея | PSAN-L1CPV-R1/8^12-24VDC (MALE)^ | Цифровой датчик давления в квадратном корпусе, пневматический тип, корпус (WxHxL): 30х30х32мм, рабочая среда: воздух, некорродирующий газ и жидкость, не вызывающая коррозию нерж. cтали 316L, 4-разрядный 7-сегментный светодиодный дисплей, направление нагнетательного порта: фитинг в нижней части, порт нагнетания: R1/8, подключение: с разъемом (кабель модели с разъемом 2м), тип давления: стандартное, ном. диапазон давлений: 0…1.000 кПа, выход управления: PNP с открытым коллектором, единицы отображения давления: МПа, кПа, кгс/см2, бар, psi , дополнительный вход/выход: выход по напряжению (1-5 В=), Uпит. 12...24 В=, потребляемый ток: выход по напряжению: макс. 50 мА; выход по току: макс. 75 мА, IP40 | 0 | 0 | 0 | 0 | 0 | Цену и срок поставки уточняйте дополнительно.
A1900000165R |  | A1900000165 | PRESSURE SENSOR | SQUARE TYPE | PSAN SERIES | PSAN-L1CV-7/16-20UNF | 12-24VDC (MALE) | Южная Корея | PSAN-L1CV-7/16-20UNF^12-24VDC (MALE)^ | Цифровой датчик давления в квадратном корпусе, пневматический тип, корпус (WxHxL): 30х30х32мм, рабочая среда: воздух, некорродирующий газ и жидкость, не вызывающая коррозию нерж. cтали 316L, 4-разрядный 7-сегментный светодиодный дисплей, направление нагнетательного порта: фитинг в нижней части, порт нагнетания: 7/16-20UNF, подключение: с разъемом (кабель модели с разъемом 2м), тип давления: стандартное, ном. диапазон давлений: 0…1.000 кПа, выход управления: NPN с открытым коллектором, единицы отображения давления: МПа, кПа, кгс/см2, бар, psi , дополнительный вход/выход: выход по напряжению (1-5 В=), Uпит. 12...24 В=, потребляемый ток: выход по напряжению: макс. 50 мА; выход по току: макс. 75 мА, IP40 | 0 | 0 | 0 | 0 | 0 | Цену и срок поставки уточняйте дополнительно.
A1900000178R |  | A1900000178 | PRESSURE SENSOR | SQUARE TYPE | PSAN SERIES | PSAN-L1CV-NPT1/8 | 12-24VDC (MALE) | Южная Корея | PSAN-L1CV-NPT1/8^12-24VDC (MALE)^ | Цифровой датчик давления в квадратном корпусе, пневматический тип, корпус (WxHxL): 30х30х32мм, рабочая среда: воздух, некорродирующий газ и жидкость, не вызывающая коррозию нерж. cтали 316L, 4-разрядный 7-сегментный светодиодный дисплей, направление нагнетательного порта: фитинг в нижней части, порт нагнетания: NPT1/8, подключение: с разъемом (кабель модели с разъемом 2м), тип давления: стандартное, ном. диапазон давлений: 0…1.000 кПа, выход управления: NPN с открытым коллектором, единицы отображения давления: МПа, кПа, кгс/см2, бар, psi , дополнительный вход/выход: выход по напряжению (1-5 В=), Uпит. 12...24 В=, потребляемый ток: выход по напряжению: макс. 50 мА; выход по току: макс. 75 мА, IP40 | 0 | 0 | 0 | 0 | 0 | Цену и срок поставки уточняйте дополнительно.
A1900000152R |  | H1900000033 | PRESSURE SENSOR | SQUARE TYPE | PSAN SERIES | PSAN-L1CV-R1/8 | 12-24VDC(MALE) | Южная Корея | PSAN-L1CV-R1/8^12-24VDC(MALE)^GL | Цифровой датчик давления в квадратном корпусе, пневматический тип, корпус (WxHxL): 30х30х32мм, рабочая среда: воздух, некорродирующий газ и жидкость, не вызывающая коррозию нерж. cтали 316L, 4-разрядный 7-сегментный светодиодный дисплей, направление нагнетательного порта: фитинг в нижней части, порт нагнетания: R1/8, подключение: с разъемом (кабель модели с разъемом 2м), тип давления: стандартное, ном. диапазон давлений: 0…1.000 кПа, выход управления: NPN с открытым коллектором, единицы отображения давления: МПа, кПа, кгс/см2, бар, psi , дополнительный вход/выход: выход по напряжению (1-5 В=), Uпит. 12...24 В=, потребляемый ток: выход по напряжению: макс. 50 мА; выход по току: макс. 75 мА, IP40 | 29760 | 27676.8 | 26784 | 23808 | 20832 | Доступно к заказу.
A1900000185R |  | A1900000185 | PRESSURE SENSOR | SQUARE TYPE | PSAN SERIES | PSAN-LC01CA-NPT1/8 | 12-24VDC (MALE) | Южная Корея | PSAN-LC01CA-NPT1/8^12-24VDC (MALE)^ | Цифровой датчик давления в квадратном корпусе, пневматический тип, корпус (WxHxL): 30х30х32мм, рабочая среда: воздух, некорродирующий газ и жидкость, не вызывающая коррозию нерж. cтали 316L, 4-разрядный 7-сегментный светодиодный дисплей, направление нагнетательного порта: фитинг в нижней части, порт нагнетания: NPT1/8, подключение: с разъемом (кабель модели с разъемом 2м), тип давления: смешанное, ном. диапазон давлений: -101.3...100.0 кПа, выход управления: NPN с открытым коллектором, единицы отображения давления: кПа, кгс/см2, бар, psi, мм.рт.ст., дюйм рт.ст., мм.вод.ст., дополнительный вход/выход: выход по току (4-20 мА постоянного тока), Uпит. 12...24 В=, потребляемый ток: выход по напряжению: макс. 50 мА; выход по току: макс. 75 мА, IP40 | 0 | 0 | 0 | 0 | 0 | Цену и срок поставки уточняйте дополнительно.
A1900000160R |  | A1900000160 | PRESSURE SENSOR | SQUARE TYPE | PSAN SERIES | PSAN-LC01CA-R1/8 | 12-24VDC (MALE) | Южная Корея | PSAN-LC01CA-R1/8^12-24VDC (MALE)^ | Цифровой датчик давления в квадратном корпусе, пневматический тип, корпус (WxHxL): 30х30х32мм, рабочая среда: воздух, некорродирующий газ и жидкость, не вызывающая коррозию нерж. cтали 316L, 4-разрядный 7-сегментный светодиодный дисплей, направление нагнетательного порта: фитинг в нижней части, порт нагнетания: R1/8, подключение: с разъемом (кабель модели с разъемом 2м), тип давления: смешанное, ном. диапазон давлений: -101.3...100.0 кПа, выход управления: NPN с открытым коллектором, единицы отображения давления: кПа, кгс/см2, бар, psi, мм.рт.ст., дюйм рт.ст., мм.вод.ст., дополнительный вход/выход: выход по току (4-20 мА постоянного тока), Uпит. 12...24 В=, потребляемый ток: выход по напряжению: макс. 50 мА; выход по току: макс. 75 мА, IP40 | 0 | 0 | 0 | 0 | 0 | Цену и срок поставки уточняйте дополнительно.
A1900000186R |  | A1900000186 | PRESSURE SENSOR | SQUARE TYPE | PSAN SERIES | PSAN-LC01CH-NPT1/8 | 12-24VDC (MALE) | Южная Корея | PSAN-LC01CH-NPT1/8^12-24VDC (MALE)^ | Цифровой датчик давления в квадратном корпусе, пневматический тип, корпус (WxHxL): 30х30х32мм, рабочая среда: воздух, некорродирующий газ и жидкость, не вызывающая коррозию нерж. cтали 316L, 4-разрядный 7-сегментный светодиодный дисплей, направление нагнетательного порта: фитинг в нижней части, порт нагнетания: NPT1/8, подключение: с разъемом (кабель модели с разъемом 2м), тип давления: смешанное, ном. диапазон давлений: -101.3...100.0 кПа, выход управления: NPN с открытым коллектором, единицы отображения давления: кПа, кгс/см2, бар, psi, мм.рт.ст., дюйм рт.ст., мм.вод.ст., дополнительный вход/выход: вход удержания/автом. Смещения, Uпит. 12...24 В=, потребляемый ток: выход по напряжению: макс. 50 мА; выход по току: макс. 75 мА, IP40 | 0 | 0 | 0 | 0 | 0 | Цену и срок поставки уточняйте дополнительно.
A1900000161R |  | A1900000161 | PRESSURE SENSOR | SQUARE TYPE | PSAN SERIES | PSAN-LC01CH-R1/8 | 12-24VDC (MALE) | Южная Корея | PSAN-LC01CH-R1/8^12-24VDC (MALE)^ | Цифровой датчик давления в квадратном корпусе, пневматический тип, корпус (WxHxL): 30х30х32мм, рабочая среда: воздух, некорродирующий газ и жидкость, не вызывающая коррозию нерж. cтали 316L, 4-разрядный 7-сегментный светодиодный дисплей, направление нагнетательного порта: фитинг в нижней части, порт нагнетания: R1/8, подключение: с разъемом (кабель модели с разъемом 2м), тип давления: смешанное, ном. диапазон давлений: -101.3...100.0 кПа, выход управления: NPN с открытым коллектором, единицы отображения давления: кПа, кгс/см2, бар, psi, мм.рт.ст., дюйм рт.ст., мм.вод.ст., дополнительный вход/выход: вход удержания/автом. Смещения, Uпит. 12...24 В=, потребляемый ток: выход по напряжению: макс. 50 мА; выход по току: макс. 75 мА, IP40 | 0 | 0 | 0 | 0 | 0 | Цену и срок поставки уточняйте дополнительно.
A1900000188R |  | A1900000188 | PRESSURE SENSOR | SQUARE TYPE | PSAN SERIES | PSAN-LC01CPA-NPT1/8 | 12-24VDC (MALE) | Южная Корея | PSAN-LC01CPA-NPT1/8^12-24VDC (MALE)^ | Цифровой датчик давления в квадратном корпусе, пневматический тип, корпус (WxHxL): 30х30х32мм, рабочая среда: воздух, некорродирующий газ и жидкость, не вызывающая коррозию нерж. cтали 316L, 4-разрядный 7-сегментный светодиодный дисплей, направление нагнетательного порта: фитинг в нижней части, порт нагнетания: NPT1/8, подключение: с разъемом (кабель модели с разъемом 2м), тип давления: смешанное, ном. диапазон давлений: -101.3...100.0 кПа, выход управления: PNP с открытым коллектором, единицы отображения давления: кПа, кгс/см2, бар, psi, мм.рт.ст., дюйм рт.ст., мм.вод.ст., дополнительный вход/выход: выход по току (4-20 мА постоянного тока), Uпит. 12...24 В=, потребляемый ток: выход по напряжению: макс. 50 мА; выход по току: макс. 75 мА, IP40 | 0 | 0 | 0 | 0 | 0 | Цену и срок поставки уточняйте дополнительно.
A1900000163R |  | H1900000173 | PRESSURE SENSOR | SQUARE TYPE | PSAN SERIES | PSAN-LC01CPA-R1/8 | 12-24VDC (MALE) | Южная Корея | PSAN-LC01CPA-R1/8^12-24VDC (MALE)^GL | Цифровой датчик давления в квадратном корпусе, пневматический тип, корпус (WxHxL): 30х30х32мм, рабочая среда: воздух, некорродирующий газ и жидкость, не вызывающая коррозию нерж. cтали 316L, 4-разрядный 7-сегментный светодиодный дисплей, направление нагнетательного порта: фитинг в нижней части, порт нагнетания: R1/8, подключение: с разъемом (кабель модели с разъемом 2м), тип давления: смешанное, ном. диапазон давлений: -101.3...100.0 кПа, выход управления: PNP с открытым коллектором, единицы отображения давления: кПа, кгс/см2, бар, psi, мм.рт.ст., дюйм рт.ст., мм.вод.ст., дополнительный вход/выход: выход по току (4-20 мА постоянного тока), Uпит. 12...24 В=, потребляемый ток: выход по напряжению: макс. 50 мА; выход по току: макс. 75 мА, IP40 | 29760 | 27676.8 | 26784 | 23808 | 20832 | Доступно к заказу.
A1900000189R |  | A1900000189 | PRESSURE SENSOR | SQUARE TYPE | PSAN SERIES | PSAN-LC01CPH-NPT1/8 | 12-24VDC (MALE) | Южная Корея | PSAN-LC01CPH-NPT1/8^12-24VDC (MALE)^ | Цифровой датчик давления в квадратном корпусе, пневматический тип, корпус (WxHxL): 30х30х32мм, рабочая среда: воздух, некорродирующий газ и жидкость, не вызывающая коррозию нерж. cтали 316L, 4-разрядный 7-сегментный светодиодный дисплей, направление нагнетательного порта: фитинг в нижней части, порт нагнетания: NPT1/8, подключение: с разъемом (кабель модели с разъемом 2м), тип давления: смешанное, ном. диапазон давлений: -101.3...100.0 кПа, выход управления: PNP с открытым коллектором, единицы отображения давления: кПа, кгс/см2, бар, psi, мм.рт.ст., дюйм рт.ст., мм.вод.ст., дополнительный вход/выход: вход удержания/автом. Смещения, Uпит. 12...24 В=, потребляемый ток: выход по напряжению: макс. 50 мА; выход по току: макс. 75 мА, IP40 | 0 | 0 | 0 | 0 | 0 | Цену и срок поставки уточняйте дополнительно.
A1900000164R |  | A1900000164 | PRESSURE SENSOR | SQUARE TYPE | PSAN SERIES | PSAN-LC01CPH-R1/8 | 12-24VDC (MALE) | Южная Корея | PSAN-LC01CPH-R1/8^12-24VDC (MALE)^ | Цифровой датчик давления в квадратном корпусе, пневматический тип, корпус (WxHxL): 30х30х32мм, рабочая среда: воздух, некорродирующий газ и жидкость, не вызывающая коррозию нерж. cтали 316L, 4-разрядный 7-сегментный светодиодный дисплей, направление нагнетательного порта: фитинг в нижней части, порт нагнетания: R1/8, подключение: с разъемом (кабель модели с разъемом 2м), тип давления: смешанное, ном. диапазон давлений: -101.3...100.0 кПа, выход управления: PNP с открытым коллектором, единицы отображения давления: кПа, кгс/см2, бар, psi, мм.рт.ст., дюйм рт.ст., мм.вод.ст., дополнительный вход/выход: вход удержания/автом. Смещения, Uпит. 12...24 В=, потребляемый ток: выход по напряжению: макс. 50 мА; выход по току: макс. 75 мА, IP40 | 0 | 0 | 0 | 0 | 0 | Цену и срок поставки уточняйте дополнительно.
A1900000187R |  | A1900000187 | PRESSURE SENSOR | SQUARE TYPE | PSAN SERIES | PSAN-LC01CPV-NPT1/8 | 12-24VDC (MALE) | Южная Корея | PSAN-LC01CPV-NPT1/8^12-24VDC (MALE)^ | Цифровой датчик давления в квадратном корпусе, пневматический тип, корпус (WxHxL): 30х30х32мм, рабочая среда: воздух, некорродирующий газ и жидкость, не вызывающая коррозию нерж. cтали 316L, 4-разрядный 7-сегментный светодиодный дисплей, направление нагнетательного порта: фитинг в нижней части, порт нагнетания: NPT1/8, подключение: с разъемом (кабель модели с разъемом 2м), тип давления: смешанное, ном. диапазон давлений: -101.3...100.0 кПа, выход управления: PNP с открытым коллектором, единицы отображения давления: кПа, кгс/см2, бар, psi, мм.рт.ст., дюйм рт.ст., мм.вод.ст., дополнительный вход/выход: выход по напряжению (1-5 В=), Uпит. 12...24 В=, потребляемый ток: выход по напряжению: макс. 50 мА; выход по току: макс. 75 мА, IP40 | 0 | 0 | 0 | 0 | 0 | Цену и срок поставки уточняйте дополнительно.
A1900000162R |  | A1900000162 | PRESSURE SENSOR | SQUARE TYPE | PSAN SERIES | PSAN-LC01CPV-R1/8 | 12-24VDC (MALE) | Южная Корея | PSAN-LC01CPV-R1/8^12-24VDC (MALE)^ | Цифровой датчик давления в квадратном корпусе, пневматический тип, корпус (WxHxL): 30х30х32мм, рабочая среда: воздух, некорродирующий газ и жидкость, не вызывающая коррозию нерж. cтали 316L, 4-разрядный 7-сегментный светодиодный дисплей, направление нагнетательного порта: фитинг в нижней части, порт нагнетания: R1/8, подключение: с разъемом (кабель модели с разъемом 2м), тип давления: смешанное, ном. диапазон давлений: -101.3...100.0 кПа, выход управления: PNP с открытым коллектором, единицы отображения давления: кПа, кгс/см2, бар, psi, мм.рт.ст., дюйм рт.ст., мм.вод.ст., дополнительный вход/выход: выход по напряжению (1-5 В=), Uпит. 12...24 В=, потребляемый ток: выход по напряжению: макс. 50 мА; выход по току: макс. 75 мА, IP40 | 0 | 0 | 0 | 0 | 0 | Цену и срок поставки уточняйте дополнительно.
A1900000184R |  | A1900000184 | PRESSURE SENSOR | SQUARE TYPE | PSAN SERIES | PSAN-LC01CV-NPT1/8 | 12-24VDC (MALE) | Южная Корея | PSAN-LC01CV-NPT1/8^12-24VDC (MALE)^ | Цифровой датчик давления в квадратном корпусе, пневматический тип, корпус (WxHxL): 30х30х32мм, рабочая среда: воздух, некорродирующий газ и жидкость, не вызывающая коррозию нерж. cтали 316L, 4-разрядный 7-сегментный светодиодный дисплей, направление нагнетательного порта: фитинг в нижней части, порт нагнетания: NPT1/8, подключение: с разъемом (кабель модели с разъемом 2м), тип давления: смешанное, ном. диапазон давлений: -101.3...100.0 кПа, выход управления: NPN с открытым коллектором, единицы отображения давления: кПа, кгс/см2, бар, psi, мм.рт.ст., дюйм рт.ст., мм.вод.ст., дополнительный вход/выход: выход по напряжению (1-5 В=), Uпит. 12...24 В=, потребляемый ток: выход по напряжению: макс. 50 мА; выход по току: макс. 75 мА, IP40 | 0 | 0 | 0 | 0 | 0 | Цену и срок поставки уточняйте дополнительно.
A1900000159R |  | A1900000159 | PRESSURE SENSOR | SQUARE TYPE | PSAN SERIES | PSAN-LC01CV-R1/8 | 12-24VDC (MALE) | Южная Корея | PSAN-LC01CV-R1/8^12-24VDC (MALE)^ | Цифровой датчик давления в квадратном корпусе, пневматический тип, корпус (WxHxL): 30х30х32мм, рабочая среда: воздух, некорродирующий газ и жидкость, не вызывающая коррозию нерж. cтали 316L, 4-разрядный 7-сегментный светодиодный дисплей, направление нагнетательного порта: фитинг в нижней части, порт нагнетания: R1/8, подключение: с разъемом (кабель модели с разъемом 2м), тип давления: смешанное, ном. диапазон давлений: -101.3...100.0 кПа, выход управления: NPN с открытым коллектором, единицы отображения давления: кПа, кгс/см2, бар, psi, мм.рт.ст., дюйм рт.ст., мм.вод.ст., дополнительный вход/выход: выход по напряжению (1-5 В=), Uпит. 12...24 В=, потребляемый ток: выход по напряжению: макс. 50 мА; выход по току: макс. 75 мА, IP40 | 0 | 0 | 0 | 0 | 0 | Цену и срок поставки уточняйте дополнительно.
A1900000167R |  | A1900000167 | PRESSURE SENSOR | SQUARE TYPE | PSAN SERIES | PSAN-LV01CA-NPT1/8 | 12-24VDC (MALE) | Южная Корея | PSAN-LV01CA-NPT1/8^12-24VDC (MALE)^ | Цифровой датчик давления в квадратном корпусе, пневматический тип, корпус (WxHxL): 30х30х32мм, рабочая среда: воздух, некорродирующий газ и жидкость, не вызывающая коррозию нерж. cтали 316L, 4-разрядный 7-сегментный светодиодный дисплей, направление нагнетательного порта: фитинг в нижней части, порт нагнетания: NPT1/8, подключение: с разъемом (кабель модели с разъемом 2м), тип давления: вакууметрическое, ном. диапазон давлений: 0.0…-101.3 кПа, выход управления: NPN с открытым коллектором, единицы отображения давления: кПа, кгс/см2, бар, psi, мм.рт.ст., дюйм рт.ст., мм.вод.ст., дополнительный вход/выход: выход по току (4-20 мА постоянного тока), Uпит. 12...24 В=, потребляемый ток: выход по напряжению: макс. 50 мА; выход по току: макс. 75 мА, IP40 | 0 | 0 | 0 | 0 | 0 | Цену и срок поставки уточняйте дополнительно.
A1900000140R |  | A1900000140 | PRESSURE SENSOR | SQUARE TYPE | PSAN SERIES | PSAN-LV01CA-R1/8 | 12-24VDC (MALE) | Южная Корея | PSAN-LV01CA-R1/8^12-24VDC (MALE)^ | Цифровой датчик давления в квадратном корпусе, пневматический тип, корпус (WxHxL): 30х30х32мм, рабочая среда: воздух, некорродирующий газ и жидкость, не вызывающая коррозию нерж. cтали 316L, 4-разрядный 7-сегментный светодиодный дисплей, направление нагнетательного порта: фитинг в нижней части, порт нагнетания: R1/8, подключение: с разъемом (кабель модели с разъемом 2м), тип давления: вакууметрическое, ном. диапазон давлений: 0.0…-101.3 кПа, выход управления: NPN с открытым коллектором, единицы отображения давления: кПа, кгс/см2, бар, psi, мм.рт.ст., дюйм рт.ст., мм.вод.ст., дополнительный вход/выход: выход по току (4-20 мА постоянного тока), Uпит. 12...24 В=, потребляемый ток: выход по напряжению: макс. 50 мА; выход по току: макс. 75 мА, IP40 | 0 | 0 | 0 | 0 | 0 | Цену и срок поставки уточняйте дополнительно.
A1900000168R |  | A1900000168 | PRESSURE SENSOR | SQUARE TYPE | PSAN SERIES | PSAN-LV01CH-NPT1/8 | 12-24VDC (MALE) | Южная Корея | PSAN-LV01CH-NPT1/8^12-24VDC (MALE)^ | Цифровой датчик давления в квадратном корпусе, пневматический тип, корпус (WxHxL): 30х30х32мм, рабочая среда: воздух, некорродирующий газ и жидкость, не вызывающая коррозию нерж. cтали 316L, 4-разрядный 7-сегментный светодиодный дисплей, направление нагнетательного порта: фитинг в нижней части, порт нагнетания: NPT1/8, подключение: с разъемом (кабель модели с разъемом 2м), тип давления: вакууметрическое, ном. диапазон давлений: 0.0…-101.3 кПа, выход управления: NPN с открытым коллектором, единицы отображения давления: кПа, кгс/см2, бар, psi, мм.рт.ст., дюйм рт.ст., мм.вод.ст., дополнительный вход/выход: вход удержания/автом. Смещения, Uпит. 12...24 В=, потребляемый ток: выход по напряжению: макс. 50 мА; выход по току: макс. 75 мА, IP40 | 0 | 0 | 0 | 0 | 0 | Цену и срок поставки уточняйте дополнительно.
A1900000141R |  | A1900000141 | PRESSURE SENSOR | SQUARE TYPE | PSAN SERIES | PSAN-LV01CH-R1/8 | 12-24VDC (MALE) | Южная Корея | PSAN-LV01CH-R1/8^12-24VDC (MALE)^ | Цифровой датчик давления в квадратном корпусе, пневматический тип, корпус (WxHxL): 30х30х32мм, рабочая среда: воздух, некорродирующий газ и жидкость, не вызывающая коррозию нерж. cтали 316L, 4-разрядный 7-сегментный светодиодный дисплей, направление нагнетательного порта: фитинг в нижней части, порт нагнетания: R1/8, подключение: с разъемом (кабель модели с разъемом 2м), тип давления: вакууметрическое, ном. диапазон давлений: 0.0…-101.3 кПа, выход управления: NPN с открытым коллектором, единицы отображения давления: кПа, кгс/см2, бар, psi, мм.рт.ст., дюйм рт.ст., мм.вод.ст., дополнительный вход/выход: вход удержания/автом. Смещения, Uпит. 12...24 В=, потребляемый ток: выход по напряжению: макс. 50 мА; выход по току: макс. 75 мА, IP40 | 0 | 0 | 0 | 0 | 0 | Цену и срок поставки уточняйте дополнительно.
A1900000170R |  | A1900000170 | PRESSURE SENSOR | SQUARE TYPE | PSAN SERIES | PSAN-LV01CPA-NPT1/8 | 12-24VDC (MALE) | Южная Корея | PSAN-LV01CPA-NPT1/8^12-24VDC (MALE)^ | Цифровой датчик давления в квадратном корпусе, пневматический тип, корпус (WxHxL): 30х30х32мм, рабочая среда: воздух, некорродирующий газ и жидкость, не вызывающая коррозию нерж. cтали 316L, 4-разрядный 7-сегментный светодиодный дисплей, направление нагнетательного порта: фитинг в нижней части, порт нагнетания: NPT1/8, подключение: с разъемом (кабель модели с разъемом 2м), тип давления: вакууметрическое, ном. диапазон давлений: 0.0…-101.3 кПа, выход управления: PNP с открытым коллектором, единицы отображения давления: кПа, кгс/см2, бар, psi, мм.рт.ст., дюйм рт.ст., мм.вод.ст., дополнительный вход/выход: выход по току (4-20 мА постоянного тока), Uпит. 12...24 В=, потребляемый ток: выход по напряжению: макс. 50 мА; выход по току: макс. 75 мА, IP40 | 0 | 0 | 0 | 0 | 0 | Цену и срок поставки уточняйте дополнительно.
A1900000143R |  | A1900000143 | PRESSURE SENSOR | SQUARE TYPE | PSAN SERIES | PSAN-LV01CPA-R1/8 | 12-24VDC (MALE) | Южная Корея | PSAN-LV01CPA-R1/8^12-24VDC (MALE)^ | Цифровой датчик давления в квадратном корпусе, пневматический тип, корпус (WxHxL): 30х30х32мм, рабочая среда: воздух, некорродирующий газ и жидкость, не вызывающая коррозию нерж. cтали 316L, 4-разрядный 7-сегментный светодиодный дисплей, направление нагнетательного порта: фитинг в нижней части, порт нагнетания: R1/8, подключение: с разъемом (кабель модели с разъемом 2м), тип давления: вакууметрическое, ном. диапазон давлений: 0.0…-101.3 кПа, выход управления: PNP с открытым коллектором, единицы отображения давления: кПа, кгс/см2, бар, psi, мм.рт.ст., дюйм рт.ст., мм.вод.ст., дополнительный вход/выход: выход по току (4-20 мА постоянного тока), Uпит. 12...24 В=, потребляемый ток: выход по напряжению: макс. 50 мА; выход по току: макс. 75 мА, IP40 | 0 | 0 | 0 | 0 | 0 | Цену и срок поставки уточняйте дополнительно.
A1900000171R |  | A1900000171 | PRESSURE SENSOR | SQUARE TYPE | PSAN SERIES | PSAN-LV01CPH-NPT1/8 | 12-24VDC (MALE) | Южная Корея | PSAN-LV01CPH-NPT1/8^12-24VDC (MALE)^ | Цифровой датчик давления в квадратном корпусе, пневматический тип, корпус (WxHxL): 30х30х32мм, рабочая среда: воздух, некорродирующий газ и жидкость, не вызывающая коррозию нерж. cтали 316L, 4-разрядный 7-сегментный светодиодный дисплей, направление нагнетательного порта: фитинг в нижней части, порт нагнетания: NPT1/8, подключение: с разъемом (кабель модели с разъемом 2м), тип давления: вакууметрическое, ном. диапазон давлений: 0.0…-101.3 кПа, выход управления: PNP с открытым коллектором, единицы отображения давления: кПа, кгс/см2, бар, psi, мм.рт.ст., дюйм рт.ст., мм.вод.ст., дополнительный вход/выход: вход удержания/автом. Смещения, Uпит. 12...24 В=, потребляемый ток: выход по напряжению: макс. 50 мА; выход по току: макс. 75 мА, IP40 | 0 | 0 | 0 | 0 | 0 | Цену и срок поставки уточняйте дополнительно.
A1900000144R |  | A1900000144 | PRESSURE SENSOR | SQUARE TYPE | PSAN SERIES | PSAN-LV01CPH-R1/8 | 12-24VDC (MALE) | Южная Корея | PSAN-LV01CPH-R1/8^12-24VDC (MALE)^ | Цифровой датчик давления в квадратном корпусе, пневматический тип, корпус (WxHxL): 30х30х32мм, рабочая среда: воздух, некорродирующий газ и жидкость, не вызывающая коррозию нерж. cтали 316L, 4-разрядный 7-сегментный светодиодный дисплей, направление нагнетательного порта: фитинг в нижней части, порт нагнетания: R1/8, подключение: с разъемом (кабель модели с разъемом 2м), тип давления: вакууметрическое, ном. диапазон давлений: 0.0…-101.3 кПа, выход управления: PNP с открытым коллектором, единицы отображения давления: кПа, кгс/см2, бар, psi, мм.рт.ст., дюйм рт.ст., мм.вод.ст., дополнительный вход/выход: вход удержания/автом. Смещения, Uпит. 12...24 В=, потребляемый ток: выход по напряжению: макс. 50 мА; выход по току: макс. 75 мА, IP40 | 0 | 0 | 0 | 0 | 0 | Цену и срок поставки уточняйте дополнительно.
A1900000169R |  | A1900000169 | PRESSURE SENSOR | SQUARE TYPE | PSAN SERIES | PSAN-LV01CPV-NPT1/8 | 12-24VDC (MALE) | Южная Корея | PSAN-LV01CPV-NPT1/8^12-24VDC (MALE)^ | Цифровой датчик давления в квадратном корпусе, пневматический тип, корпус (WxHxL): 30х30х32мм, рабочая среда: воздух, некорродирующий газ и жидкость, не вызывающая коррозию нерж. cтали 316L, 4-разрядный 7-сегментный светодиодный дисплей, направление нагнетательного порта: фитинг в нижней части, порт нагнетания: NPT1/8, подключение: с разъемом (кабель модели с разъемом 2м), тип давления: вакууметрическое, ном. диапазон давлений: 0.0…-101.3 кПа, выход управления: PNP с открытым коллектором, единицы отображения давления: кПа, кгс/см2, бар, psi, мм.рт.ст., дюйм рт.ст., мм.вод.ст., дополнительный вход/выход: выход по напряжению (1-5 В=), Uпит. 12...24 В=, потребляемый ток: выход по напряжению: макс. 50 мА; выход по току: макс. 75 мА, IP40 | 0 | 0 | 0 | 0 | 0 | Цену и срок поставки уточняйте дополнительно.
A1900000142R |  | A1900000142 | PRESSURE SENSOR | SQUARE TYPE | PSAN SERIES | PSAN-LV01CPV-R1/8 | 12-24VDC (MALE) | Южная Корея | PSAN-LV01CPV-R1/8^12-24VDC (MALE)^ | Цифровой датчик давления в квадратном корпусе, пневматический тип, корпус (WxHxL): 30х30х32мм, рабочая среда: воздух, некорродирующий газ и жидкость, не вызывающая коррозию нерж. cтали 316L, 4-разрядный 7-сегментный светодиодный дисплей, направление нагнетательного порта: фитинг в нижней части, порт нагнетания: R1/8, подключение: с разъемом (кабель модели с разъемом 2м), тип давления: вакууметрическое, ном. диапазон давлений: 0.0…-101.3 кПа, выход управления: PNP с открытым коллектором, единицы отображения давления: кПа, кгс/см2, бар, psi, мм.рт.ст., дюйм рт.ст., мм.вод.ст., дополнительный вход/выход: выход по напряжению (1-5 В=), Uпит. 12...24 В=, потребляемый ток: выход по напряжению: макс. 50 мА; выход по току: макс. 75 мА, IP40 | 0 | 0 | 0 | 0 | 0 | Цену и срок поставки уточняйте дополнительно.
A1900000166R |  | A1900000166 | PRESSURE SENSOR | SQUARE TYPE | PSAN SERIES | PSAN-LV01CV-NPT1/8 | 12-24VDC (MALE) | Южная Корея | PSAN-LV01CV-NPT1/8^12-24VDC (MALE)^ | Цифровой датчик давления в квадратном корпусе, пневматический тип, корпус (WxHxL): 30х30х32мм, рабочая среда: воздух, некорродирующий газ и жидкость, не вызывающая коррозию нерж. cтали 316L, 4-разрядный 7-сегментный светодиодный дисплей, направление нагнетательного порта: фитинг в нижней части, порт нагнетания: NPT1/8, подключение: с разъемом (кабель модели с разъемом 2м), тип давления: вакууметрическое, ном. диапазон давлений: 0.0…-101.3 кПа, выход управления: NPN с открытым коллектором, единицы отображения давления: кПа, кгс/см2, бар, psi, мм.рт.ст., дюйм рт.ст., мм.вод.ст., дополнительный вход/выход: выход по напряжению (1-5 В=), Uпит. 12...24 В=, потребляемый ток: выход по напряжению: макс. 50 мА; выход по току: макс. 75 мА, IP40 | 0 | 0 | 0 | 0 | 0 | Цену и срок поставки уточняйте дополнительно.
A1900000139R |  | A1900000139 | PRESSURE SENSOR | SQUARE TYPE | PSAN SERIES | PSAN-LV01CV-R1/8 | 12-24VDC (MALE) | Южная Корея | PSAN-LV01CV-R1/8^12-24VDC (MALE)^ | Цифровой датчик давления в квадратном корпусе, пневматический тип, корпус (WxHxL): 30х30х32мм, рабочая среда: воздух, некорродирующий газ и жидкость, не вызывающая коррозию нерж. cтали 316L, 4-разрядный 7-сегментный светодиодный дисплей, направление нагнетательного порта: фитинг в нижней части, порт нагнетания: R1/8, подключение: с разъемом (кабель модели с разъемом 2м), тип давления: вакууметрическое, ном. диапазон давлений: 0.0…-101.3 кПа, выход управления: NPN с открытым коллектором, единицы отображения давления: кПа, кгс/см2, бар, psi, мм.рт.ст., дюйм рт.ст., мм.вод.ст., дополнительный вход/выход: выход по напряжению (1-5 В=), Uпит. 12...24 В=, потребляемый ток: выход по напряжению: макс. 50 мА; выход по току: макс. 75 мА, IP40 | 0 | 0 | 0 | 0 | 0 | Цену и срок поставки уточняйте дополнительно.
A1900000191R |  | A1900000191 | PRESSURE SENSOR | SQUARE TYPE | PSAN SERIES | PSAN-V01CA-NPT1/8 | 12-24VDC (FEMALE) | Южная Корея | PSAN-V01CA-NPT1/8^12-24VDC (FEMALE)^ | Цифровой датчик давления в квадратном корпусе, пневматический тип, корпус (WxHxL): 30х30х30,7мм, рабочая среда: воздух, некорродирующий газ, 4-разрядный 7-сегментный светодиодный дисплей, направление нагнетательного порта: фитинг на задней панели, порт нагнетания: NPT1/8, подключение: с разъемом (кабель модели с разъемом 2м), тип давления: вакууметрическое, ном. диапазон давлений: 0.0…-101.3 кПа, выход управления: NPN с открытым коллектором, единицы отображения давления: кПа, кгс/см2, бар, psi, мм.рт.ст., дюйм рт.ст., мм.вод.ст., дополнительный вход/выход: выход по току (4-20 мА постоянного тока), Uпит. 12...24 В=, потребляемый ток: выход по напряжению: макс. 50 мА; выход по току: макс. 75 мА, IP40 | 0 | 0 | 0 | 0 | 0 | Цену и срок поставки уточняйте дополнительно.
A1900000215R |  | A1900000215 | PRESSURE SENSOR | SQUARE TYPE | PSAN SERIES | PSAN-V01CA-R1/8 | 12-24VDC (MALE) | Южная Корея | PSAN-V01CA-R1/8^12-24VDC (MALE)^ | Цифровой датчик давления в квадратном корпусе, пневматический тип, корпус (WxHxL): 30х30х30,7мм, рабочая среда: воздух, некорродирующий газ, 4-разрядный 7-сегментный светодиодный дисплей, направление нагнетательного порта: фитинг на задней панели, порт нагнетания: R1/8, подключение: с разъемом (кабель модели с разъемом 2м), тип давления: вакууметрическое, ном. диапазон давлений: 0.0…-101.3 кПа, выход управления: NPN с открытым коллектором, единицы отображения давления: кПа, кгс/см2, бар, psi, мм.рт.ст., дюйм рт.ст., мм.вод.ст., дополнительный вход/выход: выход по току (4-20 мА постоянного тока), Uпит. 12...24 В=, потребляемый ток: выход по напряжению: макс. 50 мА; выход по току: макс. 75 мА, IP40 | 0 | 0 | 0 | 0 | 0 | Цену и срок поставки уточняйте дополнительно.
A1900000115R |  | H1900000004 | PRESSURE SENSOR | SQUARE TYPE | PSAN SERIES | PSAN-V01CA-RC1/8 | 12-24VDC | Южная Корея | PSAN-V01CA-RC1/8^12-24VDC^GL | Цифровой датчик давления в квадратном корпусе, пневматический тип, корпус (WxHxL): 30х30х30,7мм, рабочая среда: воздух, некорродирующий газ, 4-разрядный 7-сегментный светодиодный дисплей, направление нагнетательного порта: фитинг на задней панели, порт нагнетания: RC1/8, подключение: с разъемом (кабель модели с разъемом 2м), тип давления: вакууметрическое, ном. диапазон давлений: 0.0…-101.3 кПа, выход управления: NPN с открытым коллектором, единицы отображения давления: кПа, кгс/см2, бар, psi, мм.рт.ст., дюйм рт.ст., мм.вод.ст., дополнительный вход/выход: выход по току (4-20 мА постоянного тока), Uпит. 12...24 В=, потребляемый ток: выход по напряжению: макс. 50 мА; выход по току: макс. 75 мА, IP40 | 12750 | 11857.5 | 11475 | 10200 | 8925 | Доступно к заказу.
A1900000192R |  | A1900000192 | PRESSURE SENSOR | SQUARE TYPE | PSAN SERIES | PSAN-V01CH-NPT1/8 | 12-24VDC (FEMALE) | Южная Корея | PSAN-V01CH-NPT1/8^12-24VDC (FEMALE)^ | Цифровой датчик давления в квадратном корпусе, пневматический тип, корпус (WxHxL): 30х30х30,7мм, рабочая среда: воздух, некорродирующий газ, 4-разрядный 7-сегментный светодиодный дисплей, направление нагнетательного порта: фитинг на задней панели, порт нагнетания: NPT1/8, подключение: с разъемом (кабель модели с разъемом 2м), тип давления: вакууметрическое, ном. диапазон давлений: 0.0…-101.3 кПа, выход управления: NPN с открытым коллектором, единицы отображения давления: кПа, кгс/см2, бар, psi, мм.рт.ст., дюйм рт.ст., мм.вод.ст., дополнительный вход/выход: вход удержания/автом. Смещения, Uпит. 12...24 В=, потребляемый ток: выход по напряжению: макс. 50 мА; выход по току: макс. 75 мА, IP40 | 0 | 0 | 0 | 0 | 0 | Цену и срок поставки уточняйте дополнительно.
A1900000216R |  | H1900000221 | PRESSURE SENSOR | SQUARE TYPE | PSAN SERIES | PSAN-V01CH-R1/8 | 12-24VDC (MALE) | Южная Корея | PSAN-V01CH-R1/8^12-24VDC (MALE)^GL | Цифровой датчик давления в квадратном корпусе, пневматический тип, корпус (WxHxL): 30х30х30,7мм, рабочая среда: воздух, некорродирующий газ, 4-разрядный 7-сегментный светодиодный дисплей, направление нагнетательного порта: фитинг на задней панели, порт нагнетания: R1/8, подключение: с разъемом (кабель модели с разъемом 2м), тип давления: вакууметрическое, ном. диапазон давлений: 0.0…-101.3 кПа, выход управления: NPN с открытым коллектором, единицы отображения давления: кПа, кгс/см2, бар, psi, мм.рт.ст., дюйм рт.ст., мм.вод.ст., дополнительный вход/выход: вход удержания/автом. Смещения, Uпит. 12...24 В=, потребляемый ток: выход по напряжению: макс. 50 мА; выход по току: макс. 75 мА, IP40 | 12750 | 11857.5 | 11475 | 10200 | 8925 | Доступно к заказу.
A1900000116R |  | A1900000116 | PRESSURE SENSOR | SQUARE TYPE | PSAN SERIES | PSAN-V01CH-RC1/8 | 12-24VDC (FEMALE) | Южная Корея | PSAN-V01CH-RC1/8^12-24VDC (FEMALE)^ | Цифровой датчик давления в квадратном корпусе, пневматический тип, корпус (WxHxL): 30х30х30,7мм, рабочая среда: воздух, некорродирующий газ, 4-разрядный 7-сегментный светодиодный дисплей, направление нагнетательного порта: фитинг на задней панели, порт нагнетания: RC1/8, подключение: с разъемом (кабель модели с разъемом 2м), тип давления: вакууметрическое, ном. диапазон давлений: 0.0…-101.3 кПа, выход управления: NPN с открытым коллектором, единицы отображения давления: кПа, кгс/см2, бар, psi, мм.рт.ст., дюйм рт.ст., мм.вод.ст., дополнительный вход/выход: вход удержания/автом. Смещения, Uпит. 12...24 В=, потребляемый ток: выход по напряжению: макс. 50 мА; выход по току: макс. 75 мА, IP40 | 0 | 0 | 0 | 0 | 0 | Цену и срок поставки уточняйте дополнительно.
A1900000194R |  | A1900000194 | PRESSURE SENSOR | SQUARE TYPE | PSAN SERIES | PSAN-V01CPA-NPT1/8 | 12-24VDC (FEMALE) | Южная Корея | PSAN-V01CPA-NPT1/8^12-24VDC (FEMALE)^ | Цифровой датчик давления в квадратном корпусе, пневматический тип, корпус (WxHxL): 30х30х30,7мм, рабочая среда: воздух, некорродирующий газ, 4-разрядный 7-сегментный светодиодный дисплей, направление нагнетательного порта: фитинг на задней панели, порт нагнетания: NPT1/8, подключение: с разъемом (кабель модели с разъемом 2м), тип давления: вакууметрическое, ном. диапазон давлений: 0.0…-101.3 кПа, выход управления: PNP с открытым коллектором, единицы отображения давления: кПа, кгс/см2, бар, psi, мм.рт.ст., дюйм рт.ст., мм.вод.ст., дополнительный вход/выход: выход по току (4-20 мА постоянного тока), Uпит. 12...24 В=, потребляемый ток: выход по напряжению: макс. 50 мА; выход по току: макс. 75 мА, IP40 | 0 | 0 | 0 | 0 | 0 | Цену и срок поставки уточняйте дополнительно.
A1900000218R |  | H1900000223 | PRESSURE SENSOR | SQUARE TYPE | PSAN SERIES | PSAN-V01CPA-R1/8 | 12-24VDC (MALE) | Южная Корея | PSAN-V01CPA-R1/8^12-24VDC (MALE)^GL | Цифровой датчик давления в квадратном корпусе, пневматический тип, корпус (WxHxL): 30х30х30,7мм, рабочая среда: воздух, некорродирующий газ, 4-разрядный 7-сегментный светодиодный дисплей, направление нагнетательного порта: фитинг на задней панели, порт нагнетания: R1/8, подключение: с разъемом (кабель модели с разъемом 2м), тип давления: вакууметрическое, ном. диапазон давлений: 0.0…-101.3 кПа, выход управления: PNP с открытым коллектором, единицы отображения давления: кПа, кгс/см2, бар, psi, мм.рт.ст., дюйм рт.ст., мм.вод.ст., дополнительный вход/выход: выход по току (4-20 мА постоянного тока), Uпит. 12...24 В=, потребляемый ток: выход по напряжению: макс. 50 мА; выход по току: макс. 75 мА, IP40 | 12750 | 11857.5 | 11475 | 10200 | 8925 | Доступно к заказу.
A1900000118R |  | H1900000007 | PRESSURE SENSOR | SQUARE TYPE | PSAN SERIES | PSAN-V01CPA-RC1/8 | 12-24VDC | Южная Корея | PSAN-V01CPA-RC1/8^12-24VDC^GL | Цифровой датчик давления в квадратном корпусе, пневматический тип, корпус (WxHxL): 30х30х30,7мм, рабочая среда: воздух, некорродирующий газ, 4-разрядный 7-сегментный светодиодный дисплей, направление нагнетательного порта: фитинг на задней панели, порт нагнетания: RC1/8, подключение: с разъемом (кабель модели с разъемом 2м), тип давления: вакууметрическое, ном. диапазон давлений: 0.0…-101.3 кПа, выход управления: PNP с открытым коллектором, единицы отображения давления: кПа, кгс/см2, бар, psi, мм.рт.ст., дюйм рт.ст., мм.вод.ст., дополнительный вход/выход: выход по току (4-20 мА постоянного тока), Uпит. 12...24 В=, потребляемый ток: выход по напряжению: макс. 50 мА; выход по току: макс. 75 мА, IP40 | 12750 | 11857.5 | 11475 | 10200 | 8925 | Доступно к заказу.
A1900000195R |  | A1900000195 | PRESSURE SENSOR | SQUARE TYPE | PSAN SERIES | PSAN-V01CPH-NPT1/8 | 12-24VDC (FEMALE) | Южная Корея | PSAN-V01CPH-NPT1/8^12-24VDC (FEMALE)^ | Цифровой датчик давления в квадратном корпусе, пневматический тип, корпус (WxHxL): 30х30х30,7мм, рабочая среда: воздух, некорродирующий газ, 4-разрядный 7-сегментный светодиодный дисплей, направление нагнетательного порта: фитинг на задней панели, порт нагнетания: NPT1/8, подключение: с разъемом (кабель модели с разъемом 2м), тип давления: вакууметрическое, ном. диапазон давлений: 0.0…-101.3 кПа, выход управления: PNP с открытым коллектором, единицы отображения давления: кПа, кгс/см2, бар, psi, мм.рт.ст., дюйм рт.ст., мм.вод.ст., дополнительный вход/выход: вход удержания/автом. Смещения, Uпит. 12...24 В=, потребляемый ток: выход по напряжению: макс. 50 мА; выход по току: макс. 75 мА, IP40 | 0 | 0 | 0 | 0 | 0 | Цену и срок поставки уточняйте дополнительно.
A1900000219R |  | A1900000219 | PRESSURE SENSOR | SQUARE TYPE | PSAN SERIES | PSAN-V01CPH-R1/8 | 12-24VDC (MALE) | Южная Корея | PSAN-V01CPH-R1/8^12-24VDC (MALE)^ | Цифровой датчик давления в квадратном корпусе, пневматический тип, корпус (WxHxL): 30х30х30,7мм, рабочая среда: воздух, некорродирующий газ, 4-разрядный 7-сегментный светодиодный дисплей, направление нагнетательного порта: фитинг на задней панели, порт нагнетания: R1/8, подключение: с разъемом (кабель модели с разъемом 2м), тип давления: вакууметрическое, ном. диапазон давлений: 0.0…-101.3 кПа, выход управления: PNP с открытым коллектором, единицы отображения давления: кПа, кгс/см2, бар, psi, мм.рт.ст., дюйм рт.ст., мм.вод.ст., дополнительный вход/выход: вход удержания/автом. Смещения, Uпит. 12...24 В=, потребляемый ток: выход по напряжению: макс. 50 мА; выход по току: макс. 75 мА, IP40 | 0 | 0 | 0 | 0 | 0 | Цену и срок поставки уточняйте дополнительно.
A1900000119R |  | A1900000119 | PRESSURE SENSOR | SQUARE TYPE | PSAN SERIES | PSAN-V01CPH-RC1/8 | 12-24VDC (FEMALE) | Южная Корея | PSAN-V01CPH-RC1/8^12-24VDC (FEMALE)^ | Цифровой датчик давления в квадратном корпусе, пневматический тип, корпус (WxHxL): 30х30х30,7мм, рабочая среда: воздух, некорродирующий газ, 4-разрядный 7-сегментный светодиодный дисплей, направление нагнетательного порта: фитинг на задней панели, порт нагнетания: RC1/8, подключение: с разъемом (кабель модели с разъемом 2м), тип давления: вакууметрическое, ном. диапазон давлений: 0.0…-101.3 кПа, выход управления: PNP с открытым коллектором, единицы отображения давления: кПа, кгс/см2, бар, psi, мм.рт.ст., дюйм рт.ст., мм.вод.ст., дополнительный вход/выход: вход удержания/автом. Смещения, Uпит. 12...24 В=, потребляемый ток: выход по напряжению: макс. 50 мА; выход по току: макс. 75 мА, IP40 | 0 | 0 | 0 | 0 | 0 | Цену и срок поставки уточняйте дополнительно.
A1900000193R |  | A1900000193 | PRESSURE SENSOR | SQUARE TYPE | PSAN SERIES | PSAN-V01CPV-NPT1/8 | 12-24VDC (FEMALE) | Южная Корея | PSAN-V01CPV-NPT1/8^12-24VDC (FEMALE)^ | Цифровой датчик давления в квадратном корпусе, пневматический тип, корпус (WxHxL): 30х30х30,7мм, рабочая среда: воздух, некорродирующий газ, 4-разрядный 7-сегментный светодиодный дисплей, направление нагнетательного порта: фитинг на задней панели, порт нагнетания: NPT1/8, подключение: с разъемом (кабель модели с разъемом 2м), тип давления: вакууметрическое, ном. диапазон давлений: 0.0…-101.3 кПа, выход управления: PNP с открытым коллектором, единицы отображения давления: кПа, кгс/см2, бар, psi, мм.рт.ст., дюйм рт.ст., мм.вод.ст., дополнительный вход/выход: выход по напряжению (1-5 В=), Uпит. 12...24 В=, потребляемый ток: выход по напряжению: макс. 50 мА; выход по току: макс. 75 мА, IP40 | 0 | 0 | 0 | 0 | 0 | Цену и срок поставки уточняйте дополнительно.
A1900000217R |  | H1900000222 | PRESSURE SENSOR | SQUARE TYPE | PSAN SERIES | PSAN-V01CPV-R1/8 | 12-24VDC (MALE) | Южная Корея | PSAN-V01CPV-R1/8^12-24VDC (MALE)^GL | Цифровой датчик давления в квадратном корпусе, пневматический тип, корпус (WxHxL): 30х30х30,7мм, рабочая среда: воздух, некорродирующий газ, 4-разрядный 7-сегментный светодиодный дисплей, направление нагнетательного порта: фитинг на задней панели, порт нагнетания: R1/8, подключение: с разъемом (кабель модели с разъемом 2м), тип давления: вакууметрическое, ном. диапазон давлений: 0.0…-101.3 кПа, выход управления: PNP с открытым коллектором, единицы отображения давления: кПа, кгс/см2, бар, psi, мм.рт.ст., дюйм рт.ст., мм.вод.ст., дополнительный вход/выход: выход по напряжению (1-5 В=), Uпит. 12...24 В=, потребляемый ток: выход по напряжению: макс. 50 мА; выход по току: макс. 75 мА, IP40 | 12750 | 11857.5 | 11475 | 10200 | 8925 | Доступно к заказу.
A1900000117R |  | H1900000006 | PRESSURE SENSOR | SQUARE TYPE | PSAN SERIES | PSAN-V01CPV-RC1/8 | 12-24VDC | Южная Корея | PSAN-V01CPV-RC1/8^12-24VDC^GL | Цифровой датчик давления в квадратном корпусе, пневматический тип, корпус (WxHxL): 30х30х30,7мм, рабочая среда: воздух, некорродирующий газ, 4-разрядный 7-сегментный светодиодный дисплей, направление нагнетательного порта: фитинг на задней панели, порт нагнетания: RC1/8, подключение: с разъемом (кабель модели с разъемом 2м), тип давления: вакууметрическое, ном. диапазон давлений: 0.0…-101.3 кПа, выход управления: PNP с открытым коллектором, единицы отображения давления: кПа, кгс/см2, бар, psi, мм.рт.ст., дюйм рт.ст., мм.вод.ст., дополнительный вход/выход: выход по напряжению (1-5 В=), Uпит. 12...24 В=, потребляемый ток: выход по напряжению: макс. 50 мА; выход по току: макс. 75 мА, IP40 | 12750 | 11857.5 | 11475 | 10200 | 8925 | Доступно к заказу.
A1900000190R |  | A1900000190 | PRESSURE SENSOR | SQUARE TYPE | PSAN SERIES | PSAN-V01CV-NPT1/8 | 12-24VDC (FEMALE) | Южная Корея | PSAN-V01CV-NPT1/8^12-24VDC (FEMALE)^ | Цифровой датчик давления в квадратном корпусе, пневматический тип, корпус (WxHxL): 30х30х30,7мм, рабочая среда: воздух, некорродирующий газ, 4-разрядный 7-сегментный светодиодный дисплей, направление нагнетательного порта: фитинг на задней панели, порт нагнетания: NPT1/8, подключение: с разъемом (кабель модели с разъемом 2м), тип давления: вакууметрическое, ном. диапазон давлений: 0.0…-101.3 кПа, выход управления: NPN с открытым коллектором, единицы отображения давления: кПа, кгс/см2, бар, psi, мм.рт.ст., дюйм рт.ст., мм.вод.ст., дополнительный вход/выход: выход по напряжению (1-5 В=), Uпит. 12...24 В=, потребляемый ток: выход по напряжению: макс. 50 мА; выход по току: макс. 75 мА, IP40 | 0 | 0 | 0 | 0 | 0 | Цену и срок поставки уточняйте дополнительно.
A1900000214R |  | A1900000214 | PRESSURE SENSOR | SQUARE TYPE | PSAN SERIES | PSAN-V01CV-R1/8 | 12-24VDC (MALE) | Южная Корея | PSAN-V01CV-R1/8^12-24VDC (MALE)^ | Цифровой датчик давления в квадратном корпусе, пневматический тип, корпус (WxHxL): 30х30х30,7мм, рабочая среда: воздух, некорродирующий газ, 4-разрядный 7-сегментный светодиодный дисплей, направление нагнетательного порта: фитинг на задней панели, порт нагнетания: R1/8, подключение: с разъемом (кабель модели с разъемом 2м), тип давления: вакууметрическое, ном. диапазон давлений: 0.0…-101.3 кПа, выход управления: NPN с открытым коллектором, единицы отображения давления: кПа, кгс/см2, бар, psi, мм.рт.ст., дюйм рт.ст., мм.вод.ст., дополнительный вход/выход: выход по напряжению (1-5 В=), Uпит. 12...24 В=, потребляемый ток: выход по напряжению: макс. 50 мА; выход по току: макс. 75 мА, IP40 | 0 | 0 | 0 | 0 | 0 | Цену и срок поставки уточняйте дополнительно.
A1900000114R |  | H1900000003 | PRESSURE SENSOR | SQUARE TYPE | PSAN SERIES | PSAN-V01CV-RC1/8 | 12-24VDC | Южная Корея | PSAN-V01CV-RC1/8^12-24VDC^GL | Цифровой датчик давления в квадратном корпусе, пневматический тип, корпус (WxHxL): 30х30х30,7мм, рабочая среда: воздух, некорродирующий газ, 4-разрядный 7-сегментный светодиодный дисплей, направление нагнетательного порта: фитинг на задней панели, порт нагнетания: RC1/8, подключение: с разъемом (кабель модели с разъемом 2м), тип давления: вакууметрическое, ном. диапазон давлений: 0.0…-101.3 кПа, выход управления: NPN с открытым коллектором, единицы отображения давления: кПа, кгс/см2, бар, psi, мм.рт.ст., дюйм рт.ст., мм.вод.ст., дополнительный вход/выход: выход по напряжению (1-5 В=), Uпит. 12...24 В=, потребляемый ток: выход по напряжению: макс. 50 мА; выход по току: макс. 75 мА, IP40 | 12750 | 11857.5 | 11475 | 10200 | 8925 | Доступно к заказу.
A1900000050R |  | H1900000055 | PRESSURE SENSOR | RECTANGULAR TYPE | PSB-C SERIES | PSB-C01C-M5 | 12-24VDC(METAL) | Южная Корея | PSB-C01C-M5^12-24VDC(METAL)^GL | Цифровой датчик давления в прямоугольном корпусе, пневматический тип, корпус (WxHxL): 52х10х25,5мм, рабочая среда: воздух, некорродирующий газ, 3,5-разрядный 7-сегментный светодиодный дисплей, штуцер: М5, подключение: с разъемом (кабель модели с разъемом 2м), тип давления: смешанное, ном. диапазон давлений: -100.0...100.0 кПа, выход управления: NPN с открытым коллектором, единицы отображения давления: кПа, кгс/см2, бар, psi, мм.рт.ст., дюйм рт.ст., мм.вод.ст., дополнительный вход/выход: выход по напряжению (1-5 В=), Uпит. 12...24 В=, потребляемый ток: макс. 50 мА, IP40 | 5170 | 4808.1 | 4653 | 4136 | 3619 | Цена действует на текущий складской остаток товара. | -
H6300004882R |  | H6300004882 | MENICS | TOWER LIGHT(BULB) | PS SERIES | PSG-202-RG | 24VDC | Южная Корея | PSG-202-RG^24VDC^ | Светосигнальная колонна Ø45мм, монтаж на пластиковой опоре (MAM-070A), основание корпуса 70мм (пластик + вибропоглощающая резина), 2 модуля (лампа BA9S) постоянного свечения: красный/зелёный, Uпит. 24V AC/DC, IP20 | 0 | 0 | 0 | 0 | 0 | Возможность заказа уточняйте дополнительно.
H6300004888R |  | H6300004888 | MENICS | TOWER LIGHT(BULB) | PS SERIES | PSG-302-RGY | 24VDC | Южная Корея | PSG-302-RGY^24VDC^ | Светосигнальная колонна Ø45мм, монтаж на пластиковой опоре (MAM-070A), основание корпуса 70мм (пластик + вибропоглощающая резина), 3 модуля (лампа BA9S) постоянного свечения: красный/зелёный/жёлтый, Uпит. 24V AC/DC, IP20 | 0 | 0 | 0 | 0 | 0 | Возможность заказа уточняйте дополнительно.
H6300004889R |  | H6300004889 | MENICS | TOWER LIGHT(BULB) | PS SERIES | PSG-302-RYG | 24VDC | Южная Корея | PSG-302-RYG^24VDC^ | Светосигнальная колонна Ø45мм, монтаж на пластиковой опоре (MAM-070A), основание корпуса 70мм (пластик + вибропоглощающая резина), 3 модуля (лампа BA9S) постоянного свечения: красный/жёлтый/зелёный, Uпит. 24V AC/DC, IP20 | 0 | 0 | 0 | 0 | 0 | Возможность заказа уточняйте дополнительно.
H6300011054R |  | H6300011054 | MENICS | TOWER LIGHT(BULB) | PS SERIES | PSG-402-RYGB | 24VAC/DC | Южная Корея | PSG-402-RYGB^24VAC/DC^ |  | 0 | 0 | 0 | 0 | 0 | Возможность заказа уточняйте дополнительно.
A1900000258R |  | A1900000258 | PRESSURE SENSOR | MULTI CHANNEL INDICATOR | PSM SERIES | PSM4-AD | 12-24VDC | Южная Корея | PSM4-AD^12-24VDC^ | 4-канальный индикатор датчиков давления (Преобразователь давления), корпус (WxHxL): 48х48х57,2мм, экран: 7-сегментный светодиодный дисплей (2 четырехразрядных (PV/SV) и 1 одноразрядный (канал), подключение: с разъемом, единицы отображения давления: МПа, кПа, кгс/см2, бар, psi, кПа, мм.рт.ст., дюйм рт.ст., мм.вод.ст., цифровой вход: цифровой вход (1 точка)ᆞконтактный вход [L]: макс. 0,2 Вᆞбесконтактный вход: ВКЛ.: остаточное напряжение не более 1,0 В, ВЫКЛ.: ток утечки не более 0,1 мА, дополнительный вход/выход: вход тока (4-20 мА постоянного тока), выход управления, NPN с открытым коллектором, Uпит. 12...24 В=, потребляемый ток: макс. 100 мА (120 мА при использовании интерфейса RS485),лицевая панель: IP65, остальное: IP30 | 0 | 0 | 0 | 0 | 0 | Цену и срок поставки уточняйте дополнительно.
A1900000260R |  | A1900000260 | PRESSURE SENSOR | MULTI CHANNEL INDICATOR | PSM SERIES | PSM4-APD | 12-24VDC | Южная Корея | PSM4-APD^12-24VDC^ | 4-канальный индикатор датчиков давления (Преобразователь давления), корпус (WxHxL): 48х48х57,2мм, экран: 7-сегментный светодиодный дисплей (2 четырехразрядных (PV/SV) и 1 одноразрядный (канал), подключение: с разъемом, единицы отображения давления: МПа, кПа, кгс/см2, бар, psi, кПа, мм.рт.ст., дюйм рт.ст., мм.вод.ст., цифровой вход: цифровой вход (1 точка)ᆞконтактный вход [L]: макс. 0,2 Вᆞбесконтактный вход: ВКЛ.: остаточное напряжение не более 1,0 В, ВЫКЛ.: ток утечки не более 0,1 мА, дополнительный вход/выход: вход тока (4-20 мА постоянного тока), выход управления, PNP с открытым коллектором, Uпит. 12...24 В=, потребляемый ток: макс. 100 мА (120 мА при использовании интерфейса RS485),лицевая панель: IP65, остальное: IP30 | 0 | 0 | 0 | 0 | 0 | Цену и срок поставки уточняйте дополнительно.
A1900000261R |  | A1900000261 | PRESSURE SENSOR | MULTI CHANNEL INDICATOR | PSM SERIES | PSM4-APR | 12-24VDC | Южная Корея | PSM4-APR^12-24VDC^ | 4-канальный индикатор датчиков давления (Преобразователь давления), корпус (WxHxL): 48х48х57,2мм, 7-сегментный светодиодный дисплей (2 четырехразрядных (PV/SV) и 1 одноразрядный (канал), подключение: с разъемом, единицы отображения давления: МПа, кПа, кгс/см2, бар, psi, кПа, мм.рт.ст., дюйм рт.ст., мм.вод.ст., интерфейс связи: RS485, дополнительный вход/выход: вход тока (4-20 мА постоянного тока), выход управления, PNP с открытым коллектором, Uпит. 12...24 В=, потребляемый ток: макс. 100 мА (120 мА при использовании интерфейса RS485),лицевая панель: IP65, остальное: IP30 | 0 | 0 | 0 | 0 | 0 | Цену и срок поставки уточняйте дополнительно.
A1900000259R |  | A1900000259 | PRESSURE SENSOR | MULTI CHANNEL INDICATOR | PSM SERIES | PSM4-AR | 12-24VDC | Южная Корея | PSM4-AR^12-24VDC^ | 4-канальный индикатор датчиков давления (Преобразователь давления), корпус (WxHxL): 48х48х57,2мм, 7-сегментный светодиодный дисплей (2 четырехразрядных (PV/SV) и 1 одноразрядный (канал), подключение: с разъемом, единицы отображения давления: МПа, кПа, кгс/см2, бар, psi, кПа, мм.рт.ст., дюйм рт.ст., мм.вод.ст., интерфейс связи: RS485, дополнительный вход/выход: вход тока (4-20 мА постоянного тока), выход управления, NPN с открытым коллектором, Uпит. 12...24 В=, потребляемый ток: макс. 100 мА (120 мА при использовании интерфейса RS485),лицевая панель: IP65, остальное: IP30 | 0 | 0 | 0 | 0 | 0 | Цену и срок поставки уточняйте дополнительно.
A1900000254R |  | A1900000254 | PRESSURE SENSOR | MULTI CHANNEL INDICATOR | PSM SERIES | PSM4-VD | 12-24VDC | Южная Корея | PSM4-VD^12-24VDC^ | 4-канальный индикатор датчиков давления (Преобразователь давления), корпус (WxHxL): 48х48х57,2мм, экран: 7-сегментный светодиодный дисплей (2 четырехразрядных (PV/SV) и 1 одноразрядный (канал), подключение: с разъемом, единицы отображения давления: МПа, кПа, кгс/см2, бар, psi, кПа, мм.рт.ст., дюйм рт.ст., мм.вод.ст., цифровой вход: цифровой вход (1 точка)ᆞконтактный вход [L]: макс. 0,2 Вᆞбесконтактный вход: ВКЛ.: остаточное напряжение не более 1,0 В, ВЫКЛ.: ток утечки не более 0,1 мА, дополнительный вход/выход: вход напряжения (1-5 В=), выход управления, NPN с открытым коллектором, Uпит. 12...24 В=, потребляемый ток: макс. 100 мА (120 мА при использовании интерфейса RS485),лицевая панель: IP65, остальное: IP30 | 0 | 0 | 0 | 0 | 0 | Цену и срок поставки уточняйте дополнительно.
A1900000256R |  | A1900000256 | PRESSURE SENSOR | MULTI CHANNEL INDICATOR | PSM SERIES | PSM4-VPD | 12-24VDC | Южная Корея | PSM4-VPD^12-24VDC^ | 4-канальный индикатор датчиков давления (Преобразователь давления), корпус (WxHxL): 48х48х57,2мм, экран: 7-сегментный светодиодный дисплей (2 четырехразрядных (PV/SV) и 1 одноразрядный (канал), подключение: с разъемом, единицы отображения давления: МПа, кПа, кгс/см2, бар, psi, кПа, мм.рт.ст., дюйм рт.ст., мм.вод.ст., цифровой вход: цифровой вход (1 точка)ᆞконтактный вход [L]: макс. 0,2 Вᆞбесконтактный вход: ВКЛ.: остаточное напряжение не более 1,0 В, ВЫКЛ.: ток утечки не более 0,1 мА, дополнительный вход/выход: вход напряжения (1-5 В=), выход управления, PNP с открытым коллектором, Uпит. 12...24 В=, потребляемый ток: макс. 100 мА (120 мА при использовании интерфейса RS485),лицевая панель: IP65, остальное: IP30 | 0 | 0 | 0 | 0 | 0 | Цену и срок поставки уточняйте дополнительно.
A1900000257R |  | A1900000257 | PRESSURE SENSOR | MULTI CHANNEL INDICATOR | PSM SERIES | PSM4-VPR | 12-24VDC | Южная Корея | PSM4-VPR^12-24VDC^ | 4-канальный индикатор датчиков давления (Преобразователь давления), корпус (WxHxL): 48х48х57,2мм, 7-сегментный светодиодный дисплей (2 четырехразрядных (PV/SV) и 1 одноразрядный (канал), подключение: с разъемом, единицы отображения давления: МПа, кПа, кгс/см2, бар, psi, кПа, мм.рт.ст., дюйм рт.ст., мм.вод.ст., интерфейс связи: RS485, дополнительный вход/выход: вход напряжения (1-5 В=), выход управления, PNP с открытым коллектором, Uпит. 12...24 В=, потребляемый ток: макс. 100 мА (120 мА при использовании интерфейса RS485),лицевая панель: IP65, остальное: IP30 | 0 | 0 | 0 | 0 | 0 | Цену и срок поставки уточняйте дополнительно.
A1900000255R |  | A1900000255 | PRESSURE SENSOR | MULTI CHANNEL INDICATOR | PSM SERIES | PSM4-VR | 12-24VDC | Южная Корея | PSM4-VR^12-24VDC^ | 4-канальный индикатор датчиков давления (Преобразователь давления), корпус (WxHxL): 48х48х57,2мм, 7-сегментный светодиодный дисплей (2 четырехразрядных (PV/SV) и 1 одноразрядный (канал), подключение: с разъемом, единицы отображения давления: МПа, кПа, кгс/см2, бар, psi, кПа, мм.рт.ст., дюйм рт.ст., мм.вод.ст., интерфейс связи: RS485, дополнительный вход/выход: вход напряжения (1-5 В=), выход управления, NPN с открытым коллектором, Uпит. 12...24 В=, потребляемый ток: макс. 100 мА (120 мА при использовании интерфейса RS485),лицевая панель: IP65, остальное: IP30 | 0 | 0 | 0 | 0 | 0 | Цену и срок поставки уточняйте дополнительно.
H1950000050R |  | A2110001010 | SOCKET | SOCKET | PS SERIES | PS-M8 | 8PIN | Китай | PS-M8^8PIN^ |  | 310 | 288.3 | 279 | 248 | 217 | Доступно к заказу.
A1900000266R |  | A1900000266 | PRESSURE SENSOR | MULTI CHANNEL INDICATOR | PSM SERIES | PSM8-AD | 12-24VDC | Южная Корея | PSM8-AD^12-24VDC^ | 8-канальный индикатор датчиков давления (Преобразователь давления), корпус (WxHxL): 48х48х57,2мм, экран: 7-сегментный светодиодный дисплей (2 четырехразрядных (PV/SV) и 1 одноразрядный (канал), подключение: с разъемом, единицы отображения давления: МПа, кПа, кгс/см2, бар, psi, кПа, мм.рт.ст., дюйм рт.ст., мм.вод.ст., цифровой вход: цифровой вход (1 точка)ᆞконтактный вход [L]: макс. 0,2 Вᆞбесконтактный вход: ВКЛ.: остаточное напряжение не более 1,0 В, ВЫКЛ.: ток утечки не более 0,1 мА, дополнительный вход/выход: вход тока (4-20 мА постоянного тока), выход управления, NPN с открытым коллектором, Uпит. 12...24 В=, потребляемый ток: макс. 100 мА (120 мА при использовании интерфейса RS485),лицевая панель: IP65, остальное: IP30 | 0 | 0 | 0 | 0 | 0 | Цену и срок поставки уточняйте дополнительно.
A1900000268R |  | A1900000268 | PRESSURE SENSOR | MULTI CHANNEL INDICATOR | PSM SERIES | PSM8-APD | 12-24VDC | Южная Корея | PSM8-APD^12-24VDC^ | 8-канальный индикатор датчиков давления (Преобразователь давления), корпус (WxHxL): 48х48х57,2мм, экран: 7-сегментный светодиодный дисплей (2 четырехразрядных (PV/SV) и 1 одноразрядный (канал), подключение: с разъемом, единицы отображения давления: МПа, кПа, кгс/см2, бар, psi, кПа, мм.рт.ст., дюйм рт.ст., мм.вод.ст., цифровой вход: цифровой вход (1 точка)ᆞконтактный вход [L]: макс. 0,2 Вᆞбесконтактный вход: ВКЛ.: остаточное напряжение не более 1,0 В, ВЫКЛ.: ток утечки не более 0,1 мА, дополнительный вход/выход: вход тока (4-20 мА постоянного тока), выход управления, PNP с открытым коллектором, Uпит. 12...24 В=, потребляемый ток: макс. 100 мА (120 мА при использовании интерфейса RS485),лицевая панель: IP65, остальное: IP30 | 0 | 0 | 0 | 0 | 0 | Цену и срок поставки уточняйте дополнительно.
A1900000269R |  | A1900000269 | PRESSURE SENSOR | MULTI CHANNEL INDICATOR | PSM SERIES | PSM8-APR | 12-24VDC | Южная Корея | PSM8-APR^12-24VDC^ | 8-канальный индикатор датчиков давления (Преобразователь давления), корпус (WxHxL): 48х48х57,2мм, 7-сегментный светодиодный дисплей (2 четырехразрядных (PV/SV) и 1 одноразрядный (канал), подключение: с разъемом, единицы отображения давления: МПа, кПа, кгс/см2, бар, psi, кПа, мм.рт.ст., дюйм рт.ст., мм.вод.ст., интерфейс связи: RS485, дополнительный вход/выход: вход тока (4-20 мА постоянного тока), выход управления, PNP с открытым коллектором, Uпит. 12...24 В=, потребляемый ток: макс. 100 мА (120 мА при использовании интерфейса RS485),лицевая панель: IP65, остальное: IP30 | 0 | 0 | 0 | 0 | 0 | Цену и срок поставки уточняйте дополнительно.
A1900000267R |  | A1900000267 | PRESSURE SENSOR | MULTI CHANNEL INDICATOR | PSM SERIES | PSM8-AR | 12-24VDC | Южная Корея | PSM8-AR^12-24VDC^ | 8-канальный индикатор датчиков давления (Преобразователь давления), корпус (WxHxL): 48х48х57,2мм, 7-сегментный светодиодный дисплей (2 четырехразрядных (PV/SV) и 1 одноразрядный (канал), подключение: с разъемом, единицы отображения давления: МПа, кПа, кгс/см2, бар, psi, кПа, мм.рт.ст., дюйм рт.ст., мм.вод.ст., интерфейс связи: RS485, дополнительный вход/выход: вход тока (4-20 мА постоянного тока), выход управления, NPN с открытым коллектором, Uпит. 12...24 В=, потребляемый ток: макс. 100 мА (120 мА при использовании интерфейса RS485),лицевая панель: IP65, остальное: IP30 | 0 | 0 | 0 | 0 | 0 | Цену и срок поставки уточняйте дополнительно.
A1900000262R |  | A1900000262 | PRESSURE SENSOR | MULTI CHANNEL INDICATOR | PSM SERIES | PSM8-VD | 12-24VDC | Южная Корея | PSM8-VD^12-24VDC^ | 8-канальный индикатор датчиков давления (Преобразователь давления), корпус (WxHxL): 48х48х57,2мм, экран: 7-сегментный светодиодный дисплей (2 четырехразрядных (PV/SV) и 1 одноразрядный (канал), подключение: с разъемом, единицы отображения давления: МПа, кПа, кгс/см2, бар, psi, кПа, мм.рт.ст., дюйм рт.ст., мм.вод.ст., цифровой вход: цифровой вход (1 точка)ᆞконтактный вход [L]: макс. 0,2 Вᆞбесконтактный вход: ВКЛ.: остаточное напряжение не более 1,0 В, ВЫКЛ.: ток утечки не более 0,1 мА, дополнительный вход/выход: вход напряжения (1-5 В=), выход управления, NPN с открытым коллектором, Uпит. 12...24 В=, потребляемый ток: макс. 100 мА (120 мА при использовании интерфейса RS485),лицевая панель: IP65, остальное: IP30 | 0 | 0 | 0 | 0 | 0 | Цену и срок поставки уточняйте дополнительно.
A1900000264R |  | A1900000264 | PRESSURE SENSOR | MULTI CHANNEL INDICATOR | PSM SERIES | PSM8-VPD | 12-24VDC | Южная Корея | PSM8-VPD^12-24VDC^ | 8-канальный индикатор датчиков давления (Преобразователь давления), корпус (WxHxL): 48х48х57,2мм, экран: 7-сегментный светодиодный дисплей (2 четырехразрядных (PV/SV) и 1 одноразрядный (канал), подключение: с разъемом, единицы отображения давления: МПа, кПа, кгс/см2, бар, psi, кПа, мм.рт.ст., дюйм рт.ст., мм.вод.ст., цифровой вход: цифровой вход (1 точка)ᆞконтактный вход [L]: макс. 0,2 Вᆞбесконтактный вход: ВКЛ.: остаточное напряжение не более 1,0 В, ВЫКЛ.: ток утечки не более 0,1 мА, дополнительный вход/выход: вход напряжения (1-5 В=), выход управления, PNP с открытым коллектором, Uпит. 12...24 В=, потребляемый ток: макс. 100 мА (120 мА при использовании интерфейса RS485),лицевая панель: IP65, остальное: IP30 | 0 | 0 | 0 | 0 | 0 | Цену и срок поставки уточняйте дополнительно.
A1900000265R |  | A1900000265 | PRESSURE SENSOR | MULTI CHANNEL INDICATOR | PSM SERIES | PSM8-VPR | 12-24VDC | Южная Корея | PSM8-VPR^12-24VDC^ | 8-канальный индикатор датчиков давления (Преобразователь давления), корпус (WxHxL): 48х48х57,2мм, 7-сегментный светодиодный дисплей (2 четырехразрядных (PV/SV) и 1 одноразрядный (канал), подключение: с разъемом, единицы отображения давления: МПа, кПа, кгс/см2, бар, psi, кПа, мм.рт.ст., дюйм рт.ст., мм.вод.ст., интерфейс связи: RS485, дополнительный вход/выход: вход напряжения (1-5 В=), выход управления, PNP с открытым коллектором, Uпит. 12...24 В=, потребляемый ток: макс. 100 мА (120 мА при использовании интерфейса RS485),лицевая панель: IP65, остальное: IP30 | 0 | 0 | 0 | 0 | 0 | Цену и срок поставки уточняйте дополнительно.
A1900000263R |  | A1900000263 | PRESSURE SENSOR | MULTI CHANNEL INDICATOR | PSM SERIES | PSM8-VR | 12-24VDC | Южная Корея | PSM8-VR^12-24VDC^ | 8-канальный индикатор датчиков давления (Преобразователь давления), корпус (WxHxL): 48х48х57,2мм, 7-сегментный светодиодный дисплей (2 четырехразрядных (PV/SV) и 1 одноразрядный (канал), подключение: с разъемом, единицы отображения давления: МПа, кПа, кгс/см2, бар, psi, кПа, мм.рт.ст., дюйм рт.ст., мм.вод.ст., интерфейс связи: RS485, дополнительный вход/выход: вход напряжения (1-5 В=), выход управления, NPN с открытым коллектором, Uпит. 12...24 В=, потребляемый ток: макс. 100 мА (120 мА при использовании интерфейса RS485),лицевая панель: IP65, остальное: IP30 | 0 | 0 | 0 | 0 | 0 | Цену и срок поставки уточняйте дополнительно.
H1600001411R |  | A1600002064 | PROXIMITY SENSOR | INDUCTIVE(RECTANGULAR) | PS SERIES | PSN17-5DN | DNL3(3M)(AT205) | Китай | PSN17-5DN^DNL3(3M)(AT205)^ | Индуктивный датчик приближения Autonics PSN17-5DN, корпус прямоугольный 18×18×35мм стандартный, материал корпуса: пластик, расстояние срабатывания: 5мм, увеличенная чувствительность: нет, частота срабатывания: 700Гц, выход: NPN NO, подключение: 3-проводная цепь, кабель 3м стандартный, Uпит. 12…24В=, IP67. | 1730 | 1608.9 | 1557 | 1384 | 1211 | Доступно к заказу.
H1600001412R |  | A1600002065 | PROXIMITY SENSOR | INDUCTIVE(RECTANGULAR) | PS SERIES | PSN17-5DN | DNL3(5M)(AT205) | Китай | PSN17-5DN^DNL3(5M)(AT205)^ | Индуктивный датчик приближения Autonics PSN17-5DN, корпус прямоугольный 18×18×35мм стандартный, материал корпуса: пластик, расстояние срабатывания: 5мм, увеличенная чувствительность: нет, частота срабатывания: 700Гц, выход: NPN NO, подключение: 3-проводная цепь, кабель 5м стандартный, Uпит. 12…24В=, IP67. | 2010 | 1869.3 | 1809 | 1608 | 1407 | Доступно к заказу.
H1600001361R |  | A1610001684 | PROXIMITY SENSOR | INDUCTIVE(RECTANGULAR) | PS SERIES | PSN17-5DN | V1-DNL3(AT206) | Китай | PSN17-5DN^V1-DNL3(AT206)^ | Индуктивный датчик приближения Autonics PSN17-5DN, корпус прямоугольный 18×18×35мм стандартный, материал корпуса: пластик, расстояние срабатывания: 5мм, увеличенная чувствительность: нет, частота срабатывания: 700Гц, выход: NPN NO, подключение: 3-проводная цепь, кабель 2м стандартный, Uпит. 12…24В=, IP67. | 1620 | 1506.6 | 1458 | 1296 | 1134 | Доступно к заказу.
H1600001413R |  | A1600002066 | PROXIMITY SENSOR | INDUCTIVE(RECTANGULAR) | PS SERIES | PSN17-5DN2 | DNL3(AT205) | Китай | PSN17-5DN2^DNL3(AT205)^ | Индуктивный датчик приближения Autonics PSN17-5DN2, корпус прямоугольный 18×18×35мм стандартный, материал корпуса: пластик, расстояние срабатывания: 5мм, увеличенная чувствительность: нет, частота срабатывания: 700Гц, выход: NPN NC, подключение: 3-проводная цепь, кабель 2м стандартный, Uпит. 12…24В=, IP67. | 1620 | 1506.6 | 1458 | 1296 | 1134 | Доступно к заказу.
H1600001416R |  | A1600002069 | PROXIMITY SENSOR | INDUCTIVE(RECTANGULAR) | PS SERIES | PSN17-5DN2U | DNL3(AT205) | Китай | PSN17-5DN2U^DNL3(AT205)^ | Индуктивный датчик приближения Autonics PSN17-5DN2U, корпус прямоугольный 18×18×35мм стандартный, материал корпуса: пластик, расстояние срабатывания: 5мм, положение чувствительной части (прямоугольный корпус): сверху, увеличенная чувствительность: нет, частота срабатывания: 700Гц, выход: NPN NC, подключение: 3-проводная цепь, кабель 2м стандартный, Uпит. 12…24В=, IP67. | 1600 | 1488 | 1440 | 1280 | 1120 | Доступно к заказу.
H1600001417R |  | A1600002070 | PROXIMITY SENSOR | INDUCTIVE(RECTANGULAR) | PS SERIES | PSN17-5DN-F | DNL3(AT205) | Китай | PSN17-5DN-F^DNL3(AT205)^ | Индуктивный датчик приближения Autonics PSN17-5DN-F, корпус прямоугольный 18×18×35мм стандартный, материал корпуса: пластик, расстояние срабатывания: 5мм, увеличенная чувствительность: нет, частота срабатывания: 700Гц, выход: NPN NO, подключение: 3-проводная цепь, кабель 2м стандартный, Uпит. 12…24В=, IP67. | 1600 | 1488 | 1440 | 1280 | 1120 | Доступно к заказу.
H1600001415R |  | A1600002068 | PROXIMITY SENSOR | INDUCTIVE(RECTANGULAR) | PS SERIES | PSN17-5DNU | DNL3(AT205) | Китай | PSN17-5DNU^DNL3(AT205)^ | Индуктивный датчик приближения Autonics PSN17-5DNU, корпус прямоугольный 18×18×35мм стандартный, материал корпуса: пластик, расстояние срабатывания: 5мм, положение чувствительной части (прямоугольный корпус): сверху, увеличенная чувствительность: нет, частота срабатывания: 700Гц, выход: NPN NO, подключение: 3-проводная цепь, кабель 2м стандартный, Uпит. 12…24В=, IP67. | 1620 | 1506.6 | 1458 | 1296 | 1134 | Доступно к заказу.
A1600000783R |  | A1600002086 | PROXIMITY SENSOR | INDUCTIVE(RECTANGULAR) | PS SERIES | PSN17-5DP | DPL3(3M)(AT205) | Южная Корея | PSN17-5DP^DPL3(3M)(AT205)^ | Индуктивный датчик приближения Autonics PSN17-5DP, корпус прямоугольный 18×18×35мм стандартный, материал корпуса: пластик, расстояние срабатывания: 5мм, увеличенная чувствительность: нет, частота срабатывания: 700Гц, выход: PNP NO, подключение: 3-проводная цепь, кабель 3м стандартный, Uпит. 12…24В=, IP67. | 0 | 0 | 0 | 0 | 0 | Цену и срок поставки уточняйте дополнительно.
A1600000784R |  | H1600001433 | PROXIMITY SENSOR | INDUCTIVE(RECTANGULAR) | PS SERIES | PSN17-5DP | DPL3(5M)(AT205) | Вьетнам | PSN17-5DP^DPL3(5M)(AT205)^GL | Индуктивный датчик приближения Autonics PSN17-5DP, корпус прямоугольный 18×18×35мм стандартный, материал корпуса: пластик, расстояние срабатывания: 5мм, увеличенная чувствительность: нет, частота срабатывания: 700Гц, выход: PNP NO, подключение: 3-проводная цепь, кабель 5м стандартный, Uпит. 12…24В=, IP67. | 0 | 0 | 0 | 0 | 0 | Цену и срок поставки уточняйте дополнительно.
H1600001431R |  | A1600002085 | PROXIMITY SENSOR | INDUCTIVE(RECTANGULAR) | PS SERIES | PSN17-5DP | DPL3(AT205) | Китай | PSN17-5DP^DPL3(AT205)^ | Индуктивный датчик приближения Autonics PSN17-5DP, корпус прямоугольный 18×18×35мм стандартный, материал корпуса: пластик, расстояние срабатывания: 5мм, увеличенная чувствительность: нет, частота срабатывания: 700Гц, выход: PNP NO, подключение: 3-проводная цепь, кабель 2м стандартный, Uпит. 12…24В=, IP67. | 1620 | 1506.6 | 1458 | 1296 | 1134 | Доступно к заказу.
A1600002089R |  | A1600002089 | PROXIMITY SENSOR | INDUCTIVE(RECTANGULAR) | PS SERIES | PSN17-5DP2 | DPL3(3M)(AT205) | Южная Корея | PSN17-5DP2^DPL3(3M)(AT205)^ | Индуктивный датчик приближения Autonics PSN17-5DP2, корпус прямоугольный 18×18×35мм стандартный, материал корпуса: пластик, расстояние срабатывания: 5мм, увеличенная чувствительность: нет, частота срабатывания: 700Гц, выход: PNP NC, подключение: 3-проводная цепь, кабель 3м стандартный, Uпит. 12…24В=, IP67. | 0 | 0 | 0 | 0 | 0 | Цену и срок поставки уточняйте дополнительно.
H1600001434R |  | A1600002088 | PROXIMITY SENSOR | INDUCTIVE(RECTANGULAR) | PS SERIES | PSN17-5DP2 | DPL3(AT205) | Китай | PSN17-5DP2^DPL3(AT205)^ | Индуктивный датчик приближения Autonics PSN17-5DP2, корпус прямоугольный 18×18×35мм стандартный, материал корпуса: пластик, расстояние срабатывания: 5мм, увеличенная чувствительность: нет, частота срабатывания: 700Гц, выход: PNP NC, подключение: 3-проводная цепь, кабель 2м стандартный, Uпит. 12…24В=, IP67. | 1620 | 1506.6 | 1458 | 1296 | 1134 | Доступно к заказу.
A1600002091R |  | A1600002091 | PROXIMITY SENSOR | INDUCTIVE(RECTANGULAR) | PS SERIES | PSN17-5DP2U | DPL3(AT205) | Китай | PSN17-5DP2U^DPL3(AT205)^ | Индуктивный датчик приближения Autonics PSN17-5DP2U, корпус прямоугольный 18×18×35мм стандартный, материал корпуса: пластик, расстояние срабатывания: 5мм, положение чувствительной части (прямоугольный корпус): сверху, увеличенная чувствительность: нет, частота срабатывания: 700Гц, выход: PNP NC, подключение: 3-проводная цепь, кабель 2м стандартный, Uпит. 12…24В=, IP67. | 1600 | 1488 | 1440 | 1280 | 1120 | Доступно к заказу.
H1600001436R |  | A1600002090 | PROXIMITY SENSOR | INDUCTIVE(RECTANGULAR) | PS SERIES | PSN17-5DPU | DPL3(AT205) | Китай | PSN17-5DPU^DPL3(AT205)^ | Индуктивный датчик приближения Autonics PSN17-5DPU, корпус прямоугольный 18×18×35мм стандартный, материал корпуса: пластик, расстояние срабатывания: 5мм, положение чувствительной части (прямоугольный корпус): сверху, увеличенная чувствительность: нет, частота срабатывания: 700Гц, выход: PNP NO, подключение: 3-проводная цепь, кабель 2м стандартный, Uпит. 12…24В=, IP67. | 1620 | 1506.6 | 1458 | 1296 | 1134 | Доступно к заказу.
A1600002072R |  | A1600002072 | PROXIMITY SENSOR | INDUCTIVE(RECTANGULAR) | PS SERIES | PSN17-8DN | DNL3(3M)(AT205) | Китай | PSN17-8DN^DNL3(3M)(AT205)^ | Индуктивный датчик приближения Autonics PSN17-8DN, корпус прямоугольный 18×18×35мм стандартный, материал корпуса: пластик, расстояние срабатывания: 8мм, увеличенная чувствительность: нет, частота срабатывания: 200Гц, выход: NPN NO, подключение: 3-проводная цепь, кабель 3м стандартный, Uпит. 12…24В=, IP67. | 1730 | 1608.9 | 1557 | 1384 | 1211 | Доступно к заказу.
A1600002073R |  | A1600002073 | PROXIMITY SENSOR | INDUCTIVE(RECTANGULAR) | PS SERIES | PSN17-8DN | DNL3(5M)(AT205) | Китай | PSN17-8DN^DNL3(5M)(AT205)^ | Индуктивный датчик приближения Autonics PSN17-8DN, корпус прямоугольный 18×18×35мм стандартный, материал корпуса: пластик, расстояние срабатывания: 8мм, увеличенная чувствительность: нет, частота срабатывания: 200Гц, выход: NPN NO, подключение: 3-проводная цепь, кабель 5м стандартный, Uпит. 12…24В=, IP67. | 2010 | 1869.3 | 1809 | 1608 | 1407 | Доступно к заказу.
H1600001418R |  | A1600002071 | PROXIMITY SENSOR | INDUCTIVE(RECTANGULAR) | PS SERIES | PSN17-8DN | DNL3(AT205) | Китай | PSN17-8DN^DNL3(AT205)^ | Индуктивный датчик приближения Autonics PSN17-8DN, корпус прямоугольный 18×18×35мм стандартный, материал корпуса: пластик, расстояние срабатывания: 8мм, увеличенная чувствительность: нет, частота срабатывания: 200Гц, выход: NPN NO, подключение: 3-проводная цепь, кабель 2м стандартный, Uпит. 12…24В=, IP67. | 1800 | 1674 | 1620 | 1440 | 1260 | Доступно к заказу.
H1600001421R |  | A1600002074 | PROXIMITY SENSOR | INDUCTIVE(RECTANGULAR) | PS SERIES | PSN17-8DN2 | DNL3(AT205) | Китай | PSN17-8DN2^DNL3(AT205)^ | Индуктивный датчик приближения Autonics PSN17-8DN2, корпус прямоугольный 18×18×35мм стандартный, материал корпуса: пластик, расстояние срабатывания: 8мм, увеличенная чувствительность: нет, частота срабатывания: 200Гц, выход: NPN NC, подключение: 3-проводная цепь, кабель 2м стандартный, Uпит. 12…24В=, IP67. | 1600 | 1488 | 1440 | 1280 | 1120 | Доступно к заказу.
A1600002080R |  | A1600002080 | PROXIMITY SENSOR | INDUCTIVE(RECTANGULAR) | PS SERIES | PSN17-8DN2-F | DNL3(AT205) | Китай | PSN17-8DN2-F^DNL3(AT205)^ | Индуктивный датчик приближения Autonics PSN17-8DN2-F, корпус прямоугольный 18×18×35мм стандартный, материал корпуса: пластик, расстояние срабатывания: 8мм, увеличенная чувствительность: нет, частота срабатывания: 200Гц, выход: NPN NC, подключение: 3-проводная цепь, кабель 2м стандартный, Uпит. 12…24В=, IP67. | 1600 | 1488 | 1440 | 1280 | 1120 | Доступно к заказу.
H1600001424R |  | A1600002077 | PROXIMITY SENSOR | INDUCTIVE(RECTANGULAR) | PS SERIES | PSN17-8DN2U | DNL3(AT205) | Китай | PSN17-8DN2U^DNL3(AT205)^ | Индуктивный датчик приближения Autonics PSN17-8DN2U, корпус прямоугольный 18×18×35мм стандартный, материал корпуса: пластик, расстояние срабатывания: 8мм, положение чувствительной части (прямоугольный корпус): сверху, увеличенная чувствительность: нет, частота срабатывания: 200Гц, выход: NPN NC, подключение: 3-проводная цепь, кабель 2м стандартный, Uпит. 12…24В=, IP67. | 1600 | 1488 | 1440 | 1280 | 1120 | Доступно к заказу.
A1600002083R |  | A1600002083 | PROXIMITY SENSOR | INDUCTIVE(RECTANGULAR) | PS SERIES | PSN17-8DN2U-F | DNL3(AT205) | Китай | PSN17-8DN2U-F^DNL3(AT205)^ | Индуктивный датчик приближения Autonics PSN17-8DN2U-F, корпус прямоугольный 18×18×35мм стандартный, материал корпуса: пластик, расстояние срабатывания: 8мм, положение чувствительной части (прямоугольный корпус): сверху, увеличенная чувствительность: нет, частота срабатывания: 200Гц, выход: NPN NC, подключение: 3-проводная цепь, кабель 2м стандартный, Uпит. 12…24В=, IP67. | 1600 | 1488 | 1440 | 1280 | 1120 | Доступно к заказу.
A1600000809R |  | A1600002079 | PROXIMITY SENSOR | INDUCTIVE(RECTANGULAR) | PS SERIES | PSN17-8DN-F | DNL3(3M)(AT205) | Южная Корея | PSN17-8DN-F^DNL3(3M)(AT205)^ | Индуктивный датчик приближения Autonics PSN17-8DN-F, корпус прямоугольный 18×18×35мм стандартный, материал корпуса: пластик, расстояние срабатывания: 8мм, увеличенная чувствительность: нет, частота срабатывания: 200Гц, выход: NPN NO, подключение: 3-проводная цепь, кабель 3м стандартный, Uпит. 12…24В=, IP67. | 0 | 0 | 0 | 0 | 0 | Цену и срок поставки уточняйте дополнительно.
H1600001425R |  | A1600002078 | PROXIMITY SENSOR | INDUCTIVE(RECTANGULAR) | PS SERIES | PSN17-8DN-F | DNL3(AT205) | Китай | PSN17-8DN-F^DNL3(AT205)^ | Индуктивный датчик приближения Autonics PSN17-8DN-F, корпус прямоугольный 18×18×35мм стандартный, материал корпуса: пластик, расстояние срабатывания: 8мм, увеличенная чувствительность: нет, частота срабатывания: 200Гц, выход: NPN NO, подключение: 3-проводная цепь, кабель 2м стандартный, Uпит. 12…24В=, IP67. | 1600 | 1488 | 1440 | 1280 | 1120 | Доступно к заказу.
A1600000805R |  | H1600001423 | PROXIMITY SENSOR | INDUCTIVE(RECTANGULAR) | PS SERIES | PSN17-8DNU | DNL3(3M)(AT205) | Вьетнам | PSN17-8DNU^DNL3(3M)(AT205)^GL | Индуктивный датчик приближения Autonics PSN17-8DNU, корпус прямоугольный 18×18×35мм стандартный, материал корпуса: пластик, расстояние срабатывания: 8мм, положение чувствительной части (прямоугольный корпус): сверху, увеличенная чувствительность: нет, частота срабатывания: 200Гц, выход: NPN NO, подключение: 3-проводная цепь, кабель 3м стандартный, Uпит. 12…24В=, IP67. | 0 | 0 | 0 | 0 | 0 | Цену и срок поставки уточняйте дополнительно.
H1600001422R |  | A1600002075 | PROXIMITY SENSOR | INDUCTIVE(RECTANGULAR) | PS SERIES | PSN17-8DNU | DNL3(AT205) | Китай | PSN17-8DNU^DNL3(AT205)^ | Индуктивный датчик приближения Autonics PSN17-8DNU, корпус прямоугольный 18×18×35мм стандартный, материал корпуса: пластик, расстояние срабатывания: 8мм, положение чувствительной части (прямоугольный корпус): сверху, увеличенная чувствительность: нет, частота срабатывания: 200Гц, выход: NPN NO, подключение: 3-проводная цепь, кабель 2м стандартный, Uпит. 12…24В=, IP67. | 1600 | 1488 | 1440 | 1280 | 1120 | Доступно к заказу.
A1600000814R |  | A1600000814 | PROXIMITY SENSOR | INDUCTIVE(RECTANGULAR) | PS SERIES | PSN17-8DNU-F | DNL3(3M)(AT201) | Южная Корея | PSN17-8DNU-F^DNL3(3M)(AT201)^ | Индуктивный датчик приближения Autonics PSN17-8DNU-F, корпус прямоугольный 18×18×35мм стандартный, материал корпуса: пластик, расстояние срабатывания: 8мм, положение чувствительной части (прямоугольный корпус): сверху, увеличенная чувствительность: нет, частота срабатывания: 200Гц, выход: NPN NO, подключение: 3-проводная цепь, кабель 3м стандартный, Uпит. 12…24В=, IP67. | 0 | 0 | 0 | 0 | 0 | Цену и срок поставки уточняйте дополнительно.
H1600001428R |  | A1600002081 | PROXIMITY SENSOR | INDUCTIVE(RECTANGULAR) | PS SERIES | PSN17-8DNU-F | DNL3(AT205) | Китай | PSN17-8DNU-F^DNL3(AT205)^ | Индуктивный датчик приближения Autonics PSN17-8DNU-F, корпус прямоугольный 18×18×35мм стандартный, материал корпуса: пластик, расстояние срабатывания: 8мм, положение чувствительной части (прямоугольный корпус): сверху, увеличенная чувствительность: нет, частота срабатывания: 200Гц, выход: NPN NO, подключение: 3-проводная цепь, кабель 2м стандартный, Uпит. 12…24В=, IP67. | 1520 | 1413.6 | 1368 | 1216 | 1064 | Доступно к заказу. Цена действует на текущий складской остаток товара. Под заказ действует цена из столбца "L" ("РРЦ по завершению остатков с НДС, Руб").
H1600001430R |  | H1600001430 | PROXIMITY SENSOR | INDUCTIVE(RECTANGULAR) | PS SERIES | PSN17-8DNU-J | DNL3(AT205) | Вьетнам | PSN17-8DNU-J^DNL3(AT205)^GL | Индуктивный датчик приближения Autonics PSN17-8DNU-J, корпус прямоугольный 18×18×35мм стандартный, материал корпуса: пластик, расстояние срабатывания: 8мм, положение чувствительной части (прямоугольный корпус): сверху, увеличенная чувствительность: нет, частота срабатывания: 200Гц, выход: NPN NO, подключение: 3-проводная цепь, кабель 2м стандартный, Uпит. 12…24В=, IP67. | 0 | 0 | 0 | 0 | 0 | Цену и срок поставки уточняйте дополнительно.
A1600002093R |  | A1600002093 | PROXIMITY SENSOR | INDUCTIVE(RECTANGULAR) | PS SERIES | PSN17-8DP | DPL3(5M)(AT205) | Южная Корея | PSN17-8DP^DPL3(5M)(AT205)^ | Индуктивный датчик приближения Autonics PSN17-8DP, корпус прямоугольный 18×18×35мм стандартный, материал корпуса: пластик, расстояние срабатывания: 8мм, увеличенная чувствительность: нет, частота срабатывания: 200Гц, выход: PNP NO, подключение: 3-проводная цепь, кабель 5м стандартный, Uпит. 12…24В=, IP67. | 0 | 0 | 0 | 0 | 0 | Цену и срок поставки уточняйте дополнительно.
H1600001437R |  | A1600002092 | PROXIMITY SENSOR | INDUCTIVE(RECTANGULAR) | PS SERIES | PSN17-8DP | DPL3(AT205) | Китай | PSN17-8DP^DPL3(AT205)^ | Индуктивный датчик приближения Autonics PSN17-8DP, корпус прямоугольный 18×18×35мм стандартный, материал корпуса: пластик, расстояние срабатывания: 8мм, увеличенная чувствительность: нет, частота срабатывания: 200Гц, выход: PNP NO, подключение: 3-проводная цепь, кабель 2м стандартный, Uпит. 12…24В=, IP67. | 1620 | 1506.6 | 1458 | 1296 | 1134 | Доступно к заказу.
H1600001439R |  | A1600002094 | PROXIMITY SENSOR | INDUCTIVE(RECTANGULAR) | PS SERIES | PSN17-8DP2 | DPL3(AT205) | Китай | PSN17-8DP2^DPL3(AT205)^ | Индуктивный датчик приближения Autonics PSN17-8DP2, корпус прямоугольный 18×18×35мм стандартный, материал корпуса: пластик, расстояние срабатывания: 8мм, увеличенная чувствительность: нет, частота срабатывания: 200Гц, выход: PNP NC, подключение: 3-проводная цепь, кабель 2м стандартный, Uпит. 12…24В=, IP67. | 1600 | 1488 | 1440 | 1280 | 1120 | Доступно к заказу.
H1600001441R |  | A1600002096 | PROXIMITY SENSOR | INDUCTIVE(RECTANGULAR) | PS SERIES | PSN17-8DP2U | DPL3(AT205) | Китай | PSN17-8DP2U^DPL3(AT205)^ | Индуктивный датчик приближения Autonics PSN17-8DP2U, корпус прямоугольный 18×18×35мм стандартный, материал корпуса: пластик, расстояние срабатывания: 8мм, положение чувствительной части (прямоугольный корпус): сверху, увеличенная чувствительность: нет, частота срабатывания: 200Гц, выход: PNP NC, подключение: 3-проводная цепь, кабель 2м стандартный, Uпит. 12…24В=, IP67. | 1600 | 1488 | 1440 | 1280 | 1120 | Доступно к заказу.
A1600000813R |  | A1600000813 | PROXIMITY SENSOR | INDUCTIVE(RECTANGULAR) | PS SERIES | PSN17-8DP2U-F | DPL3(AT201) | Южная Корея | PSN17-8DP2U-F^DPL3(AT201)^ | Индуктивный датчик приближения Autonics PSN17-8DP2U-F, корпус прямоугольный 18×18×35мм стандартный, материал корпуса: пластик, расстояние срабатывания: 8мм, положение чувствительной части (прямоугольный корпус): сверху, увеличенная чувствительность: нет, частота срабатывания: 200Гц, выход: PNP NC, подключение: 3-проводная цепь, кабель 2м стандартный, Uпит. 12…24В=, IP67. | 0 | 0 | 0 | 0 | 0 | Цену и срок поставки уточняйте дополнительно.
A1600002097R |  | A1600002097 | PROXIMITY SENSOR | INDUCTIVE(RECTANGULAR) | PS SERIES | PSN17-8DP-F | DPL3(AT205) | Южная Корея | PSN17-8DP-F^DPL3(AT205)^ | Индуктивный датчик приближения Autonics PSN17-8DP-F, корпус прямоугольный 18×18×35мм стандартный, материал корпуса: пластик, расстояние срабатывания: 8мм, увеличенная чувствительность: нет, частота срабатывания: 200Гц, выход: PNP NO, подключение: 3-проводная цепь, кабель 2м стандартный, Uпит. 12…24В=, IP67. | 0 | 0 | 0 | 0 | 0 | Цену и срок поставки уточняйте дополнительно.
H1600001440R |  | A1600002095 | PROXIMITY SENSOR | INDUCTIVE(RECTANGULAR) | PS SERIES | PSN17-8DPU | DPL3(AT205) | Китай | PSN17-8DPU^DPL3(AT205)^ | Индуктивный датчик приближения Autonics PSN17-8DPU, корпус прямоугольный 18×18×35мм стандартный, материал корпуса: пластик, расстояние срабатывания: 8мм, положение чувствительной части (прямоугольный корпус): сверху, увеличенная чувствительность: нет, частота срабатывания: 200Гц, выход: PNP NO, подключение: 3-проводная цепь, кабель 2м стандартный, Uпит. 12…24В=, IP67. | 1600 | 1488 | 1440 | 1280 | 1120 | Доступно к заказу.
A1600002098R |  | A1600002098 | PROXIMITY SENSOR | INDUCTIVE(RECTANGULAR) | PS SERIES | PSN17-8DPU-F | DPL3(AT205) | Китай | PSN17-8DPU-F^DPL3(AT205)^ | Индуктивный датчик приближения Autonics PSN17-8DPU-F, корпус прямоугольный 18×18×35мм стандартный, материал корпуса: пластик, расстояние срабатывания: 8мм, положение чувствительной части (прямоугольный корпус): сверху, увеличенная чувствительность: нет, частота срабатывания: 200Гц, выход: PNP NO, подключение: 3-проводная цепь, кабель 2м стандартный, Uпит. 12…24В=, IP67. | 1600 | 1488 | 1440 | 1280 | 1120 | Доступно к заказу.
H1600001715R |  | A1600000840 | PROXIMITY SENSOR | INDUCTIVE(RECTANGULAR) | PS SERIES | PSN25-5AC | ACL2 | Китай | PSN25-5AC^ACL2^ | Индуктивный датчик приближения Autonics PSN25-5AC, корпус прямоугольный 25×25×39мм стандартный, материал корпуса: пластик, расстояние срабатывания: 5мм, увеличенная чувствительность: нет, частота срабатывания: 20Гц, выход: NC, подключение: 2-проводная цепь, кабель 2м стандартный, Uпит. 100…240В~, IP67. | 3000 | 2790 | 2700 | 2400 | 2100 | Доступно к заказу.
A1600000839R |  | A1600000839 | PROXIMITY SENSOR | INDUCTIVE(RECTANGULAR) | PS SERIES | PSN25-5AO | AOL2 | Китай | PSN25-5AO^AOL2^ | Индуктивный датчик приближения Autonics PSN25-5AO, корпус прямоугольный 25×25×39мм стандартный, материал корпуса: пластик, расстояние срабатывания: 5мм, увеличенная чувствительность: нет, частота срабатывания: 20Гц, выход: NO, подключение: 2-проводная цепь, кабель 2м стандартный, Uпит. 100…240В~, IP67. | 3000 | 2790 | 2700 | 2400 | 2100 | Доступно к заказу.
H1600001404R |  | A1600002013 | PROXIMITY SENSOR | INDUCTIVE(RECTANGULAR) | PS SERIES | PSN25-5DN | DNL3(AT206) | Китай | PSN25-5DN^DNL3(AT206)^ | Индуктивный датчик приближения Autonics PSN25-5DN, корпус прямоугольный 25×25×39мм стандартный, материал корпуса: пластик, расстояние срабатывания: 5мм, увеличенная чувствительность: нет, частота срабатывания: 350Гц, выход: NPN NO, подключение: 3-проводная цепь, кабель 2м стандартный, Uпит. 12…24В=, IP67. | 2280 | 2120.4 | 2052 | 1824 | 1596 | Доступно к заказу.
H1600001405R |  | A1600002014 | PROXIMITY SENSOR | INDUCTIVE(RECTANGULAR) | PS SERIES | PSN25-5DN2 | DNL3(AT206) | Китай | PSN25-5DN2^DNL3(AT206)^ | Индуктивный датчик приближения Autonics PSN25-5DN2, корпус прямоугольный 25×25×39мм стандартный, материал корпуса: пластик, расстояние срабатывания: 5мм, увеличенная чувствительность: нет, частота срабатывания: 350Гц, выход: NPN NC, подключение: 3-проводная цепь, кабель 2м стандартный, Uпит. 12…24В=, IP67. | 2280 | 2120.4 | 2052 | 1824 | 1596 | Доступно к заказу.
A1600000818R |  | A1600002016 | PROXIMITY SENSOR | INDUCTIVE(RECTANGULAR) | PS SERIES | PSN25-5DP | DPL3(AT206) | Китай | PSN25-5DP^DPL3(AT206)^ | Индуктивный датчик приближения Autonics PSN25-5DP, корпус прямоугольный 25×25×39мм стандартный, материал корпуса: пластик, расстояние срабатывания: 5мм, увеличенная чувствительность: нет, частота срабатывания: 350Гц, выход: PNP NO, подключение: 3-проводная цепь, кабель 2м стандартный, Uпит. 12…24В=, IP67. | 2280 | 2120.4 | 2052 | 1824 | 1596 | Доступно к заказу.
H1600001406R |  | A1600002015 | PROXIMITY SENSOR | INDUCTIVE(RECTANGULAR) | PS SERIES | PSN25-5DP2 | DPL3(AT206) | Китай | PSN25-5DP2^DPL3(AT206)^ | Индуктивный датчик приближения Autonics PSN25-5DP2, корпус прямоугольный 25×25×39мм стандартный, материал корпуса: пластик, расстояние срабатывания: 5мм, увеличенная чувствительность: нет, частота срабатывания: 350Гц, выход: PNP NC, подключение: 3-проводная цепь, кабель 2м стандартный, Uпит. 12…24В=, IP67. | 2280 | 2120.4 | 2052 | 1824 | 1596 | Доступно к заказу.
H1600001725R |  | A1600000842 | PROXIMITY SENSOR | INDUCTIVE(RECTANGULAR) | PS SERIES | PSN30-10AC | ACL2 | Китай | PSN30-10AC^ACL2^ | Индуктивный датчик приближения Autonics PSN30-10AC, корпус прямоугольный 30×30×49мм стандартный, материал корпуса: пластик, расстояние срабатывания: 10мм, увеличенная чувствительность: нет, частота срабатывания: 20Гц, выход: NC, подключение: 2-проводная цепь, кабель 2м стандартный, Uпит. 100…240В~, IP67. | 3320 | 3087.6 | 2988 | 2656 | 2324 | Доступно к заказу.
A1600000841R |  | A1600000841 | PROXIMITY SENSOR | INDUCTIVE(RECTANGULAR) | PS SERIES | PSN30-10AO | AOL2 | Китай | PSN30-10AO^AOL2^ | Индуктивный датчик приближения Autonics PSN30-10AO, корпус прямоугольный 30×30×49мм стандартный, материал корпуса: пластик, расстояние срабатывания: 10мм, увеличенная чувствительность: нет, частота срабатывания: 20Гц, выход: NO, подключение: 2-проводная цепь, кабель 2м стандартный, Uпит. 100…240В~, IP67. | 3320 | 3087.6 | 2988 | 2656 | 2324 | Доступно к заказу.
H1600001443R |  | A1600002099 | PROXIMITY SENSOR | INDUCTIVE(RECTANGULAR) | PS SERIES | PSN30-10DN | DNL3(AT205) | Китай | PSN30-10DN^DNL3(AT205)^ | Индуктивный датчик приближения Autonics PSN30-10DN, корпус прямоугольный 30×30×49мм стандартный, материал корпуса: пластик, расстояние срабатывания: 10мм, увеличенная чувствительность: нет, частота срабатывания: 250Гц, выход: NPN NO, подключение: 3-проводная цепь, кабель 2м стандартный, Uпит. 12…24В=, IP67. | 2830.032 | 2631.9298 | 2547.0288 | 2264.0256 | 1981.0224 | Доступно к заказу.
H1600001445R |  | A1600002101 | PROXIMITY SENSOR | INDUCTIVE(RECTANGULAR) | PS SERIES | PSN30-10DN2 | DNL3(AT205) | Китай | PSN30-10DN2^DNL3(AT205)^ | Индуктивный датчик приближения Autonics PSN30-10DN2, корпус прямоугольный 30×30×49мм стандартный, материал корпуса: пластик, расстояние срабатывания: 10мм, увеличенная чувствительность: нет, частота срабатывания: 250Гц, выход: NPN NC, подключение: 3-проводная цепь, кабель 2м стандартный, Uпит. 12…24В=, IP67. | 2780 | 2585.4 | 2502 | 2224 | 1946 | Доступно к заказу.
H1600001446R |  | A1600002102 | PROXIMITY SENSOR | INDUCTIVE(RECTANGULAR) | PS SERIES | PSN30-10DP | DPL3(AT205) | Китай | PSN30-10DP^DPL3(AT205)^ | Индуктивный датчик приближения Autonics PSN30-10DP, корпус прямоугольный 30×30×49мм стандартный, материал корпуса: пластик, расстояние срабатывания: 10мм, увеличенная чувствительность: нет, частота срабатывания: 250Гц, выход: PNP NO, подключение: 3-проводная цепь, кабель 2м стандартный, Uпит. 12…24В=, IP67. | 2830.032 | 2631.9298 | 2547.0288 | 2264.0256 | 1981.0224 | Доступно к заказу.
H1600001447R |  | A1600002103 | PROXIMITY SENSOR | INDUCTIVE(RECTANGULAR) | PS SERIES | PSN30-10DP2 | DPL3(AT205) | Китай | PSN30-10DP2^DPL3(AT205)^ | Индуктивный датчик приближения Autonics PSN30-10DP2, корпус прямоугольный 30×30×49мм стандартный, материал корпуса: пластик, расстояние срабатывания: 10мм, увеличенная чувствительность: нет, частота срабатывания: 250Гц, выход: PNP NC, подключение: 3-проводная цепь, кабель 2м стандартный, Uпит. 12…24В=, IP67. | 2780 | 2585.4 | 2502 | 2224 | 1946 | Доступно к заказу.
H1600001727R |  | A1600000844 | PROXIMITY SENSOR | INDUCTIVE(RECTANGULAR) | PS SERIES | PSN30-15AC | ACL2 | Китай | PSN30-15AC^ACL2^ | Индуктивный датчик приближения Autonics PSN30-15AC, корпус прямоугольный 30×30×49мм стандартный, материал корпуса: пластик, расстояние срабатывания: 15мм, увеличенная чувствительность: нет, частота срабатывания: 20Гц, выход: NC, подключение: 2-проводная цепь, кабель 2м стандартный, Uпит. 100…240В~, IP67. | 3320 | 3087.6 | 2988 | 2656 | 2324 | Доступно к заказу.
A1600000843R |  | A1600000843 | PROXIMITY SENSOR | INDUCTIVE(RECTANGULAR) | PS SERIES | PSN30-15AO | AOL2 | Китай | PSN30-15AO^AOL2^ | Индуктивный датчик приближения Autonics PSN30-15AO, корпус прямоугольный 30×30×49мм стандартный, материал корпуса: пластик, расстояние срабатывания: 15мм, увеличенная чувствительность: нет, частота срабатывания: 20Гц, выход: NO, подключение: 2-проводная цепь, кабель 2м стандартный, Uпит. 100…240В~, IP67. | 3320 | 3087.6 | 2988 | 2656 | 2324 | Доступно к заказу.
A1600002105R |  | A1600002105 | PROXIMITY SENSOR | INDUCTIVE(RECTANGULAR) | PS SERIES | PSN30-15DN | DNL3(3M)(AT205) | Китай | PSN30-15DN^DNL3(3M)(AT205)^ |  | 2920 | 2715.6 | 2628 | 2336 | 2044 | Доступно к заказу.
H1600001448R |  | A1600002104 | PROXIMITY SENSOR | INDUCTIVE(RECTANGULAR) | PS SERIES | PSN30-15DN | DNL3(AT205) | Китай | PSN30-15DN^DNL3(AT205)^ | Индуктивный датчик приближения Autonics PSN30-15DN, корпус прямоугольный 30×30×49мм стандартный, материал корпуса: пластик, расстояние срабатывания: 15мм, увеличенная чувствительность: нет, частота срабатывания: 200Гц, выход: NPN NO, подключение: 3-проводная цепь, кабель 2м стандартный, Uпит. 12…24В=, IP67. | 2830.032 | 2631.9298 | 2547.0288 | 2264.0256 | 1981.0224 | Доступно к заказу. Цена действует на текущий складской остаток товара. Под заказ действует цена из столбца "L" ("РРЦ по завершению остатков с НДС, Руб").
A1600000831R |  | A1600002108 | PROXIMITY SENSOR | INDUCTIVE(RECTANGULAR) | PS SERIES | PSN30-15DN2 | DNL3(5M)(AT205) | Южная Корея | PSN30-15DN2^DNL3(5M)(AT205)^ | Индуктивный датчик приближения Autonics PSN30-15DN2, корпус прямоугольный 30×30×49мм стандартный, материал корпуса: пластик, расстояние срабатывания: 15мм, увеличенная чувствительность: нет, частота срабатывания: 200Гц, выход: NPN NC, подключение: 3-проводная цепь, кабель 5м стандартный, Uпит. 12…24В=, IP67. | 0 | 0 | 0 | 0 | 0 | Цену и срок поставки уточняйте дополнительно.
H1600001451R |  | A1600002107 | PROXIMITY SENSOR | INDUCTIVE(RECTANGULAR) | PS SERIES | PSN30-15DN2 | DNL3(AT205) | Китай | PSN30-15DN2^DNL3(AT205)^ | Индуктивный датчик приближения Autonics PSN30-15DN2, корпус прямоугольный 30×30×49мм стандартный, материал корпуса: пластик, расстояние срабатывания: 15мм, увеличенная чувствительность: нет, частота срабатывания: 200Гц, выход: NPN NC, подключение: 3-проводная цепь, кабель 2м стандартный, Uпит. 12…24В=, IP67. | 2780 | 2585.4 | 2502 | 2224 | 1946 | Доступно к заказу.
H1600001453R |  | A1600002109 | PROXIMITY SENSOR | INDUCTIVE(RECTANGULAR) | PS SERIES | PSN30-15DP | DPL3(AT205) | Китай | PSN30-15DP^DPL3(AT205)^ | Индуктивный датчик приближения Autonics PSN30-15DP, корпус прямоугольный 30×30×49мм стандартный, материал корпуса: пластик, расстояние срабатывания: 15мм, увеличенная чувствительность: нет, частота срабатывания: 200Гц, выход: PNP NO, подключение: 3-проводная цепь, кабель 2м стандартный, Uпит. 12…24В=, IP67. | 2830.032 | 2631.9298 | 2547.0288 | 2264.0256 | 1981.0224 | Доступно к заказу.
H1600001454R |  | A1600002110 | PROXIMITY SENSOR | INDUCTIVE(RECTANGULAR) | PS SERIES | PSN30-15DP2 | DPL3(AT205) | Китай | PSN30-15DP2^DPL3(AT205)^ | Индуктивный датчик приближения Autonics PSN30-15DP2, корпус прямоугольный 30×30×49мм стандартный, материал корпуса: пластик, расстояние срабатывания: 15мм, увеличенная чувствительность: нет, частота срабатывания: 200Гц, выход: PNP NC, подключение: 3-проводная цепь, кабель 2м стандартный, Uпит. 12…24В=, IP67. | 2780 | 2585.4 | 2502 | 2224 | 1946 | Доступно к заказу.
H1600001729R |  | A1600000847 | PROXIMITY SENSOR | INDUCTIVE(RECTANGULAR) | PS SERIES | PSN40-20AC | ACL2 | Китай | PSN40-20AC^ACL2^ | Индуктивный датчик приближения Autonics PSN40-20AC, корпус прямоугольный 40×40×47мм стандартный, материал корпуса: пластик, расстояние срабатывания: 20мм, увеличенная чувствительность: нет, частота срабатывания: 20Гц, выход: NC, подключение: 2-проводная цепь, кабель 2м стандартный, Uпит. 100…240В~, IP67. | 4890 | 4547.7 | 4401 | 3912 | 3423 | Доступно к заказу. Цена действует на текущий складской остаток товара. Под заказ действует цена из столбца "L" ("РРЦ по завершению остатков с НДС, Руб").
H1600001728R |  | A1600000845 | PROXIMITY SENSOR | INDUCTIVE(RECTANGULAR) | PS SERIES | PSN40-20AO | AOL2 | Китай | PSN40-20AO^AOL2^ | Индуктивный датчик приближения Autonics PSN40-20AO, корпус прямоугольный 40×40×47мм стандартный, материал корпуса: пластик, расстояние срабатывания: 20мм, увеличенная чувствительность: нет, частота срабатывания: 20Гц, выход: NO, подключение: 2-проводная цепь, кабель 2м стандартный, Uпит. 100…240В~, IP67. | 5140 | 4780.2 | 4626 | 4112 | 3598 | Доступно к заказу.
H1600001863R |  | A1600002111 | PROXIMITY SENSOR | INDUCTIVE(RECTANGULAR) | PS SERIES | PSN40-20DN | DNL3(AT205) | Китай | PSN40-20DN^DNL3(AT205)^ | Индуктивный датчик приближения Autonics PSN40-20DN, корпус прямоугольный 40×40×47мм стандартный, материал корпуса: пластик, расстояние срабатывания: 20мм, увеличенная чувствительность: нет, частота срабатывания: 100Гц, выход: NPN NO, подключение: 3-проводная цепь, кабель 2м стандартный, Uпит. 12…24В=, IP67. | 3710.016 | 3450.3149 | 3339.0144 | 2968.0128 | 2597.0112 | Доступно к заказу.
H1600001457R |  | A1600002113 | PROXIMITY SENSOR | INDUCTIVE(RECTANGULAR) | PS SERIES | PSN40-20DN2 | DNL3(AT205) | Китай | PSN40-20DN2^DNL3(AT205)^ | Индуктивный датчик приближения Autonics PSN40-20DN2, корпус прямоугольный 40×40×47мм стандартный, материал корпуса: пластик, расстояние срабатывания: 20мм, увеличенная чувствительность: нет, частота срабатывания: 100Гц, выход: NPN NC, подключение: 3-проводная цепь, кабель 2м стандартный, Uпит. 12…24В=, IP67. | 3640 | 3385.2 | 3276 | 2912 | 2548 | Доступно к заказу.
A1600000816R |  | A1600002116 | PROXIMITY SENSOR | INDUCTIVE(RECTANGULAR) | PS SERIES | PSN40-20DP | DPL3(10M)(AT205) | Южная Корея | PSN40-20DP^DPL3(10M)(AT205)^ | Индуктивный датчик приближения Autonics PSN40-20DP, корпус прямоугольный 40×40×47мм стандартный, материал корпуса: пластик, расстояние срабатывания: 20мм, увеличенная чувствительность: нет, частота срабатывания: 100Гц, выход: PNP NO, подключение: 3-проводная цепь, кабель 10м стандартный, Uпит. 12…24В=, IP67. | 0 | 0 | 0 | 0 | 0 | Цену и срок поставки уточняйте дополнительно.
A1600002115R |  | A1600002115 | PROXIMITY SENSOR | INDUCTIVE(RECTANGULAR) | PS SERIES | PSN40-20DP | DPL3(5M)(AT205) | Южная Корея | PSN40-20DP^DPL3(5M)(AT205)^ | Индуктивный датчик приближения Autonics PSN40-20DP, корпус прямоугольный 40×40×47мм стандартный, материал корпуса: пластик, расстояние срабатывания: 20мм, увеличенная чувствительность: нет, частота срабатывания: 100Гц, выход: PNP NO, подключение: 3-проводная цепь, кабель 5м стандартный, Uпит. 12…24В=, IP67. | 0 | 0 | 0 | 0 | 0 | Цену и срок поставки уточняйте дополнительно.
H1600001458R |  | A1600002114 | PROXIMITY SENSOR | INDUCTIVE(RECTANGULAR) | PS SERIES | PSN40-20DP | DPL3(AT205) | Китай | PSN40-20DP^DPL3(AT205)^ | Индуктивный датчик приближения Autonics PSN40-20DP, корпус прямоугольный 40×40×47мм стандартный, материал корпуса: пластик, расстояние срабатывания: 20мм, увеличенная чувствительность: нет, частота срабатывания: 100Гц, выход: PNP NO, подключение: 3-проводная цепь, кабель 2м стандартный, Uпит. 12…24В=, IP67. | 3710.016 | 3450.3149 | 3339.0144 | 2968.0128 | 2597.0112 | Доступно к заказу.
H1600001461R |  | A1600002117 | PROXIMITY SENSOR | INDUCTIVE(RECTANGULAR) | PS SERIES | PSN40-20DP2 | DPL3(AT205) | Китай | PSN40-20DP2^DPL3(AT205)^ | Индуктивный датчик приближения Autonics PSN40-20DP2, корпус прямоугольный 40×40×47мм стандартный, материал корпуса: пластик, расстояние срабатывания: 20мм, увеличенная чувствительность: нет, частота срабатывания: 100Гц, выход: PNP NC, подключение: 3-проводная цепь, кабель 2м стандартный, Uпит. 12…24В=, IP67. | 3640 | 3385.2 | 3276 | 2912 | 2548 | Доступно к заказу.
A1600000775R |  | A1600001717 | PROXIMITY SENSOR | INDUCTIVE(RECTANGULAR) | PS SERIES | PSNT17-5DC | DCL2(5M)(AT205) | Южная Корея | PSNT17-5DC^DCL2(5M)(AT205)^ | Индуктивный датчик приближения Autonics PSNT17-5DC, корпус прямоугольный 18×18×35мм стандартный, материал корпуса: пластик, расстояние срабатывания: 5мм, увеличенная чувствительность: нет, частота срабатывания: 700Гц, выход: NC, подключение: 2-проводная цепь, кабель 5м стандартный, Uпит. 12…24В=, IP67. | 0 | 0 | 0 | 0 | 0 | Цену и срок поставки уточняйте дополнительно.
H1600001718R |  | A1600001716 | PROXIMITY SENSOR | INDUCTIVE(RECTANGULAR) | PS SERIES | PSNT17-5DC | DCL2(AT205) | Китай | PSNT17-5DC^DCL2(AT205)^ | Индуктивный датчик приближения Autonics PSNT17-5DC, корпус прямоугольный 18×18×35мм стандартный, материал корпуса: пластик, расстояние срабатывания: 5мм, увеличенная чувствительность: нет, частота срабатывания: 700Гц, выход: NC, подключение: 2-проводная цепь, кабель 2м стандартный, Uпит. 12…24В=, IP67. | 1520 | 1413.6 | 1368 | 1216 | 1064 | Доступно к заказу. Цена действует на текущий складской остаток товара. Под заказ действует цена из столбца "L" ("РРЦ по завершению остатков с НДС, Руб").
H1600001721R |  | A1600001719 | PROXIMITY SENSOR | INDUCTIVE(RECTANGULAR) | PS SERIES | PSNT17-5DCU | DCL2(AT205) | Китай | PSNT17-5DCU^DCL2(AT205)^ | Индуктивный датчик приближения Autonics PSNT17-5DCU, корпус прямоугольный 18×18×35мм стандартный, материал корпуса: пластик, расстояние срабатывания: 5мм, положение чувствительной части (прямоугольный корпус): сверху, увеличенная чувствительность: нет, частота срабатывания: 700Гц, выход: NC, подключение: 2-проводная цепь, кабель 2м стандартный, Uпит. 12…24В=, IP67. | 1600 | 1488 | 1440 | 1280 | 1120 | Доступно к заказу.
H1610000050R |  | A1600001715 | PROXIMITY SENSOR | INDUCTIVE(RECTANGULAR) | PS SERIES | PSNT17-5DO | DOL2(5M)(AT205) | Южная Корея | PSNT17-5DO^DOL2(5M)(AT205)^ | Индуктивный датчик приближения Autonics PSNT17-5DO, корпус прямоугольный 18×18×35мм стандартный, материал корпуса: пластик, расстояние срабатывания: 5мм, увеличенная чувствительность: нет, частота срабатывания: 700Гц, выход: NO, подключение: 2-проводная цепь, кабель 5м стандартный, Uпит. 12…24В=, IP67. | 0 | 0 | 0 | 0 | 0 | Цену и срок поставки уточняйте дополнительно.
H1600001716R |  | A1600001714 | PROXIMITY SENSOR | INDUCTIVE(RECTANGULAR) | PS SERIES | PSNT17-5DO | DOL2(AT205) | Китай | PSNT17-5DO^DOL2(AT205)^ | Индуктивный датчик приближения Autonics PSNT17-5DO, корпус прямоугольный 18×18×35мм стандартный, материал корпуса: пластик, расстояние срабатывания: 5мм, увеличенная чувствительность: нет, частота срабатывания: 700Гц, выход: NO, подключение: 2-проводная цепь, кабель 2м стандартный, Uпит. 12…24В=, IP67. | 1600 | 1488 | 1440 | 1280 | 1120 | Доступно к заказу.
H1600001720R |  | A1600001718 | PROXIMITY SENSOR | INDUCTIVE(RECTANGULAR) | PS SERIES | PSNT17-5DOU | DOL2(AT205) | Китай | PSNT17-5DOU^DOL2(AT205)^ | Индуктивный датчик приближения Autonics PSNT17-5DOU, корпус прямоугольный 18×18×35мм стандартный, материал корпуса: пластик, расстояние срабатывания: 5мм, положение чувствительной части (прямоугольный корпус): сверху, увеличенная чувствительность: нет, частота срабатывания: 700Гц, выход: NO, подключение: 2-проводная цепь, кабель 2м стандартный, Uпит. 12…24В=, IP67. | 1620 | 1506.6 | 1458 | 1296 | 1134 | Доступно к заказу.
H7950000740R |  | H7950000740 | PRESSURE SENSOR | ACCESSORY | COMMON | PSO-01 | HOLDER BRACKET | Южная Корея | PSO-01^HOLDER BRACKET^ | Кронштейн для монтажа датчика давления PSA на панели, материал: пластик, цвет: белый, Uпит. НЕТ | 680 | 632.4 | 612 | 544 | 476 | Доступно к заказу. Цена действует на текущий складской остаток товара. Под заказ действует цена из столбца "L" ("РРЦ по завершению остатков с НДС, Руб").
H7950000741R |  | H7950000741 | PRESSURE SENSOR | ACCESSORY | COMMON | PSO-02 | BRACKET COVER | Южная Корея | PSO-02^BRACKET COVER^ | Защитная крышка для датчиков давления PSA, материал: пластик, цвет: белый, Uпит. НЕТ | 470 | 437.1 | 423 | 376 | 329 | Доступно к заказу. Цена действует на текущий складской остаток товара. Под заказ действует цена из столбца "L" ("РРЦ по завершению остатков с НДС, Руб").
H7950000742R |  | H7950000742 | PRESSURE SENSOR | ACCESSORY | COMMON | PSO-03 | HOLDER BRACKET(IVORY) | Южная Корея | PSO-03^HOLDER BRACKET(IVORY)^ | Кронштейн держателя (слоновая кость) | 700 | 651 | 630 | 560 | 490 | Доступно к заказу.
H7950000744R |  | H7950000744 | PRESSURE SENSOR | ACCESSORY | COMMON | PSO-B02 | PSAN HOLDER BRACKET | Южная Корея | PSO-B02^PSAN HOLDER BRACKET^ | Кронштейн для крепления панели для серии PSAN, материал: пластик, цвет: белый, Uпит. НЕТ | 700 | 651 | 630 | 560 | 490 | Доступно к заказу.
A1900000356R |  | H1900000280 | PRESSURE SENSOR | ACCESSORY | COMMON | PSO-B04 | FRONT BRACKET + REAR BRACKET | Южная Корея | PSO-B04^FRONT BRACKET + REAR BRACKET^PSQ-C SER GL | Передний и задний кронштейн для серии PSQ-C | 700 | 651 | 630 | 560 | 490 | Доступно к заказу.
H7950000746R |  | H7950000746 | PRESSURE SENSOR | ACCESSORY | COMMON | PSO-P01 | PSAN BRACKET COVER | Южная Корея | PSO-P01^PSAN BRACKET COVER^ | Защитная крышка передней панели для датчиков давления серии PSAN | 480 | 446.4 | 432 | 384 | 336 | Доступно к заказу.
A1900000357R |  | H1900000281 | PRESSURE SENSOR | ACCESSORY | COMMON | PSO-P02 | FRONT COVER | Южная Корея | PSO-P02^FRONT COVER^PSQ-C SER GL | Защитная крышка передней панели для датчиков давления серии PSQ-C | 480 | 446.4 | 432 | 384 | 336 | Доступно к заказу.
H7950000745R |  | H7950000745 | PRESSURE SENSOR | ACCESSORY | COMMON | PSO-Z01 | PSAN M5 GENDER | Южная Корея | PSO-Z01^PSAN M5 GENDER^ | Переходник с резьбы 1/8 на резьбу M5 для Датчиков далвения PSAN | 0 | 0 | 0 | 0 | 0 | Цену и срок поставки уточняйте дополнительно.
H6300004903R |  | H6300004903 | MENICS | TOWER LIGHT(BULB) | PS SERIES | PSP-202-RG | 24VDC | Южная Корея | PSP-202-RG^24VDC^ | Светосигнальная колонна Ø45мм, монтаж на алюминиевой стойке с пластиковой опорой (MAM-070A), основание корпуса 70мм (пластик + вибропоглощающая резина), 2 модуля (лампа BA9S) постоянного свечения: красный/зелёный, Uпит. 24V AC/DC, IP20 | 0 | 0 | 0 | 0 | 0 | Возможность заказа уточняйте дополнительно.
H6300003818R |  | H6300003818 | MENICS | TOWER LIGHT(BULB) | PS SERIES | PSP-202-RY | 24VAC/DC | Южная Корея | PSP-202-RY^24VAC/DC^ | Светосигнальная колонна Ø45мм, монтаж на алюминиевой стойке с пластиковой опорой (MAM-070A), основание корпуса 70мм (пластик + вибропоглощающая резина), 2 модуля (лампа BA9S) постоянного свечения: красный/жёлтый, Uпит. 24V AC/DC, IP20 | 0 | 0 | 0 | 0 | 0 | Возможность заказа уточняйте дополнительно.
H6300004912R |  | H6300004912 | MENICS | TOWER LIGHT(BULB) | PS SERIES | PSP-302-RYG | 24VDC | Южная Корея | PSP-302-RYG^24VDC^ | Светосигнальная колонна Ø45мм, монтаж на алюминиевой стойке с пластиковой опорой (MAM-070A), основание корпуса 70мм (пластик + вибропоглощающая резина), 3 модуля (лампа BA9S) постоянного свечения: красный/жёлтый/зелёный, Uпит. 24V AC/DC, IP20 | 0 | 0 | 0 | 0 | 0 | Возможность заказа уточняйте дополнительно.
A1900000349R |  | A1900000349 | PRESSURE SENSOR | SQUARE TYPE | PSQ SERIES | PSQ-BC01-9/16-18UNF | 12-24VDC | Южная Корея | PSQ-BC01-9/16-18UNF^12-24VDC^ | Цифровой датчик давления в квадратном корпусе, жидкостный тип, корпус (WxHxL): 30х30х32,7мм, рабочая среда: воздух, некорродирующий газ и жидкость, не вызывающая коррозию нерж. cтали 316L, 2-четырехразрядных 12-сегментных ЖК-дисплея (PV/SV), направление нагнетательного порта: фитинг на задней панели, порт нагнетания: 9/16-18UNF, подключение: с кабелем 3м, тип давления: смешанное, ном. диапазон давлений: -100.0...100.0 кПа, выход управления: NPN/PNP с открытым коллектором, единицы отображения давления: кПа, кгс/см2, бар, psi, мм.рт.ст., дюйм рт.ст., мм.вод.ст., Uпит. 12...24 В=, IP65 | 0 | 0 | 0 | 0 | 0 | Цену и срок поставки уточняйте дополнительно.
A1900000345R |  | A1900000345 | PRESSURE SENSOR | SQUARE TYPE | PSQ SERIES | PSQ-BC01-NPT1/4 | 12-24VDC | Южная Корея | PSQ-BC01-NPT1/4^12-24VDC^ | Цифровой датчик давления в квадратном корпусе, жидкостный тип, корпус (WxHxL): 30х30х32,7мм, рабочая среда: воздух, некорродирующий газ и жидкость, не вызывающая коррозию нерж. cтали 316L, 2-четырехразрядных 12-сегментных ЖК-дисплея (PV/SV), направление нагнетательного порта: фитинг на задней панели, порт нагнетания: NPT1/4, подключение: с кабелем 3м, тип давления: смешанное, ном. диапазон давлений: -100.0...100.0 кПа, выход управления: NPN/PNP с открытым коллектором, единицы отображения давления: кПа, кгс/см2, бар, psi, мм.рт.ст., дюйм рт.ст., мм.вод.ст., Uпит. 12...24 В=, IP65 | 0 | 0 | 0 | 0 | 0 | Цену и срок поставки уточняйте дополнительно.
A1900000337R |  | A1900000337 | PRESSURE SENSOR | SQUARE TYPE | PSQ SERIES | PSQ-BC01-R1/4 | 12-24VDC | Южная Корея | PSQ-BC01-R1/4^12-24VDC^ | Цифровой датчик давления в квадратном корпусе, жидкостный тип, корпус (WxHxL): 30х30х32,7мм, рабочая среда: воздух, некорродирующий газ и жидкость, не вызывающая коррозию нерж. cтали 316L, 2-четырехразрядных 12-сегментных ЖК-дисплея (PV/SV), направление нагнетательного порта: фитинг на задней панели, порт нагнетания: R1/4, подключение: с кабелем 3м, тип давления: смешанное, ном. диапазон давлений: -100.0...100.0 кПа, выход управления: NPN/PNP с открытым коллектором, единицы отображения давления: кПа, кгс/см2, бар, psi, мм.рт.ст., дюйм рт.ст., мм.вод.ст., Uпит. 12...24 В=, IP65 | 0 | 0 | 0 | 0 | 0 | Цену и срок поставки уточняйте дополнительно.
A1900000294R |  | A1900000294 | PRESSURE SENSOR | SQUARE TYPE | PSQ SERIES | PSQ-BC01-R1/8 | 12-24VDC | Южная Корея | PSQ-BC01-R1/8^12-24VDC^ | Цифровой датчик давления в квадратном корпусе, жидкостный тип, корпус (WxHxL): 30х30х32,7мм, рабочая среда: воздух, некорродирующий газ и жидкость, не вызывающая коррозию нерж. cтали 316L, 2-четырехразрядных 12-сегментных ЖК-дисплея (PV/SV), направление нагнетательного порта: фитинг на задней панели, порт нагнетания: R1/8, подключение: с кабелем 3м, тип давления: смешанное, ном. диапазон давлений: -100.0...100.0 кПа, выход управления: NPN/PNP с открытым коллектором, единицы отображения давления: кПа, кгс/см2, бар, psi, мм.рт.ст., дюйм рт.ст., мм.вод.ст., Uпит. 12...24 В=, IP65 | 0 | 0 | 0 | 0 | 0 | Цену и срок поставки уточняйте дополнительно.
A1900000341R |  | A1900000341 | PRESSURE SENSOR | SQUARE TYPE | PSQ SERIES | PSQ-BC01-Rc1/8 | 12-24VDC | Южная Корея | PSQ-BC01-Rc1/8^12-24VDC^ | Цифровой датчик давления в квадратном корпусе, жидкостный тип, корпус (WxHxL): 30х30х32,7мм, рабочая среда: воздух, некорродирующий газ и жидкость, не вызывающая коррозию нерж. cтали 316L, 2-четырехразрядных 12-сегментных ЖК-дисплея (PV/SV), направление нагнетательного порта: фитинг на задней панели, порт нагнетания: Rc1/8, подключение: с кабелем 3м, тип давления: смешанное, ном. диапазон давлений: -100.0...100.0 кПа, выход управления: NPN/PNP с открытым коллектором, единицы отображения давления: кПа, кгс/см2, бар, psi, мм.рт.ст., дюйм рт.ст., мм.вод.ст., Uпит. 12...24 В=, IP65 | 0 | 0 | 0 | 0 | 0 | Цену и срок поставки уточняйте дополнительно.
A1900000351R |  | A1900000351 | PRESSURE SENSOR | SQUARE TYPE | PSQ SERIES | PSQ-BC01U-9/16-18UNF | 12-24VDC | Южная Корея | PSQ-BC01U-9/16-18UNF^12-24VDC^ | Цифровой датчик давления в квадратном корпусе, жидкостный тип, корпус (WxHxL): 30х30х32,7мм, рабочая среда: воздух, некорродирующий газ и жидкость, не вызывающая коррозию нерж. cтали 316L, 2-четырехразрядных 12-сегментных ЖК-дисплея (PV/SV), направление нагнетательного порта: фитинг на задней панели, порт нагнетания: 9/16-18UNF, подключение: с кабелем 3м, тип давления: смешанное, ном. диапазон давлений: -100.0...100.0 кПа, выход управления: NPN/PNP с открытым коллектором, единицы отображения давления: кПа, кгс/см2, бар, psi, мм.рт.ст., дюйм рт.ст., мм.вод.ст., дополнительный вход/выход: выход по току (4-20 мА постоянного тока), выход по напряжению (1-5 В=),вход удержания/автом. Смещения, Uпит. 12...24 В=, потребляемый ток: выход по напряжению: макс. 50 мА; выход по току: макс. 75 мА, IP65 | 0 | 0 | 0 | 0 | 0 | Цену и срок поставки уточняйте дополнительно.
A1900000347R |  | A1900000347 | PRESSURE SENSOR | SQUARE TYPE | PSQ SERIES | PSQ-BC01U-NPT1/4 | 12-24VDC | Южная Корея | PSQ-BC01U-NPT1/4^12-24VDC^ | Цифровой датчик давления в квадратном корпусе, жидкостный тип, корпус (WxHxL): 30х30х32,7мм, рабочая среда: воздух, некорродирующий газ и жидкость, не вызывающая коррозию нерж. cтали 316L, 2-четырехразрядных 12-сегментных ЖК-дисплея (PV/SV), направление нагнетательного порта: фитинг на задней панели, порт нагнетания: NPT1/4, подключение: с кабелем 3м, тип давления: смешанное, ном. диапазон давлений: -100.0...100.0 кПа, выход управления: NPN/PNP с открытым коллектором, единицы отображения давления: кПа, кгс/см2, бар, psi, мм.рт.ст., дюйм рт.ст., мм.вод.ст., дополнительный вход/выход: выход по току (4-20 мА постоянного тока), выход по напряжению (1-5 В=),вход удержания/автом. Смещения, Uпит. 12...24 В=, потребляемый ток: выход по напряжению: макс. 50 мА; выход по току: макс. 75 мА, IP65 | 0 | 0 | 0 | 0 | 0 | Цену и срок поставки уточняйте дополнительно.
A1900000339R |  | A1900000339 | PRESSURE SENSOR | SQUARE TYPE | PSQ SERIES | PSQ-BC01U-R1/4 | 12-24VDC | Южная Корея | PSQ-BC01U-R1/4^12-24VDC^ | Цифровой датчик давления в квадратном корпусе, жидкостный тип, корпус (WxHxL): 30х30х32,7мм, рабочая среда: воздух, некорродирующий газ и жидкость, не вызывающая коррозию нерж. cтали 316L, 2-четырехразрядных 12-сегментных ЖК-дисплея (PV/SV), направление нагнетательного порта: фитинг на задней панели, порт нагнетания: R1/4, подключение: с кабелем 3м, тип давления: смешанное, ном. диапазон давлений: -100.0...100.0 кПа, выход управления: NPN/PNP с открытым коллектором, единицы отображения давления: кПа, кгс/см2, бар, psi, мм.рт.ст., дюйм рт.ст., мм.вод.ст., дополнительный вход/выход: выход по току (4-20 мА постоянного тока), выход по напряжению (1-5 В=),вход удержания/автом. Смещения, Uпит. 12...24 В=, потребляемый ток: выход по напряжению: макс. 50 мА; выход по току: макс. 75 мА, IP65 | 0 | 0 | 0 | 0 | 0 | Цену и срок поставки уточняйте дополнительно.
A1900000295R |  | H1900000126 | PRESSURE SENSOR | SQUARE TYPE | PSQ SERIES | PSQ-BC01U-R1/8 | 12-24VDC | Южная Корея | PSQ-BC01U-R1/8^12-24VDC^GL | Цифровой датчик давления в квадратном корпусе, жидкостный тип, корпус (WxHxL): 30х30х32,7мм, рабочая среда: воздух, некорродирующий газ и жидкость, не вызывающая коррозию нерж. cтали 316L, 2-четырехразрядных 12-сегментных ЖК-дисплея (PV/SV), направление нагнетательного порта: фитинг на задней панели, порт нагнетания: R1/8, подключение: с кабелем 3м, тип давления: смешанное, ном. диапазон давлений: -100.0...100.0 кПа, выход управления: NPN/PNP с открытым коллектором, единицы отображения давления: кПа, кгс/см2, бар, psi, мм.рт.ст., дюйм рт.ст., мм.вод.ст., дополнительный вход/выход: выход по току (4-20 мА постоянного тока), выход по напряжению (1-5 В=),вход удержания/автом. Смещения, Uпит. 12...24 В=, потребляемый ток: выход по напряжению: макс. 50 мА; выход по току: макс. 75 мА, IP65 | 42490 | 39515.7 | 38241 | 33992 | 29743 | Доступно к заказу.
A1900000343R |  | A1900000343 | PRESSURE SENSOR | SQUARE TYPE | PSQ SERIES | PSQ-BC01U-Rc1/8 | 12-24VDC | Южная Корея | PSQ-BC01U-Rc1/8^12-24VDC^ | Цифровой датчик давления в квадратном корпусе, жидкостный тип, корпус (WxHxL): 30х30х32,7мм, рабочая среда: воздух, некорродирующий газ и жидкость, не вызывающая коррозию нерж. cтали 316L, 2-четырехразрядных 12-сегментных ЖК-дисплея (PV/SV), направление нагнетательного порта: фитинг на задней панели, порт нагнетания: Rc1/8, подключение: с кабелем 3м, тип давления: смешанное, ном. диапазон давлений: -100.0...100.0 кПа, выход управления: NPN/PNP с открытым коллектором, единицы отображения давления: кПа, кгс/см2, бар, psi, мм.рт.ст., дюйм рт.ст., мм.вод.ст., дополнительный вход/выход: выход по току (4-20 мА постоянного тока), выход по напряжению (1-5 В=),вход удержания/автом. Смещения, Uпит. 12...24 В=, потребляемый ток: выход по напряжению: макс. 50 мА; выход по току: макс. 75 мА, IP65 | 0 | 0 | 0 | 0 | 0 | Цену и срок поставки уточняйте дополнительно.
A1900000350R |  | A1900000350 | PRESSURE SENSOR | SQUARE TYPE | PSQ SERIES | PSQ-BC1-9/16-18UNF | 12-24VDC | Южная Корея | PSQ-BC1-9/16-18UNF^12-24VDC^ | Цифровой датчик давления в квадратном корпусе, жидкостный тип, корпус (WxHxL): 30х30х32,7мм, рабочая среда: воздух, некорродирующий газ и жидкость, не вызывающая коррозию нерж. cтали 316L, 2-четырехразрядных 12-сегментных ЖК-дисплея (PV/SV), направление нагнетательного порта: фитинг на задней панели, порт нагнетания: 9/16-18UNF, подключение: с кабелем 3м, тип давления: смешанное, ном. диапазон давлений: -100.0...100.0 кПа, выход управления: NPN/PNP с открытым коллектором, единицы отображения давления: кПа, кгс/см2, бар, psi, мм.рт.ст., дюйм рт.ст., мм.вод.ст., Uпит. 12...24 В=, потребляемый ток: макс. 50 мА, IP65 | 0 | 0 | 0 | 0 | 0 | Цену и срок поставки уточняйте дополнительно.
A1900000346R |  | A1900000346 | PRESSURE SENSOR | SQUARE TYPE | PSQ SERIES | PSQ-BC1-NPT1/4 | 12-24VDC | Южная Корея | PSQ-BC1-NPT1/4^12-24VDC^ | Цифровой датчик давления в квадратном корпусе, жидкостный тип, корпус (WxHxL): 30х30х32,7мм, рабочая среда: воздух, некорродирующий газ и жидкость, не вызывающая коррозию нерж. cтали 316L, 2-четырехразрядных 12-сегментных ЖК-дисплея (PV/SV), направление нагнетательного порта: фитинг на задней панели, порт нагнетания: NPT1/4, подключение: с кабелем 3м, тип давления: смешанное, ном. диапазон давлений: -100.0...100.0 кПа, выход управления: NPN/PNP с открытым коллектором, единицы отображения давления: кПа, кгс/см2, бар, psi, мм.рт.ст., дюйм рт.ст., мм.вод.ст., Uпит. 12...24 В=, потребляемый ток: макс. 50 мА, IP65 | 0 | 0 | 0 | 0 | 0 | Цену и срок поставки уточняйте дополнительно.
A1900000338R |  | A1900000338 | PRESSURE SENSOR | SQUARE TYPE | PSQ SERIES | PSQ-BC1-R1/4 | 12-24VDC | Южная Корея | PSQ-BC1-R1/4^12-24VDC^ | Цифровой датчик давления в квадратном корпусе, жидкостный тип, корпус (WxHxL): 30х30х32,7мм, рабочая среда: воздух, некорродирующий газ и жидкость, не вызывающая коррозию нерж. cтали 316L, 2-четырехразрядных 12-сегментных ЖК-дисплея (PV/SV), направление нагнетательного порта: фитинг на задней панели, порт нагнетания: R1/4, подключение: с кабелем 3м, тип давления: смешанное, ном. диапазон давлений: -100.0...100.0 кПа, выход управления: NPN/PNP с открытым коллектором, единицы отображения давления: кПа, кгс/см2, бар, psi, мм.рт.ст., дюйм рт.ст., мм.вод.ст., Uпит. 12...24 В=, потребляемый ток: макс. 50 мА, IP65 | 0 | 0 | 0 | 0 | 0 | Цену и срок поставки уточняйте дополнительно.
A1900000296R |  | A1900000296 | PRESSURE SENSOR | SQUARE TYPE | PSQ SERIES | PSQ-BC1-R1/8 | 12-24VDC | Южная Корея | PSQ-BC1-R1/8^12-24VDC^ | Цифровой датчик давления в квадратном корпусе, жидкостный тип, корпус (WxHxL): 30х30х32,7мм, рабочая среда: воздух, некорродирующий газ и жидкость, не вызывающая коррозию нерж. cтали 316L, 2-четырехразрядных 12-сегментных ЖК-дисплея (PV/SV), направление нагнетательного порта: фитинг на задней панели, порт нагнетания: R1/8, подключение: с кабелем 3м, тип давления: смешанное, ном. диапазон давлений: -100.0...100.0 кПа, выход управления: NPN/PNP с открытым коллектором, единицы отображения давления: кПа, кгс/см2, бар, psi, мм.рт.ст., дюйм рт.ст., мм.вод.ст., Uпит. 12...24 В=, потребляемый ток: макс. 50 мА, IP65 | 0 | 0 | 0 | 0 | 0 | Цену и срок поставки уточняйте дополнительно.
A1900000342R |  | A1900000342 | PRESSURE SENSOR | SQUARE TYPE | PSQ SERIES | PSQ-BC1-Rc1/8 | 12-24VDC | Южная Корея | PSQ-BC1-Rc1/8^12-24VDC^ | Цифровой датчик давления в квадратном корпусе, жидкостный тип, корпус (WxHxL): 30х30х32,7мм, рабочая среда: воздух, некорродирующий газ и жидкость, не вызывающая коррозию нерж. cтали 316L, 2-четырехразрядных 12-сегментных ЖК-дисплея (PV/SV), направление нагнетательного порта: фитинг на задней панели, порт нагнетания: Rc1/8, подключение: с кабелем 3м, тип давления: смешанное, ном. диапазон давлений: -100.0...100.0 кПа, выход управления: NPN/PNP с открытым коллектором, единицы отображения давления: кПа, кгс/см2, бар, psi, мм.рт.ст., дюйм рт.ст., мм.вод.ст., Uпит. 12...24 В=, потребляемый ток: макс. 50 мА, IP65 | 0 | 0 | 0 | 0 | 0 | Цену и срок поставки уточняйте дополнительно.
A1900000352R |  | A1900000352 | PRESSURE SENSOR | SQUARE TYPE | PSQ SERIES | PSQ-BC1U-9/16-18UNF | 12-24VDC | Южная Корея | PSQ-BC1U-9/16-18UNF^12-24VDC^ | Цифровой датчик давления в квадратном корпусе, жидкостный тип, корпус (WxHxL): 30х30х32,7мм, рабочая среда: воздух, некорродирующий газ и жидкость, не вызывающая коррозию нерж. cтали 316L, 2-четырехразрядных 12-сегментных ЖК-дисплея (PV/SV), направление нагнетательного порта: фитинг на задней панели, порт нагнетания: 9/16-18UNF, подключение: с кабелем 3м, тип давления: смешанное, ном. диапазон давлений: -100.0...100.0 кПа, выход управления: NPN/PNP с открытым коллектором, единицы отображения давления: кПа, кгс/см2, бар, psi, мм.рт.ст., дюйм рт.ст., мм.вод.ст., дополнительный вход/выход: выход по току (4-20 мА постоянного тока), выход по напряжению (1-5 В=),вход удержания/автом. Смещения, Uпит. 12...24 В=, потребляемый ток: выход по напряжению: макс. 50 мА; выход по току: макс. 75 мА, IP65 | 0 | 0 | 0 | 0 | 0 | Цену и срок поставки уточняйте дополнительно.
A1900000348R |  | A1900000348 | PRESSURE SENSOR | SQUARE TYPE | PSQ SERIES | PSQ-BC1U-NPT1/4 | 12-24VDC | Южная Корея | PSQ-BC1U-NPT1/4^12-24VDC^ | Цифровой датчик давления в квадратном корпусе, жидкостный тип, корпус (WxHxL): 30х30х32,7мм, рабочая среда: воздух, некорродирующий газ и жидкость, не вызывающая коррозию нерж. cтали 316L, 2-четырехразрядных 12-сегментных ЖК-дисплея (PV/SV), направление нагнетательного порта: фитинг на задней панели, порт нагнетания: NPT1/4, подключение: с кабелем 3м, тип давления: смешанное, ном. диапазон давлений: -100.0...100.0 кПа, выход управления: NPN/PNP с открытым коллектором, единицы отображения давления: кПа, кгс/см2, бар, psi, мм.рт.ст., дюйм рт.ст., мм.вод.ст., дополнительный вход/выход: выход по току (4-20 мА постоянного тока), выход по напряжению (1-5 В=),вход удержания/автом. Смещения, Uпит. 12...24 В=, потребляемый ток: выход по напряжению: макс. 50 мА; выход по току: макс. 75 мА, IP65 | 0 | 0 | 0 | 0 | 0 | Цену и срок поставки уточняйте дополнительно.
A1900000340R |  | A1900000340 | PRESSURE SENSOR | SQUARE TYPE | PSQ SERIES | PSQ-BC1U-R1/4 | 12-24VDC | Южная Корея | PSQ-BC1U-R1/4^12-24VDC^ | Цифровой датчик давления в квадратном корпусе, жидкостный тип, корпус (WxHxL): 30х30х32,7мм, рабочая среда: воздух, некорродирующий газ и жидкость, не вызывающая коррозию нерж. cтали 316L, 2-четырехразрядных 12-сегментных ЖК-дисплея (PV/SV), направление нагнетательного порта: фитинг на задней панели, порт нагнетания: R1/4, подключение: с кабелем 3м, тип давления: смешанное, ном. диапазон давлений: -100.0...100.0 кПа, выход управления: NPN/PNP с открытым коллектором, единицы отображения давления: кПа, кгс/см2, бар, psi, мм.рт.ст., дюйм рт.ст., мм.вод.ст., дополнительный вход/выход: выход по току (4-20 мА постоянного тока), выход по напряжению (1-5 В=),вход удержания/автом. Смещения, Uпит. 12...24 В=, потребляемый ток: выход по напряжению: макс. 50 мА; выход по току: макс. 75 мА, IP65 | 0 | 0 | 0 | 0 | 0 | Цену и срок поставки уточняйте дополнительно.
A1900000297R |  | H1900000128 | PRESSURE SENSOR | SQUARE TYPE | PSQ SERIES | PSQ-BC1U-R1/8 | 12-24VDC | Южная Корея | PSQ-BC1U-R1/8^12-24VDC^GL | Цифровой датчик давления в квадратном корпусе, жидкостный тип, корпус (WxHxL): 30х30х32,7мм, рабочая среда: воздух, некорродирующий газ и жидкость, не вызывающая коррозию нерж. cтали 316L, 2-четырехразрядных 12-сегментных ЖК-дисплея (PV/SV), направление нагнетательного порта: фитинг на задней панели, порт нагнетания: R1/8, подключение: с кабелем 3м, тип давления: смешанное, ном. диапазон давлений: -100.0...100.0 кПа, выход управления: NPN/PNP с открытым коллектором, единицы отображения давления: кПа, кгс/см2, бар, psi, мм.рт.ст., дюйм рт.ст., мм.вод.ст., дополнительный вход/выход: выход по току (4-20 мА постоянного тока), выход по напряжению (1-5 В=),вход удержания/автом. Смещения, Uпит. 12...24 В=, потребляемый ток: выход по напряжению: макс. 50 мА; выход по току: макс. 75 мА, IP65 | 42490 | 39515.7 | 38241 | 33992 | 29743 | Доступно к заказу.
A1900000344R |  | A1900000344 | PRESSURE SENSOR | SQUARE TYPE | PSQ SERIES | PSQ-BC1U-Rc1/8 | 12-24VDC | Южная Корея | PSQ-BC1U-Rc1/8^12-24VDC^ | Цифровой датчик давления в квадратном корпусе, жидкостный тип, корпус (WxHxL): 30х30х32,7мм, рабочая среда: воздух, некорродирующий газ и жидкость, не вызывающая коррозию нерж. cтали 316L, 2-четырехразрядных 12-сегментных ЖК-дисплея (PV/SV), направление нагнетательного порта: фитинг на задней панели, порт нагнетания: Rc1/8, подключение: с кабелем 3м, тип давления: смешанное, ном. диапазон давлений: -100.0...100.0 кПа, выход управления: NPN/PNP с открытым коллектором, единицы отображения давления: кПа, кгс/см2, бар, psi, мм.рт.ст., дюйм рт.ст., мм.вод.ст., дополнительный вход/выход: выход по току (4-20 мА постоянного тока), выход по напряжению (1-5 В=),вход удержания/автом. Смещения, Uпит. 12...24 В=, потребляемый ток: выход по напряжению: макс. 50 мА; выход по току: макс. 75 мА, IP65 | 0 | 0 | 0 | 0 | 0 | Цену и срок поставки уточняйте дополнительно.
A1900000333R |  | A1900000333 | PRESSURE SENSOR | SQUARE TYPE | PSQ SERIES | PSQ-C01C-NPT1/8 | 12-24VDC(STS303) | Южная Корея | PSQ-C01C-NPT1/8^12-24VDC(STS303)^ | Цифровой датчик давления в квадратном корпусе с разъемом, пневматический тип, корпус (WxHxL): 30х30х32,7мм, рабочая среда: воздух, некорродирующий газ, 2-четырехразрядных 12-сегментных ЖК-дисплея (PV/SV), направление нагнетательного порта: фитинг на задней панели, порт нагнетания: NPT1/8, подключение: с разъемом (кабель модели с разъемом 2м), тип давления: смешанное, ном. диапазон давлений: -100.0...100.0 кПа, выход управления: NPN/PNP с открытым коллектором, единицы отображения давления: кПа, кгс/см2, бар, psi, мм.рт.ст., дюйм рт.ст., мм.вод.ст., Uпит. 12...24 В=, потребляемый ток: макс. 50 мА, IP40 | 0 | 0 | 0 | 0 | 0 | Цену и срок поставки уточняйте дополнительно.
A1900000329R |  | A1900000329 | PRESSURE SENSOR | SQUARE TYPE | PSQ SERIES | PSQ-C01C-R1/8 | 12-24VDC(STS303) | Южная Корея | PSQ-C01C-R1/8^12-24VDC(STS303)^ | Цифровой датчик давления в квадратном корпусе с разъемом, пневматический тип, корпус (WxHxL): 30х30х32,7мм, рабочая среда: воздух, некорродирующий газ, 2-четырехразрядных 12-сегментных ЖК-дисплея (PV/SV), направление нагнетательного порта: фитинг на задней панели, порт нагнетания: R1/8, подключение: с разъемом (кабель модели с разъемом 2м), тип давления: смешанное, ном. диапазон давлений: -100.0...100.0 кПа, выход управления: NPN/PNP с открытым коллектором, единицы отображения давления: кПа, кгс/см2, бар, psi, мм.рт.ст., дюйм рт.ст., мм.вод.ст., Uпит. 12...24 В=, потребляемый ток: макс. 50 мА, IP40 | 0 | 0 | 0 | 0 | 0 | Цену и срок поставки уточняйте дополнительно.
A1900000358R |  | H1900000113 | PRESSURE SENSOR | SQUARE TYPE | PSQ SERIES | PSQ-C01C-RC1/8 | 12-24VDC(STS303) | Южная Корея | PSQ-C01C-RC1/8^12-24VDC(STS303)^GL | Цифровой датчик давления в квадратном корпусе с разъемом, пневматический тип, корпус (WxHxL): 30х30х32,7мм, рабочая среда: воздух, некорродирующий газ, 2-четырехразрядных 12-сегментных ЖК-дисплея (PV/SV), направление нагнетательного порта: фитинг на задней панели, порт нагнетания: RC1/8, подключение: с разъемом (кабель модели с разъемом 2м), тип давления: смешанное, ном. диапазон давлений: -100.0...100.0 кПа, выход управления: NPN/PNP с открытым коллектором, единицы отображения давления: кПа, кгс/см2, бар, psi, мм.рт.ст., дюйм рт.ст., мм.вод.ст., Uпит. 12...24 В=, потребляемый ток: макс. 50 мА, IP40 | 12750 | 11857.5 | 11475 | 10200 | 8925 | Доступно к заказу.
A1900000335R |  | A1900000335 | PRESSURE SENSOR | SQUARE TYPE | PSQ SERIES | PSQ-C01CU-NPT1/8 | 12-24VDC(STS303) | Южная Корея | PSQ-C01CU-NPT1/8^12-24VDC(STS303)^ | Цифровой датчик давления в квадратном корпусе с разъемом, пневматический тип, корпус (WxHxL): 30х30х32,7мм, рабочая среда: воздух, некорродирующий газ, 2-четырехразрядных 12-сегментных ЖК-дисплея (PV/SV), направление нагнетательного порта: фитинг на задней панели, порт нагнетания: NPT1/8, подключение: с разъемом (кабель модели с разъемом 2м), тип давления: смешанное, ном. диапазон давлений: -100.0...100.0 кПа, выход управления: NPN/PNP с открытым коллектором, единицы отображения давления: кПа, кгс/см2, бар, psi, мм.рт.ст., дюйм рт.ст., мм.вод.ст., дополнительный вход/выход: выход по току (4-20 мА постоянного тока), выход по напряжению (1-5 В=),вход удержания/автом. Смещения, Uпит. 12...24 В=, потребляемый ток: выход по напряжению: макс. 50 мА; выход по току: макс. 75 мА, IP40 | 0 | 0 | 0 | 0 | 0 | Цену и срок поставки уточняйте дополнительно.
A1900000331R |  | A1900000331 | PRESSURE SENSOR | SQUARE TYPE | PSQ SERIES | PSQ-C01CU-R1/8 | 12-24VDC(STS303) | Южная Корея | PSQ-C01CU-R1/8^12-24VDC(STS303)^ | Цифровой датчик давления в квадратном корпусе с разъемом, пневматический тип, корпус (WxHxL): 30х30х32,7мм, рабочая среда: воздух, некорродирующий газ, 2-четырехразрядных 12-сегментных ЖК-дисплея (PV/SV), направление нагнетательного порта: фитинг на задней панели, порт нагнетания: R1/8, подключение: с разъемом (кабель модели с разъемом 2м), тип давления: смешанное, ном. диапазон давлений: -100.0...100.0 кПа, выход управления: NPN/PNP с открытым коллектором, единицы отображения давления: кПа, кгс/см2, бар, psi, мм.рт.ст., дюйм рт.ст., мм.вод.ст., дополнительный вход/выход: выход по току (4-20 мА постоянного тока), выход по напряжению (1-5 В=),вход удержания/автом. Смещения, Uпит. 12...24 В=, потребляемый ток: выход по напряжению: макс. 50 мА; выход по току: макс. 75 мА, IP40 | 17350 | 16135.5 | 15615 | 13880 | 12145 | Доступно к заказу.
A1900000359R |  | A1900000359 | PRESSURE SENSOR | SQUARE TYPE | PSQ SERIES | PSQ-C01CU-RC1/8 | 12-24VDC(STS303) | Южная Корея | PSQ-C01CU-RC1/8^12-24VDC(STS303)^ | Цифровой датчик давления в квадратном корпусе с разъемом, пневматический тип, корпус (WxHxL): 30х30х32,7мм, рабочая среда: воздух, некорродирующий газ, 2-четырехразрядных 12-сегментных ЖК-дисплея (PV/SV), направление нагнетательного порта: фитинг на задней панели, порт нагнетания: RC1/8, подключение: с разъемом (кабель модели с разъемом 2м), тип давления: смешанное, ном. диапазон давлений: -100.0...100.0 кПа, выход управления: NPN/PNP с открытым коллектором, единицы отображения давления: кПа, кгс/см2, бар, psi, мм.рт.ст., дюйм рт.ст., мм.вод.ст., дополнительный вход/выход: выход по току (4-20 мА постоянного тока), выход по напряжению (1-5 В=),вход удержания/автом. Смещения, Uпит. 12...24 В=, потребляемый ток: выход по напряжению: макс. 50 мА; выход по току: макс. 75 мА, IP40 | 17350 | 16135.5 | 15615 | 13880 | 12145 | Доступно к заказу.
A1900000334R |  | A1900000334 | PRESSURE SENSOR | SQUARE TYPE | PSQ SERIES | PSQ-C1C-NPT1/8 | 12-24VDC(STS303) | Южная Корея | PSQ-C1C-NPT1/8^12-24VDC(STS303)^ | Цифровой датчик давления в квадратном корпусе с разъемом, пневматический тип, корпус (WxHxL): 30х30х32,7мм, рабочая среда: воздух, некорродирующий газ, 2-четырехразрядных 12-сегментных ЖК-дисплея (PV/SV), направление нагнетательного порта: фитинг на задней панели, порт нагнетания: NPT1/8, подключение: с разъемом (кабель модели с разъемом 2м), тип давления: смешанное, ном. диапазон давлений: -100.0...100.0 кПа, выход управления: NPN/PNP с открытым коллектором, единицы отображения давления: кПа, кгс/см2, бар, psi, мм.рт.ст., дюйм рт.ст., мм.вод.ст., Uпит. 12...24 В=, потребляемый ток: макс. 50 мА, IP40 | 0 | 0 | 0 | 0 | 0 | Цену и срок поставки уточняйте дополнительно.
A1900000330R |  | A1900000330 | PRESSURE SENSOR | SQUARE TYPE | PSQ SERIES | PSQ-C1C-R1/8 | 12-24VDC(STS303) | Южная Корея | PSQ-C1C-R1/8^12-24VDC(STS303)^ | Цифровой датчик давления в квадратном корпусе с разъемом, пневматический тип, корпус (WxHxL): 30х30х32,7мм, рабочая среда: воздух, некорродирующий газ, 2-четырехразрядных 12-сегментных ЖК-дисплея (PV/SV), направление нагнетательного порта: фитинг на задней панели, порт нагнетания: R1/8, подключение: с разъемом (кабель модели с разъемом 2м), тип давления: смешанное, ном. диапазон давлений: -100.0...100.0 кПа, выход управления: NPN/PNP с открытым коллектором, единицы отображения давления: кПа, кгс/см2, бар, psi, мм.рт.ст., дюйм рт.ст., мм.вод.ст., Uпит. 12...24 В=, потребляемый ток: макс. 50 мА, IP40 | 0 | 0 | 0 | 0 | 0 | Цену и срок поставки уточняйте дополнительно.
A1900000292R |  | H1900000114 | PRESSURE SENSOR | SQUARE TYPE | PSQ SERIES | PSQ-C1C-RC1/8 | 12-24VDC(STS303) | Южная Корея | PSQ-C1C-RC1/8^12-24VDC(STS303)^GL | Цифровой датчик давления в квадратном корпусе с разъемом, пневматический тип, корпус (WxHxL): 30х30х32,7мм, рабочая среда: воздух, некорродирующий газ, 2-четырехразрядных 12-сегментных ЖК-дисплея (PV/SV), направление нагнетательного порта: фитинг на задней панели, порт нагнетания: RC1/8, подключение: с разъемом (кабель модели с разъемом 2м), тип давления: смешанное, ном. диапазон давлений: -100.0...100.0 кПа, выход управления: NPN/PNP с открытым коллектором, единицы отображения давления: кПа, кгс/см2, бар, psi, мм.рт.ст., дюйм рт.ст., мм.вод.ст., Uпит. 12...24 В=, потребляемый ток: макс. 50 мА, IP40 | 12750 | 11857.5 | 11475 | 10200 | 8925 | Доступно к заказу.
A1900000336R |  | A1900000336 | PRESSURE SENSOR | SQUARE TYPE | PSQ SERIES | PSQ-C1CU-NPT1/8 | 12-24VDC(STS303) | Южная Корея | PSQ-C1CU-NPT1/8^12-24VDC(STS303)^ | Цифровой датчик давления в квадратном корпусе с разъемом, пневматический тип, корпус (WxHxL): 30х30х32,7мм, рабочая среда: воздух, некорродирующий газ, 2-четырехразрядных 12-сегментных ЖК-дисплея (PV/SV), направление нагнетательного порта: фитинг на задней панели, порт нагнетания: NPT1/8, подключение: с разъемом (кабель модели с разъемом 2м), тип давления: смешанное, ном. диапазон давлений: -100.0...100.0 кПа, выход управления: NPN/PNP с открытым коллектором, единицы отображения давления: кПа, кгс/см2, бар, psi, мм.рт.ст., дюйм рт.ст., мм.вод.ст., дополнительный вход/выход: выход по току (4-20 мА постоянного тока), выход по напряжению (1-5 В=),вход удержания/автом. Смещения, Uпит. 12...24 В=, потребляемый ток: выход по напряжению: макс. 50 мА; выход по току: макс. 75 мА, IP40 | 0 | 0 | 0 | 0 | 0 | Цену и срок поставки уточняйте дополнительно.
A1900000332R |  | A1900000332 | PRESSURE SENSOR | SQUARE TYPE | PSQ SERIES | PSQ-C1CU-R1/8 | 12-24VDC(STS303) | Южная Корея | PSQ-C1CU-R1/8^12-24VDC(STS303)^ | Цифровой датчик давления в квадратном корпусе с разъемом, пневматический тип, корпус (WxHxL): 30х30х32,7мм, рабочая среда: воздух, некорродирующий газ, 2-четырехразрядных 12-сегментных ЖК-дисплея (PV/SV), направление нагнетательного порта: фитинг на задней панели, порт нагнетания: R1/8, подключение: с разъемом (кабель модели с разъемом 2м), тип давления: смешанное, ном. диапазон давлений: -100.0...100.0 кПа, выход управления: NPN/PNP с открытым коллектором, единицы отображения давления: кПа, кгс/см2, бар, psi, мм.рт.ст., дюйм рт.ст., мм.вод.ст., дополнительный вход/выход: выход по току (4-20 мА постоянного тока), выход по напряжению (1-5 В=),вход удержания/автом. Смещения, Uпит. 12...24 В=, потребляемый ток: выход по напряжению: макс. 50 мА; выход по току: макс. 75 мА, IP40 | 0 | 0 | 0 | 0 | 0 | Цену и срок поставки уточняйте дополнительно.
A1900000361R |  | H1900000116 | PRESSURE SENSOR | SQUARE TYPE | PSQ SERIES | PSQ-C1CU-RC1/8 | 12-24VDC(STS303) | Южная Корея | PSQ-C1CU-RC1/8^12-24VDC(STS303)^GL | Цифровой датчик давления в квадратном корпусе с разъемом, пневматический тип, корпус (WxHxL): 30х30х32,7мм, рабочая среда: воздух, некорродирующий газ, 2-четырехразрядных 12-сегментных ЖК-дисплея (PV/SV), направление нагнетательного порта: фитинг на задней панели, порт нагнетания: RC1/8, подключение: с разъемом (кабель модели с разъемом 2м), тип давления: смешанное, ном. диапазон давлений: -100.0...100.0 кПа, выход управления: NPN/PNP с открытым коллектором, единицы отображения давления: кПа, кгс/см2, бар, psi, мм.рт.ст., дюйм рт.ст., мм.вод.ст., дополнительный вход/выход: выход по току (4-20 мА постоянного тока), выход по напряжению (1-5 В=),вход удержания/автом. Смещения, Uпит. 12...24 В=, потребляемый ток: выход по напряжению: макс. 50 мА; выход по току: макс. 75 мА, IP40 | 17000 | 15810 | 15300 | 13600 | 11900 | Доступно к заказу.
A1900000383R |  | A1900000383 | PRESSURE SENSOR | COMPACT PRESSURE TRANSMITTER | PSS SERIES | PSS-01A-R04 | 12-24VDC(3M) | Южная Корея | PSS-01A-R04^12-24VDC(3M)^ | Компактный цифровой датчик давления, корпус (WxHxL): 11,8х29.3х24,8мм, рабочая среда: воздух, некорродирующий газ, штуцер: ⌀4мм редуктор, подключение: с кабелем 3м, тип давления: стандартное, ном. диапазон давлений: 0.0…100.0 кПа, единицы отображения давления: кПа, дополнительный вход/выход: выход по току (4-20 мА постоянного тока), Uпит. 12...24 В=, IP40 | 0 | 0 | 0 | 0 | 0 | Возможность заказа уточняйте дополнительно.
A1900000391R |  | A1900000391 | PRESSURE SENSOR | COMPACT PRESSURE TRANSMITTER | PSS SERIES | PSS-01A-R06 | 12-24VDC(3M) | Южная Корея | PSS-01A-R06^12-24VDC(3M)^ | Компактный цифровой датчик давления, корпус (WxHxL): 11,8х29.3х24,8мм, рабочая среда: воздух, некорродирующий газ, штуцер: ⌀6мм редуктор, подключение: с кабелем 3м, тип давления: стандартное, ном. диапазон давлений: 0.0…100.0 кПа, единицы отображения давления: кПа, дополнительный вход/выход: выход по току (4-20 мА постоянного тока), Uпит. 12...24 В=, IP40 | 0 | 0 | 0 | 0 | 0 | Возможность заказа уточняйте дополнительно.
A1900000274R |  | A1900000274 | PRESSURE SENSOR | COMPACT PRESSURE TRANSMITTER | PSS SERIES | PSS-01A-R1/8 | 12-24VDC(3M) | Южная Корея | PSS-01A-R1/8^12-24VDC(3M)^ | Компактный цифровой датчик давления, корпус (WxHxL): 11,8х29.3х24,8мм, рабочая среда: воздух, некорродирующий газ, штуцер: R1/8, подключение: с кабелем 3м, тип давления: стандартное, ном. диапазон давлений: 0.0…100.0 кПа, единицы отображения давления: кПа, дополнительный вход/выход: выход по току (4-20 мА постоянного тока), Uпит. 12...24 В=, IP40 | 0 | 0 | 0 | 0 | 0 | Возможность заказа уточняйте дополнительно.
A1900000379R |  | A1900000379 | PRESSURE SENSOR | COMPACT PRESSURE TRANSMITTER | PSS SERIES | PSS-01V-R04 | 12-24VDC(3M) | Южная Корея | PSS-01V-R04^12-24VDC(3M)^ | Компактный цифровой датчик давления, корпус (WxHxL): 11,8х29.3х24,8мм, рабочая среда: воздух, некорродирующий газ, штуцер: ⌀4мм редуктор, подключение: с кабелем 3м, тип давления: стандартное, ном. диапазон давлений: 0.0…100.0 кПа, единицы отображения давления: кПа, дополнительный вход/выход: выход по напряжению (1-5 В=), Uпит. 12...24 В=, IP40 | 0 | 0 | 0 | 0 | 0 | Возможность заказа уточняйте дополнительно.
A1900000387R |  | A1900000387 | PRESSURE SENSOR | COMPACT PRESSURE TRANSMITTER | PSS SERIES | PSS-01V-R06 | 12-24VDC(3M) | Южная Корея | PSS-01V-R06^12-24VDC(3M)^ | Компактный цифровой датчик давления, корпус (WxHxL): 11,8х29.3х24,8мм, рабочая среда: воздух, некорродирующий газ, штуцер: ⌀6мм редуктор, подключение: с кабелем 3м, тип давления: стандартное, ном. диапазон давлений: 0.0…100.0 кПа, единицы отображения давления: кПа, дополнительный вход/выход: выход по напряжению (1-5 В=), Uпит. 12...24 В=, IP40 | 0 | 0 | 0 | 0 | 0 | Возможность заказа уточняйте дополнительно.
A1900000270R |  | H1900000042 | PRESSURE SENSOR | COMPACT PRESSURE TRANSMITTER | PSS SERIES | PSS-01V-R1/8 | 12-24VDC(3M) | Южная Корея | PSS-01V-R1/8^12-24VDC(3M)^GL | Компактный цифровой датчик давления, корпус (WxHxL): 11,8х29.3х24,8мм, рабочая среда: воздух, некорродирующий газ, штуцер: R1/8, подключение: с кабелем 3м, тип давления: стандартное, ном. диапазон давлений: 0.0…100.0 кПа, единицы отображения давления: кПа, дополнительный вход/выход: выход по напряжению (1-5 В=), Uпит. 12...24 В=, IP40 | 0 | 0 | 0 | 0 | 0 | Возможность заказа уточняйте дополнительно.
A1900000386R |  | A1900000386 | PRESSURE SENSOR | COMPACT PRESSURE TRANSMITTER | PSS SERIES | PSS-1A-R04 | 12-24VDC(3M) | Южная Корея | PSS-1A-R04^12-24VDC(3M)^ | Компактный цифровой датчик давления, корпус (WxHxL): 11,8х29.3х24,8мм, рабочая среда: воздух, некорродирующий газ, штуцер: ⌀4мм редуктор, подключение: с кабелем 3м, тип давления: стандартное, ном. диапазон давлений: 0…1.000 кПа, единицы отображения давления: кПа, дополнительный вход/выход: выход по току (4-20 мА постоянного тока), Uпит. 12...24 В=, IP40 | 0 | 0 | 0 | 0 | 0 | Возможность заказа уточняйте дополнительно.
A1900000394R |  | A1900000394 | PRESSURE SENSOR | COMPACT PRESSURE TRANSMITTER | PSS SERIES | PSS-1A-R06 | 12-24VDC(3M) | Южная Корея | PSS-1A-R06^12-24VDC(3M)^ | Компактный цифровой датчик давления, корпус (WxHxL): 11,8х29.3х24,8мм, рабочая среда: воздух, некорродирующий газ, штуцер: ⌀6мм редуктор, подключение: с кабелем 3м, тип давления: стандартное, ном. диапазон давлений: 0…1.000 кПа, единицы отображения давления: кПа, дополнительный вход/выход: выход по току (4-20 мА постоянного тока), Uпит. 12...24 В=, IP40 | 0 | 0 | 0 | 0 | 0 | Возможность заказа уточняйте дополнительно.
A1900000277R |  | H1900000049 | PRESSURE SENSOR | COMPACT PRESSURE TRANSMITTER | PSS SERIES | PSS-1A-R1/8 | 12-24VDC(3M) | Южная Корея | PSS-1A-R1/8^12-24VDC(3M)^GL | Компактный цифровой датчик давления, корпус (WxHxL): 11,8х29.3х24,8мм, рабочая среда: воздух, некорродирующий газ, штуцер: R1/8, подключение: с кабелем 3м, тип давления: стандартное, ном. диапазон давлений: 0…1.000 кПа, единицы отображения давления: кПа, дополнительный вход/выход: выход по току (4-20 мА постоянного тока), Uпит. 12...24 В=, IP40 | 0 | 0 | 0 | 0 | 0 | Возможность заказа уточняйте дополнительно.
A1900000382R |  | A1900000382 | PRESSURE SENSOR | COMPACT PRESSURE TRANSMITTER | PSS SERIES | PSS-1V-R04 | 12-24VDC(3M) | Южная Корея | PSS-1V-R04^12-24VDC(3M)^ | Компактный цифровой датчик давления, корпус (WxHxL): 11,8х29.3х24,8мм, рабочая среда: воздух, некорродирующий газ, штуцер: ⌀4мм редуктор, подключение: с кабелем 3м, тип давления: стандартное, ном. диапазон давлений: 0…1.000 кПа, единицы отображения давления: кПа, дополнительный вход/выход: выход по напряжению (1-5 В=), Uпит. 12...24 В=, IP40 | 0 | 0 | 0 | 0 | 0 | Возможность заказа уточняйте дополнительно.
A1900000390R |  | A1900000390 | PRESSURE SENSOR | COMPACT PRESSURE TRANSMITTER | PSS SERIES | PSS-1V-R06 | 12-24VDC(3M) | Южная Корея | PSS-1V-R06^12-24VDC(3M)^ | Компактный цифровой датчик давления, корпус (WxHxL): 11,8х29.3х24,8мм, рабочая среда: воздух, некорродирующий газ, штуцер: ⌀6мм редуктор, подключение: с кабелем 3м, тип давления: стандартное, ном. диапазон давлений: 0…1.000 кПа, единицы отображения давления: кПа, дополнительный вход/выход: выход по напряжению (1-5 В=), Uпит. 12...24 В=, IP40 | 0 | 0 | 0 | 0 | 0 | Возможность заказа уточняйте дополнительно.
A1900000273R |  | H1900000045 | PRESSURE SENSOR | COMPACT PRESSURE TRANSMITTER | PSS SERIES | PSS-1V-R1/8 | 12-24VDC(3M) | Южная Корея | PSS-1V-R1/8^12-24VDC(3M)^GL | Компактный цифровой датчик давления, корпус (WxHxL): 11,8х29.3х24,8мм, рабочая среда: воздух, некорродирующий газ, штуцер: R1/8, подключение: с кабелем 3м, тип давления: стандартное, ном. диапазон давлений: 0…1.000 кПа, единицы отображения давления: кПа, дополнительный вход/выход: выход по напряжению (1-5 В=), Uпит. 12...24 В=, IP40 | 0 | 0 | 0 | 0 | 0 | Возможность заказа уточняйте дополнительно.
A1900000385R |  | A1900000385 | PRESSURE SENSOR | COMPACT PRESSURE TRANSMITTER | PSS SERIES | PSS-C01A-R04 | 12-24VDC(3M) | Южная Корея | PSS-C01A-R04^12-24VDC(3M)^ | Компактный цифровой датчик давления, корпус (WxHxL): 11,8х29.3х24,8мм, рабочая среда: воздух, некорродирующий газ, штуцер: ⌀4мм редуктор, подключение: с кабелем 3м, тип давления: смешанное, ном. диапазон давлений: -101.3...100.0 кПа, единицы отображения давления: кПа, дополнительный вход/выход: выход по току (4-20 мА постоянного тока), Uпит. 12...24 В=, IP40 | 0 | 0 | 0 | 0 | 0 | Возможность заказа уточняйте дополнительно.
A1900000393R |  | A1900000393 | PRESSURE SENSOR | COMPACT PRESSURE TRANSMITTER | PSS SERIES | PSS-C01A-R06 | 12-24VDC(3M) | Южная Корея | PSS-C01A-R06^12-24VDC(3M)^ | Компактный цифровой датчик давления, корпус (WxHxL): 11,8х29.3х24,8мм, рабочая среда: воздух, некорродирующий газ, штуцер: ⌀6мм редуктор, подключение: с кабелем 3м, тип давления: смешанное, ном. диапазон давлений: -101.3...100.0 кПа, единицы отображения давления: кПа, дополнительный вход/выход: выход по току (4-20 мА постоянного тока), Uпит. 12...24 В=, IP40 | 0 | 0 | 0 | 0 | 0 | Возможность заказа уточняйте дополнительно.
A1900000276R |  | H1900000048 | PRESSURE SENSOR | COMPACT PRESSURE TRANSMITTER | PSS SERIES | PSS-C01A-R1/8 | 12-24VDC(3M) | Южная Корея | PSS-C01A-R1/8^12-24VDC(3M)^GL | Компактный цифровой датчик давления, корпус (WxHxL): 11,8х29.3х24,8мм, рабочая среда: воздух, некорродирующий газ, штуцер: R1/8, подключение: с кабелем 3м, тип давления: смешанное, ном. диапазон давлений: -101.3...100.0 кПа, единицы отображения давления: кПа, дополнительный вход/выход: выход по току (4-20 мА постоянного тока), Uпит. 12...24 В=, IP40 | 0 | 0 | 0 | 0 | 0 | Возможность заказа уточняйте дополнительно.
A1900000381R |  | A1900000381 | PRESSURE SENSOR | COMPACT PRESSURE TRANSMITTER | PSS SERIES | PSS-C01V-R04 | 12-24VDC(3M) | Южная Корея | PSS-C01V-R04^12-24VDC(3M)^ | Компактный цифровой датчик давления, корпус (WxHxL): 11,8х29.3х24,8мм, рабочая среда: воздух, некорродирующий газ, штуцер: ⌀4мм редуктор, подключение: с кабелем 3м, тип давления: смешанное, ном. диапазон давлений: -101.3...100.0 кПа, единицы отображения давления: кПа, дополнительный вход/выход: выход по напряжению (1-5 В=), Uпит. 12...24 В=, IP40 | 0 | 0 | 0 | 0 | 0 | Возможность заказа уточняйте дополнительно.
A1900000389R |  | A1900000389 | PRESSURE SENSOR | COMPACT PRESSURE TRANSMITTER | PSS SERIES | PSS-C01V-R06 | 12-24VDC(3M) | Южная Корея | PSS-C01V-R06^12-24VDC(3M)^ | Компактный цифровой датчик давления, корпус (WxHxL): 11,8х29.3х24,8мм, рабочая среда: воздух, некорродирующий газ, штуцер: ⌀6мм редуктор, подключение: с кабелем 3м, тип давления: смешанное, ном. диапазон давлений: -101.3...100.0 кПа, единицы отображения давления: кПа, дополнительный вход/выход: выход по напряжению (1-5 В=), Uпит. 12...24 В=, IP40 | 0 | 0 | 0 | 0 | 0 | Возможность заказа уточняйте дополнительно.
A1900000272R |  | A1900000272 | PRESSURE SENSOR | COMPACT PRESSURE TRANSMITTER | PSS SERIES | PSS-C01V-R1/8 | 12-24VDC(3M) | Южная Корея | PSS-C01V-R1/8^12-24VDC(3M)^ | Компактный цифровой датчик давления, корпус (WxHxL): 11,8х29.3х24,8мм, рабочая среда: воздух, некорродирующий газ, штуцер: R1/8, подключение: с кабелем 3м, тип давления: смешанное, ном. диапазон давлений: -101.3...100.0 кПа, единицы отображения давления: кПа, дополнительный вход/выход: выход по напряжению (1-5 В=), Uпит. 12...24 В=, IP40 | 0 | 0 | 0 | 0 | 0 | Возможность заказа уточняйте дополнительно.
A1900000384R |  | A1900000384 | PRESSURE SENSOR | COMPACT PRESSURE TRANSMITTER | PSS SERIES | PSS-V01A-R04 | 12-24VDC(3M) | Южная Корея | PSS-V01A-R04^12-24VDC(3M)^ | Компактный цифровой датчик давления, корпус (WxHxL): 11,8х29.3х24,8мм, рабочая среда: воздух, некорродирующий газ, штуцер: ⌀4мм редуктор, подключение: с кабелем 3м, тип давления: вакууметрическое, ном. диапазон давлений: 0.0…-101.3 кПа, единицы отображения давления: кПа, дополнительный вход/выход: выход по току (4-20 мА постоянного тока), Uпит. 12...24 В=, IP40 | 0 | 0 | 0 | 0 | 0 | Возможность заказа уточняйте дополнительно.
A1900000392R |  | A1900000392 | PRESSURE SENSOR | COMPACT PRESSURE TRANSMITTER | PSS SERIES | PSS-V01A-R06 | 12-24VDC(3M) | Южная Корея | PSS-V01A-R06^12-24VDC(3M)^ | Компактный цифровой датчик давления, корпус (WxHxL): 11,8х29.3х24,8мм, рабочая среда: воздух, некорродирующий газ, штуцер: ⌀6мм редуктор, подключение: с кабелем 3м, тип давления: вакууметрическое, ном. диапазон давлений: 0.0…-101.3 кПа, единицы отображения давления: кПа, дополнительный вход/выход: выход по току (4-20 мА постоянного тока), Uпит. 12...24 В=, IP40 | 0 | 0 | 0 | 0 | 0 | Возможность заказа уточняйте дополнительно.
A1900000275R |  | A1900000275 | PRESSURE SENSOR | COMPACT PRESSURE TRANSMITTER | PSS SERIES | PSS-V01A-R1/8 | 12-24VDC(3M) | Южная Корея | PSS-V01A-R1/8^12-24VDC(3M)^ | Компактный цифровой датчик давления, корпус (WxHxL): 11,8х29.3х24,8мм, рабочая среда: воздух, некорродирующий газ, штуцер: R1/8, подключение: с кабелем 3м, тип давления: вакууметрическое, ном. диапазон давлений: 0.0…-101.3 кПа, единицы отображения давления: кПа, дополнительный вход/выход: выход по току (4-20 мА постоянного тока), Uпит. 12...24 В=, IP40 | 0 | 0 | 0 | 0 | 0 | Возможность заказа уточняйте дополнительно.
A1900000380R |  | A1900000380 | PRESSURE SENSOR | COMPACT PRESSURE TRANSMITTER | PSS SERIES | PSS-V01V-R04 | 12-24VDC(3M) | Южная Корея | PSS-V01V-R04^12-24VDC(3M)^ | Компактный цифровой датчик давления, корпус (WxHxL): 11,8х29.3х24,8мм, рабочая среда: воздух, некорродирующий газ, штуцер: ⌀4мм редуктор, подключение: с кабелем 3м, тип давления: вакууметрическое, ном. диапазон давлений: 0.0…-101.3 кПа, единицы отображения давления: кПа, дополнительный вход/выход: выход по напряжению (1-5 В=), Uпит. 12...24 В=, IP40 | 0 | 0 | 0 | 0 | 0 | Возможность заказа уточняйте дополнительно.
A1900000388R |  | A1900000388 | PRESSURE SENSOR | COMPACT PRESSURE TRANSMITTER | PSS SERIES | PSS-V01V-R06 | 12-24VDC(3M) | Южная Корея | PSS-V01V-R06^12-24VDC(3M)^ | Компактный цифровой датчик давления, корпус (WxHxL): 11,8х29.3х24,8мм, рабочая среда: воздух, некорродирующий газ, штуцер: ⌀6мм редуктор, подключение: с кабелем 3м, тип давления: вакууметрическое, ном. диапазон давлений: 0.0…-101.3 кПа, единицы отображения давления: кПа, дополнительный вход/выход: выход по напряжению (1-5 В=), Uпит. 12...24 В=, IP40 | 0 | 0 | 0 | 0 | 0 | Возможность заказа уточняйте дополнительно.
A1900000271R |  | A1900000271 | PRESSURE SENSOR | COMPACT PRESSURE TRANSMITTER | PSS SERIES | PSS-V01V-R1/8 | 12-24VDC(3M) | Южная Корея | PSS-V01V-R1/8^12-24VDC(3M)^ | Компактный цифровой датчик давления, корпус (WxHxL): 11,8х29.3х24,8мм, рабочая среда: воздух, некорродирующий газ, штуцер: R1/8, подключение: с кабелем 3м, тип давления: вакууметрическое, ном. диапазон давлений: 0.0…-101.3 кПа, единицы отображения давления: кПа, дополнительный вход/выход: выход по напряжению (1-5 В=), Uпит. 12...24 В=, IP40 | 0 | 0 | 0 | 0 | 0 | Возможность заказа уточняйте дополнительно.
H7950000670R |  | H7950000670 | ETC COMMODITY | ACCESSORY | CONNECT CABLE | PT1-A | 1A | Южная Корея | PT1-A^1A^ | Разъём, Микро, монтажная панель выступающего типа, Питание перем.током, Гнездовой тип | 0 | 0 | 0 | 0 | 0 | Цену и срок поставки уточняйте дополнительно.
H7950000669R |  | H7950000669 | ETC COMMODITY | ACCESSORY | CONNECT CABLE | PT1-D | 1D | Южная Корея | PT1-D^1D^ | Разъём, Микро, монтажная панель выступающего типа, Питание пост.током, Гнездовой тип | 0 | 0 | 0 | 0 | 0 | Цену и срок поставки уточняйте дополнительно.
H7950000672R |  | H7950000672 | ETC COMMODITY | ACCESSORY | CONNECT CABLE | PT2-A | 2A | Южная Корея | PT2-A^2A^ | Разъём, Микро, Утопленная монтажная панель, Питание перем.током, Гнездовой тип | 0 | 0 | 0 | 0 | 0 | Цену и срок поставки уточняйте дополнительно.
H7950000671R |  | H7950000671 | ETC COMMODITY | ACCESSORY | CONNECT CABLE | PT2-D | 2D | Южная Корея | PT2-D^2D^ | Разъём, Микро, Утопленная монтажная панель, Питание пост.током, Гнездовой тип | 0 | 0 | 0 | 0 | 0 | Цену и срок поставки уточняйте дополнительно.
A1600001472R |  | H2510001051 | CONNECTION BOX | CABLE TYPE | PT SERIES | PT4-2D | 4DT | Южная Корея | PT4-2D^4DT^GL | Распределительная коробка: 4 разъёма 4-pin M12 (в жёлтом корпусе) для 2-х проводных цепей (1 сигнал), внешнее подключение через кабель 5м, Uпит. 12…24V DC, IP67 | 11400 | 10602 | 10260 | 9120 | 7980 | Доступно к заказу. Цена действует на текущий складской остаток товара. Под заказ действует цена из столбца "L" ("РРЦ по завершению остатков с НДС, Руб").
A1600001473R |  | H2510001052 | CONNECTION BOX | CABLE TYPE | PT SERIES | PT4-3DN | 4DN | Южная Корея | PT4-3DN^4DN^GL | Распределительная коробка: 4 разъёма 4-pin M12 (в жёлтом корпусе) для 3-х проводных цепей (1 сигнал), логика входа NPN, внешнее подключение через кабель 5м, Uпит. 12…24V DC, IP67 | 11750 | 10927.5 | 10575 | 9400 | 8225 | Доступно к заказу.
H2510000013R |  | H6800000014 | CONNECTION BOX | CABLE TYPE | PT SERIES | PT4-3DN5-10 | 4PORT 1SIGNAL NPN(10M) | Южная Корея | PT4-3DN5-10^4PORT 1SIGNAL NPN(10M)^GL | Распределительная коробка: 4 разъёма 5-pin M12 (в синем корпусе) для 3-х проводных цепей (1 сигнал), логика входа NPN, внешнее подключение через кабель 10м, Uпит. 12…24V DC, IP67 | 16980 | 15791.4 | 15282 | 13584 | 11886 | Доступно к заказу.
H2510000001R |  | H6800000015 | CONNECTION BOX | CABLE TYPE | PT SERIES | PT4-3DN5-5 | 4PORT 1SIGNAL NPN(5M) | Южная Корея | PT4-3DN5-5^4PORT 1SIGNAL NPN(5M)^GL | Распределительная коробка: 4 разъёма 5-pin M12 (в синем корпусе) для 3-х проводных цепей (1 сигнал), логика входа NPN, внешнее подключение через кабель 5м, Uпит. 12…24V DC, IP67 | 13040 | 12127.2 | 11736 | 10432 | 9128 | Доступно к заказу.
A1600001474R |  | H2510001053 | CONNECTION BOX | CABLE TYPE | PT SERIES | PT4-3DP | 4DP | Вьетнам | PT4-3DP^4DP^GL | Распределительная коробка: 4 разъёма 4-pin M12 (в жёлтом корпусе) для 3-х проводных цепей (1 сигнал), логика входа PNP, внешнее подключение через кабель 5м, Uпит. 12…24V DC, IP67 | 11750 | 10927.5 | 10575 | 9400 | 8225 | Доступно к заказу.
H2510000014R |  | H6800000016 | CONNECTION BOX | CABLE TYPE | PT SERIES | PT4-3DP5-10 | 4PORT 1SIGNAL PNP(10M) | Южная Корея | PT4-3DP5-10^4PORT 1SIGNAL PNP(10M)^GL | Распределительная коробка: 4 разъёма 5-pin M12 (в синем корпусе) для 3-х проводных цепей (1 сигнал), логика входа PNP, внешнее подключение через кабель 10м, Uпит. 12…24V DC, IP67 | 16980 | 15791.4 | 15282 | 13584 | 11886 | Доступно к заказу.
H2510000002R |  | H6800000017 | CONNECTION BOX | CABLE TYPE | PT SERIES | PT4-3DP5-5 | 4PORT 1SIGNAL PNP(5M) | Южная Корея | PT4-3DP5-5^4PORT 1SIGNAL PNP(5M)^GL | Распределительная коробка: 4 разъёма 5-pin M12 (в синем корпусе) для 3-х проводных цепей (1 сигнал), логика входа PNP, внешнее подключение через кабель 5м, Uпит. 12…24V DC, IP67 | 13040 | 12127.2 | 11736 | 10432 | 9128 | Доступно к заказу.
H2510000015R |  | H6800000018 | CONNECTION BOX | CABLE TYPE | PT SERIES | PT4-4DN5-10 | 4PORT 2SIGNAL NPN(10M) | Южная Корея | PT4-4DN5-10^4PORT 2SIGNAL NPN(10M)^GL | Распределительная коробка: 4 разъёма 5-pin M12 (в синем корпусе) для 4-х проводных цепей (2 сигнала), логика входа NPN, внешнее подключение через кабель 10м, Uпит. 12…24V DC, IP67 | 22210 | 20655.3 | 19989 | 17768 | 15547 | Доступно к заказу.
H2510000003R |  | H6800000019 | CONNECTION BOX | CABLE TYPE | PT SERIES | PT4-4DN5-5 | 4PORT 2SIGNAL NPN(5M) | Южная Корея | PT4-4DN5-5^4PORT 2SIGNAL NPN(5M)^GL | Распределительная коробка: 4 разъёма 5-pin M12 (в синем корпусе) для 4-х проводных цепей (2 сигнала), логика входа NPN, внешнее подключение через кабель 5м, Uпит. 12…24V DC, IP67 | 17090 | 15893.7 | 15381 | 13672 | 11963 | Доступно к заказу.
H2510000016R |  | H2510000016 | CONNECTION BOX | CABLE TYPE | PT SERIES | PT4-4DP5-10 | 4PORT 2SIGNAL PNP(10M) | Южная Корея | PT4-4DP5-10^4PORT 2SIGNAL PNP(10M)^ |  | 0 | 0 | 0 | 0 | 0 | Цену и срок поставки уточняйте дополнительно.
A1600003595R |  | H6800000021 | CONNECTION BOX | CABLE TYPE | PT SERIES | PT4-4DP5-5 | 4PORT 2SIGNAL PNP(5M) | Южная Корея | PT4-4DP5-5^4PORT 2SIGNAL PNP(5M)^GL | Распределительная коробка: 4 разъёма 5-pin M12 (в синем корпусе) для 4-х проводных цепей (2 сигнала), логика входа PNP, внешнее подключение через кабель 5м, Uпит. 12…24V DC, IP67 | 17090 | 15893.7 | 15381 | 13672 | 11963 | Доступно к заказу.
H2510000025R |  | H2510000025 | CONNECTION BOX | CONNECTOR TYPE | PT-C SERIES | PT4-C3DN5 | 4PORT 1SIGNAL NPN | Южная Корея | PT4-C3DN5^4PORT 1SIGNAL NPN^ | Распределительная коробка: 4 разъёма 5-pin M12 (в синем корпусе) для 3-х проводных цепей (1 сигнал), логика входа NPN, внешнее подключение через разъём M23 (штекер), Uпит. 12…24V DC, IP67 | 0 | 0 | 0 | 0 | 0 | Цену и срок поставки уточняйте дополнительно.
H2510000026R |  | H2510000026 | CONNECTION BOX | CONNECTOR TYPE | PT-C SERIES | PT4-C3DP5 | 4PORT 1SIGNAL PNP | Южная Корея | PT4-C3DP5^4PORT 1SIGNAL PNP^ | Распределительная коробка: 4 разъёма 5-pin M12 (в синем корпусе) для 3-х проводных цепей (1 сигнал), логика входа PNP, внешнее подключение через разъём M23 (штекер), Uпит. 12…24V DC, IP67 | 8270 | 7691.1 | 7443 | 6616 | 5789 | Доступно к заказу.
H2510000027R |  | H2510000027 | CONNECTION BOX | CONNECTOR TYPE | PT-C SERIES | PT4-C4DN5 | 4PORT 2SIGNAL NPN | Южная Корея | PT4-C4DN5^4PORT 2SIGNAL NPN^ | Распределительная коробка: 4 разъёма 5-pin M12 (в синем корпусе) для 4-х проводных цепей (2 сигнала), логика входа NPN, внешнее подключение через разъём M23 (штекер), Uпит. 12…24V DC, IP67 | 0 | 0 | 0 | 0 | 0 | Цену и срок поставки уточняйте дополнительно.
H2510000028R |  | H2510000028 | CONNECTION BOX | CONNECTOR TYPE | PT-C SERIES | PT4-C4DP5 | 4PORT 2SIGNAL PNP | Южная Корея | PT4-C4DP5^4PORT 2SIGNAL PNP^ | Распределительная коробка: 4 разъёма 5-pin M12 (в синем корпусе) для 4-х проводных цепей (2 сигнала), логика входа PNP, внешнее подключение через разъём M23 (штекер), Uпит. 12…24V DC, IP67 | 0 | 0 | 0 | 0 | 0 | Цену и срок поставки уточняйте дополнительно.
H1600000013R |  | H1600000013 | CONNECTION BOX | PLUG-IN TERMINAL TYPE | PT-P SERIES | PT4-P3DN5 | 4PORT 1SIGNAL NPN | Южная Корея | PT4-P3DN5^4PORT 1SIGNAL NPN^ | Распределительная коробка: 4 разъёма 5-pin M12 (в синем корпусе) для 3-х проводных цепей (1 сигнал), логика входа NPN, внешнее подключение через штепсельные винтовые клеммы, Uпит. 12…24V DC, IP67 | 8610 | 8007.3 | 7749 | 6888 | 6027 | Доступно к заказу.
A1600003581R |  | H6800000023 | CONNECTION BOX | PLUG-IN TERMINAL TYPE | PT-P SERIES | PT4-P3DN5K | 4PORT 1SIGNAL NPN(BLACK) | Южная Корея | PT4-P3DN5K^4PORT 1SIGNAL NPN(BLACK)^GL | Распределительная коробка: 4 разъёма 5-pin M12 (в чёрном корпусе) для 3-х проводных цепей (1 сигнал), логика входа NPN, внешнее подключение через штепсельные винтовые клеммы, Uпит. 12…24V DC, IP67 | 8610 | 8007.3 | 7749 | 6888 | 6027 | Доступно к заказу.
H1600000015R |  | H6800000024 | CONNECTION BOX | PLUG-IN TERMINAL TYPE | PT-P SERIES | PT4-P3DP5 | 4PORT 1SIGNAL PNP | Южная Корея | PT4-P3DP5^4PORT 1SIGNAL PNP^GL | Распределительная коробка: 4 разъёма 5-pin M12 (в синем корпусе) для 3-х проводных цепей (1 сигнал), логика входа PNP, внешнее подключение через штепсельные винтовые клеммы, Uпит. 12…24V DC, IP67 | 8610 | 8007.3 | 7749 | 6888 | 6027 | Доступно к заказу.
A1600003583R |  | H6800000025 | CONNECTION BOX | PLUG-IN TERMINAL TYPE | PT-P SERIES | PT4-P3DP5K | 4PORT 1SIGNAL PNP(BLACK) | Южная Корея | PT4-P3DP5K^4PORT 1SIGNAL PNP(BLACK)^GL | Распределительная коробка: 4 разъёма 5-pin M12 (в чёрном корпусе) для 3-х проводных цепей (1 сигнал), логика входа PNP, внешнее подключение через штепсельные винтовые клеммы, Uпит. 12…24V DC, IP67 | 8610 | 8007.3 | 7749 | 6888 | 6027 | Доступно к заказу.
H1600000001R |  | H6800000026 | CONNECTION BOX | SPRING TERMINAL TYPE | PT-S SERIES | PT4-S3DN5 | 4PORT 1SIGNAL NPN | Южная Корея | PT4-S3DN5^4PORT 1SIGNAL NPN^GL | Распределительная коробка: 4 разъёма 5-pin M12 (в синем корпусе) для 3-х проводных цепей (1 сигнал), логика входа NPN, внешнее подключение через пружинные клеммы, Uпит. 12…24V DC, IP67 | 7320 | 6807.6 | 6588 | 5856 | 5124 | Доступно к заказу.
A1600003569R |  | H6800000027 | CONNECTION BOX | SPRING TERMINAL TYPE | PT-S SERIES | PT4-S3DN5K | 4PORT 1SIGNAL NPN(BLACK) | Южная Корея | PT4-S3DN5K^4PORT 1SIGNAL NPN(BLACK)^GL | Распределительная коробка: 4 разъёма 5-pin M12 (в чёрном корпусе) для 3-х проводных цепей (1 сигнал), логика входа NPN, внешнее подключение через пружинные клеммы, Uпит. 12…24V DC, IP67 | 7320 | 6807.6 | 6588 | 5856 | 5124 | Доступно к заказу.
H1600000003R |  | H6800000028 | CONNECTION BOX | SPRING TERMINAL TYPE | PT-S SERIES | PT4-S3DP5 | 4PORT 1SIGNAL PNP | Южная Корея | PT4-S3DP5^4PORT 1SIGNAL PNP^GL | Распределительная коробка: 4 разъёма 5-pin M12 (в синем корпусе) для 3-х проводных цепей (1 сигнал), логика входа PNP, внешнее подключение через пружинные клеммы, Uпит. 12…24V DC, IP67 | 7470 | 6947.1 | 6723 | 5976 | 5229 | Доступно к заказу.
A1600003571R |  | H6800000029 | CONNECTION BOX | SPRING TERMINAL TYPE | PT-S SERIES | PT4-S3DP5K | 4PORT 1SIGNAL PNP(BLACK) | Южная Корея | PT4-S3DP5K^4PORT 1SIGNAL PNP(BLACK)^GL | Распределительная коробка: 4 разъёма 5-pin M12 (в чёрном корпусе) для 3-х проводных цепей (1 сигнал), логика входа PNP, внешнее подключение через пружинные клеммы, Uпит. 12…24V DC, IP67 | 7320 | 6807.6 | 6588 | 5856 | 5124 | Доступно к заказу.
A1600001475R |  | H2510001054 | CONNECTION BOX | CABLE TYPE | PT SERIES | PT6-2D | 6DT | Южная Корея | PT6-2D^6DT^GL | Распределительная коробка: 6 разъёмов 4-pin M12 (в жёлтом корпусе) для 2-х проводных цепей (1 сигнал), внешнее подключение через кабель 5м, Uпит. 12…24V DC, IP67 | 13840 | 12871.2 | 12456 | 11072 | 9688 | Доступно к заказу.
A1600001476R |  | H2510001055 | CONNECTION BOX | CABLE TYPE | PT SERIES | PT6-3DN | 6DN | Южная Корея | PT6-3DN^6DN^GL | Распределительная коробка: 6 разъёмов 4-pin M12 (в жёлтом корпусе) для 3-х проводных цепей (1 сигнал), логика входа NPN, внешнее подключение через кабель 5м, Uпит. 12…24V DC, IP67 | 13840 | 12871.2 | 12456 | 11072 | 9688 | Доступно к заказу.
H2510000017R |  | H6800000030 | CONNECTION BOX | CABLE TYPE | PT SERIES | PT6-3DN5-10 | 6PORT 1SIGNAL NPN(10M) | Южная Корея | PT6-3DN5-10^6PORT 1SIGNAL NPN(10M)^GL | Распределительная коробка: 6 разъёмов 5-pin M12 (в синем корпусе) для 3-х проводных цепей (1 сигнал), логика входа NPN, внешнее подключение через кабель 10м, Uпит. 12…24V DC, IP67 | 18010 | 16749.3 | 16209 | 14408 | 12607 | Доступно к заказу.
H2510000005R |  | H6800000031 | CONNECTION BOX | CABLE TYPE | PT SERIES | PT6-3DN5-5 | 6PORT 1SIGNAL NPN(5M) | Южная Корея | PT6-3DN5-5^6PORT 1SIGNAL NPN(5M)^GL | Распределительная коробка: 6 разъёмов 5-pin M12 (в синем корпусе) для 3-х проводных цепей (1 сигнал), логика входа NPN, внешнее подключение через кабель 5м, Uпит. 12…24V DC, IP67 | 13840 | 12871.2 | 12456 | 11072 | 9688 | Доступно к заказу.
A1600001477R |  | H2510001056 | CONNECTION BOX | CABLE TYPE | PT SERIES | PT6-3DP | 6DP | Вьетнам | PT6-3DP^6DP^GL | Распределительная коробка: 6 разъёмов 4-pin M12 (в жёлтом корпусе) для 3-х проводных цепей (1 сигнал), логика входа PNP, внешнее подключение через кабель 5м, Uпит. 12…24V DC, IP67 | 13840 | 12871.2 | 12456 | 11072 | 9688 | Доступно к заказу.
H2510000018R |  | H2510000018 | CONNECTION BOX | CABLE TYPE | PT SERIES | PT6-3DP5-10 | 6PORT 1SIGNAL PNP(10M) | Южная Корея | PT6-3DP5-10^6PORT 1SIGNAL PNP(10M)^ | Распределительная коробка: 6 разъёмов 5-pin M12 (в синем корпусе) для 3-х проводных цепей (1 сигнал), логика входа PNP, внешнее подключение через кабель 10м, Uпит. 12…24V DC, IP67 | 18010 | 16749.3 | 16209 | 14408 | 12607 | Доступно к заказу.
H2510000006R |  | H2510000006 | CONNECTION BOX | CABLE TYPE | PT SERIES | PT6-3DP5-5 | 6PORT 1SIGNAL PNP(5M) | Южная Корея | PT6-3DP5-5^6PORT 1SIGNAL PNP(5M)^ | Распределительная коробка: 6 разъёмов 5-pin M12 (в синем корпусе) для 3-х проводных цепей (1 сигнал), логика входа PNP, внешнее подключение через кабель 5м, Uпит. 12…24V DC, IP67 | 13840 | 12871.2 | 12456 | 11072 | 9688 | Доступно к заказу.
H2510000019R |  | H6800000034 | CONNECTION BOX | CABLE TYPE | PT SERIES | PT6-4DN5-10 | 6PORT 2SIGNAL NPN(10M) | Южная Корея | PT6-4DN5-10^6PORT 2SIGNAL NPN(10M)^GL | Распределительная коробка: 6 разъёмов 5-pin M12 (в синем корпусе) для 4-х проводных цепей (2 сигнала), логика входа NPN, внешнее подключение через кабель 10м, Uпит. 12…24V DC, IP67 | 23240 | 21613.2 | 20916 | 18592 | 16268 | Доступно к заказу.
H2510000007R |  | H6800000035 | CONNECTION BOX | CABLE TYPE | PT SERIES | PT6-4DN5-5 | 6PORT 2SIGNAL NPN(5M) | Южная Корея | PT6-4DN5-5^6PORT 2SIGNAL NPN(5M)^GL | Распределительная коробка: 6 разъёмов 5-pin M12 (в синем корпусе) для 4-х проводных цепей (2 сигнала), логика входа NPN, внешнее подключение через кабель 5м, Uпит. 12…24V DC, IP67 | 17890 | 16637.7 | 16101 | 14312 | 12523 | Доступно к заказу.
H2510000020R |  | H6800000036 | CONNECTION BOX | CABLE TYPE | PT SERIES | PT6-4DP5-10 | 6PORT 2SIGNAL PNP(10M) | Южная Корея | PT6-4DP5-10^6PORT 2SIGNAL PNP(10M)^GL | Распределительная коробка: 6 разъёмов 5-pin M12 (в синем корпусе) для 4-х проводных цепей (2 сигнала), логика входа PNP, внешнее подключение через кабель 10м, Uпит. 12…24V DC, IP67 | 23240 | 21613.2 | 20916 | 18592 | 16268 | Доступно к заказу.
A1600003598R |  | H6800000037 | CONNECTION BOX | CABLE TYPE | PT SERIES | PT6-4DP5-5 | 6PORT 2SIGNAL PNP(5M) | Южная Корея | PT6-4DP5-5^6PORT 2SIGNAL PNP(5M)^GL | Распределительная коробка: 6 разъёмов 5-pin M12 (в синем корпусе) для 4-х проводных цепей (2 сигнала), логика входа PNP, внешнее подключение через кабель 5м, Uпит. 12…24V DC, IP67 | 18250 | 16972.5 | 16425 | 14600 | 12775 | Доступно к заказу.
H2510000029R |  | H2510000029 | CONNECTION BOX | CONNECTOR TYPE | PT-C SERIES | PT6-C3DN5 | 6PORT 1SIGNAL NPN | Южная Корея | PT6-C3DN5^6PORT 1SIGNAL NPN^ | Распределительная коробка: 6 разъёмов 5-pin M12 (в синем корпусе) для 3-х проводных цепей (1 сигнал), логика входа NPN, внешнее подключение через разъём M23 (штекер), Uпит. 12…24V DC, IP67 | 0 | 0 | 0 | 0 | 0 | Цену и срок поставки уточняйте дополнительно.
H2510000030R |  | H2510000030 | CONNECTION BOX | CONNECTOR TYPE | PT-C SERIES | PT6-C3DP5 | 6PORT 1SIGNAL PNP | Южная Корея | PT6-C3DP5^6PORT 1SIGNAL PNP^ | Распределительная коробка: 6 разъёмов 5-pin M12 (в синем корпусе) для 3-х проводных цепей (1 сигнал), логика входа PNP, внешнее подключение через разъём M23 (штекер), Uпит. 12…24V DC, IP67 | 0 | 0 | 0 | 0 | 0 | Цену и срок поставки уточняйте дополнительно.
H2510000031R |  | H2510000031 | CONNECTION BOX | CONNECTOR TYPE | PT-C SERIES | PT6-C4DN5 | 6PORT 2SIGNAL NPN | Южная Корея | PT6-C4DN5^6PORT 2SIGNAL NPN^ | Распределительная коробка: 6 разъёмов 5-pin M12 (в синем корпусе) для 4-х проводных цепей (2 сигнала), логика входа NPN, внешнее подключение через разъём M23 (штекер), Uпит. 12…24V DC, IP67 | 0 | 0 | 0 | 0 | 0 | Цену и срок поставки уточняйте дополнительно.
H2510000032R |  | H2510000032 | CONNECTION BOX | CONNECTOR TYPE | PT-C SERIES | PT6-C4DP5 | 6PORT 2SIGNAL PNP | Южная Корея | PT6-C4DP5^6PORT 2SIGNAL PNP^ | Распределительная коробка: 6 разъёмов 5-pin M12 (в синем корпусе) для 4-х проводных цепей (2 сигнала), логика входа PNP, внешнее подключение через разъём M23 (штекер), Uпит. 12…24V DC, IP67 | 0 | 0 | 0 | 0 | 0 | Цену и срок поставки уточняйте дополнительно.
H1600000017R |  | H6800000038 | CONNECTION BOX | PLUG-IN TERMINAL TYPE | PT-P SERIES | PT6-P3DN5 | 6PORT 1SIGNAL NPN | Южная Корея | PT6-P3DN5^6PORT 1SIGNAL NPN^GL | Распределительная коробка: 6 разъёмов 5-pin M12 (в синем корпусе) для 3-х проводных цепей (1 сигнал), логика входа NPN, внешнее подключение через штепсельные винтовые клеммы, Uпит. 12…24V DC, IP67 | 10700 | 9951 | 9630 | 8560 | 7490 | Доступно к заказу.
A1600003585R |  | H6800000039 | CONNECTION BOX | PLUG-IN TERMINAL TYPE | PT-P SERIES | PT6-P3DN5K | 6PORT 1SIGNAL NPN(BLACK) | Южная Корея | PT6-P3DN5K^6PORT 1SIGNAL NPN(BLACK)^GL | Распределительная коробка: 6 разъёмов 5-pin M12 (в чёрном корпусе) для 3-х проводных цепей (1 сигнал), логика входа NPN, внешнее подключение через штепсельные винтовые клеммы, Uпит. 12…24V DC, IP67 | 10700 | 9951 | 9630 | 8560 | 7490 | Доступно к заказу.
H1600000019R |  | H1600000019 | CONNECTION BOX | PLUG-IN TERMINAL TYPE | PT-P SERIES | PT6-P3DP5 | 6PORT 1SIGNAL PNP | Южная Корея | PT6-P3DP5^6PORT 1SIGNAL PNP^ | Распределительная коробка: 6 разъёмов 5-pin M12 (в синем корпусе) для 3-х проводных цепей (1 сигнал), логика входа PNP, внешнее подключение через штепсельные винтовые клеммы, Uпит. 12…24V DC, IP67 | 10700 | 9951 | 9630 | 8560 | 7490 | Доступно к заказу.
H1600000020R |  | H6800000041 | CONNECTION BOX | PLUG-IN TERMINAL TYPE | PT-P SERIES | PT6-P3DP5K | 6PORT 1SIGNAL PNP(BLACK) | Южная Корея | PT6-P3DP5K^6PORT 1SIGNAL PNP(BLACK)^GL | Распределительная коробка: 6 разъёмов 5-pin M12 (в чёрном корпусе) для 3-х проводных цепей (1 сигнал), логика входа PNP, внешнее подключение через штепсельные винтовые клеммы, Uпит. 12…24V DC, IP67 | 10910 | 10146.3 | 9819 | 8728 | 7637 | Доступно к заказу.
A1600003572R |  | H6800000042 | CONNECTION BOX | SPRING TERMINAL TYPE | PT-S SERIES | PT6-S3DN5 | 6PORT 1SIGNAL NPN | Южная Корея | PT6-S3DN5^6PORT 1SIGNAL NPN^GL | Распределительная коробка: 6 разъёмов 5-pin M12 (в синем корпусе) для 3-х проводных цепей (1 сигнал), логика входа NPN, внешнее подключение через пружинные клеммы, Uпит. 12…24V DC, IP67 | 9410 | 8751.3 | 8469 | 7528 | 6587 | Доступно к заказу.
A1600003573R |  | H6800000043 | CONNECTION BOX | SPRING TERMINAL TYPE | PT-S SERIES | PT6-S3DN5K | 6PORT 1SIGNAL NPN(BLACK) | Южная Корея | PT6-S3DN5K^6PORT 1SIGNAL NPN(BLACK)^GL | Распределительная коробка: 6 разъёмов 5-pin M12 (в чёрном корпусе) для 3-х проводных цепей (1 сигнал), логика входа NPN, внешнее подключение через пружинные клеммы, Uпит. 12…24V DC, IP67 | 9410 | 8751.3 | 8469 | 7528 | 6587 | Доступно к заказу.
H1600000007R |  | H1600000007 | CONNECTION BOX | SPRING TERMINAL TYPE | PT-S SERIES | PT6-S3DP5 | 6PORT 1SIGNAL PNP | Южная Корея | PT6-S3DP5^6PORT 1SIGNAL PNP^ | Распределительная коробка: 6 разъёмов 5-pin M12 (в синем корпусе) для 3-х проводных цепей (1 сигнал), логика входа PNP, внешнее подключение через пружинные клеммы, Uпит. 12…24V DC, IP67 | 9410 | 8751.3 | 8469 | 7528 | 6587 | Доступно к заказу.
A1600003575R |  | H6800000045 | CONNECTION BOX | SPRING TERMINAL TYPE | PT-S SERIES | PT6-S3DP5K | 6PORT 1SIGNAL PNP(BLACK) | Южная Корея | PT6-S3DP5K^6PORT 1SIGNAL PNP(BLACK)^GL | Распределительная коробка: 6 разъёмов 5-pin M12 (в чёрном корпусе) для 3-х проводных цепей (1 сигнал), логика входа PNP, внешнее подключение через пружинные клеммы, Uпит. 12…24V DC, IP67 | 9410 | 8751.3 | 8469 | 7528 | 6587 | Доступно к заказу.
A1600001479R |  | H2510001057 | CONNECTION BOX | CABLE TYPE | PT SERIES | PT8-2D | 8DT | Южная Корея | PT8-2D^8DT^GL | Распределительная коробка: 8 разъёмов 4-pin M12 (в жёлтом корпусе) для 2-х проводных цепей (1 сигнал), внешнее подключение через кабель 5м, Uпит. 12…24V DC, IP67 | 15920 | 14805.6 | 14328 | 12736 | 11144 | Доступно к заказу.
A1600001480R |  | H2510001058 | CONNECTION BOX | CABLE TYPE | PT SERIES | PT8-3DN | 8DN | Южная Корея | PT8-3DN^8DN^GL | Распределительная коробка: 8 разъёмов 4-pin M12 (в жёлтом корпусе) для 3-х проводных цепей (1 сигнал), логика входа NPN, внешнее подключение через кабель 5м, Uпит. 12…24V DC, IP67 | 15440 | 14359.2 | 13896 | 12352 | 10808 | Доступно к заказу. Цена действует на текущий складской остаток товара. Под заказ действует цена из столбца "L" ("РРЦ по завершению остатков с НДС, Руб").
H2510000021R |  | H6800000046 | CONNECTION BOX | CABLE TYPE | PT SERIES | PT8-3DN5-10 | 8PORT 1SIGNAL NPN(10M) | Южная Корея | PT8-3DN5-10^8PORT 1SIGNAL NPN(10M)^GL | Распределительная коробка: 8 разъёмов 5-pin M12 (в синем корпусе) для 3-х проводных цепей (1 сигнал), логика входа NPN, внешнее подключение через кабель 10м, Uпит. 12…24V DC, IP67 | 19070 | 17735.1 | 17163 | 15256 | 13349 | Доступно к заказу.
H2510000009R |  | H2510000009 | CONNECTION BOX | CABLE TYPE | PT SERIES | PT8-3DN5-5 | 8PORT 1SIGNAL NPN(5M) | Южная Корея | PT8-3DN5-5^8PORT 1SIGNAL NPN(5M)^ | Распределительная коробка: 8 разъёмов 5-pin M12 (в синем корпусе) для 3-х проводных цепей (1 сигнал), логика входа NPN, внешнее подключение через кабель 5м, Uпит. 12…24V DC, IP67 | 14640 | 13615.2 | 13176 | 11712 | 10248 | Доступно к заказу.
A1600001482R |  | H2510001060 | CONNECTION BOX | CABLE TYPE | PT SERIES | PT8-3DP | 8DP(10M) | Южная Корея | PT8-3DP^8DP(10M)^GL | Распределительная коробка: 8 разъёмов 4-pin M12 (в жёлтом корпусе) для 3-х проводных цепей (1 сигнал), логика входа PNP, внешнее подключение через кабель 10м, Uпит. 12…24V DC, IP67 | 18530 | 17232.9 | 16677 | 14824 | 12971 | Доступно к заказу.
A1600001481R |  | H2510001059 | CONNECTION BOX | CABLE TYPE | PT SERIES | PT8-3DP | 8DP | Южная Корея | PT8-3DP^8DP^GL | Распределительная коробка: 8 разъёмов 4-pin M12 (в жёлтом корпусе) для 3-х проводных цепей (1 сигнал), логика входа PNP, внешнее подключение через кабель 5м, Uпит. 12…24V DC, IP67 | 15920 | 14805.6 | 14328 | 12736 | 11144 | Доступно к заказу.
H2510000022R |  | H2510000022 | CONNECTION BOX | CABLE TYPE | PT SERIES | PT8-3DP5-10 | 8PORT 1SIGNAL PNP(10M) | Южная Корея | PT8-3DP5-10^8PORT 1SIGNAL PNP(10M)^ | Распределительная коробка: 8 разъёмов 5-pin M12 (в синем корпусе) для 3-х проводных цепей (1 сигнал), логика входа PNP, внешнее подключение через кабель 10м, Uпит. 12…24V DC, IP67 | 19070 | 17735.1 | 17163 | 15256 | 13349 | Доступно к заказу.
A1600003559R |  | H6800000049 | CONNECTION BOX | CABLE TYPE | PT SERIES | PT8-3DP5-5 | 8PORT 1SIGNAL PNP(5M) | Южная Корея | PT8-3DP5-5^8PORT 1SIGNAL PNP(5M)^GL | Распределительная коробка: 8 разъёмов 5-pin M12 (в синем корпусе) для 3-х проводных цепей (1 сигнал), логика входа PNP, внешнее подключение через кабель 5м, Uпит. 12…24V DC, IP67 | 14640 | 13615.2 | 13176 | 11712 | 10248 | Доступно к заказу.
H2510000023R |  | H6800000050 | CONNECTION BOX | CABLE TYPE | PT SERIES | PT8-4DN5-10 | 8PORT 2SIGNAL NPN(10M) | Южная Корея | PT8-4DN5-10^8PORT 2SIGNAL NPN(10M)^GL | Распределительная коробка: 8 разъёмов 5-pin M12 (в синем корпусе) для 4-х проводных цепей (2 сигнала), логика входа NPN, внешнее подключение через кабель 10м, Uпит. 12…24V DC, IP67 | 24300 | 22599 | 21870 | 19440 | 17010 | Доступно к заказу.
H2510000011R |  | H2510000011 | CONNECTION BOX | CABLE TYPE | PT SERIES | PT8-4DN5-5 | 8PORT 2SIGNAL NPN(5M) | Южная Корея | PT8-4DN5-5^8PORT 2SIGNAL NPN(5M)^ |  | 0 | 0 | 0 | 0 | 0 | Цену и срок поставки уточняйте дополнительно.
A1600003612R |  | H6800000052 | CONNECTION BOX | CABLE TYPE | PT SERIES | PT8-4DP5-10 | 8PORT 2SIGNAL PNP(10M) | Южная Корея | PT8-4DP5-10^8PORT 2SIGNAL PNP(10M)^GL | Распределительная коробка: 8 разъёмов 5-pin M12 (в синем корпусе) для 4-х проводных цепей (2 сигнала), логика входа PNP, внешнее подключение через кабель 10м, Uпит. 12…24V DC, IP67 | 24300 | 22599 | 21870 | 19440 | 17010 | Доступно к заказу.
A1600003560R |  | H6800000053 | CONNECTION BOX | CABLE TYPE | PT SERIES | PT8-4DP5-5 | 8PORT 2SIGNAL PNP(5M) | Южная Корея | PT8-4DP5-5^8PORT 2SIGNAL PNP(5M)^GL | Распределительная коробка: 8 разъёмов 5-pin M12 (в синем корпусе) для 4-х проводных цепей (2 сигнала), логика входа PNP, внешнее подключение через кабель 5м, Uпит. 12…24V DC, IP67 | 18680 | 17372.4 | 16812 | 14944 | 13076 | Доступно к заказу.
H2510000033R |  | H2510000033 | CONNECTION BOX | CONNECTOR TYPE | PT-C SERIES | PT8-C3DN5 | 8PORT 1SIGNAL NPN | Южная Корея | PT8-C3DN5^8PORT 1SIGNAL NPN^ | Распределительная коробка: 8 разъёмов 5-pin M12 (в синем корпусе) для 3-х проводных цепей (1 сигнал), логика входа NPN, внешнее подключение через разъём M23 (штекер), Uпит. 12…24V DC, IP67 | 0 | 0 | 0 | 0 | 0 | Цену и срок поставки уточняйте дополнительно.
H2510000034R |  | H2510000034 | CONNECTION BOX | CONNECTOR TYPE | PT-C SERIES | PT8-C3DP5 | 8PORT 1SIGNAL PNP | Южная Корея | PT8-C3DP5^8PORT 1SIGNAL PNP^ | Распределительная коробка: 8 разъёмов 5-pin M12 (в синем корпусе) для 3-х проводных цепей (1 сигнал), логика входа PNP, внешнее подключение через разъём M23 (штекер), Uпит. 12…24V DC, IP67 | 11180 | 10397.4 | 10062 | 8944 | 7826 | Доступно к заказу.
H2510000035R |  | H2510000035 | CONNECTION BOX | CONNECTOR TYPE | PT-C SERIES | PT8-C4DN5 | 8PORT 2SIGNAL NPN | Южная Корея | PT8-C4DN5^8PORT 2SIGNAL NPN^ | Распределительная коробка: 8 разъёмов 5-pin M12 (в синем корпусе) для 4-х проводных цепей (2 сигнала), логика входа NPN, внешнее подключение через разъём M23 (штекер), Uпит. 12…24V DC, IP67 | 0 | 0 | 0 | 0 | 0 | Цену и срок поставки уточняйте дополнительно.
H2510000036R |  | H2510000036 | CONNECTION BOX | CONNECTOR TYPE | PT-C SERIES | PT8-C4DP5 | 8PORT 2SIGNAL PNP | Южная Корея | PT8-C4DP5^8PORT 2SIGNAL PNP^ | Распределительная коробка: 8 разъёмов 5-pin M12 (в синем корпусе) для 4-х проводных цепей (2 сигнала), логика входа PNP, внешнее подключение через разъём M23 (штекер), Uпит. 12…24V DC, IP67 | 0 | 0 | 0 | 0 | 0 | Цену и срок поставки уточняйте дополнительно.
A1600003588R |  | H6800000054 | CONNECTION BOX | PLUG-IN TERMINAL TYPE | PT-P SERIES | PT8-P3DN5 | 8PORT 1SIGNAL NPN | Южная Корея | PT8-P3DN5^8PORT 1SIGNAL NPN^GL | Распределительная коробка: 8 разъёмов 5-pin M12 (в синем корпусе) для 3-х проводных цепей (1 сигнал), логика входа NPN, внешнее подключение через штепсельные винтовые клеммы, Uпит. 12…24V DC, IP67 | 12810 | 11913.3 | 11529 | 10248 | 8967 | Доступно к заказу.
A1600003589R |  | H6800000055 | CONNECTION BOX | PLUG-IN TERMINAL TYPE | PT-P SERIES | PT8-P3DN5K | 8PORT 1SIGNAL NPN(BLACK) | Южная Корея | PT8-P3DN5K^8PORT 1SIGNAL NPN(BLACK)^GL | Распределительная коробка: 8 разъёмов 5-pin M12 (в чёрном корпусе) для 3-х проводных цепей (1 сигнал), логика входа NPN, внешнее подключение через штепсельные винтовые клеммы, Uпит. 12…24V DC, IP67 | 12810 | 11913.3 | 11529 | 10248 | 8967 | Доступно к заказу.
H1600000023R |  | H6800000056 | CONNECTION BOX | PLUG-IN TERMINAL TYPE | PT-P SERIES | PT8-P3DP5 | 8PORT 1SIGNAL PNP | Южная Корея | PT8-P3DP5^8PORT 1SIGNAL PNP^GL | Распределительная коробка: 8 разъёмов 5-pin M12 (в синем корпусе) для 3-х проводных цепей (1 сигнал), логика входа PNP, внешнее подключение через штепсельные винтовые клеммы, Uпит. 12…24V DC, IP67 | 12810 | 11913.3 | 11529 | 10248 | 8967 | Доступно к заказу.
A1600003591R |  | H6800000057 | CONNECTION BOX | PLUG-IN TERMINAL TYPE | PT-P SERIES | PT8-P3DP5K | 8PORT 1SIGNAL PNP(BLACK) | Южная Корея | PT8-P3DP5K^8PORT 1SIGNAL PNP(BLACK)^GL | Распределительная коробка: 8 разъёмов 5-pin M12 (в чёрном корпусе) для 3-х проводных цепей (1 сигнал), логика входа PNP, внешнее подключение через штепсельные винтовые клеммы, Uпит. 12…24V DC, IP67 | 12810 | 11913.3 | 11529 | 10248 | 8967 | Доступно к заказу.
A1600003576R |  | H6800000058 | CONNECTION BOX | SPRING TERMINAL TYPE | PT-S SERIES | PT8-S3DN5 | 8PORT 1SIGNAL NPN | Южная Корея | PT8-S3DN5^8PORT 1SIGNAL NPN^GL | Распределительная коробка: 8 разъёмов 5-pin M12 (в синем корпусе) для 3-х проводных цепей (1 сигнал), логика входа NPN, внешнее подключение через пружинные клеммы, Uпит. 12…24V DC, IP67 | 11490 | 10685.7 | 10341 | 9192 | 8043 | Доступно к заказу.
A1600003577R |  | H6800000059 | CONNECTION BOX | SPRING TERMINAL TYPE | PT-S SERIES | PT8-S3DN5K | 8PORT 1SIGNAL NPN(BLACK) | Южная Корея | PT8-S3DN5K^8PORT 1SIGNAL NPN(BLACK)^GL | Распределительная коробка: 8 разъёмов 5-pin M12 (в чёрном корпусе) для 3-х проводных цепей (1 сигнал), логика входа NPN, внешнее подключение через пружинные клеммы, Uпит. 12…24V DC, IP67 | 11490 | 10685.7 | 10341 | 9192 | 8043 | Доступно к заказу.
A1600003578R |  | H6800000060 | CONNECTION BOX | SPRING TERMINAL TYPE | PT-S SERIES | PT8-S3DP5 | 8PORT 1SIGNAL PNP | Вьетнам | PT8-S3DP5^8PORT 1SIGNAL PNP^GL | Распределительная коробка: 8 разъёмов 5-pin M12 (в синем корпусе) для 3-х проводных цепей (1 сигнал), логика входа PNP, внешнее подключение через пружинные клеммы, Uпит. 12…24В=, IP67 | 11490 | 10685.7 | 10341 | 9192 | 8043 | Доступно к заказу.
A1600003579R |  | H6800000061 | CONNECTION BOX | SPRING TERMINAL TYPE | PT-S SERIES | PT8-S3DP5K | 8PORT 1SIGNAL PNP(BLACK) | Южная Корея | PT8-S3DP5K^8PORT 1SIGNAL PNP(BLACK)^GL | Распределительная коробка: 8 разъёмов 5-pin M12 (в чёрном корпусе) для 3-х проводных цепей (1 сигнал), логика входа PNP, внешнее подключение через пружинные клеммы, Uпит. 12…24V DC, IP67 | 11490 | 10685.7 | 10341 | 9192 | 8043 | Доступно к заказу.
H6300010989R |  | H6300010989 | MENICS | TOWER LIGHT(LED) | PTD SERIES | PTD-AG-102-G | 24V AC/DC | Южная Корея | PTD-AG-102-G^24V AC/DC^ |  | 6730 | 6258.9 | 6057 | 5384 | 4711 | Доступно к заказу.
H6300009405R |  | H6300009405 | MENICS | TOWER LIGHT(LED) | PTD SERIES | PTD-AG-102-RGB | 24V AC/DC | Южная Корея | PTD-AG-102-RGB^24V AC/DC^ | Светосигнальная колонна Ø56мм с куполообразным плафоном, монтаж на пластиковой опоре (MAM-B070F), основание корпуса 104мм (пластик), 1 модуль (LED 3 в 1) постоянного свечения: красный/зелёный/синий, Uпит. 24V AC/DC, IP65 | 10550 | 9811.5 | 9495 | 8440 | 7385 | Доступно к заказу.
H6300009867R |  | H6300009867 | MENICS | TOWER LIGHT(LED) | PTD SERIES | PTD-AG-102-RYG | 24V AC/DC | Южная Корея | PTD-AG-102-RYG^24V AC/DC^ | Светодиодная сигнальная колонна, куполообразный плафон ,d=56мм, стандартный корпус, монтируемый под стойку, установка на пластиковое основание (MAM-B070D), постоянное свечение, 1 секция, 24VAC/VDC, красный, желтый, зеленый, | 10550 | 9811.5 | 9495 | 8440 | 7385 | Доступно к заказу.
H6300008137R |  | H6300008137 | MENICS | TOWER LIGHT(LED) | PTD SERIES | PTD-AGF-102-B | 24VAC/DC | Южная Корея | PTD-AGF-102-B^24VAC/DC^ | Светосигнальная колонна Ø56мм с куполообразным плафоном, монтаж на пластиковой опоре (MAM-B070F), основание корпуса 104мм (пластик), 1 модуль (LED) постоянного/мигающего свечения: синий, Uпит. 24V AC/DC, IP65 | 7060 | 6565.8 | 6354 | 5648 | 4942 | Доступно к заказу.
H6300008138R |  | H6300008138 | MENICS | TOWER LIGHT(LED) | PTD SERIES | PTD-AGF-102-C | 24VAC/DC | Южная Корея | PTD-AGF-102-C^24VAC/DC^ | Светосигнальная колонна Ø56мм с куполообразным плафоном, монтаж на пластиковой опоре (MAM-B070F), основание корпуса 104мм (пластик), 1 модуль (LED) постоянного/мигающего свечения: прозрачный, Uпит. 24V AC/DC, IP65 | 7060 | 6565.8 | 6354 | 5648 | 4942 | Доступно к заказу.
H6300008136R |  | H6300008136 | MENICS | TOWER LIGHT(LED) | PTD SERIES | PTD-AGF-102-G | 24VAC/DC | Южная Корея | PTD-AGF-102-G^24VAC/DC^ | Светосигнальная колонна Ø56мм с куполообразным плафоном, монтаж на пластиковой опоре (MAM-B070F), основание корпуса 104мм (пластик), 1 модуль (LED) постоянного/мигающего свечения: зелёный, Uпит. 24V AC/DC, IP65 | 7060 | 6565.8 | 6354 | 5648 | 4942 | Доступно к заказу.
H6300008133R |  | H6300008133 | MENICS | TOWER LIGHT(LED) | PTD SERIES | PTD-AGF-102-R | 24VAC/DC | Южная Корея | PTD-AGF-102-R^24VAC/DC^ | Светосигнальная колонна Ø56мм с куполообразным плафоном, монтаж на пластиковой опоре (MAM-B070F), основание корпуса 104мм (пластик), 1 модуль (LED) постоянного/мигающего свечения: красный, Uпит. 24V AC/DC, IP65 | 7060 | 6565.8 | 6354 | 5648 | 4942 | Доступно к заказу.
H6300008135R |  | H6300008135 | MENICS | TOWER LIGHT(LED) | PTD SERIES | PTD-AGF-102-Y | 24VAC/DC | Южная Корея | PTD-AGF-102-Y^24VAC/DC^ | Светосигнальная колонна Ø56мм с куполообразным плафоном, монтаж на пластиковой опоре (MAM-B070F), основание корпуса 104мм (пластик), 1 модуль (LED) постоянного/мигающего свечения: жёлтый, Uпит. 24V AC/DC, IP65 | 7060 | 6565.8 | 6354 | 5648 | 4942 | Доступно к заказу.
H6300010838R |  | H6300010838 | MENICS | TOWER LIGHT(LED) | PTD SERIES | PTD-AGF-102-Y-B | 24VAC/DC | Южная Корея | PTD-AGF-102-Y-B^24VAC/DC^ | Светосигнальная колонна Ø56мм с куполообразным плафоном, монтаж на пластиковой опоре (MAM-B070F), основание корпуса 104мм (пластик чёрного цвета), 1 модуль (LED) постоянного/мигающего свечения: жёлтый, Uпит. 24V AC/DC, IP65 | 7060 | 6565.8 | 6354 | 5648 | 4942 | Доступно к заказу.
H6300008154R |  | H6300008154 | MENICS | TOWER LIGHT(LED) | PTD SERIES | PTD-APF-102-C | 24VAC/DC | Южная Корея | PTD-APF-102-C^24VAC/DC^ | Светосигнальная колонна Ø56мм с куполообразным плафоном, монтаж на алюминиевой стойке с пластиковой опорой (MAM-B070D), основание корпуса 104мм (пластик), 1 модуль (LED) постоянного/мигающего свечения: прозрачный, Uпит. 24V AC/DC, IP65 | 6990 | 6500.7 | 6291 | 5592 | 4893 | Доступно к заказу.
H6300008149R |  | H6300008149 | MENICS | TOWER LIGHT(LED) | PTD SERIES | PTD-APF-102-R | 24VAC/DC | Южная Корея | PTD-APF-102-R^24VAC/DC^ | Светосигнальная колонна Ø56мм с куполообразным плафоном, монтаж на алюминиевой стойке с пластиковой опорой (MAM-B070D), основание корпуса 104мм (пластик), 1 модуль (LED) постоянного/мигающего свечения: красный, Uпит. 24V AC/DC, IP65 | 6990 | 6500.7 | 6291 | 5592 | 4893 | Доступно к заказу.
H6300010566R |  | H6300010566 | MENICS | TOWER LIGHT(LED) | PTD SERIES | PTD-APF-102-RYG-B(V) | 24VAC/DC | Южная Корея | PTD-APF-102-RYG-B(V)^24VAC/DC^ | Светосигнальная колонна Ø56мм с куполообразным плафоном, монтаж на алюминиевой стойке с пластиковой опорой (MAM-B070D), основание корпуса 104мм (пластик чёрного цвета), 1 модуль (LED 3 в 1) постоянного/мигающего свечения: красный/жёлтый/зелёный, Uпит. 24V AC/DC, IP65 | 10850 | 10090.5 | 9765 | 8680 | 7595 | Доступно к заказу.
H6300008093R |  | H6300008093 | MENICS | TOWER LIGHT(LED) | PTD SERIES | PTD-DM-102-R | 24VAC/DC | Южная Корея | PTD-DM-102-R^24VAC/DC^ | Светосигнальная колонна Ø56мм с куполообразным плафоном, монтаж на алюминиевой стойке с винтовым креплением M20 (MAM-I025), основание корпуса 37мм (пластик), 1 модуль (LED) постоянного свечения: красный, Uпит. 24V AC/DC, IP65 | 6430 | 5979.9 | 5787 | 5144 | 4501 | Доступно к заказу.
H6300007836R |  | H6300007836 | MENICS | TOWER LIGHT(LED) | PTD SERIES | PTD-DMF-102-R | 24VAC/DC | Южная Корея | PTD-DMF-102-R^24VAC/DC^ | Cигнальная колонна, светодиодная, диаметр 56 мм, куполообразный плафон, Короткий корпус, стойка + установка на пластиковое основание с креплением винтами M20 (MAM-B025), Тип свечения: постоянное + Мигающее, 1 секция, цвета светодиодов: красный, 24 В=/~ | 6730 | 6258.9 | 6057 | 5384 | 4711 | Доступно к заказу.
H6300009880R |  | H6300009880 | MENICS | TOWER LIGHT(LED) | PTD SERIES | PTD-DW-102-B | 24VAC/DC | Южная Корея | PTD-DW-102-B^24VAC/DC^ | Светосигнальная колонна Ø56мм с куполообразным плафоном, монтаж на алюминиевой стойке с пластиковым настенным кронштейном (MAP-DS40), основание корпуса 37мм (пластик), 1 модуль (LED) постоянного свечения: синий, Uпит. 24V AC/DC, IP65 | 6260 | 5821.8 | 5634 | 5008 | 4382 | Доступно к заказу.
H6300009881R |  | H6300009881 | MENICS | TOWER LIGHT(LED) | PTD SERIES | PTD-DW-102-C | 24VAC/DC | Южная Корея | PTD-DW-102-C^24VAC/DC^ | Светосигнальная колонна Ø56мм с куполообразным плафоном, монтаж на алюминиевой стойке с пластиковым настенным кронштейном (MAP-DS40), основание корпуса 37мм (пластик), 1 модуль (LED) постоянного свечения: прозрачный, Uпит. 24V AC/DC, IP65 | 6260 | 5821.8 | 5634 | 5008 | 4382 | Доступно к заказу.
H6300009879R |  | H6300009879 | MENICS | TOWER LIGHT(LED) | PTD SERIES | PTD-DW-102-G | 24VAC/DC | Южная Корея | PTD-DW-102-G^24VAC/DC^ | Светосигнальная колонна Ø56мм с куполообразным плафоном, монтаж на алюминиевой стойке с пластиковым настенным кронштейном (MAP-DS40), основание корпуса 37мм (пластик), 1 модуль (LED) постоянного свечения: зелёный, Uпит. 24V AC/DC, IP65 | 6260 | 5821.8 | 5634 | 5008 | 4382 | Доступно к заказу.
H6300009877R |  | H6300009877 | MENICS | TOWER LIGHT(LED) | PTD SERIES | PTD-DW-102-R | 24VAC/DC | Южная Корея | PTD-DW-102-R^24VAC/DC^ | Светосигнальная колонна Ø56мм с куполообразным плафоном, монтаж на алюминиевой стойке с пластиковым настенным кронштейном (MAP-DS40), основание корпуса 37мм (пластик), 1 модуль (LED) постоянного свечения: красный, Uпит. 24V AC/DC, IP65 | 6260 | 5821.8 | 5634 | 5008 | 4382 | Доступно к заказу.
H6300009882R |  | H6300009882 | MENICS | TOWER LIGHT(LED) | PTD SERIES | PTD-DW-102-RGB | 24VAC/DC | Южная Корея | PTD-DW-102-RGB^24VAC/DC^ | Светосигнальная колонна Ø56мм с куполообразным плафоном, монтаж на алюминиевой стойке с пластиковым настенным кронштейном (MAP-DS40), основание корпуса 37мм (пластик), 1 модуль (LED 3 в 1) постоянного свечения: красный/зелёный/синий, Uпит. 24V AC/DC, IP65 | 10110 | 9402.3 | 9099 | 8088 | 7077 | Доступно к заказу.
H6300009878R |  | H6300009878 | MENICS | TOWER LIGHT(LED) | PTD SERIES | PTD-DW-102-Y | 24VAC/DC | Южная Корея | PTD-DW-102-Y^24VAC/DC^ | Светосигнальная колонна Ø56мм с куполообразным плафоном, монтаж на алюминиевой стойке с пластиковым настенным кронштейном (MAP-DS40), основание корпуса 37мм (пластик), 1 модуль (LED) постоянного свечения: жёлтый, Uпит. 24V AC/DC, IP65 | 6260 | 5821.8 | 5634 | 5008 | 4382 | Доступно к заказу.
H6300007723R |  | H6300007723 | MENICS | TOWER LIGHT(LED) | PTD SERIES | PTD-LC-102-G | 24VAC/DC | Южная Корея | PTD-LC-102-G^24VAC/DC^ | Светосигнальная колонна Ø56мм с куполообразным плафоном, монтаж винтовым креплением M20, основание корпуса 37мм (пластик), 1 модуль (LED) постоянного свечения: зелёный, Uпит. 24V AC/DC, IP65 | 5930 | 5514.9 | 5337 | 4744 | 4151 | Доступно к заказу.
H6300009321R |  | H6300009321 | MENICS | TOWER LIGHT(LED) | PTD SERIES | PTD-LC-102-R | 24VAC/DC | Южная Корея | PTD-LC-102-R^24VAC/DC^ | Светосигнальная колонна Ø56мм с куполообразным плафоном, монтаж винтовым креплением M20, основание корпуса 37мм (пластик), 1 модуль (LED) постоянного свечения: красный, Uпит. 24V AC/DC, IP65 | 5930 | 5514.9 | 5337 | 4744 | 4151 | Доступно к заказу.
H6300007823R |  | H6300007823 | MENICS | TOWER LIGHT(LED) | PTD SERIES | PTD-LC-102-Y | 24VAC/DC | Южная Корея | PTD-LC-102-Y^24VAC/DC^ | Светосигнальная колонна Ø56мм с куполообразным плафоном, монтаж винтовым креплением M20, основание корпуса 37мм (пластик), 1 модуль (LED) постоянного свечения: жёлтый, Uпит. 24V AC/DC, IP65 | 5930 | 5514.9 | 5337 | 4744 | 4151 | Доступно к заказу.
H6300009315R |  | H6300009315 | MENICS | TOWER LIGHT(LED) | PTD SERIES | PTD-LCF-102-B | 24VAC/DC | Южная Корея | PTD-LCF-102-B^24VAC/DC^ | Светосигнальная колонна Ø56мм с куполообразным плафоном, монтаж винтовым креплением M20, основание корпуса 37мм (пластик), 1 модуль (LED) постоянного/мигающего свечения: синий, Uпит. 24V AC/DC, IP65 | 6260 | 5821.8 | 5634 | 5008 | 4382 | Доступно к заказу.
H2730000051R |  | H2730000051 | MENICS | TOWER LIGHT(LED) | PTD SERIES | PTD-LCF-102-G | 24VAC/DC | Южная Корея | PTD-LCF-102-G^24VAC/DC^ | Светосигнальная колонна Ø56мм с куполообразным плафоном, монтаж винтовым креплением M20, основание корпуса 37мм (пластик), 1 модуль (LED) постоянного/мигающего свечения: зеленый, Uпит. 24V AC/DC, IP65 | 0 | 0 | 0 | 0 | 0 | Возможность заказа уточняйте дополнительно.
H6300007825R |  | H6300007825 | MENICS | TOWER LIGHT(LED) | PTD SERIES | PTD-LCF-102-R | 24VAC/DC | Южная Корея | PTD-LCF-102-R^24VAC/DC^ | Светосигнальная колонна Ø56мм с куполообразным плафоном, монтаж винтовым креплением M20, основание корпуса 37мм (пластик), 1 модуль (LED) постоянного/мигающего свечения: красный, Uпит. 24V AC/DC, IP65 | 6260 | 5821.8 | 5634 | 5008 | 4382 | Доступно к заказу.
H6300010565R |  | H6300010565 | MENICS | TOWER LIGHT(LED) | PTD SERIES | PTD-LCF-102-R-B(V) | 24VAC/DC | Южная Корея | PTD-LCF-102-R-B(V)^24VAC/DC^ | Светосигнальная колонна Ø56мм с куполообразным плафоном, монтаж винтовым креплением M20, основание корпуса 37мм (пластик чёрного цвета), 1 модуль (LED) постоянного/мигающего свечения: красный, Uпит. 24V AC/DC, IP65 | 6260 | 5821.8 | 5634 | 5008 | 4382 | Доступно к заказу.
H6300010903R |  | H6300010903 | MENICS | TOWER LIGHT(LED) | PTD SERIES | PTD-LCF-102-RYG | 24VAC/DC | Южная Корея | PTD-LCF-102-RYG^24VAC/DC^ | Светосигнальная колонна Ø56мм с куполообразным плафоном, монтаж винтовым креплением M20, основание корпуса 37мм (пластик), 1 модуль (LED 3 в 1) постоянного/мигающего свечения: красный/жёлтый/зелёный, Uпит. 24V AC/DC, IP65 | 10110 | 9402.3 | 9099 | 8088 | 7077 | Доступно к заказу.
H6300007826R |  | H6300007826 | MENICS | TOWER LIGHT(LED) | PTD SERIES | PTD-LCF-102-Y | 24VAC/DC | Южная Корея | PTD-LCF-102-Y^24VAC/DC^ | Светосигнальная колонна Ø56мм с куполообразным плафоном, монтаж винтовым креплением M20, основание корпуса 37мм (пластик), 1 модуль (LED) постоянного/мигающего свечения: жёлтый, Uпит. 24V AC/DC, IP65 | 6260 | 5821.8 | 5634 | 5008 | 4382 | Доступно к заказу.
H2730000029R |  | H2730000029 | MENICS | TOWER LIGHT(LED) | PTD SERIES | PTD-LCF-102-Y-B | 24VAC/DC | Южная Корея | PTD-LCF-102-Y-B^24VAC/DC^ | Светодиодная сигнальная колонна, d=56мм, черный корпус с малой поверхностью, монтаж на резьбу M20, тип свечения: постоянное + мигающее, 1 секция, 24 VAC/VDC, желтый | 0 | 0 | 0 | 0 | 0 | Возможность заказа уточняйте дополнительно.
H6300010917R |  | H6300010917 | MENICS | TOWER LIGHT(LED) | PTD SERIES | PTD-LCF-102-Y-B(V) | 24VAC/DC | Южная Корея | PTD-LCF-102-Y-B(V)^24VAC/DC^ | Светосигнальная колонна Ø56мм с куполообразным плафоном, монтаж винтовым креплением M20, основание корпуса 37мм (пластик чёрного цвета), 1 модуль (LED) постоянного/мигающего свечения: жёлтый, Uпит. 24V AC/DC, IP65 | 6260 | 5821.8 | 5634 | 5008 | 4382 | Доступно к заказу.
H6300008164R |  | H6300008164 | MENICS | TOWER LIGHT(LED) | PTD SERIES | PTD-SC-102-B | 24VAC/DC | Южная Корея | PTD-SC-102-B^24VAC/DC^ | Светосигнальная колонна Ø56мм с куполообразным плафоном, монтаж винтовым креплением M20, основание корпуса 74мм (пластик), 1 модуль (LED) постоянного свечения: синий, Uпит. 24V AC/DC, IP65 | 6260 | 5821.8 | 5634 | 5008 | 4382 | Доступно к заказу.
H6300008166R |  | H6300008166 | MENICS | TOWER LIGHT(LED) | PTD SERIES | PTD-SC-102-C | 24VAC/DC | Южная Корея | PTD-SC-102-C^24VAC/DC^ | Светосигнальная колонна Ø56мм с куполообразным плафоном, монтаж винтовым креплением M20, основание корпуса 74мм (пластик), 1 модуль (LED) постоянного свечения: прозрачный, Uпит. 24V AC/DC, IP65 | 6260 | 5821.8 | 5634 | 5008 | 4382 | Доступно к заказу.
H6300008163R |  | H6300008163 | MENICS | TOWER LIGHT(LED) | PTD SERIES | PTD-SC-102-G | 24VAC/DC | Южная Корея | PTD-SC-102-G^24VAC/DC^ | Светосигнальная колонна Ø56мм с куполообразным плафоном, монтаж винтовым креплением M20, основание корпуса 74мм (пластик), 1 модуль (LED) постоянного свечения: зелёный, Uпит. 24V AC/DC, IP65 | 6260 | 5821.8 | 5634 | 5008 | 4382 | Доступно к заказу.
H6300008161R |  | H6300008161 | MENICS | TOWER LIGHT(LED) | PTD SERIES | PTD-SC-102-R | 24VAC/DC | Южная Корея | PTD-SC-102-R^24VAC/DC^ | Светосигнальная колонна Ø56мм с куполообразным плафоном, монтаж винтовым креплением M20, основание корпуса 74мм (пластик), 1 модуль (LED) постоянного свечения: красный, Uпит. 24V AC/DC, IP65 | 6260 | 5821.8 | 5634 | 5008 | 4382 | Доступно к заказу.
H6300008162R |  | H6300008162 | MENICS | TOWER LIGHT(LED) | PTD SERIES | PTD-SC-102-Y | 24VAC/DC | Южная Корея | PTD-SC-102-Y^24VAC/DC^ | Светосигнальная колонна Ø56мм с куполообразным плафоном, монтаж винтовым креплением M20, основание корпуса 74мм (пластик), 1 модуль (LED) постоянного свечения: жёлтый, Uпит. 24V AC/DC, IP65 | 6260 | 5821.8 | 5634 | 5008 | 4382 | Доступно к заказу.
H6300010551R |  | H6300010551 | MENICS | TOWER LIGHT(LED) | PTD SERIES | PTD-SCF-1FF-R | 90-240VAC | Южная Корея | PTD-SCF-1FF-R^90-240VAC^ | Светосигнальная колонна Ø56мм с куполообразным плафоном, монтаж винтовым креплением M20, основание корпуса 74мм (пластик), 1 модуль (LED) постоянного/мигающего свечения: красный, Uпит. 90…240V AC, IP65 | 3470 | 3227.1 | 3123 | 2776 | 2429 | Цена действует на текущий складской остаток товара. Возможность заказа уточняйте дополнительно.
H6300007710R |  | H6300007710 | MENICS | TOWER LIGHT(LED) | PTE SERIES | PTE-02B | 24VAC/DC | Южная Корея | PTE-02B^24VAC/DC^ | Сигнальная колонна, Аксессуар к PTE, Модуль СИД, 24V, Синий | 3330 | 3096.9 | 2997 | 2664 | 2331 | Доступно к заказу.
H6300007713R |  | H6300007713 | MENICS | TOWER LIGHT(LED) | PTE SERIES | PTE-02C | 24VAC/DC | Южная Корея | PTE-02C^24VAC/DC^ | Сигнальная колонна, Аксессуар к PTE, Модуль СИД, 24V, Прозрачный | 3330 | 3096.9 | 2997 | 2664 | 2331 | Доступно к заказу.
H6300007714R |  | H6300007714 | MENICS | TOWER LIGHT(LED) | PTE SERIES | PTE-02G | 24VAC/DC | Южная Корея | PTE-02G^24VAC/DC^ | Сигнальная колонна, Аксессуар к PTE, Модуль СИД, 24V, Зелёный | 3330 | 3096.9 | 2997 | 2664 | 2331 | Доступно к заказу.
H6300007717R |  | H6300007717 | MENICS | TOWER LIGHT(LED) | PTE SERIES | PTE-02R | 24VAC/DC | Южная Корея | PTE-02R^24VAC/DC^ | Сигнальная колонна, Аксессуар к PTE, Модуль СИД, 24V, Красный | 2050 | 1906.5 | 1845 | 1640 | 1435 | Доступно к заказу.
H6300007720R |  | H6300007720 | MENICS | TOWER LIGHT(LED) | PTE SERIES | PTE-02Y | 24VAC/DC | Южная Корея | PTE-02Y^24VAC/DC^ | Сигнальная колонна, Аксессуар к PTE, Модуль СИД, 24V, Желтый | 2050 | 1906.5 | 1845 | 1640 | 1435 | Доступно к заказу.
H6300005668R |  | H6300005668 | MENICS | TOWER LIGHT(LED) | PTE SERIES | PTE-ADX-102-R | 24VAC/DC | Южная Корея | PTE-ADX-102-R^24VAC/DC^ | Светосигнальная колонна Ø56мм, монтаж на алюминиевой стойке с металлической опорой (MAM-DS32), основание корпуса 104мм (пластик), 1 модуль (LED) постоянного/мигающего свечения: красный + зуммер 10…80дБ, Uпит. 24V AC/DC, IP50 | 9000 | 8370 | 8100 | 7200 | 6300 | Доступно к заказу.
H6300005669R |  | H6300005669 | MENICS | TOWER LIGHT(LED) | PTE SERIES | PTE-ADX-202-RG | 24VAC/DC | Южная Корея | PTE-ADX-202-RG^24VAC/DC^ | Светосигнальная колонна Ø56мм, монтаж на алюминиевой стойке с металлической опорой (MAM-DS32), основание корпуса 104мм (пластик), 2 модуля (LED) постоянного/мигающего свечения: красный/зелёный + зуммер 10…80дБ, Uпит. 24V AC/DC, IP50 | 11530 | 10722.9 | 10377 | 9224 | 8071 | Доступно к заказу.
H6300005670R |  | H6300005670 | MENICS | TOWER LIGHT(LED) | PTE SERIES | PTE-ADX-302-RYG | 24VAC/DC | Южная Корея | PTE-ADX-302-RYG^24VAC/DC^ | Светосигнальная колонна Ø56мм, монтаж на алюминиевой стойке с металлической опорой (MAM-DS32), основание корпуса 104мм (пластик), 3 модуля (LED) постоянного/мигающего свечения: красный/жёлтый/зелёный + зуммер 10…80дБ, Uпит. 24V AC/DC, IP50 | 14810 | 13773.3 | 13329 | 11848 | 10367 | Доступно к заказу.
H6300010638R |  | H6300010638 | MENICS | TOWER LIGHT(LED) | PTE SERIES | PTE-ADX-302-RYG-BW | 24VAC/DC | Южная Корея | PTE-ADX-302-RYG-BW^24VAC/DC^ | Светосигнальная колонна Ø56мм, монтаж на алюминиевой стойке с металлической опорой (MAM-DS32), основание корпуса 104мм (пластик чёрного цвета), 3 модуля (LED) постоянного/мигающего свечения: красный/жёлтый/зелёный (плафоны прозрачного цвета) + зуммером 10…80дБ, Uпит. 24V AC/DC, IP50 | 14810 | 13773.3 | 13329 | 11848 | 10367 | Доступно к заказу.
H6300005671R |  | H6300005671 | MENICS | TOWER LIGHT(LED) | PTE SERIES | PTE-ADX-402-RYGB | 24VAC/DC | Южная Корея | PTE-ADX-402-RYGB^24VAC/DC^ | Светосигнальная колонна Ø56мм, монтаж на алюминиевой стойке с металлической опорой (MAM-DS32), основание корпуса 104мм (пластик), 4 модуля (LED) постоянного/мигающего свечения: красный/жёлтый/зелёный/синий + зуммер 10…80дБ, Uпит. 24V AC/DC, IP50 | 17000 | 15810 | 15300 | 13600 | 11900 | Доступно к заказу.
H6300005676R |  | H6300005676 | MENICS | TOWER LIGHT(LED) | PTE SERIES | PTE-ADZ-102-R | 24VAC/DC | Южная Корея | PTE-ADZ-102-R^24VAC/DC^ | Светосигнальная колонна Ø56мм, монтаж на алюминиевой стойке с металлической опорой (MAM-DS32), основание корпуса 104мм (пластик), 1 модуль (LED) постоянного/мигающего свечения: красный + зуммер 85дБ, Uпит. 24V AC/DC, IP50 | 8750 | 8137.5 | 7875 | 7000 | 6125 | Доступно к заказу.
H6300005677R |  | H6300005677 | MENICS | TOWER LIGHT(LED) | PTE SERIES | PTE-ADZ-202-RG | 24VAC/DC | Южная Корея | PTE-ADZ-202-RG^24VAC/DC^ | Светосигнальная колонна Ø56мм, монтаж на алюминиевой стойке с металлической опорой (MAM-DS32), основание корпуса 104мм (пластик), 2 модуля (LED) постоянного/мигающего свечения: красный/зелёный + зуммер 85дБ, Uпит. 24V AC/DC, IP50 | 11340 | 10546.2 | 10206 | 9072 | 7938 | Доступно к заказу.
H6300005687R |  | H6300005687 | MENICS | TOWER LIGHT(LED) | PTE SERIES | PTE-ADZ-302-RYG | 24VAC/DC | Южная Корея | PTE-ADZ-302-RYG^24VAC/DC^ | Светосигнальная колонна Ø56мм, монтаж на алюминиевой стойке с металлической опорой (MAM-DS32), основание корпуса 104мм (пластик), 3 модуля (LED) постоянного/мигающего свечения: красный/жёлтый/зелёный + зуммер 85дБ, Uпит. 24V AC/DC, IP50 | 13880 | 12908.4 | 12492 | 11104 | 9716 | Доступно к заказу.
H6300005689R |  | H6300005689 | MENICS | TOWER LIGHT(LED) | PTE SERIES | PTE-ADZ-402-RYGB | 24VAC/DC | Южная Корея | PTE-ADZ-402-RYGB^24VAC/DC^ | Светосигнальная колонна Ø56мм, монтаж на алюминиевой стойке с металлической опорой (MAM-DS32), основание корпуса 104мм (пластик), 4 модуля (LED) постоянного/мигающего свечения: красный/жёлтый/зелёный/синий + зуммер 85дБ, Uпит. 24V AC/DC, IP50 | 16640 | 15475.2 | 14976 | 13312 | 11648 | Доступно к заказу.
H6300009420R |  | H6300009420 | MENICS | TOWER LIGHT(LED) | PTE SERIES | PTE-AG-102-C | 24VAC/DC | Южная Корея | PTE-AG-102-C^24VAC/DC^ | Светосигнальная колонна Ø56мм, монтаж на пластиковой опоре (MAM-B070F), основание корпуса 104мм (пластик), 1 модуль (LED) постоянного свечения: прозрачный, Uпит. 24V AC/DC, IP65 | 5950 | 5533.5 | 5355 | 4760 | 4165 | Доступно к заказу.
H6300009418R |  | H6300009418 | MENICS | TOWER LIGHT(LED) | PTE SERIES | PTE-AG-102-G | 24VAC/DC | Южная Корея | PTE-AG-102-G^24VAC/DC^ | Светосигнальная колонна Ø56мм, монтаж на пластиковой опоре (MAM-B070F), основание корпуса 104мм (пластик), 1 модуль (LED) постоянного свечения: зелёный, Uпит. 24V AC/DC, IP65 | 5950 | 5533.5 | 5355 | 4760 | 4165 | Доступно к заказу.
H6300007291R |  | H6300007291 | MENICS | TOWER LIGHT(LED) | PTE SERIES | PTE-AG-102-R | 24VAC/DC | Южная Корея | PTE-AG-102-R^24VAC/DC^ | Светосигнальная колонна Ø56мм, монтаж на пластиковой опоре (MAM-B070F), основание корпуса 104мм (пластик), 1 модуль (LED) постоянного свечения: красный, Uпит. 24V AC/DC, IP65 | 6080 | 5654.4 | 5472 | 4864 | 4256 | Доступно к заказу.
H6300007292R |  | H6300007292 | MENICS | TOWER LIGHT(LED) | PTE SERIES | PTE-AG-102-Y | 24VAC/DC | Южная Корея | PTE-AG-102-Y^24VAC/DC^ | Светосигнальная колонна Ø56мм, монтаж на пластиковой опоре (MAM-B070F), основание корпуса 104мм (пластик), 1 модуль (LED) постоянного свечения: жёлтый, Uпит. 24V AC/DC, IP65 | 5950 | 5533.5 | 5355 | 4760 | 4165 | Доступно к заказу.
H6300007296R |  | H6300007296 | MENICS | TOWER LIGHT(LED) | PTE SERIES | PTE-AG-202-RG | 24VAC/DC | Южная Корея | PTE-AG-202-RG^24VAC/DC^ | Сигнальная колонна, светодиодная, диаметр 56 мм, модульный дизайн, стандартный корпус, монтируемый под стойку, установка на пластиковое основание (MAM-B070D), тип свечения: постоянное, 2 секции, цвета плафонов (сверху вниз): красный, зеленый, 24 В=/~ | 8530 | 7932.9 | 7677 | 6824 | 5971 | Доступно к заказу.
H6300007297R |  | H6300007297 | MENICS | TOWER LIGHT(LED) | PTE SERIES | PTE-AG-202-RY | 24VAC/DC | Южная Корея | PTE-AG-202-RY^24VAC/DC^ | Светосигнальная колонна Ø56мм, монтаж на пластиковой опоре (MAM-B070F), основание корпуса 104мм (пластик), 2 модуля (LED) постоянного свечения: красный/жёлтый, Uпит. 24V AC/DC, IP65 | 8530 | 7932.9 | 7677 | 6824 | 5971 | Доступно к заказу.
H6300007301R |  | H6300007301 | MENICS | TOWER LIGHT(LED) | PTE SERIES | PTE-AG-302-RYG | 24VAC/DC | Южная Корея | PTE-AG-302-RYG^24VAC/DC^ | Сигнальная колонна, светодиодная, диаметр 56 мм, модульный дизайн, стандартный корпус, монтируемый под стойку, установка на пластиковое основание (MAM-B070D), тип свечения: постоянное, 3 секции, цвета плафонов (сверху вниз): красный, желтый, зеленый, 24 В=/~ | 11310 | 10518.3 | 10179 | 9048 | 7917 | Доступно к заказу.
H6300009399R |  | H6300009399 | MENICS | TOWER LIGHT(LED) | PTE SERIES | PTE-AG-402-RYGB | 24VAC/DC | Южная Корея | PTE-AG-402-RYGB^24VAC/DC^ | Светосигнальная колонна Ø56мм, монтаж на пластиковой опоре (MAM-B070F), основание корпуса 104мм (пластик), 4 модуля (LED) постоянного свечения: красный/жёлтый/зелёный/синий, Uпит. 24V AC/DC, IP65 | 14000 | 13020 | 12600 | 11200 | 9800 | Доступно к заказу.
H6300007310R |  | H6300007310 | MENICS | TOWER LIGHT(LED) | PTE SERIES | PTE-AG-402-YYCB | 24VAC/DC | Южная Корея | PTE-AG-402-YYCB^24VAC/DC^ | Светосигнальная колонна Ø56мм, монтаж на пластиковой опоре (MAM-B070F), основание корпуса 104мм (пластик чёрного цвета), 4 модуля (LED) постоянного свечения: жёлтый/жёлтый/прозрачный/синий, Uпит. 24V AC/DC, IP65 | 14000 | 13020 | 12600 | 11200 | 9800 | Доступно к заказу.
H6300009346R |  | H6300009346 | MENICS | TOWER LIGHT(LED) | PTE SERIES | PTE-AGB-102-G | 24VAC/DC | Южная Корея | PTE-AGB-102-G^24VAC/DC^ | Светосигнальная колонна Ø56мм, монтаж на пластиковой опоре (MAM-B070F), основание корпуса 104мм (пластик), 1 модуль (LED) постоянного свечения: зелёный + зуммер 85дБ, Uпит. 24V AC/DC, IP50 | 7250 | 6742.5 | 6525 | 5800 | 5075 | Доступно к заказу.
H6300006122R |  | H6300006122 | MENICS | TOWER LIGHT(LED) | PTE SERIES | PTE-AGB-102-R-B | 24VAC/DC | Южная Корея | PTE-AGB-102-R-B^24VAC/DC^ | Светосигнальная колонна Ø56мм, монтаж на пластиковой опоре (MAM-B070F), основание корпуса 104мм (пластик чёрного цвета), 1 модуль (LED) постоянного свечения: красный + зуммер 85дБ, Uпит. 24V AC/DC, IP50 | 7250 | 6742.5 | 6525 | 5800 | 5075 | Доступно к заказу.
H6300009400R |  | H6300009400 | MENICS | TOWER LIGHT(LED) | PTE SERIES | PTE-AGB-102-Y | 24VAC/DC | Южная Корея | PTE-AGB-102-Y^24VAC/DC^ | Светосигнальная колонна Ø56мм, монтаж на пластиковой опоре (MAM-B070F), основание корпуса 104мм (пластик), 1 модуль (LED) постоянного свечения: жёлтый + зуммер 85дБ, Uпит. 24V AC/DC, IP50 | 7250 | 6742.5 | 6525 | 5800 | 5075 | Доступно к заказу.
H6300006125R |  | H6300006125 | MENICS | TOWER LIGHT(LED) | PTE SERIES | PTE-AGB-202-RG | 24VAC/DC | Южная Корея | PTE-AGB-202-RG^24VAC/DC^ | Светосигнальная колонна Ø56мм, монтаж на пластиковой опоре (MAM-B070F), основание корпуса 104мм (пластик), 2 модуля (LED) постоянного свечения: красный/зелёный + зуммер 85дБ, Uпит. 24V AC/DC, IP50 | 9810 | 9123.3 | 8829 | 7848 | 6867 | Доступно к заказу.
H6300005841R |  | H6300005841 | MENICS | TOWER LIGHT(LED) | PTE SERIES | PTE-AGB-202-YG | 24VAC/DC | Южная Корея | PTE-AGB-202-YG^24VAC/DC^ | Светосигнальная колонна Ø56мм, монтаж на пластиковой опоре (MAM-B070F), основание корпуса 104мм (пластик), 2 модуля (LED) постоянного свечения: жёлтый/зелёный + зуммер 85дБ, Uпит. 24V AC/DC, IP50 | 9810 | 9123.3 | 8829 | 7848 | 6867 | Доступно к заказу.
H6300006130R |  | H6300006130 | MENICS | TOWER LIGHT(LED) | PTE SERIES | PTE-AGB-302-RYG | 24VAC/DC | Южная Корея | PTE-AGB-302-RYG^24VAC/DC^ | Светосигнальная колонна Ø56мм, монтаж на пластиковой опоре (MAM-B070F), основание корпуса 104мм (пластик), 3 модуля (LED) постоянного свечения: красный/жёлтый/зелёный + зуммер 85дБ, Uпит. 24V AC/DC, IP50 | 12380 | 11513.4 | 11142 | 9904 | 8666 | Доступно к заказу.
H6300005720R |  | H6300005720 | MENICS | TOWER LIGHT(LED) | PTE SERIES | PTE-AGB-302-RYG-(H) | 24VAC/DC | Южная Корея | PTE-AGB-302-RYG-(H)^24VAC/DC^ | Светосигнальная колонна Ø56мм, монтаж на пластиковой опоре (MAM-B070F), основание корпуса 104мм (пластик), 3 модуля (LED) постоянного свечения: красный/жёлтый/зелёный + зуммер 10…100дБ (MPZ-56H), Uпит. 24V AC/DC, IP50 | 13780 | 12815.4 | 12402 | 11024 | 9646 | Доступно к заказу.
H6300006134R |  | H6300006134 | MENICS | TOWER LIGHT(LED) | PTE SERIES | PTE-AGB-302-RYG-B | 24VAC/DC | Южная Корея | PTE-AGB-302-RYG-B^24VAC/DC^ | Cигнальная колонна, светодиодная, диаметр 56 мм, модульный дизайн, стандартный корпус, монтируемый под стойку, установка на пластиковое основание (MAM-B070B), тип свечения: постоянное + зуммер (фиксированный звук), 3 секции, цвета плафонов (сверху вниз): красный, желтый, зеленый, 24 В=/~, цвет корпуса: черный | 12380 | 11513.4 | 11142 | 9904 | 8666 | Доступно к заказу.
H6300006139R |  | H6300006139 | MENICS | TOWER LIGHT(LED) | PTE SERIES | PTE-AGB-402-RYGB | 24VAC/DC | Южная Корея | PTE-AGB-402-RYGB^24VAC/DC^ | Светосигнальная колонна Ø56мм, монтаж на пластиковой опоре (MAM-B070F), основание корпуса 104мм (пластик), 4 модуля (LED) постоянного свечения: красный/жёлтый/зелёный/синий + зуммер 85дБ, Uпит. 24V AC/DC, IP50 | 15280 | 14210.4 | 13752 | 12224 | 10696 | Доступно к заказу.
H6300009357R |  | H6300009357 | MENICS | TOWER LIGHT(LED) | PTE SERIES | PTE-AGB-402-RYGC | 24VAC/DC | Южная Корея | PTE-AGB-402-RYGC^24VAC/DC^ | Светосигнальная колонна Ø56мм, монтаж на пластиковой опоре (MAM-B070F), основание корпуса 104мм (пластик), 4 модуля (LED) постоянного свечения: красный/жёлтый/зелёный/прозрачный + зуммер 85дБ, Uпит. 24V AC/DC, IP50 | 15280 | 14210.4 | 13752 | 12224 | 10696 | Доступно к заказу.
H6300005849R |  | H6300005849 | MENICS | TOWER LIGHT(LED) | PTE SERIES | PTE-AGF-102-G | 24VAC/DC | Южная Корея | PTE-AGF-102-G^24VAC/DC^ | Светосигнальная колонна Ø56мм, монтаж на пластиковой опоре (MAM-B070F), основание корпуса 104мм (пластик), 1 модуль (LED) постоянного/мигающего свечения: зелёный, Uпит. 24V AC/DC, IP65 | 6450 | 5998.5 | 5805 | 5160 | 4515 | Доступно к заказу.
H6300007315R |  | H6300007315 | MENICS | TOWER LIGHT(LED) | PTE SERIES | PTE-AGF-102-R | 24VAC/DC | Южная Корея | PTE-AGF-102-R^24VAC/DC^ | Светосигнальная колонна Ø56мм, монтаж на пластиковой опоре (MAM-B070F), основание корпуса 104мм (пластик), 1 модуль (LED) постоянного/мигающего свечения: красный, Uпит. 24V AC/DC, IP65 | 6450 | 5998.5 | 5805 | 5160 | 4515 | Доступно к заказу.
H6300009768R |  | H6300009768 | MENICS | TOWER LIGHT(LED) | PTE SERIES | PTE-AGF-102-R-(V) | 24VAC/DC | Южная Корея | PTE-AGF-102-R-(V)^24VAC/DC^ | Светосигнальная колонна Ø56мм, монтаж на пластиковой опоре (MAM-B070F), основание корпуса 104мм (пластик), 1 модуль (LED) постоянного/мигающего свечения: красный, Uпит. 24V AC/DC, IP65 | 3200 | 2976 | 2880 | 2560 | 2240 | Цена действует на текущий складской остаток товара. Возможность заказа уточняйте дополнительно.
H6300005850R |  | H6300005850 | MENICS | TOWER LIGHT(LED) | PTE SERIES | PTE-AGF-102-Y | 24VAC/DC | Южная Корея | PTE-AGF-102-Y^24VAC/DC^ | Светосигнальная колонна Ø56мм, монтаж на пластиковой опоре (MAM-B070F), основание корпуса 104мм (пластик), 1 модуль (LED) постоянного/мигающего свечения: жёлтый, Uпит. 24V AC/DC, IP65 | 6450 | 5998.5 | 5805 | 5160 | 4515 | Доступно к заказу.
H6300011024R |  | H6300011024 | MENICS | TOWER LIGHT(LED) | PTE SERIES | PTE-AGF-202-GB | 24VAC/DC | Южная Корея | PTE-AGF-202-GB^24VAC/DC^ |  | 9020 | 8388.6 | 8118 | 7216 | 6314 | Доступно к заказу.
H6300007318R |  | H6300007318 | MENICS | TOWER LIGHT(LED) | PTE SERIES | PTE-AGF-202-RG | 24VAC/DC | Южная Корея | PTE-AGF-202-RG^24VAC/DC^ | Светосигнальная колонна Ø56мм, монтаж на пластиковой опоре (MAM-B070F), основание корпуса 104мм (пластик), 2 модуля (LED) постоянного/мигающего свечения: красный/зелёный, Uпит. 24V AC/DC, IP65 | 9020 | 8388.6 | 8118 | 7216 | 6314 | Доступно к заказу.
H6300007322R |  | H6300007322 | MENICS | TOWER LIGHT(LED) | PTE SERIES | PTE-AGF-202-RG-B | 24VAC/DC | Южная Корея | PTE-AGF-202-RG-B^24VAC/DC^ | Светосигнальная колонна Ø56мм, монтаж на пластиковой опоре (MAM-B070F), основание корпуса 104мм (пластик чёрного цвета), 2 модуля (LED) постоянного/мигающего свечения: красный/зелёный, Uпит. 24V AC/DC, IP65 | 9020 | 8388.6 | 8118 | 7216 | 6314 | Доступно к заказу.
H6300007323R |  | H6300007323 | MENICS | TOWER LIGHT(LED) | PTE SERIES | PTE-AGF-202-RY | 24VAC/DC | Южная Корея | PTE-AGF-202-RY^24VAC/DC^ | Светосигнальная колонна Ø56мм, монтаж на пластиковой опоре (MAM-B070F), основание корпуса 104мм (пластик), 2 модуля (LED) постоянного/мигающего свечения: красный/жёлтый, Uпит. 24V AC/DC, IP65 | 9020 | 8388.6 | 8118 | 7216 | 6314 | Доступно к заказу.
H6300007327R |  | H6300007327 | MENICS | TOWER LIGHT(LED) | PTE SERIES | PTE-AGF-302-RYG | 24VAC/DC | Южная Корея | PTE-AGF-302-RYG^24VAC/DC^ | Светосигнальная колонна Ø56мм, монтаж на пластиковой опоре (MAM-B070F), основание корпуса 104мм (пластик), 3 модуля (LED) постоянного/мигающего свечения: красный/жёлтый/зелёный, Uпит. 24В=/B~, IP65 | 11820 | 10992.6 | 10638 | 9456 | 8274 | Доступно к заказу.
H6300006100R |  | H6300006100 | MENICS | TOWER LIGHT(LED) | PTE SERIES | PTE-AGF-302-RYG-B | 24VAC/DC | Южная Корея | PTE-AGF-302-RYG-B^24VAC/DC^ |  | 11580 | 10769.4 | 10422 | 9264 | 8106 | Доступно к заказу.
H6300007333R |  | H6300007333 | MENICS | TOWER LIGHT(LED) | PTE SERIES | PTE-AGF-402-RYGB | 24VAC/DC | Южная Корея | PTE-AGF-402-RYGB^24VAC/DC^ | Светосигнальная колонна Ø56мм, монтаж на пластиковой опоре (MAM-B070F), основание корпуса 104мм (пластик), 4 модуля (LED) постоянного/мигающего свечения: красный/жёлтый/зелёный/синий, Uпит. 24V AC/DC, IP65 | 14480 | 13466.4 | 13032 | 11584 | 10136 | Доступно к заказу.
H6300005809R |  | H6300005809 | MENICS | TOWER LIGHT(LED) | PTE SERIES | PTE-AGF-502-RRRRR | 24VAC/DC | Южная Корея | PTE-AGF-502-RRRRR^24VAC/DC^ | Светосигнальная колонна Ø56мм, монтаж на пластиковой опоре (MAM-B070F), основание корпуса 104мм (пластик), 5 модулей (LED) постоянного/мигающего свечения: красный/красный/красный/красный/красный, Uпит. 24V AC/DC, IP65 | 17360 | 16144.8 | 15624 | 13888 | 12152 | Доступно к заказу.
H6300007335R |  | H6300007335 | MENICS | TOWER LIGHT(LED) | PTE SERIES | PTE-AGF-502-RYGBC | 24VAC/DC | Южная Корея | PTE-AGF-502-RYGBC^24VAC/DC^ | Светосигнальная колонна Ø56мм, монтаж на пластиковой опоре (MAM-B070F), основание корпуса 104мм (пластик), 5 модулей (LED) постоянного/мигающего свечения: красный/жёлтый/зелёный/синий/прозрачный, Uпит. 24V AC/DC, IP65 | 17360 | 16144.8 | 15624 | 13888 | 12152 | Доступно к заказу.
H6300005839R |  | H6300005839 | MENICS | TOWER LIGHT(LED) | PTE SERIES | PTE-AGV-202-RG-B(H) | 24VAC/DC | Южная Корея | PTE-AGV-202-RG-B(H)^24VAC/DC^ | Светосигнальная колонна Ø56мм, монтаж на пластиковой опоре (MAM-B070F), основание корпуса 104мм (пластик чёрного цвета), 2 модуля (LED) постоянного свечения: красный/зелёный + зуммер 10…100дБ (MPZ-56H), Uпит. 24V AC/DC, IP50 | 11510 | 10704.3 | 10359 | 9208 | 8057 | Доступно к заказу.
H6300005847R |  | H6300005847 | MENICS | TOWER LIGHT(LED) | PTE SERIES | PTE-AGV-202-YB | 24VAC/DC | Южная Корея | PTE-AGV-202-YB^24VAC/DC^ | Светосигнальная колонна Ø56мм, монтаж на пластиковой опоре (MAM-B070F), основание корпуса 104мм (пластик), 2 модуля (LED) постоянного свечения: жёлтый/синий + зуммер 10…80дБ, Uпит. 24V AC/DC, IP50 | 10140 | 9430.2 | 9126 | 8112 | 7098 | Доступно к заказу.
H6300005845R |  | H6300005845 | MENICS | TOWER LIGHT(LED) | PTE SERIES | PTE-AGV-202-YG | 24VAC/DC | Южная Корея | PTE-AGV-202-YG^24VAC/DC^ | Светосигнальная колонна Ø56мм, монтаж на пластиковой опоре (MAM-B070F), основание корпуса 104мм (пластик), 2 модуля (LED) постоянного свечения: жёлтый/зелёный + зуммер 10…80дБ, Uпит. 24V AC/DC, IP50 | 10140 | 9430.2 | 9126 | 8112 | 7098 | Доступно к заказу.
H6300005840R |  | H6300005840 | MENICS | TOWER LIGHT(LED) | PTE SERIES | PTE-AGV-302-RGC-B(H) | 24VAC/DC | Южная Корея | PTE-AGV-302-RGC-B(H)^24VAC/DC^ | Светосигнальная колонна Ø56мм, монтаж на пластиковой опоре (MAM-B070F), основание корпуса 104мм (пластик чёрного цвета), 3 модуля (LED) постоянного свечения: красный/зелёный/прозрачный + зуммер 10…100дБ (MPZ-56H), Uпит. 24V AC/DC, IP50 | 14070 | 13085.1 | 12663 | 11256 | 9849 | Доступно к заказу.
H6300005860R |  | H6300005860 | MENICS | TOWER LIGHT(LED) | PTE SERIES | PTE-AGV-302-RYG | 24VAC/DC | Южная Корея | PTE-AGV-302-RYG^24VAC/DC^ |  | 12710 | 11820.3 | 11439 | 10168 | 8897 | Доступно к заказу.
H6300005846R |  | H6300005846 | MENICS | TOWER LIGHT(LED) | PTE SERIES | PTE-AGV-302-RYG-B(H) | 24VAC/DC | Южная Корея | PTE-AGV-302-RYG-B(H)^24VAC/DC^ | Светосигнальная колонна Ø56мм, монтаж на пластиковой опоре (MAM-B070F), основание корпуса 104мм (пластик чёрного цвета), 3 модуля (LED) постоянного свечения: красный/жёлтый/зелёный + зуммер 10…100дБ (MPZ-56H), Uпит. 24V AC/DC, IP50 | 14070 | 13085.1 | 12663 | 11256 | 9849 | Доступно к заказу.
H6300009360R |  | H6300009360 | MENICS | TOWER LIGHT(LED) | PTE SERIES | PTE-AGV-402-RYGC | 24VAC/DC | Южная Корея | PTE-AGV-402-RYGC^24VAC/DC^ | Светосигнальная колонна Ø56мм, монтаж на пластиковой опоре (MAM-B070F), основание корпуса 104мм (пластик), 4 модуля (LED) постоянного свечения: красный/жёлтый/зелёный/прозрачный + зуммер 10…80дБ, Uпит. 24V AC/DC, IP50 | 15580 | 14489.4 | 14022 | 12464 | 10906 | Доступно к заказу.
H6300005878R |  | H6300005878 | MENICS | TOWER LIGHT(LED) | PTE SERIES | PTE-AGX-102-B-B(H)W | 24VAC/DC | Южная Корея | PTE-AGX-102-B-B(H)W^24VAC/DC^ |  | 9430 | 8769.9 | 8487 | 7544 | 6601 | Доступно к заказу.
H6300006106R |  | H6300006106 | MENICS | TOWER LIGHT(LED) | PTE SERIES | PTE-AGX-102-R | 24VAC/DC | Южная Корея | PTE-AGX-102-R^24VAC/DC^ | Светосигнальная колонна Ø56мм, монтаж на пластиковой опоре (MAM-B070F), основание корпуса 104мм (пластик), 1 модуль (LED) постоянного/мигающего свечения: красный + зуммер 10…80дБ, Uпит. 24V AC/DC, IP50 | 8060 | 7495.8 | 7254 | 6448 | 5642 | Доступно к заказу.
H6300005831R |  | H6300005831 | MENICS | TOWER LIGHT(LED) | PTE SERIES | PTE-AGX-102-Y | 24VAC/DC | Южная Корея | PTE-AGX-102-Y^24VAC/DC^ | Светосигнальная колонна Ø56мм, монтаж на пластиковой опоре (MAM-B070F), основание корпуса 104мм (пластик), 1 модуль (LED) постоянного/мигающего свечения: жёлтый + зуммер 10…80дБ, Uпит. 24V AC/DC, IP50 | 8060 | 7495.8 | 7254 | 6448 | 5642 | Доступно к заказу.
H6300010622R |  | H6300010622 | MENICS | TOWER LIGHT(LED) | PTE SERIES | PTE-AGX-1FF-Y-B(V)W | 90-240VAC | Южная Корея | PTE-AGX-1FF-Y-B(V)W^90-240VAC^ | Светосигнальная колонна Ø56мм, монтаж на пластиковой опоре (MAM-B070F), основание корпуса 104мм (пластик чёрного цвета), 1 модуль (LED) постоянного/мигающего свечения: жёлтый (плафон прозрачного цвета) + зуммер 10…80дБ, Uпит. 90…240V AC, IP50 | 0 | 0 | 0 | 0 | 0 | Возможность заказа уточняйте дополнительно.
H6300006111R |  | H6300006111 | MENICS | TOWER LIGHT(LED) | PTE SERIES | PTE-AGX-302-RYG | 24VAC/DC | Южная Корея | PTE-AGX-302-RYG^24VAC/DC^ | Светосигнальная колонна Ø56мм, монтаж на пластиковой опоре (MAM-B070F), основание корпуса 104мм (пластик), 3 модуля (LED) постоянного/мигающего свечения: красный/жёлтый/зелёный + зуммер 10…80дБ, Uпит. 24V AC/DC, IP50 | 13180 | 12257.4 | 11862 | 10544 | 9226 | Доступно к заказу.
H6300010736R |  | H6300010736 | MENICS | TOWER LIGHT(LED) | PTE SERIES | PTE-AGX-302-RYG-B(H) | 24VAC/DC | Южная Корея | PTE-AGX-302-RYG-B(H)^24VAC/DC^ | Светосигнальная колонна Ø56мм, монтаж на пластиковой опоре (MAM-B070F), основание корпуса 104мм (пластик чёрного цвета), 3 модуля (LED) постоянного/мигающего свечения: красный/жёлтый/зелёный + зуммер 10…100дБ (MPZ-56H), Uпит. 24V AC/DC, IP50 | 14240 | 13243.2 | 12816 | 11392 | 9968 | Доступно к заказу.
H6300005858R |  | H6300005858 | MENICS | TOWER LIGHT(LED) | PTE SERIES | PTE-AGX-302-RYG-B(H)W | 24VAC/DC | Южная Корея | PTE-AGX-302-RYG-B(H)W^24VAC/DC^ |  | 14240 | 13243.2 | 12816 | 11392 | 9968 | Доступно к заказу.
H6300006112R |  | H6300006112 | MENICS | TOWER LIGHT(LED) | PTE SERIES | PTE-AGX-402-RYGB | 24VAC/DC | Южная Корея | PTE-AGX-402-RYGB^24VAC/DC^ | Светосигнальная колонна Ø56мм, монтаж на пластиковой опоре (MAM-B070F), основание корпуса 104мм (пластик), 4 модуля (LED) постоянного/мигающего свечения: красный/жёлтый/зелёный/синий + зуммер 10…80дБ, Uпит. 24V AC/DC, IP50 | 16080 | 14954.4 | 14472 | 12864 | 11256 | Доступно к заказу.
H6300010635R |  | H6300010635 | MENICS | TOWER LIGHT(LED) | PTE SERIES | PTE-AGZ-102-G | 24VAC/DC | Южная Корея | PTE-AGZ-102-G^24VAC/DC^ | Светосигнальная колонна Ø56мм, монтаж на пластиковой опоре (MAM-B070F), основание корпуса 104мм (пластик), 1 модуль (LED) постоянного/мигающего свечения: зелёный + зуммер 85дБ, Uпит. 24V AC/DC, IP50 | 7730 | 7188.9 | 6957 | 6184 | 5411 | Доступно к заказу.
H6300007337R |  | H6300007337 | MENICS | TOWER LIGHT(LED) | PTE SERIES | PTE-AGZ-102-R | 24VAC/DC | Южная Корея | PTE-AGZ-102-R^24VAC/DC^ | Светосигнальная колонна Ø56мм, монтаж на пластиковой опоре (MAM-B070F), основание корпуса 104мм (пластик), 1 модуль (LED) постоянного/мигающего свечения: красный + зуммер 85дБ, Uпит. 24V AC/DC, IP50 | 7730 | 7188.9 | 6957 | 6184 | 5411 | Доступно к заказу.
H6300009330R |  | H6300009330 | MENICS | TOWER LIGHT(LED) | PTE SERIES | PTE-AGZ-102-R-B(H)W | 24VAC/DC | Южная Корея | PTE-AGZ-102-R-B(H)W^24VAC/DC^ | Светосигнальная колонна Ø56мм, монтаж на пластиковой опоре (MAM-B070F), основание корпуса 104мм (пластик чёрного цвета), 1 модуль (LED) постоянного/мигающего свечения: красный (плафон прозрачного цвета) + зуммер 10…100дБ (MPZ-56H), Uпит. 24V AC/DC, IP50 | 0 | 0 | 0 | 0 | 0 | Возможность заказа уточняйте дополнительно.
H6300009783R |  | H6300009783 | MENICS | TOWER LIGHT(LED) | PTE SERIES | PTE-AGZ-102-Y | 24VAC/DC | Южная Корея | PTE-AGZ-102-Y^24VAC/DC^ | Светосигнальная колонна Ø56мм, монтаж на пластиковой опоре (MAM-B070F), основание корпуса 104мм (пластик), 1 модуль (LED) постоянного/мигающего свечения: жёлтый + зуммер 85дБ, Uпит. 24V AC/DC, IP50 | 7730 | 7188.9 | 6957 | 6184 | 5411 | Доступно к заказу.
H6300007341R |  | H6300007341 | MENICS | TOWER LIGHT(LED) | PTE SERIES | PTE-AGZ-202-RG | 24VAC/DC | Южная Корея | PTE-AGZ-202-RG^24VAC/DC^ | Светосигнальная колонна Ø56мм, монтаж на пластиковой опоре (MAM-B070F), основание корпуса 104мм (пластик), 2 модуля (LED) постоянного/мигающего свечения: красный/зелёный + зуммер 85дБ, Uпит. 24V AC/DC, IP50 | 10300 | 9579 | 9270 | 8240 | 7210 | Доступно к заказу.
H6300009767R |  | H6300009767 | MENICS | TOWER LIGHT(LED) | PTE SERIES | PTE-AGZ-202-YG | 24VAC/DC | Южная Корея | PTE-AGZ-202-YG^24VAC/DC^ | Светосигнальная колонна Ø56мм, монтаж на пластиковой опоре (MAM-B070F), основание корпуса 104мм (пластик), 2 модуля (LED) постоянного/мигающего свечения: жёлтый/зелёный + зуммер 85дБ, Uпит. 24V AC/DC, IP50 | 10300 | 9579 | 9270 | 8240 | 7210 | Доступно к заказу.
H6300007343R |  | H6300007343 | MENICS | TOWER LIGHT(LED) | PTE SERIES | PTE-AGZ-302-RYG | 24VAC/DC | Южная Корея | PTE-AGZ-302-RYG^24VAC/DC^ | Светосигнальная колонна Ø56мм, монтаж на пластиковой опоре (MAM-B070F), основание корпуса 104мм (пластик), 3 модуля (LED) постоянного/мигающего свечения: красный/жёлтый/зелёный + зуммер 85дБ, Uпит. 24V AC/DC, IP50 | 12870 | 11969.1 | 11583 | 10296 | 9009 | Доступно к заказу.
H6300007349R |  | H6300007349 | MENICS | TOWER LIGHT(LED) | PTE SERIES | PTE-AGZ-402-RYGB | 24VAC/DC | Южная Корея | PTE-AGZ-402-RYGB^24VAC/DC^ | Светосигнальная колонна Ø56мм, монтаж на пластиковой опоре (MAM-B070F), основание корпуса 104мм (пластик), 4 модуля (LED) постоянного/мигающего свечения: красный/жёлтый/зелёный/синий + зуммер 85дБ, Uпит. 24V AC/DC, IP50 | 15740 | 14638.2 | 14166 | 12592 | 11018 | Доступно к заказу.
H6300006395R |  | H6300006395 | MENICS | TOWER LIGHT(LED) | PTE SERIES | PTE-AJX-302-RYG | 24VAC/DC | Южная Корея | PTE-AJX-302-RYG^24VAC/DC^L=410-450(A) | Светосигнальная колонна Ø56мм, монтаж на алюминиевой стойке (регулировка по высоте) с пластиковой опорой (MAM-B070D), основание корпуса 104мм (пластик), 3 модуля (LED) постоянного/мигающего свечения: красный/жёлтый/зелёный + зуммер 10…80дБ, Uпит. 24V AC/DC, IP50 | 14920 | 13875.6 | 13428 | 11936 | 10444 | Доступно к заказу.
H6300006402R |  | H6300006402 | MENICS | TOWER LIGHT(LED) | PTE SERIES | PTE-AJX-302-RYG | 24VAC/DC | Южная Корея | PTE-AJX-302-RYG^24VAC/DC^L=565-750(D) | Светосигнальная колонна Ø56мм, монтаж на алюминиевой стойке (регулировка по высоте) с пластиковой опорой (MAM-B070D), основание корпуса 104мм (пластик), 3 модуля (LED) постоянного/мигающего свечения: красный/жёлтый/зелёный + зуммер 10…80дБ, Uпит. 24V AC/DC, IP50 | 16370 | 15224.1 | 14733 | 13096 | 11459 | Доступно к заказу.
H6300005857R |  | H6300005857 | MENICS | TOWER LIGHT(LED) | PTE SERIES | PTE-AM-102-G | 24VAC/DC | Южная Корея | PTE-AM-102-G^24VAC/DC^ |  | 5900 | 5487 | 5310 | 4720 | 4130 | Доступно к заказу.
H6300007862R |  | H6300007862 | MENICS | TOWER LIGHT(LED) | PTE SERIES | PTE-AM-102-R | 24VAC/DC | Южная Корея | PTE-AM-102-R^24VAC/DC^ | Светосигнальная колонна Ø56мм, монтаж на алюминиевой стойке с винтовым креплением M20 (MAM-I025), основание корпуса 104мм (пластик), 1 модуль (LED) постоянного свечения: красный, Uпит. 24V AC/DC, IP65 | 5900 | 5487 | 5310 | 4720 | 4130 | Доступно к заказу.
H6300007863R |  | H6300007863 | MENICS | TOWER LIGHT(LED) | PTE SERIES | PTE-AM-202-RG | 24VAC/DC | Южная Корея | PTE-AM-202-RG^24VAC/DC^ | Светосигнальная колонна Ø56мм, монтаж на алюминиевой стойке с винтовым креплением M20 (MAM-I025), основание корпуса 104мм (пластик), 2 модуля (LED) постоянного свечения: красный/зелёный, Uпит. 24V AC/DC, IP65 | 0 | 0 | 0 | 0 | 0 | Возможность заказа уточняйте дополнительно.
H6300009359R |  | H6300009359 | MENICS | TOWER LIGHT(LED) | PTE SERIES | PTE-AM-202-YG | 24VAC/DC | Южная Корея | PTE-AM-202-YG^24VAC/DC^ | Светосигнальная колонна Ø56мм, монтаж на алюминиевой стойке с винтовым креплением M20 (MAM-I025), основание корпуса 104мм (пластик), 2 модуля (LED) постоянного свечения: жёлтый/зелёный, Uпит. 24V AC/DC, IP65 | 8470 | 7877.1 | 7623 | 6776 | 5929 | Доступно к заказу.
H6300007865R |  | H6300007865 | MENICS | TOWER LIGHT(LED) | PTE SERIES | PTE-AM-302-BRG | 24VAC/DC | Южная Корея | PTE-AM-302-BRG^24VAC/DC^ | Светосигнальная колонна Ø56мм, монтаж на алюминиевой стойке с винтовым креплением M20 (MAM-I025), основание корпуса 104мм (пластик), 3 модуля (LED) постоянного свечения: синий, Uпит. 24V AC/DC, IP65 | 11040 | 10267.2 | 9936 | 8832 | 7728 | Доступно к заказу.
H6300007866R |  | H6300007866 | MENICS | TOWER LIGHT(LED) | PTE SERIES | PTE-AM-302-RYG | 24VAC/DC | Южная Корея | PTE-AM-302-RYG^24VAC/DC^ | Светосигнальная колонна Ø56мм, монтаж на алюминиевой стойке с винтовым креплением M20 (MAM-I025), основание корпуса 104мм (пластик), 3 модуля (LED) постоянного свечения: красный/жёлтый/зелёный, Uпит. 24V AC/DC, IP65 | 11040 | 10267.2 | 9936 | 8832 | 7728 | Доступно к заказу.
H6300010713R |  | H6300010713 | MENICS | TOWER LIGHT(LED) | PTE SERIES | PTE-AMB-102-R | 24VAC/DC | Южная Корея | PTE-AMB-102-R^24VAC/DC^ | Светосигнальная колонна Ø56мм, монтаж на алюминиевой стойке с винтовым креплением M20 (MAM-I025), основание корпуса 104мм (пластик), 1 модуль (LED) постоянного свечения: красный + зуммер 85дБ, Uпит. 24V AC/DC, IP50 | 7180 | 6677.4 | 6462 | 5744 | 5026 | Доступно к заказу.
H6300009317R |  | H6300009317 | MENICS | TOWER LIGHT(LED) | PTE SERIES | PTE-AMB-102-Y | 24VAC/DC | Южная Корея | PTE-AMB-102-Y^24VAC/DC^ | Светосигнальная колонна Ø56мм, монтаж на алюминиевой стойке с винтовым креплением M20 (MAM-I025), основание корпуса 104мм (пластик), 1 модуль (LED) постоянного свечения: жёлтый + зуммер 85дБ, Uпит. 24V AC/DC, IP50 | 7180 | 6677.4 | 6462 | 5744 | 5026 | Доступно к заказу.
H6300010633R |  | H6300010633 | MENICS | TOWER LIGHT(LED) | PTE SERIES | PTE-AMB-202-RG | 24VAC/DC | Южная Корея | PTE-AMB-202-RG^24VAC/DC^ | Светосигнальная колонна Ø56мм, монтаж на алюминиевой стойке с винтовым креплением M20 (MAM-I025), основание корпуса 104мм (пластик), 2 модуля (LED) постоянного свечения: красный/зелёный + зуммер 85дБ, Uпит. 24V AC/DC, IP50 | 9750 | 9067.5 | 8775 | 7800 | 6825 | Доступно к заказу.
H6300005826R |  | H6300005826 | MENICS | TOWER LIGHT(LED) | PTE SERIES | PTE-AMB-202-RG-(H) | 24VAC/DC | Южная Корея | PTE-AMB-202-RG-(H)^24VAC/DC^ | Светосигнальная колонна Ø56мм, монтаж на алюминиевой стойке с винтовым креплением M20 (MAM-I025), основание корпуса 104мм (пластик), 2 модуля (LED) постоянного свечения: красный/зелёный + зуммер 10…100дБ (MPZ-56H), Uпит. 24V AC/DC, IP50 | 11130 | 10350.9 | 10017 | 8904 | 7791 | Доступно к заказу.
H6300010642R |  | H6300010642 | MENICS | TOWER LIGHT(LED) | PTE SERIES | PTE-AMB-302-RYG | 24VAC/DC | Южная Корея | PTE-AMB-302-RYG^24VAC/DC^ | Светосигнальная колонна Ø56мм, монтаж на алюминиевой стойке с винтовым креплением M20 (MAM-I025), основание корпуса 104мм (пластик), 3 модуля (LED) постоянного свечения: красный/жёлтый/зелёный + зуммер 85дБ, Uпит. 24V AC/DC, IP50 | 12330 | 11466.9 | 11097 | 9864 | 8631 | Доступно к заказу.
H6300010644R |  | H6300010644 | MENICS | TOWER LIGHT(LED) | PTE SERIES | PTE-AMB-302-RYG-(H) | 24VAC/DC | Южная Корея | PTE-AMB-302-RYG-(H)^24VAC/DC^ | Светосигнальная колонна Ø56мм, монтаж на алюминиевой стойке с винтовым креплением M20 (MAM-I025), основание корпуса 104мм (пластик), 3 модуля (LED) постоянного свечения: красный/жёлтый/зелёный + зуммер 10…100дБ (MPZ-56H), Uпит. 24V AC/DC, IP50 | 0 | 0 | 0 | 0 | 0 | Возможность заказа уточняйте дополнительно.
H6300010615R |  | H6300010615 | MENICS | TOWER LIGHT(LED) | PTE SERIES | PTE-AMB-402-RYBG | 24VAC/DC | Южная Корея | PTE-AMB-402-RYBG^24VAC/DC^ | Светосигнальная колонна Ø56мм, монтаж на алюминиевой стойке с винтовым креплением M20 (MAM-I025), основание корпуса 104мм (пластик), 4 модуля (LED) постоянного свечения: красный/жёлтый/синий/зёленый + зуммер 85дБ, Uпит. 24V AC/DC, IP50 | 15190 | 14126.7 | 13671 | 12152 | 10633 | Доступно к заказу.
H6300007694R |  | H6300007694 | MENICS | TOWER LIGHT(LED) | PTE SERIES | PTE-AMF-102-C | 24VAC/DC | Южная Корея | PTE-AMF-102-C^24VAC/DC^ | Светосигнальная колонна Ø56мм, монтаж на алюминиевой стойке с винтовым креплением M20 (MAM-I025), основание корпуса 104мм (пластик), 1 модуль (LED) постоянного/мигающего свечения: прозрачный, Uпит. 24V AC/DC, IP65 | 6390 | 5942.7 | 5751 | 5112 | 4473 | Доступно к заказу.
H6300005873R |  | H6300005873 | MENICS | TOWER LIGHT(LED) | PTE SERIES | PTE-AMF-202-RG | 24VAC/DC | Южная Корея | PTE-AMF-202-RG^24VAC/DC^ | Светосигнальная колонна Ø56мм, основание корпуса 104мм (пластик), монтаж на алюминиевой стойке с винтовым креплением M20, постоянного/мигающего свечения, IP65, 2 секции, красный/зелёный, 24 В=/В~ | 8940 | 8314.2 | 8046 | 7152 | 6258 | Доступно к заказу.
H6300010559R |  | H6300010559 | MENICS | TOWER LIGHT(LED) | PTE SERIES | PTE-AMF-302-RGY | 24VAC/DC | Южная Корея | PTE-AMF-302-RGY^24VAC/DC^ | Светосигнальная колонна Ø56мм, монтаж на алюминиевой стойке с винтовым креплением M20 (MAM-I025), основание корпуса 104мм (пластик), 3 модуля (LED) постоянного/мигающего свечения: красный/зелёный, жёлтый, Uпит. 24V AC/DC, IP65 | 11510 | 10704.3 | 10359 | 9208 | 8057 | Доступно к заказу.
H6300006355R |  | H6300006355 | MENICS | TOWER LIGHT(LED) | PTE SERIES | PTE-AMF-402-RYGB | 24VAC/DC | Южная Корея | PTE-AMF-402-RYGB^24VAC/DC^ | Светосигнальная колонна Ø56мм, монтаж на алюминиевой стойке с винтовым креплением M20 (MAM-I025), основание корпуса 104мм (пластик), 4 модуля (LED) постоянного/мигающего свечения: красный/жёлтый/зелёный/синий, Uпит. 24V AC/DC, IP65 | 14410 | 13401.3 | 12969 | 11528 | 10087 | Доступно к заказу.
H6300009763R |  | H6300009763 | MENICS | TOWER LIGHT(LED) | PTE SERIES | PTE-AMV-102-R | 24VAC/DC | Южная Корея | PTE-AMV-102-R^24VAC/DC^ | Светосигнальная колонна Ø56мм, монтаж на алюминиевой стойке с винтовым креплением M20 (MAM-I025), основание корпуса 104мм (пластик), 1 модуль (LED) постоянного свечения: красный + зуммер 10…80дБ, Uпит. 24V AC/DC, IP50 | 7520 | 6993.6 | 6768 | 6016 | 5264 | Доступно к заказу.
H6300005755R |  | H6300005755 | MENICS | TOWER LIGHT(LED) | PTE SERIES | PTE-AMV-2FF-RG-B | 90-240VAC | Южная Корея | PTE-AMV-2FF-RG-B^90-240VAC^ | Светосигнальная колонна Ø56мм, монтаж на алюминиевой стойке с пластиковой опорой (MAM-B070D), основание корпуса 104мм (пластик), 4 модуля (LED) постоянного свечения: красный/жёлтый/зелёный/прозрачный, Uпит. 24V AC/DC, IP65 | 0 | 0 | 0 | 0 | 0 | Возможность заказа уточняйте дополнительно.
H6300010544R |  | H6300010544 | MENICS | TOWER LIGHT(LED) | PTE SERIES | PTE-AMV-302-RYG | 24VAC/DC | Южная Корея | PTE-AMV-302-RYG^24VAC/DC^ | Светосигнальная колонна Ø56мм, монтаж на алюминиевой стойке с винтовым креплением M20 (MAM-I025), основание корпуса 104мм (пластик), 3 модуля (LED) постоянного свечения: красный/жёлтый/зелёный + зуммер 10…80дБ, Uпит. 24V AC/DC, IP50 | 12630 | 11745.9 | 11367 | 10104 | 8841 | Доступно к заказу.
H6300009782R |  | H6300009782 | MENICS | TOWER LIGHT(LED) | PTE SERIES | PTE-AMX-102-Y-B | 24VAC/DC | Южная Корея | PTE-AMX-102-Y-B^24VAC/DC^ | Светосигнальная колонна Ø56мм, монтаж на алюминиевой стойке с винтовым креплением M20 (MAM-I025), основание корпуса 104мм (пластик чёрного цвета), 1 модуль (LED) постоянного/мигающего свечения: жёлтый + зуммер 10…80дБ, Uпит. 24V AC/DC, IP50 | 7980 | 7421.4 | 7182 | 6384 | 5586 | Доступно к заказу.
H6300006247R |  | H6300006247 | MENICS | TOWER LIGHT(LED) | PTE SERIES | PTE-AMX-302-RYG | 24VAC/DC | Южная Корея | PTE-AMX-302-RYG^24VAC/DC^ | Светосигнальная колонна Ø56мм, монтаж на алюминиевой стойке с винтовым креплением M20 (MAM-I025), основание корпуса 104мм (пластик), 3 модуля (LED) постоянного/мигающего свечения: красный/жёлтый/зелёный + зуммер 10…80дБ, Uпит. 24V AC/DC, IP50 | 13110 | 12192.3 | 11799 | 10488 | 9177 | Доступно к заказу.
H6300006248R |  | H6300006248 | MENICS | TOWER LIGHT(LED) | PTE SERIES | PTE-AMX-402-RYGB | 24VAC/DC | Южная Корея | PTE-AMX-402-RYGB^24VAC/DC^ | Светосигнальная колонна Ø56мм, монтаж на алюминиевой стойке с винтовым креплением M20 (MAM-I025), основание корпуса 104мм (пластик), 4 модуля (LED) постоянного/мигающего свечения: красный/жёлтый/зелёный/синий + зуммер 10…80дБ, Uпит. 24V AC/DC, IP50 | 16010 | 14889.3 | 14409 | 12808 | 11207 | Доступно к заказу.
H6300006241R |  | H6300006241 | MENICS | TOWER LIGHT(LED) | PTE SERIES | PTE-AMZ-102-R | 24VAC/DC | Южная Корея | PTE-AMZ-102-R^24VAC/DC^ | Светосигнальная колонна Ø56мм, монтаж на алюминиевой стойке с винтовым креплением M20 (MAM-I025), основание корпуса 104мм (пластик), 1 модуль (LED) постоянного/мигающего свечения: красный + зуммер 85дБ, Uпит. 24V AC/DC, IP50 | 7680 | 7142.4 | 6912 | 6144 | 5376 | Доступно к заказу.
H6300006242R |  | H6300006242 | MENICS | TOWER LIGHT(LED) | PTE SERIES | PTE-AMZ-202-RG | 24VAC/DC | Южная Корея | PTE-AMZ-202-RG^24VAC/DC^ | Светосигнальная колонна Ø56мм, монтаж на алюминиевой стойке с винтовым креплением M20 (MAM-I025), основание корпуса 104мм (пластик), 2 модуля (LED) постоянного/мигающего свечения: красный/зелёный + зуммер 85дБ, Uпит. 24V AC/DC, IP50 | 10220 | 9504.6 | 9198 | 8176 | 7154 | Доступно к заказу.
H6300006243R |  | H6300006243 | MENICS | TOWER LIGHT(LED) | PTE SERIES | PTE-AMZ-302-RYG | 24VAC/DC | Южная Корея | PTE-AMZ-302-RYG^24VAC/DC^ | Светосигнальная колонна Ø56мм, монтаж на алюминиевой стойке с винтовым креплением M20 (MAM-I025), основание корпуса 104мм (пластик), 3 модуля (LED) постоянного/мигающего свечения: красный/жёлтый/зелёный + зуммер 85дБ, Uпит. 24V AC/DC, IP50 | 12790 | 11894.7 | 11511 | 10232 | 8953 | Доступно к заказу.
H6300005856R |  | H6300005856 | MENICS | TOWER LIGHT(LED) | PTE SERIES | PTE-AMZ-302-RYG-BW | 24VAC/DC | Южная Корея | PTE-AMZ-302-RYG-BW^24VAC/DC^ | Светосигнальная колонна Ø56мм, монтаж на алюминиевой стойке с винтовым креплением M20 (MAM-I025), основание корпуса 104мм (пластик чёрного цвета), 3 модуля (LED) постоянного/мигающего свечения: красный/жёлтый/зелёный (плафоны прозрачного цвета) + зуммер 85дБ, Uпит. 24V AC/DC, IP50 | 12790 | 11894.7 | 11511 | 10232 | 8953 | Доступно к заказу.
H6300006244R |  | H6300006244 | MENICS | TOWER LIGHT(LED) | PTE SERIES | PTE-AMZ-402-RYGB | 24VAC/DC | Южная Корея | PTE-AMZ-402-RYGB^24VAC/DC^ | Светосигнальная колонна Ø56мм, монтаж на алюминиевой стойке с винтовым креплением M20 (MAM-I025), основание корпуса 104мм (пластик), 4 модуля (LED) постоянного/мигающего свечения: красный/жёлтый/зелёный/синий + зуммер 85дБ, Uпит. 24V AC/DC, IP50 | 15690 | 14591.7 | 14121 | 12552 | 10983 | Доступно к заказу.
H6300005740R |  | H6300005740 | MENICS | TOWER LIGHT(LED) | PTE SERIES | PTE-AP-102-G | 24VAC/DC | Южная Корея | PTE-AP-102-G^24VAC/DC^ | Светосигнальная колонна Ø56мм, монтаж на алюминиевой стойке с пластиковой опорой (MAM-B070D), основание корпуса 104мм (пластик), 1 модуль (LED) постоянного свечения: зелёный, Uпит. 24V AC/DC, IP65 | 5880 | 5468.4 | 5292 | 4704 | 4116 | Доступно к заказу.
H6300005742R |  | H6300005742 | MENICS | TOWER LIGHT(LED) | PTE SERIES | PTE-AP-102-R | 24VAC/DC | Южная Корея | PTE-AP-102-R^24VAC/DC^ | Светосигнальная колонна Ø56мм, монтаж на алюминиевой стойке с пластиковой опорой (MAM-B070D), основание корпуса 104мм (пластик), 1 модуль (LED) постоянного свечения: красный, Uпит. 24V AC/DC, IP65 | 5880 | 5468.4 | 5292 | 4704 | 4116 | Доступно к заказу.
H6300005739R |  | H6300005739 | MENICS | TOWER LIGHT(LED) | PTE SERIES | PTE-AP-102-Y | 24VAC/DC | Южная Корея | PTE-AP-102-Y^24VAC/DC^ | Светосигнальная колонна Ø56мм, монтаж на алюминиевой стойке с пластиковой опорой (MAM-B070D), основание корпуса 104мм (пластик), 1 модуль (LED) постоянного свечения: жёлтый, Uпит. 24V AC/DC, IP65 | 5880 | 5468.4 | 5292 | 4704 | 4116 | Доступно к заказу.
H6300005747R |  | H6300005747 | MENICS | TOWER LIGHT(LED) | PTE SERIES | PTE-AP-202-RG | 24VAC/DC | Южная Корея | PTE-AP-202-RG^24VAC/DC^ | Светосигнальная колонна Ø56мм, монтаж на алюминиевой стойке с пластиковой опорой (MAM-B070D), основание корпуса 104мм (пластик), 2 модуля (LED) постоянного свечения: красный/зелёный, Uпит. 24V AC/DC, IP65 | 8450 | 7858.5 | 7605 | 6760 | 5915 | Доступно к заказу.
H6300009823R |  | H6300009823 | MENICS | TOWER LIGHT(LED) | PTE SERIES | PTE-AP-2FF-RY | 90-240VAC | Южная Корея | PTE-AP-2FF-RY^90-240VAC^ | Светосигнальная колонна Ø56мм, монтаж на алюминиевой стойке с пластиковой опорой (MAM-B070D), основание корпуса 104мм (пластик), 2 модуля (LED) постоянного свечения: красный/жёлтый, Uпит. 90…240V AC, IP65 | 3960 | 3682.8 | 3564 | 3168 | 2772 | Цена действует на текущий складской остаток товара. Возможность заказа уточняйте дополнительно.
H6300009776R |  | H6300009776 | MENICS | TOWER LIGHT(LED) | PTE SERIES | PTE-AP-302-CBY | 24VAC/DC | Южная Корея | PTE-AP-302-CBY^24VAC/DC^ | Светосигнальная колонна Ø56мм, монтаж на алюминиевой стойке с пластиковой опорой (MAM-B070D), основание корпуса 104мм (пластик чёрного цвета), 3 модуля (LED) постоянного свечения: прозрачный/синий/жёлтый, Uпит. 24V AC/DC, IP65 | 11010 | 10239.3 | 9909 | 8808 | 7707 | Доступно к заказу.
H6300010538R |  | H6300010538 | MENICS | TOWER LIGHT(LED) | PTE SERIES | PTE-AP-302-RGY | 24VAC/DC | Южная Корея | PTE-AP-302-RGY^24VAC/DC^ | Светосигнальная колонна Ø56мм, монтаж на алюминиевой стойке с пластиковой опорой (MAM-B070D), основание корпуса 104мм (пластик), 3 модуля (LED) постоянного свечения: красный/зелёный/жёлтый, Uпит. 24V AC/DC, IP65 | 11010 | 10239.3 | 9909 | 8808 | 7707 | Доступно к заказу.
H6300005863R |  | H6300005863 | MENICS | TOWER LIGHT(LED) | PTE SERIES | PTE-AP-302-RYB | 24VAC/DC | Южная Корея | PTE-AP-302-RYB^24VAC/DC^ |  | 11010 | 10239.3 | 9909 | 8808 | 7707 | Доступно к заказу.
H6300005748R |  | H6300005748 | MENICS | TOWER LIGHT(LED) | PTE SERIES | PTE-AP-302-RYG | 24VAC/DC | Южная Корея | PTE-AP-302-RYG^24VAC/DC^ | Светосигнальная колонна Ø56мм, монтаж на алюминиевой стойке с пластиковой опорой (MAM-B070D), основание корпуса 104мм (пластик), 3 модуля (LED) постоянного свечения: красный/жёлтый/зелёный, Uпит. 24V AC/DC, IP65 | 11010 | 10239.3 | 9909 | 8808 | 7707 | Доступно к заказу.
H6300005754R |  | H6300005754 | MENICS | TOWER LIGHT(LED) | PTE SERIES | PTE-AP-402-RYGB | 24VAC/DC | Южная Корея | PTE-AP-402-RYGB^24VAC/DC^ | Светосигнальная колонна Ø56мм, монтаж на алюминиевой стойке с пластиковой опорой (MAM-B070D), основание корпуса 104мм (пластик), 4 модуля (LED) постоянного свечения: красный/жёлтый/зелёный/синий, Uпит. 24V AC/DC, IP65 | 13880 | 12908.4 | 12492 | 11104 | 9716 | Доступно к заказу.
H6300005757R |  | H6300005757 | MENICS | TOWER LIGHT(LED) | PTE SERIES | PTE-AP-502-RYGBC | 24VAC/DC | Южная Корея | PTE-AP-502-RYGBC^24VAC/DC^ | Светосигнальная колонна Ø56мм, монтаж на алюминиевой стойке с пластиковой опорой (MAM-B070D), основание корпуса 104мм (пластик), 5 модулей (LED) постоянного свечения: красный/жёлтый/зелёный/синий/прозрачный, Uпит. 24V AC/DC, IP65 | 16780 | 15605.4 | 15102 | 13424 | 11746 | Доступно к заказу.
H6300009328R |  | H6300009328 | MENICS | TOWER LIGHT(LED) | PTE SERIES | PTE-APB-102-B | 24VAC/DC | Южная Корея | PTE-APB-102-B^24VAC/DC^ | Светосигнальная колонна Ø56мм, монтаж на алюминиевой стойке с пластиковой опорой (MAM-B070D), основание корпуса 104мм (пластик), 1 модуль (LED) постоянного свечения: синий + зуммер 85дБ, Uпит. 24V AC/DC, IP50 | 7160 | 6658.8 | 6444 | 5728 | 5012 | Доступно к заказу.
H6300005686R |  | H6300005686 | MENICS | TOWER LIGHT(LED) | PTE SERIES | PTE-APB-102-G | 24VAC/DC | Южная Корея | PTE-APB-102-G^24VAC/DC^ | Светосигнальная колонна Ø56мм, монтаж на алюминиевой стойке с пластиковой опорой (MAM-B070D), основание корпуса 104мм (пластик), 1 модуль (LED) постоянного свечения: зелёный + зуммер 85дБ, Uпит. 24V AC/DC, IP50 | 7160 | 6658.8 | 6444 | 5728 | 5012 | Доступно к заказу.
H6300006219R |  | H6300006219 | MENICS | TOWER LIGHT(LED) | PTE SERIES | PTE-APB-102-R | 24VAC/DC | Южная Корея | PTE-APB-102-R^24VAC/DC^ | Светосигнальная колонна Ø56мм, монтаж на алюминиевой стойке с пластиковой опорой (MAM-B070D), основание корпуса 104мм (пластик), 1 модуль (LED) постоянного свечения: красный + зуммер 85дБ, Uпит. 24V AC/DC, IP50 | 7160 | 6658.8 | 6444 | 5728 | 5012 | Доступно к заказу.
H6300005832R |  | H6300005832 | MENICS | TOWER LIGHT(LED) | PTE SERIES | PTE-APB-102-Y | 24VAC/DC | Южная Корея | PTE-APB-102-Y^24VAC/DC^ | Светосигнальная колонна Ø56мм, монтаж на алюминиевой стойке с пластиковой опорой (MAM-B070D), основание корпуса 104мм (пластик), 1 модуль (LED) постоянного свечения: жёлтый + зуммер 85дБ, Uпит. 24V AC/DC, IP50 | 7160 | 6658.8 | 6444 | 5728 | 5012 | Доступно к заказу.
H6300006221R |  | H6300006221 | MENICS | TOWER LIGHT(LED) | PTE SERIES | PTE-APB-202-RG | 24VAC/DC | Южная Корея | PTE-APB-202-RG^24VAC/DC^ | Светосигнальная колонна Ø56мм, монтаж на алюминиевой стойке с пластиковой опорой (MAM-B070D), основание корпуса 104мм (пластик), 2 модуля (LED) постоянного свечения: красный/зелёный + зуммер 85дБ, Uпит. 24V AC/DC, IP50 | 9730 | 9048.9 | 8757 | 7784 | 6811 | Доступно к заказу.
H6300009425R |  | H6300009425 | MENICS | TOWER LIGHT(LED) | PTE SERIES | PTE-APB-202-RY | 24VAC/DC | Южная Корея | PTE-APB-202-RY^24VAC/DC^ | Светосигнальная колонна Ø56мм, монтаж на алюминиевой стойке с пластиковой опорой (MAM-B070D), основание корпуса 104мм (пластик), 2 модуля (LED) постоянного свечения: красный/жёлтый + зуммер 85дБ, Uпит. 24V AC/DC, IP50 | 9730 | 9048.9 | 8757 | 7784 | 6811 | Доступно к заказу.
H6300006225R |  | H6300006225 | MENICS | TOWER LIGHT(LED) | PTE SERIES | PTE-APB-302-RYG | 24VAC/DC | Южная Корея | PTE-APB-302-RYG^24VAC/DC^ | Светосигнальная колонна Ø56мм, монтаж на алюминиевой стойке с пластиковой опорой (MAM-B070D), основание корпуса 104мм (пластик), 3 модуля (LED) постоянного свечения: красный/жёлтый/зелёный + зуммер 85дБ, Uпит. 24V AC/DC, IP50 | 12550 | 11671.5 | 11295 | 10040 | 8785 | Доступно к заказу.
H6300006228R |  | H6300006228 | MENICS | TOWER LIGHT(LED) | PTE SERIES | PTE-APB-402-RYGB | 24VAC/DC | Южная Корея | PTE-APB-402-RYGB^24VAC/DC^ | Светосигнальная колонна Ø56мм, монтаж на алюминиевой стойке с пластиковой опорой (MAM-B070D), основание корпуса 104мм (пластик), 4 модуля (LED) постоянного свечения: красный/жёлтый/зелёный/синий + зуммер 85дБ, Uпит. 24V AC/DC, IP50 | 15160 | 14098.8 | 13644 | 12128 | 10612 | Доступно к заказу.
H6300010710R |  | H6300010710 | MENICS | TOWER LIGHT(LED) | PTE SERIES | PTE-APB-402-RYGB-B(V)W | 24VAC/DC | Южная Корея | PTE-APB-402-RYGB-B(V)W^24VAC/DC^ | Светосигнальная колонна Ø56мм, монтаж на алюминиевой стойке с пластиковой опорой (MAM-B070D), основание корпуса 104мм (пластик чёрного цвета), 4 модуля (LED) постоянного свечения: красный/жёлтый/зелёный/синий (плафоны прозрачного цвета) + зуммер 85дБ, Uпит. 24V AC/DC, IP50 | 0 | 0 | 0 | 0 | 0 | Возможность заказа уточняйте дополнительно.
H2730000041R |  | H2730000041 | MENICS | TOWER LIGHT(LED) | PTE SERIES | PTE-APB-402-YGBC | 24VAC/DC | Южная Корея | PTE-APB-402-YGBC^24VAC/DC^ | Светосигнальная колонна Ø56мм, монтаж на алюминиевой стойке с пластиковой опорой (MAM-B070D), основание корпуса 104мм (пластик), 4 модуля (LED) постоянного свечения: жёлтый/зелёный/синий/бесцветный + зуммер 85дБ, Uпит. 24V AC/DC, IP50 | 0 | 0 | 0 | 0 | 0 | Возможность заказа уточняйте дополнительно.
H6300008099R |  | H6300008099 | MENICS | TOWER LIGHT(LED) | PTE SERIES | PTE-APF-102-R | 24VAC/DC | Южная Корея | PTE-APF-102-R^24VAC/DC^ | Светосигнальная колонна Ø56мм, монтаж на алюминиевой стойке с пластиковой опорой (MAM-B070D), основание корпуса 104мм (пластик), 1 модуль (LED) постоянного/мигающего свечения: красный, Uпит. 24V AC/DC, IP65 | 6340 | 5896.2 | 5706 | 5072 | 4438 | Доступно к заказу.
H6300009826R |  | H6300009826 | MENICS | TOWER LIGHT(LED) | PTE SERIES | PTE-APF-102-R-B(V)W | 24VAC/DC | Южная Корея | PTE-APF-102-R-B(V)W^24VAC/DC^ | Светосигнальная колонна Ø56мм, монтаж на алюминиевой стойке с пластиковой опорой (MAM-B070D), основание корпуса 104мм (пластик чёрного цвета), 1 модуль (LED) постоянного/мигающего свечения: красный (плафон прозрачного цвета), Uпит. 24V AC/DC, IP65 | 0 | 0 | 0 | 0 | 0 | Возможность заказа уточняйте дополнительно.
H6300009827R |  | H6300009827 | MENICS | TOWER LIGHT(LED) | PTE SERIES | PTE-APF-102-R-BW | 24VAC/DC | Южная Корея | PTE-APF-102-R-BW^24VAC/DC^ | Светосигнальная колонна Ø56мм, монтаж на алюминиевой стойке с пластиковой опорой (MAM-B070D), основание корпуса 104мм (пластик чёрного цвета), 1 модуль (LED) постоянного/мигающего свечения: красный (плафон прозрачного цвета), Uпит. 24V AC/DC, IP65 | 6340 | 5896.2 | 5706 | 5072 | 4438 | Доступно к заказу.
H6300005842R |  | H6300005842 | MENICS | TOWER LIGHT(LED) | PTE SERIES | PTE-APF-102-Y | 24VAC/DC | Южная Корея | PTE-APF-102-Y^24VAC/DC^ | Светосигнальная колонна Ø56мм, монтаж на алюминиевой стойке с пластиковой опорой (MAM-B070D), основание корпуса 104мм (пластик), 1 модуль (LED) постоянного/мигающего свечения: жёлтый, Uпит. 24V AC/DC, IP65 | 6340 | 5896.2 | 5706 | 5072 | 4438 | Доступно к заказу.
H6300007691R |  | H6300007691 | MENICS | TOWER LIGHT(LED) | PTE SERIES | PTE-APF-202-RG | 24VAC/DC | Южная Корея | PTE-APF-202-RG^24VAC/DC^ | Светосигнальная колонна Ø56мм, монтаж на алюминиевой стойке с пластиковой опорой (MAM-B070D), основание корпуса 104мм (пластик), 2 модуля (LED) постоянного/мигающего свечения: красный/зелёный, Uпит. 24V AC/DC, IP65 | 8900 | 8277 | 8010 | 7120 | 6230 | Доступно к заказу.
H6300011020R |  | H6300011020 | MENICS | TOWER LIGHT(LED) | PTE SERIES | PTE-APF-202-RG-B(V)W | 24VAC/DC | Южная Корея | PTE-APF-202-RG-B(V)W^24VAC/DC^ |  | 8900 | 8277 | 8010 | 7120 | 6230 | Доступно к заказу.
H6300007690R |  | H6300007690 | MENICS | TOWER LIGHT(LED) | PTE SERIES | PTE-APF-202-RY | 24VAC/DC | Южная Корея | PTE-APF-202-RY^24VAC/DC^ | Светосигнальная колонна Ø56мм, монтаж на алюминиевой стойке с пластиковой опорой (MAM-B070D), основание корпуса 104мм (пластик), 2 модуля (LED) постоянного/мигающего свечения: красный/жёлтый, Uпит. 24V AC/DC, IP65 | 8900 | 8277 | 8010 | 7120 | 6230 | Доступно к заказу.
H6300010711R |  | H6300010711 | MENICS | TOWER LIGHT(LED) | PTE SERIES | PTE-APF-2FF-RG-B(V)W | 90-240VAC | Южная Корея | PTE-APF-2FF-RG-B(V)W^90-240VAC^ | Светосигнальная колонна Ø56мм, монтаж на алюминиевой стойке с пластиковой опорой (MAM-B070D), основание корпуса 104мм (пластик чёрного цвета), 2 модуля (LED) постоянного/мигающего свечения: красный/зелёный (плафоны прозрачного цвета), Uпит. 90…240V AC, IP65 | 0 | 0 | 0 | 0 | 0 | Возможность заказа уточняйте дополнительно.
H6300010628R |  | H6300010628 | MENICS | TOWER LIGHT(LED) | PTE SERIES | PTE-APF-302-RGC | 24VAC/DC | Южная Корея | PTE-APF-302-RGC^24VAC/DC^ | Светосигнальная колонна Ø56мм, монтаж на алюминиевой стойке с пластиковой опорой (MAM-B070D), основание корпуса 104мм (пластик), 3 модуля (LED) постоянного/мигающего свечения: красный/зелёный, прозрачный, Uпит. 24V AC/DC, IP65 | 11480 | 10676.4 | 10332 | 9184 | 8036 | Доступно к заказу.
H6300007803R |  | H6300007803 | MENICS | TOWER LIGHT(LED) | PTE SERIES | PTE-APF-302-RYG | 24VAC/DC | Южная Корея | PTE-APF-302-RYG^24VAC/DC^ | Сигнальная колонна, d=56mm, СИД, Монтаж на стойку, Пластиковое основание, Постоянный и мерцающий, 24VAC/DC, З цвета, Красный, Жёлтый, Зелёный | 11710 | 10890.3 | 10539 | 9368 | 8197 | Доступно к заказу.
H6300010840R |  | H6300010840 | MENICS | TOWER LIGHT(LED) | PTE SERIES | PTE-APF-302-RYG-(V) | 24VAC/DC | Южная Корея | PTE-APF-302-RYG-(V)^24VAC/DC^ | Светосигнальная колонна Ø56мм, монтаж на алюминиевой стойке с пластиковой опорой (MAM-B070D), основание корпуса 104мм (пластик), 3 модуля (LED) постоянного/мигающего свечения: красный/жёлтый/зелёный, Uпит. 24V AC/DC, IP65 | 0 | 0 | 0 | 0 | 0 | Возможность заказа уточняйте дополнительно.
H6300010841R |  | H6300010841 | MENICS | TOWER LIGHT(LED) | PTE SERIES | PTE-APF-302-RYG-B(V) | 24VAC/DC | Южная Корея | PTE-APF-302-RYG-B(V)^24VAC/DC^ | Светосигнальная колонна Ø56мм, монтаж на алюминиевой стойке с пластиковой опорой (MAM-B070D), основание корпуса 104мм (пластик чёрного цвета), 3 модуля (LED) постоянного/мигающего свечения: красный/жёлтый/зелёный, Uпит. 24V AC/DC, IP65 | 0 | 0 | 0 | 0 | 0 | Возможность заказа уточняйте дополнительно.
H6300007806R |  | H6300007806 | MENICS | TOWER LIGHT(LED) | PTE SERIES | PTE-APF-302-RYG-B(V)W | 24VAC/DC | Южная Корея | PTE-APF-302-RYG-B(V)W^24VAC/DC^ | Светосигнальная колонна Ø56мм, монтаж на алюминиевой стойке с пластиковой опорой (MAM-B070D), основание корпуса 104мм (пластик чёрного цвета), 3 модуля (LED) постоянного/мигающего свечения: красный/жёлтый/зелёный (плафоны прозрачного цвета), Uпит. 24V AC/DC, IP65 | 0 | 0 | 0 | 0 | 0 | Возможность заказа уточняйте дополнительно.
H6300008101R |  | H6300008101 | MENICS | TOWER LIGHT(LED) | PTE SERIES | PTE-APF-402-RGBY | 24VAC/DC | Южная Корея | PTE-APF-402-RGBY^24VAC/DC^ | Светосигнальная колонна Ø56мм, монтаж на алюминиевой стойке с пластиковой опорой (MAM-B070D), основание корпуса 104мм (пластик), 4 модуля (LED) постоянного/мигающего свечения: красный/зелёный/синий/жёлтый, Uпит. 24V AC/DC, IP65 | 14370 | 13364.1 | 12933 | 11496 | 10059 | Доступно к заказу.
H6300008103R |  | H6300008103 | MENICS | TOWER LIGHT(LED) | PTE SERIES | PTE-APF-402-RYGB | 24VAC/DC | Южная Корея | PTE-APF-402-RYGB^24VAC/DC^ | Светосигнальная колонна Ø56мм, монтаж на алюминиевой стойке с пластиковой опорой (MAM-B070D), основание корпуса 104мм (пластик), 4 модуля (LED) постоянного/мигающего свечения: красный/жёлтый/зелёный/синий, Uпит. 24V AC/DC, IP65 | 14370 | 13364.1 | 12933 | 11496 | 10059 | Доступно к заказу.
H6300008106R |  | H6300008106 | MENICS | TOWER LIGHT(LED) | PTE SERIES | PTE-APF-402-RYGC | 24VAC/DC | Южная Корея | PTE-APF-402-RYGC^24VAC/DC^ | Светосигнальная колонна Ø56мм, монтаж на алюминиевой стойке с пластиковой опорой (MAM-B070D), основание корпуса 104мм (пластик), 4 модуля (LED) постоянного/мигающего свечения: красный/жёлтый/зелёный/прозрачный, Uпит. 24V AC/DC, IP65 | 14370 | 13364.1 | 12933 | 11496 | 10059 | Доступно к заказу.
H6300009869R |  | H6300009869 | MENICS | TOWER LIGHT(LED) | PTE SERIES | PTE-APF-502-BRGCY | 24VAC/DC | Южная Корея | PTE-APF-502-BRGCY^24VAC/DC^ | Светосигнальная колонна Ø56мм, монтаж на алюминиевой стойке с пластиковой опорой (MAM-B070D), основание корпуса 104мм (пластик), 5 модулей (LED) постоянного/мигающего свечения: синий, Uпит. 24V AC/DC, IP65 | 17240 | 16033.2 | 15516 | 13792 | 12068 | Доступно к заказу.
H6300008109R |  | H6300008109 | MENICS | TOWER LIGHT(LED) | PTE SERIES | PTE-APF-502-RYGBC | 24VAC/DC | Южная Корея | PTE-APF-502-RYGBC^24VAC/DC^ | Светосигнальная колонна Ø56мм, монтаж на алюминиевой стойке с пластиковой опорой (MAM-B070D), основание корпуса 104мм (пластик), 5 модулей (LED) постоянного/мигающего свечения: красный/жёлтый/зелёный/синий/прозрачный, Uпит. 24V AC/DC, IP65 | 17240 | 16033.2 | 15516 | 13792 | 12068 | Доступно к заказу.
H6300010744R |  | H6300010744 | MENICS | TOWER LIGHT(LED) | PTE SERIES | PTE-APV-102-B-(H) | 24VAC/DC | Южная Корея | PTE-APV-102-B-(H)^24VAC/DC^ | Светосигнальная колонна Ø56мм, монтаж на алюминиевой стойке с пластиковой опорой (MAM-B070D), основание корпуса 104мм (пластик), 1 модуль (LED) постоянного свечения: синий + зуммер 10…100дБ (MPZ-56H), Uпит. 24V AC/DC, IP50 | 8850 | 8230.5 | 7965 | 7080 | 6195 | Доступно к заказу.
H6300006202R |  | H6300006202 | MENICS | TOWER LIGHT(LED) | PTE SERIES | PTE-APV-102-R | 24VAC/DC | Южная Корея | PTE-APV-102-R^24VAC/DC^ | Светосигнальная колонна Ø56мм, монтаж на алюминиевой стойке с пластиковой опорой (MAM-B070D), основание корпуса 104мм (пластик), 1 модуль (LED) постоянного свечения: красный + зуммер 10…80дБ, Uпит. 24V AC/DC, IP50 | 7470 | 6947.1 | 6723 | 5976 | 5229 | Доступно к заказу.
H6300010511R |  | H6300010511 | MENICS | TOWER LIGHT(LED) | PTE SERIES | PTE-APV-1FF-R-(H) | 90-240VAC | Южная Корея | PTE-APV-1FF-R-(H)^90-240VAC^ | Светосигнальная колонна Ø56мм, монтаж на алюминиевой стойке с пластиковой опорой (MAM-B070D), основание корпуса 104мм (пластик), 1 модуль (LED) постоянного свечения: красный + зуммер 10…100дБ (MPZ-56H), Uпит. 90…240V AC, IP50 | 0 | 0 | 0 | 0 | 0 | Возможность заказа уточняйте дополнительно.
H6300006203R |  | H6300006203 | MENICS | TOWER LIGHT(LED) | PTE SERIES | PTE-APV-202-RG | 24VAC/DC | Южная Корея | PTE-APV-202-RG^24VAC/DC^ | Светосигнальная колонна Ø56мм, монтаж на алюминиевой стойке с пластиковой опорой (MAM-B070D), основание корпуса 104мм (пластик), 2 модуля (LED) постоянного свечения: красный/зелёный + зуммер 10…80дБ, Uпит. 24V AC/DC, IP50 | 10030 | 9327.9 | 9027 | 8024 | 7021 | Доступно к заказу.
H6300009344R |  | H6300009344 | MENICS | TOWER LIGHT(LED) | PTE SERIES | PTE-APV-202-RY | 24VAC/DC | Южная Корея | PTE-APV-202-RY^24VAC/DC^ | Светосигнальная колонна Ø56мм, монтаж на алюминиевой стойке с пластиковой опорой (MAM-B070D), основание корпуса 104мм (пластик), 2 модуля (LED) постоянного свечения: красный/жёлтый + зуммер 10…80дБ, Uпит. 24V AC/DC, IP50 | 10030 | 9327.9 | 9027 | 8024 | 7021 | Доступно к заказу.
H6300006204R |  | H6300006204 | MENICS | TOWER LIGHT(LED) | PTE SERIES | PTE-APV-302-RYG | 24VAC/DC | Южная Корея | PTE-APV-302-RYG^24VAC/DC^ | Светосигнальная колонна Ø56мм, монтаж на алюминиевой стойке с пластиковой опорой (MAM-B070D), основание корпуса 104мм (пластик), 3 модуля (LED) постоянного свечения: красный/жёлтый/зелёный + зуммер 10…80дБ, Uпит. 24V AC/DC, IP50 | 12600 | 11718 | 11340 | 10080 | 8820 | Доступно к заказу.
H6300006205R |  | H6300006205 | MENICS | TOWER LIGHT(LED) | PTE SERIES | PTE-APV-402-RYGB | 24VAC/DC | Южная Корея | PTE-APV-402-RYGB^24VAC/DC^ | Светосигнальная колонна Ø56мм, монтаж на алюминиевой стойке с пластиковой опорой (MAM-B070D), основание корпуса 104мм (пластик), 4 модуля (LED) постоянного свечения: красный/жёлтый/зелёный/синий + зуммер 10…80дБ, Uпит. 24V AC/DC, IP50 | 15500 | 14415 | 13950 | 12400 | 10850 | Доступно к заказу.
H6300010497R |  | H6300010497 | MENICS | TOWER LIGHT(LED) | PTE SERIES | PTE-APX-102-B | 24VAC/DC | Южная Корея | PTE-APX-102-B^24VAC/DC^ | Светосигнальная колонна Ø56мм, монтаж на алюминиевой стойке с пластиковой опорой (MAM-B070D), основание корпуса 104мм (пластик), 1 модуль (LED) постоянного/мигающего свечения: синий + зуммер 10…80дБ, Uпит. 24V AC/DC, IP50 | 7950 | 7393.5 | 7155 | 6360 | 5565 | Доступно к заказу.
H6300006347R |  | H6300006347 | MENICS | TOWER LIGHT(LED) | PTE SERIES | PTE-APX-102-R | 24VAC/DC | Южная Корея | PTE-APX-102-R^24VAC/DC^ | Светосигнальная колонна Ø56мм, монтаж на алюминиевой стойке с пластиковой опорой (MAM-B070D), основание корпуса 104мм (пластик), 1 модуль (LED) постоянного/мигающего свечения: красный + зуммер 10…80дБ, Uпит. 24V AC/DC, IP50 | 7950 | 7393.5 | 7155 | 6360 | 5565 | Доступно к заказу.
H6300005853R |  | H6300005853 | MENICS | TOWER LIGHT(LED) | PTE SERIES | PTE-APX-102-R-(H) | 24VAC/DC | Южная Корея | PTE-APX-102-R-(H)^24VAC/DC^ | Светосигнальная колонна Ø56мм, монтаж на алюминиевой стойке с пластиковой опорой (MAM-B070D), основание корпуса 104мм (пластик), 1 модуль (LED) постоянного/мигающего свечения: красный + зуммер 10…100дБ (MPZ-56H), Uпит. 24V AC/DC, IP50 | 9350 | 8695.5 | 8415 | 7480 | 6545 | Доступно к заказу.
H6300010602R |  | H6300010602 | MENICS | TOWER LIGHT(LED) | PTE SERIES | PTE-APX-102-Y-B(V) | 24VAC/DC | Южная Корея | PTE-APX-102-Y-B(V)^24VAC/DC^ | Светосигнальная колонна Ø56мм, монтаж на алюминиевой стойке с пластиковой опорой (MAM-B070D), основание корпуса 104мм (пластик чёрного цвета), 1 модуль (LED) постоянного/мигающего свечения: жёлтый + зуммер 10…80дБ, Uпит. 24V AC/DC, IP50 | 0 | 0 | 0 | 0 | 0 | Возможность заказа уточняйте дополнительно.
H6300009873R |  | H6300009873 | MENICS | TOWER LIGHT(LED) | PTE SERIES | PTE-APX-202-BY | 24VAC/DC | Южная Корея | PTE-APX-202-BY^24VAC/DC^ | Светосигнальная колонна Ø56мм, монтаж на алюминиевой стойке с пластиковой опорой (MAM-B070D), основание корпуса 104мм (пластик), 2 модуля (LED) постоянного/мигающего свечения: синий/жёлтый + зуммер 10…80дБ, Uпит. 24V AC/DC, IP50 | 10520 | 9783.6 | 9468 | 8416 | 7364 | Доступно к заказу.
H6300006348R |  | H6300006348 | MENICS | TOWER LIGHT(LED) | PTE SERIES | PTE-APX-202-RG | 24VAC/DC | Южная Корея | PTE-APX-202-RG^24VAC/DC^ | Светосигнальная колонна Ø56мм, монтаж на алюминиевой стойке с пластиковой опорой (MAM-B070D), основание корпуса 104мм (пластик), 2 модуля (LED) постоянного/мигающего свечения: красный/зелёный + зуммер 10…80дБ, Uпит. 24V AC/DC, IP50 | 10520 | 9783.6 | 9468 | 8416 | 7364 | Доступно к заказу.
H6300005861R |  | H6300005861 | MENICS | TOWER LIGHT(LED) | PTE SERIES | PTE-APX-202-RY-B | 24VAC/DC | Южная Корея | PTE-APX-202-RY-B^24VAC/DC^ |  | 10520 | 9783.6 | 9468 | 8416 | 7364 | Доступно к заказу.
H6300009364R |  | H6300009364 | MENICS | TOWER LIGHT(LED) | PTE SERIES | PTE-APX-2FF-RG-(H) | 90-240VAC | Южная Корея | PTE-APX-2FF-RG-(H)^90-240VAC^ | Светосигнальная колонна Ø56мм, монтаж на алюминиевой стойке с пластиковой опорой (MAM-B070D), основание корпуса 104мм (пластик), 2 модуля (LED) постоянного/мигающего свечения: красный/зелёный + зуммер 10…100дБ (MPZ-56H), Uпит. 90…240V AC, IP50 | 0 | 0 | 0 | 0 | 0 | Возможность заказа уточняйте дополнительно.
H6300010549R |  | H6300010549 | MENICS | TOWER LIGHT(LED) | PTE SERIES | PTE-APX-2FF-YR-(H) | 90-240VAC | Южная Корея | PTE-APX-2FF-YR-(H)^90-240VAC^ | Светосигнальная колонна Ø56мм, монтаж на алюминиевой стойке с пластиковой опорой (MAM-B070D), основание корпуса 104мм (пластик), 2 модуля (LED) постоянного/мигающего свечения: жёлтый + зуммер 10…100дБ (MPZ-56H), Uпит. 90…240V AC, IP50 | 0 | 0 | 0 | 0 | 0 | Возможность заказа уточняйте дополнительно.
H6300009806R |  | H6300009806 | MENICS | TOWER LIGHT(LED) | PTE SERIES | PTE-APX-302-RRG-B(H)W | 24VAC/DC | Южная Корея | PTE-APX-302-RRG-B(H)W^24VAC/DC^ | Светосигнальная колонна Ø56мм, монтаж на алюминиевой стойке с пластиковой опорой (MAM-B070D), основание корпуса 104мм (пластик чёрного цвета), 3 модуля (LED) постоянного/мигающего свечения: красный/красный/зелёный (плафоны прозрачного цвета) + зуммер 10…100дБ (MPZ-56H), Uпит. 24V AC/DC, IP50 | 0 | 0 | 0 | 0 | 0 | Возможность заказа уточняйте дополнительно.
H6300006349R |  | H6300006349 | MENICS | TOWER LIGHT(LED) | PTE SERIES | PTE-APX-302-RYG | 24VAC/DC | Южная Корея | PTE-APX-302-RYG^24VAC/DC^ | Светосигнальная колонна Ø56мм, монтаж на алюминиевой стойке с пластиковой опорой (MAM-B070D), основание корпуса 104мм (пластик), 3 модуля (LED) постоянного/мигающего свечения: красный/жёлтый/зелёный + зуммер 10…80дБ, Uпит. 24V AC/DC, IP50 | 13080 | 12164.4 | 11772 | 10464 | 9156 | Доступно к заказу.
H6300006353R |  | H6300006353 | MENICS | TOWER LIGHT(LED) | PTE SERIES | PTE-APX-402-RYGB | 24VAC/DC | Южная Корея | PTE-APX-402-RYGB^24VAC/DC^ |  | 15980 | 14861.4 | 14382 | 12784 | 11186 | Доступно к заказу.
H6300010624R |  | H6300010624 | MENICS | TOWER LIGHT(LED) | PTE SERIES | PTE-APZ-102-G | 24VAC/DC | Южная Корея | PTE-APZ-102-G^24VAC/DC^ | Светосигнальная колонна Ø56мм, монтаж на алюминиевой стойке с пластиковой опорой (MAM-B070D), основание корпуса 104мм (пластик), 1 модуль (LED) постоянного/мигающего свечения: зелёный + зуммер 85дБ, Uпит. 24V AC/DC, IP50 | 7620 | 7086.6 | 6858 | 6096 | 5334 | Доступно к заказу.
H6300006152R |  | H6300006152 | MENICS | TOWER LIGHT(LED) | PTE SERIES | PTE-APZ-102-R | 24VAC/DC | Южная Корея | PTE-APZ-102-R^24VAC/DC^ | Светосигнальная колонна Ø56мм, монтаж на алюминиевой стойке с пластиковой опорой (MAM-B070D), основание корпуса 104мм (пластик), 1 модуль (LED) постоянного/мигающего свечения: красный + зуммер 85дБ, Uпит. 24V AC/DC, IP50 | 7620 | 7086.6 | 6858 | 6096 | 5334 | Доступно к заказу.
H6300009811R |  | H6300009811 | MENICS | TOWER LIGHT(LED) | PTE SERIES | PTE-APZ-102-R-B | 24VAC/DC | Южная Корея | PTE-APZ-102-R-B^24VAC/DC^ | Светосигнальная колонна Ø56мм, монтаж на алюминиевой стойке с пластиковой опорой (MAM-B070D), основание корпуса 104мм (пластик чёрного цвета), 1 модуль (LED) постоянного/мигающего свечения: красный + зуммер 85дБ, Uпит. 24V AC/DC, IP50 | 7620 | 7086.6 | 6858 | 6096 | 5334 | Доступно к заказу.
H6300009332R |  | H6300009332 | MENICS | TOWER LIGHT(LED) | PTE SERIES | PTE-APZ-102-R-B(H)W | 24VAC/DC | Южная Корея | PTE-APZ-102-R-B(H)W^24VAC/DC^ | Светосигнальная колонна Ø56мм, монтаж на алюминиевой стойке с пластиковой опорой (MAM-B070D), основание корпуса 104мм (пластик чёрного цвета), 1 модуль (LED) постоянного/мигающего свечения: красный (плафон прозрачного цвета) + зуммер 10…100дБ (MPZ-56H), Uпит. 24V AC/DC, IP50 | 0 | 0 | 0 | 0 | 0 | Возможность заказа уточняйте дополнительно.
H6300006155R |  | H6300006155 | MENICS | TOWER LIGHT(LED) | PTE SERIES | PTE-APZ-102-Y | 24VAC/DC | Южная Корея | PTE-APZ-102-Y^24VAC/DC^ | Светосигнальная колонна Ø56мм, монтаж на алюминиевой стойке с пластиковой опорой (MAM-B070D), основание корпуса 104мм (пластик), 1 модуль (LED) постоянного/мигающего свечения: жёлтый + зуммер 85дБ, Uпит. 24V AC/DC, IP50 | 7620 | 7086.6 | 6858 | 6096 | 5334 | Доступно к заказу.
H6300005874R |  | H6300005874 | MENICS | TOWER LIGHT(LED) | PTE SERIES | PTE-APZ-102-Y-B(H)W | 24VAC/DC | Южная Корея | PTE-APZ-102-Y-B(H)W^24VAC/DC^ |  | 9020 | 8388.6 | 8118 | 7216 | 6314 | Доступно к заказу.
H6300006156R |  | H6300006156 | MENICS | TOWER LIGHT(LED) | PTE SERIES | PTE-APZ-202-RC | 24VAC/DC | Южная Корея | PTE-APZ-202-RC^24VAC/DC^ | Светосигнальная колонна Ø56мм, монтаж на алюминиевой стойке с пластиковой опорой (MAM-B070D), основание корпуса 104мм (пластик), 2 модуля (LED) постоянного/мигающего свечения: красный + зуммер 85дБ, Uпит. 24V AC/DC, IP50 | 10200 | 9486 | 9180 | 8160 | 7140 | Доступно к заказу.
H6300006159R |  | H6300006159 | MENICS | TOWER LIGHT(LED) | PTE SERIES | PTE-APZ-202-RG | 24VAC/DC | Южная Корея | PTE-APZ-202-RG^24VAC/DC^ | Светосигнальная колонна Ø56мм, монтаж на алюминиевой стойке с пластиковой опорой (MAM-B070D), основание корпуса 104мм (пластик), 2 модуля (LED) постоянного/мигающего свечения: красный/зелёный + зуммер 85дБ, Uпит. 24V AC/DC, IP50 | 10400 | 9672 | 9360 | 8320 | 7280 | Доступно к заказу.
H6300011051R |  | H6300011051 | MENICS | TOWER LIGHT(LED) | PTE SERIES | PTE-APZ-202-RG-B(H) | 24VAC/DC | Южная Корея | PTE-APZ-202-RG-B(H)^24VAC/DC^ |  | 11610 | 10797.3 | 10449 | 9288 | 8127 | Доступно к заказу.
H6300006163R |  | H6300006163 | MENICS | TOWER LIGHT(LED) | PTE SERIES | PTE-APZ-202-RY | 24VAC/DC | Южная Корея | PTE-APZ-202-RY^24VAC/DC^ | Светосигнальная колонна Ø56мм, монтаж на алюминиевой стойке с пластиковой опорой (MAM-B070D), основание корпуса 104мм (пластик), 2 модуля (LED) постоянного/мигающего свечения: красный/жёлтый + зуммер 85дБ, Uпит. 24V AC/DC, IP50 | 10200 | 9486 | 9180 | 8160 | 7140 | Доступно к заказу.
H6300006170R |  | H6300006170 | MENICS | TOWER LIGHT(LED) | PTE SERIES | PTE-APZ-302-RYG | 24VAC/DC | Южная Корея | PTE-APZ-302-RYG^24VAC/DC^ | Светосигнальная колонна Ø56мм, монтаж на алюминиевой стойке с пластиковой опорой (MAM-B070D), основание корпуса 104мм (пластик), 3 модуля (LED) постоянного/мигающего свечения: красный/жёлтый/зелёный + зуммер 85дБ, Uпит. 24V AC/DC, IP50 | 13020 | 12108.6 | 11718 | 10416 | 9114 | Доступно к заказу.
H6300006174R |  | H6300006174 | MENICS | TOWER LIGHT(LED) | PTE SERIES | PTE-APZ-302-RYG-B | 24VAC/DC | Южная Корея | PTE-APZ-302-RYG-B^24VAC/DC^BLACK BODY | Светосигнальная колонна Ø56мм, монтаж на алюминиевой стойке с пластиковой опорой (MAM-B070D), основание корпуса 104мм (пластик чёрного цвета), 3 модуля (LED) постоянного/мигающего свечения: красный/жёлтый/зелёный + зуммер 85дБ, Uпит. 24V AC/DC, IP50 | 12760 | 11866.8 | 11484 | 10208 | 8932 | Доступно к заказу.
H6300010515R |  | H6300010515 | MENICS | TOWER LIGHT(LED) | PTE SERIES | PTE-APZ-302-RYG-B(C)W | 24VAC/DC | Южная Корея | PTE-APZ-302-RYG-B(C)W^24VAC/DC^ | Светосигнальная колонна Ø56мм, монтаж на алюминиевой стойке с пластиковой опорой (MAM-B070D), основание корпуса 104мм (пластик чёрного цвета), 3 модуля (LED) постоянного/мигающего свечения: красный/жёлтый/зелёный + зуммер 85дБ, Uпит. 24V AC/DC, IP50 | 0 | 0 | 0 | 0 | 0 | Возможность заказа уточняйте дополнительно.
H6300010499R |  | H6300010499 | MENICS | TOWER LIGHT(LED) | PTE SERIES | PTE-APZ-3FF-RYG-B(V) | 90-240VAC | Южная Корея | PTE-APZ-3FF-RYG-B(V)^90-240VAC^ | Светосигнальная колонна Ø56мм, монтаж на алюминиевой стойке с пластиковой опорой (MAM-B070D), основание корпуса 104мм (пластик чёрного цвета), 3 модуля (LED) постоянного/мигающего свечения: красный/жёлтый/зелёный + зуммер 85дБ, Uпит. 90…240V AC, IP50 | 0 | 0 | 0 | 0 | 0 | Возможность заказа уточняйте дополнительно.
H6300006175R |  | H6300006175 | MENICS | TOWER LIGHT(LED) | PTE SERIES | PTE-APZ-402-BYGC | 24VAC/DC | Южная Корея | PTE-APZ-402-BYGC^24VAC/DC^ | Светосигнальная колонна Ø56мм, монтаж на алюминиевой стойке с пластиковой опорой (MAM-B070D), основание корпуса 104мм (пластик), 4 модуля (LED) постоянного/мигающего свечения: синий/жёлтый/зелёный/прозрачный + зуммер 85дБ, Uпит. 24V AC/DC, IP50 | 15660 | 14563.8 | 14094 | 12528 | 10962 | Доступно к заказу.
H6300006176R |  | H6300006176 | MENICS | TOWER LIGHT(LED) | PTE SERIES | PTE-APZ-402-RYGB | 24VAC/DC | Южная Корея | PTE-APZ-402-RYGB^24VAC/DC^ | Светосигнальная колонна Ø56мм, монтаж на алюминиевой стойке с пластиковой опорой (MAM-B070D), основание корпуса 104мм (пластик), 4 модуля (LED) постоянного/мигающего свечения: красный/жёлтый/зелёный/синий + зуммер 85дБ, Uпит. 24V AC/DC, IP50 | 15660 | 14563.8 | 14094 | 12528 | 10962 | Доступно к заказу.
H6300005895R |  | H6300005895 | MENICS | TOWER LIGHT(LED) | PTE SERIES | PTE-APZ-402-RYGB-(H) | 24VAC/DC | Южная Корея | PTE-APZ-402-RYGB-(H)^24VAC/DC^ |  | 17030 | 15837.9 | 15327 | 13624 | 11921 | Доступно к заказу.
H6300009810R |  | H6300009810 | MENICS | TOWER LIGHT(LED) | PTE SERIES | PTE-APZ-402-RYGB-B | 24VAC/DC | Южная Корея | PTE-APZ-402-RYGB-B^24VAC/DC^ | Светосигнальная колонна Ø56мм, монтаж на алюминиевой стойке с пластиковой опорой (MAM-B070D), основание корпуса 104мм (пластик чёрного цвета), 4 модуля (LED) постоянного/мигающего свечения: красный/жёлтый/зелёный/синий + зуммер 85дБ, Uпит. 24V AC/DC, IP50 | 15660 | 14563.8 | 14094 | 12528 | 10962 | Доступно к заказу.
H6300005864R |  | H6300005864 | MENICS | TOWER LIGHT(LED) | PTE SERIES | PTE-AR-302-RYG | 24VAC/DC | Южная Корея | PTE-AR-302-RYG^24VAC/DC^ |  | 12960 | 12052.8 | 11664 | 10368 | 9072 | Доступно к заказу.
H6300006269R |  | H6300006269 | MENICS | TOWER LIGHT(LED) | PTE SERIES | PTE-ARF-202-RG | 24VAC/DC | Южная Корея | PTE-ARF-202-RG^24VAC/DC^ | Светосигнальная колонна Ø56мм, монтаж на алюминиевой стойке с пластиковой опорой и регулируемым наклоном (MAM-B070R), основание корпуса 104мм (пластик), 2 модуля (LED) постоянного/мигающего свечения: красный/зелёный, Uпит. 24V AC/DC, IP65 | 10900 | 10137 | 9810 | 8720 | 7630 | Доступно к заказу.
H6300006255R |  | H6300006255 | MENICS | TOWER LIGHT(LED) | PTE SERIES | PTE-AW-302-RYG | 24VAC/DC | Южная Корея | PTE-AW-302-RYG^24VAC/DC^ | Светосигнальная колонна Ø56мм, монтаж на алюминиевой стойке с пластиковым настенным кронштейном (MAP-DS40), основание корпуса 104мм (пластик), 3 модуля (LED) постоянного свечения: красный/жёлтый/зелёный, Uпит. 24V AC/DC, IP65 | 10930 | 10164.9 | 9837 | 8744 | 7651 | Доступно к заказу.
H6300010561R |  | H6300010561 | MENICS | TOWER LIGHT(LED) | PTE SERIES | PTE-AWB-302-CCC | 24VAC/DC | Южная Корея | PTE-AWB-302-CCC^24VAC/DC^ | Светосигнальная колонна Ø56мм, монтаж на алюминиевой стойке с пластиковым настенным кронштейном (MAP-DS40), основание корпуса 104мм (пластик), 3 модуля (LED) постоянного свечения: прозрачный/прозрачный/прозрачный + зуммер 85дБ, Uпит. 24V AC/DC, IP50 | 12220 | 11364.6 | 10998 | 9776 | 8554 | Доступно к заказу.
H6300007795R |  | H6300007795 | MENICS | TOWER LIGHT(LED) | PTE SERIES | PTE-AWB-302-RYG | 24VAC/DC | Южная Корея | PTE-AWB-302-RYG^24VAC/DC^ | Светосигнальная колонна Ø56мм, монтаж на алюминиевой стойке с пластиковым настенным кронштейном (MAP-DS40), основание корпуса 104мм (пластик), 3 модуля (LED) постоянного свечения: красный/жёлтый/зелёный + зуммер 85дБ, Uпит. 24V AC/DC, IP50 | 12220 | 11364.6 | 10998 | 9776 | 8554 | Доступно к заказу.
H6300010562R |  | H6300010562 | MENICS | TOWER LIGHT(LED) | PTE SERIES | PTE-AWB-302-RYG-W | 24VAC/DC | Южная Корея | PTE-AWB-302-RYG-W^24VAC/DC^ | Светосигнальная колонна Ø56мм, монтаж на алюминиевой стойке с пластиковым настенным кронштейном (MAP-DS40), основание корпуса 104мм (пластик), 3 модуля (LED) постоянного свечения: красный/жёлтый/зелёный (плафоны прозрачного цвета) + зуммер 85дБ, Uпит. 24V AC/DC, IP50 | 12220 | 11364.6 | 10998 | 9776 | 8554 | Доступно к заказу.
H6300009787R |  | H6300009787 | MENICS | TOWER LIGHT(LED) | PTE SERIES | PTE-AWF-102-G | 24VAC/DC | Южная Корея | PTE-AWF-102-G^24VAC/DC^ | Светосигнальная колонна Ø56мм, монтаж на алюминиевой стойке с пластиковым настенным кронштейном (MAP-DS40), основание корпуса 104мм (пластик), 1 модуль (LED) постоянного/мигающего свечения: зелёный, Uпит. 24V AC/DC, IP65 | 6290 | 5849.7 | 5661 | 5032 | 4403 | Доступно к заказу.
H6300009786R |  | H6300009786 | MENICS | TOWER LIGHT(LED) | PTE SERIES | PTE-AWF-102-R | 24VAC/DC | Южная Корея | PTE-AWF-102-R^24VAC/DC^ | Светосигнальная колонна Ø56мм, монтаж на алюминиевой стойке с пластиковым настенным кронштейном (MAP-DS40), основание корпуса 104мм (пластик), 1 модуль (LED) постоянного/мигающего свечения: красный, Uпит. 24V AC/DC, IP65 | 6290 | 5849.7 | 5661 | 5032 | 4403 | Доступно к заказу.
H6300011026R |  | H6300011026 | MENICS | TOWER LIGHT(LED) | PTE SERIES | PTE-AWF-302-RYG | 24VAC/DC | Южная Корея | PTE-AWF-302-RYG^24VAC/DC^ | Светодиодная сигнальная колонна, d=56мм, стандартный корпус, монтируемый под стойку, стойка+ кронштейн для настенного монтажа (MAP-DS40), постоянное + мигающее, 3 секции, 24VAC/VDC, красный, желтый, зеленый | 11420 | 10620.6 | 10278 | 9136 | 7994 | Доступно к заказу.
H6300010545R |  | H6300010545 | MENICS | TOWER LIGHT(LED) | PTE SERIES | PTE-AWF-3FF-RYG-B(V)W | 90-240VAC | Южная Корея | PTE-AWF-3FF-RYG-B(V)W^90-240VAC^ | Светосигнальная колонна Ø56мм, монтаж на алюминиевой стойке с пластиковым настенным кронштейном (MAP-DS40), основание корпуса 104мм (пластик чёрного цвета), 3 модуля (LED) постоянного/мигающего свечения: красный/жёлтый/зелёный (плафоны прозрачного цвета), Uпит. 90…240V AC, IP65 | 0 | 0 | 0 | 0 | 0 | Возможность заказа уточняйте дополнительно.
H6300009367R |  | H6300009367 | MENICS | TOWER LIGHT(LED) | PTE SERIES | PTE-AWF-402-RYGB | 24VAC/DC | Южная Корея | PTE-AWF-402-RYGB^24VAC/DC^ | Светосигнальная колонна Ø56мм, монтаж на алюминиевой стойке с пластиковым настенным кронштейном (MAP-DS40), основание корпуса 104мм (пластик), 4 модуля (LED) постоянного/мигающего свечения: красный/жёлтый/зелёный/синий, Uпит. 24V AC/DC, IP65 | 14320 | 13317.6 | 12888 | 11456 | 10024 | Доступно к заказу.
H6300005810R |  | H6300005810 | MENICS | TOWER LIGHT(LED) | PTE SERIES | PTE-AWV-102-R | 24VAC/DC | Южная Корея | PTE-AWV-102-R^24VAC/DC^ | Светосигнальная колонна Ø56мм, монтаж на алюминиевой стойке с пластиковым настенным кронштейном (MAP-DS40), основание корпуса 104мм (пластик), 1 модуль (LED) постоянного свечения: красный + зуммер 10…80дБ, Uпит. 24V AC/DC, IP50 | 7400 | 6882 | 6660 | 5920 | 5180 | Доступно к заказу.
H6300005811R |  | H6300005811 | MENICS | TOWER LIGHT(LED) | PTE SERIES | PTE-AWV-202-RG | 24VAC/DC | Южная Корея | PTE-AWV-202-RG^24VAC/DC^ | Светосигнальная колонна Ø56мм, монтаж на алюминиевой стойке с пластиковым настенным кронштейном (MAP-DS40), основание корпуса 104мм (пластик), 2 модуля (LED) постоянного свечения: красный/зелёный + зуммер 10…80дБ, Uпит. 24V AC/DC, IP50 | 10010 | 9309.3 | 9009 | 8008 | 7007 | Доступно к заказу.
H6300010629R |  | H6300010629 | MENICS | TOWER LIGHT(LED) | PTE SERIES | PTE-AWV-302-GBR-B(H) | 24VAC/DC | Южная Корея | PTE-AWV-302-GBR-B(H)^24VAC/DC^ | Светосигнальная колонна Ø56мм, монтаж на алюминиевой стойке с пластиковым настенным кронштейном (MAP-DS40), основание корпуса 104мм (пластик чёрного цвета), 3 модуля (LED) постоянного свечения: зелёный/синий/красный + зуммер 10…80дБ, Uпит. 24V AC/DC, IP50 | 0 | 0 | 0 | 0 | 0 | Возможность заказа уточняйте дополнительно.
H6300005812R |  | H6300005812 | MENICS | TOWER LIGHT(LED) | PTE SERIES | PTE-AWV-302-RYG | 24VAC/DC | Южная Корея | PTE-AWV-302-RYG^24VAC/DC^ | Светосигнальная колонна Ø56мм, монтаж на алюминиевой стойке с пластиковым настенным кронштейном (MAP-DS40), основание корпуса 104мм (пластик), 3 модуля (LED) постоянного свечения: красный/жёлтый/зелёный + зуммер 10…80дБ, Uпит. 24V AC/DC, IP50 | 12540 | 11662.2 | 11286 | 10032 | 8778 | Доступно к заказу.
H6300005813R |  | H6300005813 | MENICS | TOWER LIGHT(LED) | PTE SERIES | PTE-AWV-402-RYGB | 24VAC/DC | Южная Корея | PTE-AWV-402-RYGB^24VAC/DC^ | Светосигнальная колонна Ø56мм, монтаж на алюминиевой стойке с пластиковым настенным кронштейном (MAP-DS40), основание корпуса 104мм (пластик), 4 модуля (LED) постоянного свечения: красный/жёлтый/зелёный/синий + зуммер 10…80дБ, Uпит. 24V AC/DC, IP50 | 15440 | 14359.2 | 13896 | 12352 | 10808 | Доступно к заказу.
H6300005805R |  | H6300005805 | MENICS | TOWER LIGHT(LED) | PTE SERIES | PTE-AWX-302-RYG | 24VAC/DC | Южная Корея | PTE-AWX-302-RYG^24VAC/DC^ | Светосигнальная колонна Ø56мм, монтаж на алюминиевой стойке с пластиковым настенным кронштейном (MAP-DS40), основание корпуса 104мм (пластик), 3 модуля (LED) постоянного/мигающего свечения: красный/жёлтый/зелёный + зуммер 10…80дБ, Uпит. 24V AC/DC, IP50 | 13030 | 12117.9 | 11727 | 10424 | 9121 | Доступно к заказу.
H6300005807R |  | H6300005807 | MENICS | TOWER LIGHT(LED) | PTE SERIES | PTE-AWX-302-RYG-B(C)W | 24VAC/DC | Южная Корея | PTE-AWX-302-RYG-B(C)W^24VAC/DC^ | Светосигнальная колонна Ø56мм, монтаж на алюминиевой стойке с пластиковым настенным кронштейном (MAP-DS40), основание корпуса 104мм (пластик чёрного цвета), 3 модуля (LED) постоянного/мигающего свечения: красный/жёлтый/зелёный + зуммер 10…80дБ (непрерывный звук), Uпит. 24V AC/DC, IP50 | 0 | 0 | 0 | 0 | 0 | Возможность заказа уточняйте дополнительно.
H6300009795R |  | H6300009795 | MENICS | TOWER LIGHT(LED) | PTE SERIES | PTE-AWZ-102-R | 24VAC/DC | Южная Корея | PTE-AWZ-102-R^24VAC/DC^ | Светосигнальная колонна Ø56мм, монтаж на алюминиевой стойке с пластиковым настенным кронштейном (MAP-DS40), основание корпуса 104мм (пластик), 1 модуль (LED) постоянного/мигающего свечения: красный + зуммер 85дБ, Uпит. 24V AC/DC, IP50 | 7600 | 7068 | 6840 | 6080 | 5320 | Доступно к заказу.
H6300005834R |  | H6300005834 | MENICS | TOWER LIGHT(LED) | PTE SERIES | PTE-AWZ-202-RG-B | 24VAC/DC | Южная Корея | PTE-AWZ-202-RG-B^24VAC/DC^ | Светосигнальная колонна Ø56мм, монтаж на алюминиевой стойке с пластиковым настенным кронштейном (MAP-DS40), основание корпуса 104мм (пластик чёрного цвета), 2 модуля (LED) постоянного/мигающего свечения: красный/зелёный + зуммер 85дБ, Uпит. 24V AC/DC, IP50 | 10140 | 9430.2 | 9126 | 8112 | 7098 | Доступно к заказу.
H6300005836R |  | H6300005836 | MENICS | TOWER LIGHT(LED) | PTE SERIES | PTE-AWZ-302-RYG-B(H) | 24VAC/DC | Южная Корея | PTE-AWZ-302-RYG-B(H)^24VAC/DC^ | Светосигнальная колонна Ø56мм, монтаж на алюминиевой стойке с пластиковым настенным кронштейном (MAP-DS40), основание корпуса 104мм (пластик чёрного цвета), 3 модуля (LED) постоянного/мигающего свечения: красный/жёлтый/зелёный + зуммер 10…100дБ (MPZ-56H), Uпит. 24V AC/DC, IP50 | 14070 | 13085.1 | 12663 | 11256 | 9849 | Доступно к заказу.
H6300005827R |  | H6300005827 | MENICS | TOWER LIGHT(LED) | PTE SERIES | PTE-AWZ-302-RYG-B(H)W | 24VAC/DC | Южная Корея | PTE-AWZ-302-RYG-B(H)W^24VAC/DC^ | Светосигнальная колонна Ø56мм, монтаж на алюминиевой стойке с пластиковым настенным кронштейном (MAP-DS40), основание корпуса 104мм (пластик чёрного цвета), 3 модуля (LED) постоянного/мигающего свечения: красный/жёлтый/зелёный (плафоны прозрачного цвета) + зуммер 10…100дБ (MPZ-56H), Uпит. 24V AC/DC, IP50 | 14070 | 13085.1 | 12663 | 11256 | 9849 | Доступно к заказу.
H6300008714R |  | H6300008714 | MENICS | TOWER LIGHT(LED) | PTE SERIES | PTE-B2 | LONG BOLT | Южная Корея | PTE-B2^LONG BOLT^ |  | 140 | 130.2 | 126 | 112 | 98 | Доступно к заказу.
H6300008716R |  | H6300008716 | MENICS | TOWER LIGHT(LED) | PTE SERIES | PTE-B4 | LONG BOLT | Южная Корея | PTE-B4^LONG BOLT^ |  | 170 | 158.1 | 153 | 136 | 119 | Доступно к заказу.
H6300011025R |  | H6300011025 | MENICS | TOWER LIGHT(LED) | PTE SERIES | PTE-DD-402-RYGB | 24VAC/DC | Южная Корея | PTE-DD-402-RYGB^24VAC/DC^ |  | 14510 | 13494.3 | 13059 | 11608 | 10157 | Доступно к заказу.
H6300009890R |  | H6300009890 | MENICS | TOWER LIGHT(LED) | PTE SERIES | PTE-DDF-302-RYG | 24VAC/DC | Южная Корея | PTE-DDF-302-RYG^24VAC/DC^ | Светосигнальная колонна Ø56мм, монтаж на алюминиевой стойке с металлической опорой (MAM-DS32), основание корпуса 37мм (пластик), 3 модуля (LED) постоянного/мигающего свечения: красный/жёлтый/зелёный, Uпит. 24V AC/DC, IP65 | 12110 | 11262.3 | 10899 | 9688 | 8477 | Доступно к заказу.
H6300010604R |  | H6300010604 | MENICS | TOWER LIGHT(LED) | PTE SERIES | PTE-DDZ-102-R | 24VAC/DC | Южная Корея | PTE-DDZ-102-R^24VAC/DC^ | Светосигнальная колонна Ø56мм, монтаж на алюминиевой стойке с металлической опорой (MAM-DS32), основание корпуса 37мм (пластик), 1 модуль (LED) постоянного/мигающего свечения: красный + зуммер 85дБ, Uпит. 24V AC/DC, IP50 | 8420 | 7830.6 | 7578 | 6736 | 5894 | Доступно к заказу.
H6300010605R |  | H6300010605 | MENICS | TOWER LIGHT(LED) | PTE SERIES | PTE-DDZ-202-RG | 24VAC/DC | Южная Корея | PTE-DDZ-202-RG^24VAC/DC^ | Светосигнальная колонна Ø56мм, монтаж на алюминиевой стойке с металлической опорой (MAM-DS32), основание корпуса 37мм (пластик), 2 модуля (LED) постоянного/мигающего свечения: красный/зелёный + зуммер 85дБ, Uпит. 24V AC/DC, IP50 | 10980 | 10211.4 | 9882 | 8784 | 7686 | Доступно к заказу.
H6300010606R |  | H6300010606 | MENICS | TOWER LIGHT(LED) | PTE SERIES | PTE-DDZ-302-RYG | 24VAC/DC | Южная Корея | PTE-DDZ-302-RYG^24VAC/DC^ | Светосигнальная колонна Ø56мм, монтаж на алюминиевой стойке с металлической опорой (MAM-DS32), основание корпуса 37мм (пластик), 3 модуля (LED) постоянного/мигающего свечения: красный/жёлтый/зелёный + зуммер 85дБ, Uпит. 24V AC/DC, IP50 | 13520 | 12573.6 | 12168 | 10816 | 9464 | Доступно к заказу.
H6300010607R |  | H6300010607 | MENICS | TOWER LIGHT(LED) | PTE SERIES | PTE-DDZ-402-RYGB | 24VAC/DC | Южная Корея | PTE-DDZ-402-RYGB^24VAC/DC^ | Светосигнальная колонна Ø56мм, монтаж на алюминиевой стойке с металлической опорой (MAM-DS32), основание корпуса 37мм (пластик), 4 модуля (LED) постоянного/мигающего свечения: красный/жёлтый/зелёный/синий + зуммер 85дБ, Uпит. 24V AC/DC, IP50 | 16420 | 15270.6 | 14778 | 13136 | 11494 | Доступно к заказу.
H6300005708R |  | H6300005708 | MENICS | TOWER LIGHT(LED) | PTE SERIES | PTE-DG-102-R | 24VAC/DC | Южная Корея | PTE-DG-102-R^24VAC/DC^ | Светосигнальная колонна Ø56мм, монтаж на пластиковой опоре (MAM-B070F), основание корпуса 37мм (пластик), 1 модуль (LED) постоянного свечения: красный, Uпит. 24V AC/DC, IP65 | 5710 | 5310.3 | 5139 | 4568 | 3997 | Доступно к заказу.
H6300009421R |  | H6300009421 | MENICS | TOWER LIGHT(LED) | PTE SERIES | PTE-DG-302-RYG | 24VAC/DC | Южная Корея | PTE-DG-302-RYG^24VAC/DC^ | Светосигнальная колонна Ø56мм, монтаж на пластиковой опоре (MAM-B070F), основание корпуса 37мм (пластик), 3 модуля (LED) постоянного свечения: красный/жёлтый/зелёный, Uпит. 24V AC/DC, IP65 | 10740 | 9988.2 | 9666 | 8592 | 7518 | Доступно к заказу.
H6300005722R |  | H6300005722 | MENICS | TOWER LIGHT(LED) | PTE SERIES | PTE-DGB-202-RG | 24VAC/DC | Южная Корея | PTE-DGB-202-RG^24VAC/DC^ | Светодиодная сигнальная колонна, d=56мм, короткий корпус, установка на пластиковое основание (MAM-B070B), постоянное + зуммер ( фиксированный звук), 2 секции, 24 VAC/VDC, красный, зеленый | 9450 | 8788.5 | 8505 | 7560 | 6615 | Доступно к заказу.
H6300005725R |  | H6300005725 | MENICS | TOWER LIGHT(LED) | PTE SERIES | PTE-DGB-302-RYG | 24VAC/DC | Южная Корея | PTE-DGB-302-RYG^24VAC/DC^ | Светосигнальная колонна Ø56мм, монтаж на пластиковой опоре (MAM-B070F), основание корпуса 37мм (пластик), 3 модуля (LED) постоянного свечения: красный/жёлтый/зелёный + зуммер 85дБ, Uпит. 24V AC/DC, IP50 | 12020 | 11178.6 | 10818 | 9616 | 8414 | Доступно к заказу.
H6300005733R |  | H6300005733 | MENICS | TOWER LIGHT(LED) | PTE SERIES | PTE-DGB-402-RYGB | 24VAC/DC | Южная Корея | PTE-DGB-402-RYGB^24VAC/DC^ | Светосигнальная колонна Ø56мм, монтаж на пластиковой опоре (MAM-B070F), основание корпуса 37мм (пластик), 4 модуля (LED) постоянного свечения: красный/жёлтый/зелёный/синий + зуммер 85дБ, Uпит. 24V AC/DC, IP50 | 14920 | 13875.6 | 13428 | 11936 | 10444 | Доступно к заказу.
H6300005716R |  | H6300005716 | MENICS | TOWER LIGHT(LED) | PTE SERIES | PTE-DGF-102-R | 24VAC/DC | Южная Корея | PTE-DGF-102-R^24VAC/DC^ | Светосигнальная колонна Ø56мм, монтаж на пластиковой опоре (MAM-B070F), основание корпуса 37мм (пластик), 1 модуль (LED) постоянного/мигающего свечения: красный, Uпит. 24V AC/DC, IP65 | 6100 | 5673 | 5490 | 4880 | 4270 | Доступно к заказу.
H6300010637R |  | H6300010637 | MENICS | TOWER LIGHT(LED) | PTE SERIES | PTE-DGF-102-R-BW | 24VAC/DC | Южная Корея | PTE-DGF-102-R-BW^24VAC/DC^ | Светосигнальная колонна Ø56мм, монтаж на пластиковой опоре (MAM-B070F), основание корпуса 37мм (пластик чёрного цвета), 1 модуль (LED) постоянного/мигающего свечения: красный (плафон прозрачного цвета), Uпит. 24V AC/DC, IP65 | 6100 | 5673 | 5490 | 4880 | 4270 | Доступно к заказу.
H6300010732R |  | H6300010732 | MENICS | TOWER LIGHT(LED) | PTE SERIES | PTE-DGF-102-Y | 24VAC/DC | Южная Корея | PTE-DGF-102-Y^24VAC/DC^ | Светосигнальная колонна Ø56мм, монтаж на пластиковой опоре (MAM-B070F), основание корпуса 37мм (пластик), 1 модуль (LED) постоянного/мигающего свечения: жёлтый, Uпит. 24V AC/DC, IP65 | 6100 | 5673 | 5490 | 4880 | 4270 | Доступно к заказу.
H6300005717R |  | H6300005717 | MENICS | TOWER LIGHT(LED) | PTE SERIES | PTE-DGF-202-RG | 24VAC/DC | Южная Корея | PTE-DGF-202-RG^24VAC/DC^ |  | 8660 | 8053.8 | 7794 | 6928 | 6062 | Доступно к заказу.
H6300009825R |  | H6300009825 | MENICS | TOWER LIGHT(LED) | PTE SERIES | PTE-DGF-502-GRRRR-B(V)W | 24VAC/DC | Южная Корея | PTE-DGF-502-GRRRR-B(V)W^24VAC/DC^ |  | 0 | 0 | 0 | 0 | 0 | Возможность заказа уточняйте дополнительно.
H6300005735R |  | H6300005735 | MENICS | TOWER LIGHT(LED) | PTE SERIES | PTE-DGZ-102-R | 24VAC/DC | Южная Корея | PTE-DGZ-102-R^24VAC/DC^ | Светосигнальная колонна Ø56мм, монтаж на пластиковой опоре (MAM-B070F), основание корпуса 37мм (пластик), 1 модуль (LED) постоянного/мигающего свечения: красный + зуммер 85дБ, Uпит. 24V AC/DC, IP50 | 7380 | 6863.4 | 6642 | 5904 | 5166 | Доступно к заказу.
H6300005736R |  | H6300005736 | MENICS | TOWER LIGHT(LED) | PTE SERIES | PTE-DGZ-202-RG | 24VAC/DC | Южная Корея | PTE-DGZ-202-RG^24VAC/DC^ | Светосигнальная колонна Ø56мм, монтаж на пластиковой опоре (MAM-B070F), основание корпуса 37мм (пластик), 2 модуля (LED) постоянного/мигающего свечения: красный/зелёный + зуммер 85дБ, Uпит. 24V AC/DC, IP50 | 9950 | 9253.5 | 8955 | 7960 | 6965 | Доступно к заказу.
H6300010737R |  | H6300010737 | MENICS | TOWER LIGHT(LED) | PTE SERIES | PTE-DGZ-202-RY | 24VAC/DC | Южная Корея | PTE-DGZ-202-RY^24VAC/DC^ | Светосигнальная колонна Ø56мм, монтаж на пластиковой опоре (MAM-B070F), основание корпуса 37мм (пластик), 2 модуля (LED) постоянного/мигающего свечения: красный/жёлтый + зуммер 85дБ, Uпит. 24V AC/DC, IP50 | 9950 | 9253.5 | 8955 | 7960 | 6965 | Доступно к заказу.
H6300005737R |  | H6300005737 | MENICS | TOWER LIGHT(LED) | PTE SERIES | PTE-DGZ-302-RYG | 24VAC/DC | Южная Корея | PTE-DGZ-302-RYG^24VAC/DC^ | Светосигнальная колонна Ø56мм, монтаж на пластиковой опоре (MAM-B070F), основание корпуса 37мм (пластик), 3 модуля (LED) постоянного/мигающего свечения: красный/жёлтый/зелёный + зуммер 85дБ, Uпит. 24V AC/DC, IP50 | 12520 | 11643.6 | 11268 | 10016 | 8764 | Доступно к заказу.
H6300005738R |  | H6300005738 | MENICS | TOWER LIGHT(LED) | PTE SERIES | PTE-DGZ-402-RYGB | 24VAC/DC | Южная Корея | PTE-DGZ-402-RYGB^24VAC/DC^ | Светосигнальная колонна Ø56мм, монтаж на пластиковой опоре (MAM-B070F), основание корпуса 37мм (пластик), 4 модуля (LED) постоянного/мигающего свечения: красный/жёлтый/зелёный/синий + зуммер 85дБ, Uпит. 24V AC/DC, IP50 | 15410 | 14331.3 | 13869 | 12328 | 10787 | Доступно к заказу.
H6300007421R |  | H6300007421 | MENICS | TOWER LIGHT(LED) | PTE SERIES | PTE-DM-102-R | 24VAC/DC | Южная Корея | PTE-DM-102-R^24VAC/DC^ | Светосигнальная колонна Ø56мм, монтаж на алюминиевой стойке с винтовым креплением M20 (MAM-I025), основание корпуса 37мм (пластик), 1 модуль (LED) постоянного свечения: красный, Uпит. 24V AC/DC, IP65 | 5550 | 5161.5 | 4995 | 4440 | 3885 | Доступно к заказу.
H6300007420R |  | H6300007420 | MENICS | TOWER LIGHT(LED) | PTE SERIES | PTE-DM-102-Y | 24VAC/DC | Южная Корея | PTE-DM-102-Y^24VAC/DC^ | Светосигнальная колонна Ø56мм, монтаж на алюминиевой стойке с винтовым креплением M20 (MAM-I025), основание корпуса 37мм (пластик), 1 модуль (LED) постоянного свечения: жёлтый, Uпит. 24V AC/DC, IP65 | 5550 | 5161.5 | 4995 | 4440 | 3885 | Доступно к заказу.
H6300009313R |  | H6300009313 | MENICS | TOWER LIGHT(LED) | PTE SERIES | PTE-DM-202-RG | 24VAC/DC | Южная Корея | PTE-DM-202-RG^24VAC/DC^ | Светосигнальная колонна Ø56мм, монтаж на алюминиевой стойке с винтовым креплением M20 (MAM-I025), основание корпуса 37мм (пластик), 2 модуля (LED) постоянного свечения: красный/зелёный, Uпит. 24V AC/DC, IP65 | 8120 | 7551.6 | 7308 | 6496 | 5684 | Доступно к заказу.
H6300005835R |  | H6300005835 | MENICS | TOWER LIGHT(LED) | PTE SERIES | PTE-DM-202-RY | 24VAC/DC | Южная Корея | PTE-DM-202-RY^24VAC/DC^ | Светосигнальная колонна Ø56мм, монтаж на алюминиевой стойке с винтовым креплением M20 (MAM-I025), основание корпуса 37мм (пластик), 2 модуля (LED) постоянного свечения: красный/жёлтый, Uпит. 24V AC/DC, IP65 | 8120 | 7551.6 | 7308 | 6496 | 5684 | Доступно к заказу.
H6300007427R |  | H6300007427 | MENICS | TOWER LIGHT(LED) | PTE SERIES | PTE-DM-302-RYG | 24VAC/DC | Южная Корея | PTE-DM-302-RYG^24VAC/DC^ | Светосигнальная колонна Ø56мм, монтаж на алюминиевой стойке с винтовым креплением M20 (MAM-I025), основание корпуса 37мм (пластик), 3 модуля (LED) постоянного свечения: красный/жёлтый/зелёный, Uпит. 24V DC, IP65 | 10690 | 9941.7 | 9621 | 8552 | 7483 | Доступно к заказу.
H6300007434R |  | H6300007434 | MENICS | TOWER LIGHT(LED) | PTE SERIES | PTE-DMB-102-R | 24VAC/DC | Южная Корея | PTE-DMB-102-R^24VAC/DC^ | Светосигнальная колонна Ø56мм, монтаж на алюминиевой стойке с винтовым креплением M20 (MAM-I025), основание корпуса 37мм (пластик), 1 модуль (LED) постоянного свечения: красный + зуммер 85дБ, Uпит. 24V AC/DC, IP50 | 6840 | 6361.2 | 6156 | 5472 | 4788 | Доступно к заказу.
H6300007437R |  | H6300007437 | MENICS | TOWER LIGHT(LED) | PTE SERIES | PTE-DMB-202-RG | 24VAC/DC | Южная Корея | PTE-DMB-202-RG^24VAC/DC^ | Светосигнальная колонна Ø56мм, монтаж на алюминиевой стойке с винтовым креплением M20 (MAM-I025), основание корпуса 37мм (пластик), 2 модуля (LED) постоянного свечения: красный/зелёный + зуммер 85дБ, Uпит. 24V AC/DC, IP50 | 9410 | 8751.3 | 8469 | 7528 | 6587 | Доступно к заказу.
H6300007440R |  | H6300007440 | MENICS | TOWER LIGHT(LED) | PTE SERIES | PTE-DMB-202-RY | 24VAC/DC | Южная Корея | PTE-DMB-202-RY^24VAC/DC^ | Светосигнальная колонна Ø56мм, монтаж на алюминиевой стойке с винтовым креплением M20 (MAM-I025), основание корпуса 37мм (пластик), 2 модуля (LED) постоянного свечения: красный/жёлтый + зуммер 85дБ, Uпит. 24V AC/DC, IP50 | 9410 | 8751.3 | 8469 | 7528 | 6587 | Доступно к заказу.
H6300007443R |  | H6300007443 | MENICS | TOWER LIGHT(LED) | PTE SERIES | PTE-DMB-302-RYG | 24VAC/DC | Южная Корея | PTE-DMB-302-RYG^24VAC/DC^ | Светосигнальная колонна Ø56мм, монтаж на алюминиевой стойке с винтовым креплением M20 (MAM-I025), основание корпуса 37мм (пластик), 3 модуля (LED) постоянного свечения: красный/жёлтый/зелёный + зуммер 85дБ, Uпит. 24V AC/DC, IP50 | 11970 | 11132.1 | 10773 | 9576 | 8379 | Доступно к заказу.
H6300007451R |  | H6300007451 | MENICS | TOWER LIGHT(LED) | PTE SERIES | PTE-DMB-402-RYGB | 24VAC/DC | Южная Корея | PTE-DMB-402-RYGB^24VAC/DC^ | Светосигнальная колонна Ø56мм, монтаж на алюминиевой стойке с винтовым креплением M20 (MAM-I025), основание корпуса 37мм (пластик), 4 модуля (LED) постоянного свечения: красный/жёлтый/зелёный/синий + зуммер 85дБ, Uпит. 24V AC/DC, IP50 | 14840 | 13801.2 | 13356 | 11872 | 10388 | Доступно к заказу.
H6300009764R |  | H6300009764 | MENICS | TOWER LIGHT(LED) | PTE SERIES | PTE-DMB-402-RYGC | 24VAC/DC | Южная Корея | PTE-DMB-402-RYGC^24VAC/DC^ | Светосигнальная колонна Ø56мм, монтаж на алюминиевой стойке с винтовым креплением M20 (MAM-I025), основание корпуса 37мм (пластик), 4 модуля (LED) постоянного свечения: красный/жёлтый/зелёный/прозрачный + зуммер 85дБ, Uпит. 24V AC/DC, IP50 | 14840 | 13801.2 | 13356 | 11872 | 10388 | Доступно к заказу.
H6300007454R |  | H6300007454 | MENICS | TOWER LIGHT(LED) | PTE SERIES | PTE-DMF-102-R | 24VAC/DC | Южная Корея | PTE-DMF-102-R^24VAC/DC^ | Светосигнальная колонна Ø56мм, монтаж на алюминиевой стойке с винтовым креплением M20 (MAM-I025), основание корпуса 37мм (пластик), 1 модуль (LED) постоянного/мигающего свечения: красный, Uпит. 24V AC/DC, IP65 | 6040 | 5617.2 | 5436 | 4832 | 4228 | Доступно к заказу.
H6300007456R |  | H6300007456 | MENICS | TOWER LIGHT(LED) | PTE SERIES | PTE-DMF-302-RYG | 24VAC/DC | Южная Корея | PTE-DMF-302-RYG^24VAC/DC^ | Светосигнальная колонна Ø56мм, монтаж на алюминиевой стойке с винтовым креплением M20 (MAM-I025), основание корпуса 37мм (пластик), 3 модуля (LED) постоянного/мигающего свечения: красный/жёлтый/зелёный, Uпит. 24V AC/DC, IP65 | 11150 | 10369.5 | 10035 | 8920 | 7805 | Доступно к заказу.
H6300005875R |  | H6300005875 | MENICS | TOWER LIGHT(LED) | PTE SERIES | PTE-DMV-202-RG | 24VAC/DC | Южная Корея | PTE-DMV-202-RG^24VAC/DC^ |  | 9730 | 9048.9 | 8757 | 7784 | 6811 | Доступно к заказу.
H6300005870R |  | H6300005870 | MENICS | TOWER LIGHT(LED) | PTE SERIES | PTE-DMV-202-RY | 24VAC/DC | Южная Корея | PTE-DMV-202-RY^24VAC/DC^ |  | 9730 | 9048.9 | 8757 | 7784 | 6811 | Доступно к заказу.
H6300009327R |  | H6300009327 | MENICS | TOWER LIGHT(LED) | PTE SERIES | PTE-DMV-302-RYG | 24VAC/DC | Южная Корея | PTE-DMV-302-RYG^24VAC/DC^ | Светосигнальная колонна Ø56мм, монтаж на алюминиевой стойке с винтовым креплением M20 (MAM-I025), основание корпуса 37мм (пластик), 3 модуля (LED) постоянного свечения: красный/жёлтый/зелёный + зуммер 10…80дБ, Uпит. 24V AC/DC, IP50 | 12310 | 11448.3 | 11079 | 9848 | 8617 | Доступно к заказу.
H6300005859R |  | H6300005859 | MENICS | TOWER LIGHT(LED) | PTE SERIES | PTE-DMV-402-RYGC | 24VAC/DC | Южная Корея | PTE-DMV-402-RYGC^24VAC/DC^ |  | 15160 | 14098.8 | 13644 | 12128 | 10612 | Доступно к заказу.
H6300005868R |  | H6300005868 | MENICS | TOWER LIGHT(LED) | PTE SERIES | PTE-DMX-302-RYG-(H)W | 24VAC/DC | Южная Корея | PTE-DMX-302-RYG-(H)W^24VAC/DC^ |  | 14150 | 13159.5 | 12735 | 11320 | 9905 | Доступно к заказу.
H6300007462R |  | H6300007462 | MENICS | TOWER LIGHT(LED) | PTE SERIES | PTE-DMZ-102-R | 24VAC/DC | Южная Корея | PTE-DMZ-102-R^24VAC/DC^ | Светосигнальная колонна Ø56мм, монтаж на алюминиевой стойке с винтовым креплением M20 (MAM-I025), основание корпуса 37мм (пластик), 1 модуль (LED) постоянного/мигающего свечения: красный + зуммер 85дБ, Uпит. 24V AC/DC, IP50 | 7330 | 6816.9 | 6597 | 5864 | 5131 | Доступно к заказу.
H6300007461R |  | H6300007461 | MENICS | TOWER LIGHT(LED) | PTE SERIES | PTE-DMZ-102-Y | 24VAC/DC | Южная Корея | PTE-DMZ-102-Y^24VAC/DC^ | Светосигнальная колонна Ø56мм, монтаж на алюминиевой стойке с винтовым креплением M20 (MAM-I025), основание корпуса 37мм (пластик), 1 модуль (LED) постоянного/мигающего свечения: жёлтый + зуммер 85дБ, Uпит. 24V AC/DC, IP50 | 7330 | 6816.9 | 6597 | 5864 | 5131 | Доступно к заказу.
H6300007464R |  | H6300007464 | MENICS | TOWER LIGHT(LED) | PTE SERIES | PTE-DMZ-202-RG | 24VAC/DC | Южная Корея | PTE-DMZ-202-RG^24VAC/DC^ | Светосигнальная колонна Ø56мм, монтаж на алюминиевой стойке с винтовым креплением M20 (MAM-I025), основание корпуса 37мм (пластик), 2 модуля (LED) постоянного/мигающего свечения: красный/зелёный + зуммер 85дБ, Uпит. 24V AC/DC, IP50 | 9890 | 9197.7 | 8901 | 7912 | 6923 | Доступно к заказу.
H6300007467R |  | H6300007467 | MENICS | TOWER LIGHT(LED) | PTE SERIES | PTE-DMZ-202-RY | 24VAC/DC | Южная Корея | PTE-DMZ-202-RY^24VAC/DC^ | Светосигнальная колонна Ø56мм, монтаж на алюминиевой стойке с винтовым креплением M20 (MAM-I025), основание корпуса 37мм (пластик), 2 модуля (LED) постоянного/мигающего свечения: красный/жёлтый + зуммер 85дБ, Uпит. 24V AC/DC, IP50 | 9890 | 9197.7 | 8901 | 7912 | 6923 | Доступно к заказу.
H6300007469R |  | H6300007469 | MENICS | TOWER LIGHT(LED) | PTE SERIES | PTE-DMZ-302-RYG | 24VAC/DC | Южная Корея | PTE-DMZ-302-RYG^24VAC/DC^ | Светосигнальная колонна Ø56мм, монтаж на алюминиевой стойке с винтовым креплением M20 (MAM-I025), основание корпуса 37мм (пластик), 3 модуля (LED) постоянного/мигающего свечения: красный/жёлтый/зелёный + зуммер 85дБ, Uпит. 24V AC/DC, IP50 | 12690 | 11801.7 | 11421 | 10152 | 8883 | Доступно к заказу.
H6300005872R |  | H6300005872 | MENICS | TOWER LIGHT(LED) | PTE SERIES | PTE-DMZ-302-RYG-W | 24VAC/DC | Южная Корея | PTE-DMZ-302-RYG-W^24VAC/DC^ |  | 12430 | 11559.9 | 11187 | 9944 | 8701 | Доступно к заказу.
H6300007477R |  | H6300007477 | MENICS | TOWER LIGHT(LED) | PTE SERIES | PTE-DP-102-R | 24VAC/DC | Южная Корея | PTE-DP-102-R^24VAC/DC^ | Светосигнальная колонна Ø56мм, монтаж на алюминиевой стойке с пластиковой опорой (MAM-B070D), основание корпуса 37мм (пластик), 1 модуль (LED) постоянного свечения: красный, Uпит. 24V AC/DC, IP65 | 5520 | 5133.6 | 4968 | 4416 | 3864 | Доступно к заказу.
H6300007481R |  | H6300007481 | MENICS | TOWER LIGHT(LED) | PTE SERIES | PTE-DP-102-Y | 24VAC/DC | Южная Корея | PTE-DP-102-Y^24VAC/DC^ | Светосигнальная колонна Ø56мм, монтаж на алюминиевой стойке с пластиковой опорой (MAM-B070D), основание корпуса 37мм (пластик), 1 модуль (LED) постоянного свечения: жёлтый, Uпит. 24V AC/DC, IP65 | 5520 | 5133.6 | 4968 | 4416 | 3864 | Доступно к заказу.
H6300007483R |  | H6300007483 | MENICS | TOWER LIGHT(LED) | PTE SERIES | PTE-DP-202-RG | 24VAC/DC | Южная Корея | PTE-DP-202-RG^24VAC/DC^ | Светосигнальная колонна Ø56мм, монтаж на алюминиевой стойке с пластиковой опорой (MAM-B070D), основание корпуса 37мм (пластик), 2 модуля (LED) постоянного свечения: красный/зелёный, Uпит. 24V AC/DC, IP65 | 8090 | 7523.7 | 7281 | 6472 | 5663 | Доступно к заказу.
H6300007486R |  | H6300007486 | MENICS | TOWER LIGHT(LED) | PTE SERIES | PTE-DP-202-RY | 24VAC/DC | Южная Корея | PTE-DP-202-RY^24VAC/DC^ | Светосигнальная колонна Ø56мм, монтаж на алюминиевой стойке с пластиковой опорой (MAM-B070D), основание корпуса 37мм (пластик), 2 модуля (LED) постоянного свечения: красный/жёлтый, Uпит. 24V AC/DC, IP65 | 8090 | 7523.7 | 7281 | 6472 | 5663 | Доступно к заказу.
H6300009308R |  | H6300009308 | MENICS | TOWER LIGHT(LED) | PTE SERIES | PTE-DP-202-YG | 24VAC/DC | Южная Корея | PTE-DP-202-YG^24VAC/DC^ | Светосигнальная колонна Ø56мм, монтаж на алюминиевой стойке с пластиковой опорой (MAM-B070D), основание корпуса 37мм (пластик), 2 модуля (LED) постоянного свечения: жёлтый/зелёный, Uпит. 24V AC/DC, IP65 | 8090 | 7523.7 | 7281 | 6472 | 5663 | Доступно к заказу.
H6300007490R |  | H6300007490 | MENICS | TOWER LIGHT(LED) | PTE SERIES | PTE-DP-302-RYG | 24VAC/DC | Южная Корея | PTE-DP-302-RYG^24VAC/DC^ | Светосигнальная колонна Ø56мм, монтаж на алюминиевой стойке с пластиковой опорой (MAM-B070D), основание корпуса 37мм (пластик), 3 модуля (LED) постоянного свечения: красный/жёлтый/зелёный, Uпит. 24V AC/DC, IP65 | 10660 | 9913.8 | 9594 | 8528 | 7462 | Доступно к заказу.
H6300007494R |  | H6300007494 | MENICS | TOWER LIGHT(LED) | PTE SERIES | PTE-DP-402-BRYC | 24VAC/DC | Южная Корея | PTE-DP-402-BRYC^24VAC/DC^ | Светосигнальная колонна Ø56мм, монтаж на алюминиевой стойке с пластиковой опорой (MAM-B070D), основание корпуса 37мм (пластик), 4 модуля (LED) постоянного свечения: синий/красный/желтый/прозрачный, Uпит. 24V AC/DC, IP65 | 13520 | 12573.6 | 12168 | 10816 | 9464 | Доступно к заказу.
H6300009312R |  | H6300009312 | MENICS | TOWER LIGHT(LED) | PTE SERIES | PTE-DP-402-RRYR | 24VAC/DC | Южная Корея | PTE-DP-402-RRYR^24VAC/DC^ | Светосигнальная колонна Ø56мм, монтаж на алюминиевой стойке с пластиковой опорой (MAM-B070D), основание корпуса 37мм (пластик), 4 модуля (LED) постоянного свечения: красный/красный/жёлтый/красный, Uпит. 24V AC/DC, IP65 | 13520 | 12573.6 | 12168 | 10816 | 9464 | Доступно к заказу.
H6300009808R |  | H6300009808 | MENICS | TOWER LIGHT(LED) | PTE SERIES | PTE-DP-402-RYGB | 24VAC/DC | Южная Корея | PTE-DP-402-RYGB^24VAC/DC^ | Светосигнальная колонна Ø56мм, монтаж на алюминиевой стойке с пластиковой опорой (MAM-B070D), основание корпуса 37мм (пластик), 4 модуля (LED) постоянного свечения: красный/жёлтый/зелёный/синий, Uпит. 24V AC/DC, IP65 | 13520 | 12573.6 | 12168 | 10816 | 9464 | Доступно к заказу.
H6300005866R |  | H6300005866 | MENICS | TOWER LIGHT(LED) | PTE SERIES | PTE-DP-402-RYGC | 24VAC/DC | Южная Корея | PTE-DP-402-RYGC^24VAC/DC^ |  | 13520 | 12573.6 | 12168 | 10816 | 9464 | Доступно к заказу.
H6300007497R |  | H6300007497 | MENICS | TOWER LIGHT(LED) | PTE SERIES | PTE-DP-502-RYGBC | 24VAC/DC | Южная Корея | PTE-DP-502-RYGBC^24VAC/DC^ | Светосигнальная колонна Ø56мм, монтаж на алюминиевой стойке с пластиковой опорой (MAM-B070D), основание корпуса 37мм (пластик), 5 модулей (LED) постоянного свечения: красный/жёлтый/зелёный/синий/прозрачный, Uпит. 24V AC/DC, IP65 | 16420 | 15270.6 | 14778 | 13136 | 11494 | Доступно к заказу.
H6300009311R |  | H6300009311 | MENICS | TOWER LIGHT(LED) | PTE SERIES | PTE-DP-502-YRYRY | 24VAC/DC | Южная Корея | PTE-DP-502-YRYRY^24VAC/DC^ | Светосигнальная колонна Ø56мм, монтаж на алюминиевой стойке с пластиковой опорой (MAM-B070D), основание корпуса 37мм (пластик), 5 модулей (LED) постоянного свечения: жёлтый/красный/жёлтый/красный/жёлтый, Uпит. 24V AC/DC, IP65 | 16420 | 15270.6 | 14778 | 13136 | 11494 | Доступно к заказу.
H6300007498R |  | H6300007498 | MENICS | TOWER LIGHT(LED) | PTE SERIES | PTE-DPB-102-B | 24VAC/DC | Южная Корея | PTE-DPB-102-B^24VAC/DC^ | Светосигнальная колонна Ø56мм, монтаж на алюминиевой стойке с пластиковой опорой (MAM-B070D), основание корпуса 37мм (пластик), 1 модуль (LED) постоянного свечения: синий + зуммер 85дБ, Uпит. 24V AC/DC, IP50 | 6800 | 6324 | 6120 | 5440 | 4760 | Доступно к заказу.
H6300005854R |  | H6300005854 | MENICS | TOWER LIGHT(LED) | PTE SERIES | PTE-DPB-102-G | 24VAC/DC | Южная Корея | PTE-DPB-102-G^24VAC/DC^ | Светосигнальная колонна Ø56мм, монтаж на алюминиевой стойке с пластиковой опорой (MAM-B070D), основание корпуса 37мм (пластик), 1 модуль (LED) постоянного свечения: зелёный + зуммер 85дБ, Uпит. 24V AC/DC, IP50 | 6800 | 6324 | 6120 | 5440 | 4760 | Доступно к заказу.
H6300009381R |  | H6300009381 | MENICS | TOWER LIGHT(LED) | PTE SERIES | PTE-DPB-102-R | 24VAC/DC | Южная Корея | PTE-DPB-102-R^24VAC/DC^ | Светосигнальная колонна Ø56мм, монтаж на алюминиевой стойке с пластиковой опорой (MAM-B070D), основание корпуса 37мм (пластик), 1 модуль (LED) постоянного свечения: красный + зуммер 85дБ, Uпит. 24V AC/DC, IP50 | 6800 | 6324 | 6120 | 5440 | 4760 | Доступно к заказу.
H6300007500R |  | H6300007500 | MENICS | TOWER LIGHT(LED) | PTE SERIES | PTE-DPB-202-RG | 24VAC/DC | Южная Корея | PTE-DPB-202-RG^24VAC/DC^ | Светосигнальная колонна Ø56мм, монтаж на алюминиевой стойке с пластиковой опорой (MAM-B070D), основание корпуса 37мм (пластик), 2 модуля (LED) постоянного свечения: красный/зелёный + зуммер 85дБ, Uпит. 24V AC/DC, IP50 | 9380 | 8723.4 | 8442 | 7504 | 6566 | Доступно к заказу.
H6300007506R |  | H6300007506 | MENICS | TOWER LIGHT(LED) | PTE SERIES | PTE-DPB-302-RYG | 24VAC/DC | Южная Корея | PTE-DPB-302-RYG^24VAC/DC^ | Светосигнальная колонна Ø56мм, монтаж на алюминиевой стойке с пластиковой опорой (MAM-B070D), основание корпуса 37мм (пластик), 3 модуля (LED) постоянного свечения: красный/жёлтый/зелёный + зуммер 85дБ, Uпит. 24V AC/DC, IP50 | 11940 | 11104.2 | 10746 | 9552 | 8358 | Доступно к заказу.
H6300009389R |  | H6300009389 | MENICS | TOWER LIGHT(LED) | PTE SERIES | PTE-DPB-302-RYG-B | 24VAC/DC | Южная Корея | PTE-DPB-302-RYG-B^24VAC/DC^ | Светосигнальная колонна Ø56мм, монтаж на алюминиевой стойке с пластиковой опорой (MAM-B070D), основание корпуса 37мм (пластик чёрного цвета), 3 модуля (LED) постоянного свечения: красный/жёлтый/зелёный + зуммер 85дБ, Uпит. 24V AC/DC, IP50 | 11940 | 11104.2 | 10746 | 9552 | 8358 | Доступно к заказу.
H6300009910R |  | H6300009910 | MENICS | TOWER LIGHT(LED) | PTE SERIES | PTE-DPB-402-RYGC-B | 24VAC/DC | Южная Корея | PTE-DPB-402-RYGC-B^24VAC/DC^ | Светосигнальная колонна Ø56мм, монтаж на алюминиевой стойке с пластиковой опорой (MAM-B070D), основание корпуса 37мм (пластик чёрного цвета), 4 модуля (LED) постоянного свечения: красный/жёлтый/зелёный/прозрачный + зуммер 85дБ, Uпит. 24V AC/DC, IP50 | 14810 | 13773.3 | 13329 | 11848 | 10367 | Доступно к заказу.
H6300009785R |  | H6300009785 | MENICS | TOWER LIGHT(LED) | PTE SERIES | PTE-DPF-102-B-B | 24VAC/DC | Южная Корея | PTE-DPF-102-B-B^24VAC/DC^ | Светосигнальная колонна Ø56мм, монтаж на алюминиевой стойке с пластиковой опорой (MAM-B070D), основание корпуса 37мм (пластик чёрного цвета), 1 модуль (LED) постоянного/мигающего свечения: синий, Uпит. 24V AC/DC, IP65 | 5990 | 5570.7 | 5391 | 4792 | 4193 | Доступно к заказу.
H6300007517R |  | H6300007517 | MENICS | TOWER LIGHT(LED) | PTE SERIES | PTE-DPF-102-R | 24VAC/DC | Южная Корея | PTE-DPF-102-R^24VAC/DC^ | Светосигнальная колонна Ø56мм, монтаж на алюминиевой стойке с пластиковой опорой (MAM-B070D), основание корпуса 37мм (пластик), 1 модуль (LED) постоянного/мигающего свечения: красный, Uпит. 24V AC/DC, IP65 | 5990 | 5570.7 | 5391 | 4792 | 4193 | Доступно к заказу.
H6300007519R |  | H6300007519 | MENICS | TOWER LIGHT(LED) | PTE SERIES | PTE-DPF-202-RG | 24VAC/DC | Южная Корея | PTE-DPF-202-RG^24VAC/DC^ | Светосигнальная колонна Ø56мм, монтаж на алюминиевой стойке с пластиковой опорой (MAM-B070D), основание корпуса 37мм (пластик), 2 модуля (LED) постоянного/мигающего свечения: красный/зелёный, Uпит. 24V AC/DC, IP65 | 8560 | 7960.8 | 7704 | 6848 | 5992 | Доступно к заказу.
H6300009761R |  | H6300009761 | MENICS | TOWER LIGHT(LED) | PTE SERIES | PTE-DPF-302-RCG | 24VAC/DC | Южная Корея | PTE-DPF-302-RCG^24VAC/DC^ | Светосигнальная колонна Ø56мм, монтаж на алюминиевой стойке с пластиковой опорой (MAM-B070D), основание корпуса 37мм (пластик), 3 модуля (LED) постоянного/мигающего свечения: красный/белый/зеленый, Uпит. 24V AC/DC, IP65 | 11130 | 10350.9 | 10017 | 8904 | 7791 | Доступно к заказу.
H6300007525R |  | H6300007525 | MENICS | TOWER LIGHT(LED) | PTE SERIES | PTE-DPF-302-RYG | 24VAC/DC | Южная Корея | PTE-DPF-302-RYG^24VAC/DC^ | Светосигнальная колонна Ø56мм, монтаж на алюминиевой стойке с пластиковой опорой (MAM-B070D), основание корпуса 37мм (пластик), 3 модуля (LED) постоянного/мигающего свечения: красный/жёлтый/зелёный, Uпит. 24V AC/DC, IP65 | 11130 | 10350.9 | 10017 | 8904 | 7791 | Доступно к заказу.
H6300007526R |  | H6300007526 | MENICS | TOWER LIGHT(LED) | PTE SERIES | PTE-DPF-402-RYGB | 24VAC/DC | Южная Корея | PTE-DPF-402-RYGB^24VAC/DC^ | Светосигнальная колонна Ø56мм, монтаж на алюминиевой стойке с пластиковой опорой (MAM-B070D), основание корпуса 37мм (пластик), 4 модуля (LED) постоянного/мигающего свечения: красный/жёлтый/зелёный/синий, Uпит. 24V AC/DC, IP65 | 14020 | 13038.6 | 12618 | 11216 | 9814 | Доступно к заказу.
H6300009870R |  | H6300009870 | MENICS | TOWER LIGHT(LED) | PTE SERIES | PTE-DPF-402-RYGC | 24VAC/DC | Южная Корея | PTE-DPF-402-RYGC^24VAC/DC^ | Светосигнальная колонна Ø56мм, монтаж на алюминиевой стойке с пластиковой опорой (MAM-B070D), основание корпуса 37мм (пластик), 4 модуля (LED) постоянного/мигающего свечения: красный/жёлтый/зелёный/прозрачный, Uпит. 24V AC/DC, IP65 | 14020 | 13038.6 | 12618 | 11216 | 9814 | Доступно к заказу.
H6300009307R |  | H6300009307 | MENICS | TOWER LIGHT(LED) | PTE SERIES | PTE-DPV-302-RYG | 24VAC/DC | Южная Корея | PTE-DPV-302-RYG^24VAC/DC^ | Светосигнальная колонна Ø56мм, монтаж на алюминиевой стойке с пластиковой опорой (MAM-B070D), основание корпуса 37мм (пластик), 3 модуля (LED) постоянного свечения: красный/жёлтый/зелёный + зуммер 10…80дБ, Uпит. 24V AC/DC, IP50 | 12240 | 11383.2 | 11016 | 9792 | 8568 | Доступно к заказу.
H6300011060R |  | H6300011060 | MENICS | TOWER LIGHT(LED) | PTE SERIES | PTE-DPV-302-RYG-B(H) | 24VAC/DC | Южная Корея | PTE-DPV-302-RYG-B(H)^24VAC/DC^ | Светосигнальная колонна Ø56мм, монтаж на алюминиевой стойке с пластиковой опорой, основание корпуса 37мм (чёрный пластик), 3 LED модуля постоянного свечения: красный/жёлтый/зелёный + зуммер 100Дб (регулируемый), Uпит. 24V AC/DC, IP50 | 13630 | 12675.9 | 12267 | 10904 | 9541 | Доступно к заказу.
H6300009886R |  | H6300009886 | MENICS | TOWER LIGHT(LED) | PTE SERIES | PTE-DPX-102-R | 24VAC/DC | Южная Корея | PTE-DPX-102-R^24VAC/DC^ | Светосигнальная колонна Ø56мм, монтаж на алюминиевой стойке с пластиковой опорой (MAM-B070D), основание корпуса 37мм (пластик), 1 модуль (LED) постоянного/мигающего свечения: красный + зуммер 10…80дБ, Uпит. 24V AC/DC, IP50 | 7590 | 7058.7 | 6831 | 6072 | 5313 | Доступно к заказу.
H6300005838R |  | H6300005838 | MENICS | TOWER LIGHT(LED) | PTE SERIES | PTE-DPX-102-R-B(V)W | 24VAC/DC | Южная Корея | PTE-DPX-102-R-B(V)W^24VAC/DC^ | Светосигнальная колонна Ø56мм, монтаж на алюминиевой стойке с пластиковой опорой (MAM-B070D), основание корпуса 37мм (пластик чёрного цвета), 1 модуль (LED) постоянного/мигающего свечения: красный (плафон прозрачного цвета) + зуммер 10…80дБ, Uпит. 24V AC/DC, IP50 | 7600 | 7068 | 6840 | 6080 | 5320 | Доступно к заказу.
H6300009830R |  | H6300009830 | MENICS | TOWER LIGHT(LED) | PTE SERIES | PTE-DPX-202-RG | 24VAC/DC | Южная Корея | PTE-DPX-202-RG^24VAC/DC^ | Светосигнальная колонна Ø56мм, монтаж на алюминиевой стойке с пластиковой опорой (MAM-B070D), основание корпуса 37мм (пластик), 2 модуля (LED) постоянного/мигающего свечения: красный/зелёный + зуммер 10…80дБ, Uпит. 24V AC/DC, IP50 | 10160 | 9448.8 | 9144 | 8128 | 7112 | Доступно к заказу.
H6300009373R |  | H6300009373 | MENICS | TOWER LIGHT(LED) | PTE SERIES | PTE-DPX-302-RYG | 24VAC/DC | Южная Корея | PTE-DPX-302-RYG^24VAC/DC^ | Светосигнальная колонна Ø56мм, монтаж на алюминиевой стойке с пластиковой опорой (MAM-B070D), основание корпуса 37мм (пластик), 3 модуля (LED) постоянного/мигающего свечения: красный/жёлтый/зелёный + зуммер 10…80дБ, Uпит. 24V AC/DC, IP50 | 12740 | 11848.2 | 11466 | 10192 | 8918 | Доступно к заказу.
H6300005855R |  | H6300005855 | MENICS | TOWER LIGHT(LED) | PTE SERIES | PTE-DPX-302-RYG-(H) | 24VAC/DC | Южная Корея | PTE-DPX-302-RYG-(H)^24VAC/DC^ | Светосигнальная колонна Ø56мм, монтаж на алюминиевой стойке с пластиковой опорой (MAM-B070D), основание корпуса 37мм (пластик), 3 модуля (LED) постоянного/мигающего свечения: красный/жёлтый/зелёный + зуммер 10…100дБ (MPZ-56H), Uпит. 24V AC/DC, IP50 | 14100 | 13113 | 12690 | 11280 | 9870 | Доступно к заказу.
H6300009885R |  | H6300009885 | MENICS | TOWER LIGHT(LED) | PTE SERIES | PTE-DPX-402-RYGB | 24VAC/DC | Южная Корея | PTE-DPX-402-RYGB^24VAC/DC^ | Светосигнальная колонна Ø56мм, монтаж на алюминиевой стойке с пластиковой опорой (MAM-B070D), основание корпуса 37мм (пластик), 4 модуля (LED) постоянного/мигающего свечения: красный/жёлтый/зелёный/синий + зуммер 10…80дБ, Uпит. 24V AC/DC, IP50 | 15630 | 14535.9 | 14067 | 12504 | 10941 | Доступно к заказу.
H6300007528R |  | H6300007528 | MENICS | TOWER LIGHT(LED) | PTE SERIES | PTE-DPZ-102-B | 24VAC/DC | Южная Корея | PTE-DPZ-102-B^24VAC/DC^ | Светосигнальная колонна Ø56мм, монтаж на алюминиевой стойке с пластиковой опорой (MAM-B070D), основание корпуса 37мм (пластик), 1 модуль (LED) постоянного/мигающего свечения: синий + зуммер 85дБ, Uпит. 24V AC/DC, IP50 | 7280 | 6770.4 | 6552 | 5824 | 5096 | Доступно к заказу.
H6300007530R |  | H6300007530 | MENICS | TOWER LIGHT(LED) | PTE SERIES | PTE-DPZ-102-C | 24VAC/DC | Южная Корея | PTE-DPZ-102-C^24VAC/DC^ | Светосигнальная колонна Ø56мм, монтаж на алюминиевой стойке с пластиковой опорой (MAM-B070D), основание корпуса 37мм (пластик), 1 модуль (LED) постоянного/мигающего свечения: прозрачный + зуммер 85дБ, Uпит. 24V AC/DC, IP50 | 7280 | 6770.4 | 6552 | 5824 | 5096 | Доступно к заказу.
H6300010738R |  | H6300010738 | MENICS | TOWER LIGHT(LED) | PTE SERIES | PTE-DPZ-102-G | 24VAC/DC | Южная Корея | PTE-DPZ-102-G^24VAC/DC^ | Светосигнальная колонна Ø56мм, монтаж на алюминиевой стойке с пластиковой опорой (MAM-B070D), основание корпуса 37мм (пластик), 1 модуль (LED) постоянного/мигающего свечения: зелёный + зуммер 85дБ, Uпит. 24V AC/DC, IP50 | 7280 | 6770.4 | 6552 | 5824 | 5096 | Доступно к заказу.
H6300007531R |  | H6300007531 | MENICS | TOWER LIGHT(LED) | PTE SERIES | PTE-DPZ-102-R | 24VAC/DC | Южная Корея | PTE-DPZ-102-R^24VAC/DC^ | Светосигнальная колонна Ø56мм, монтаж на алюминиевой стойке с пластиковой опорой (MAM-B070D), основание корпуса 37мм (пластик), 1 модуль (LED) постоянного/мигающего свечения: красный + зуммер 85дБ, Uпит. 24V AC/DC, IP50 | 7280 | 6770.4 | 6552 | 5824 | 5096 | Доступно к заказу.
H6300007533R |  | H6300007533 | MENICS | TOWER LIGHT(LED) | PTE SERIES | PTE-DPZ-102-Y | 24VAC/DC | Южная Корея | PTE-DPZ-102-Y^24VAC/DC^ | Светосигнальная колонна Ø56мм, монтаж на алюминиевой стойке с пластиковой опорой (MAM-B070D), основание корпуса 37мм (пластик), 1 модуль (LED) постоянного/мигающего свечения: жёлтый + зуммер 85дБ, Uпит. 24V AC/DC, IP50 | 7280 | 6770.4 | 6552 | 5824 | 5096 | Доступно к заказу.
H6300009798R |  | H6300009798 | MENICS | TOWER LIGHT(LED) | PTE SERIES | PTE-DPZ-102-Y-B(V)W | 24VAC/DC | Южная Корея | PTE-DPZ-102-Y-B(V)W^24VAC/DC^ | Светосигнальная колонна Ø56мм, монтаж на алюминиевой стойке с пластиковой опорой (MAM-B070D), основание корпуса 37мм (пластик чёрного цвета), 1 модуль (LED) постоянного/мигающего свечения: жёлтый (плафон прозрачного цвета) + зуммер 85дБ, Uпит. 24V AC/DC, IP50 | 0 | 0 | 0 | 0 | 0 | Возможность заказа уточняйте дополнительно.
H6300007538R |  | H6300007538 | MENICS | TOWER LIGHT(LED) | PTE SERIES | PTE-DPZ-202-RG | 24VAC/DC | Южная Корея | PTE-DPZ-202-RG^24VAC/DC^ | Светосигнальная колонна Ø56мм, монтаж на алюминиевой стойке с пластиковой опорой (MAM-B070D), основание корпуса 37мм (пластик), 2 модуля (LED) постоянного/мигающего свечения: красный/зелёный + зуммер 85дБ, Uпит. 24V AC/DC, IP50 | 9840 | 9151.2 | 8856 | 7872 | 6888 | Доступно к заказу.
H6300007535R |  | H6300007535 | MENICS | TOWER LIGHT(LED) | PTE SERIES | PTE-DPZ-202-RY | 24VAC/DC | Южная Корея | PTE-DPZ-202-RY^24VAC/DC^ | Светосигнальная колонна Ø56мм, монтаж на алюминиевой стойке с пластиковой опорой (MAM-B070D), основание корпуса 37мм (пластик), 2 модуля (LED) постоянного/мигающего свечения: красный/жёлтый + зуммер 85дБ, Uпит. 24V AC/DC, IP50 | 9840 | 9151.2 | 8856 | 7872 | 6888 | Доступно к заказу.
H6300010502R |  | H6300010502 | MENICS | TOWER LIGHT(LED) | PTE SERIES | PTE-DPZ-302-RBB | 24VAC/DC | Южная Корея | PTE-DPZ-302-RBB^24VAC/DC^ | Светосигнальная колонна Ø56мм, монтаж на алюминиевой стойке с пластиковой опорой (MAM-B070D), основание корпуса 37мм (пластик), 3 модуля (LED) постоянного/мигающего свечения: красный/синий/синий + зуммер 85дБ, Uпит. 24V AC/DC, IP50 | 12410 | 11541.3 | 11169 | 9928 | 8687 | Доступно к заказу.
H6300005869R |  | H6300005869 | MENICS | TOWER LIGHT(LED) | PTE SERIES | PTE-DPZ-302-RGB | 24VAC/DC | Южная Корея | PTE-DPZ-302-RGB^24VAC/DC^ |  | 12410 | 11541.3 | 11169 | 9928 | 8687 | Доступно к заказу.
H6300007546R |  | H6300007546 | MENICS | TOWER LIGHT(LED) | PTE SERIES | PTE-DPZ-302-RYG | 24VAC/DC | Южная Корея | PTE-DPZ-302-RYG^24VAC/DC^ | Светосигнальная колонна Ø56мм, монтаж на алюминиевой стойке с пластиковой опорой (MAM-B070D), основание корпуса 37мм (пластик), 3 модуля (LED) постоянного/мигающего свечения: красный/жёлтый/зелёный + зуммер 85дБ, Uпит. 24V AC/DC, IP50 | 9320 | 8667.6 | 8388 | 7456 | 6524 | Доступно к заказу.
H6300010616R |  | H6300010616 | MENICS | TOWER LIGHT(LED) | PTE SERIES | PTE-DPZ-402-RGBY | 24VAC/DC | Южная Корея | PTE-DPZ-402-RGBY^24VAC/DC^ | Светосигнальная колонна Ø56мм, монтаж на алюминиевой стойке с пластиковой опорой (MAM-B070D), основание корпуса 37мм (пластик), 4 модуля (LED) постоянного/мигающего свечения: красный/зелёный/синий/жёлтый + зуммер 85дБ, Uпит. 24V AC/DC, IP50 | 15310 | 14238.3 | 13779 | 12248 | 10717 | Доступно к заказу.
H6300007551R |  | H6300007551 | MENICS | TOWER LIGHT(LED) | PTE SERIES | PTE-DPZ-402-RYGB | 24VAC/DC | Южная Корея | PTE-DPZ-402-RYGB^24VAC/DC^ | Светосигнальная колонна Ø56мм, монтаж на алюминиевой стойке с пластиковой опорой (MAM-B070D), основание корпуса 37мм (пластик), 4 модуля (LED) постоянного/мигающего свечения: красный/жёлтый/зелёный/синий + зуммер 85дБ, Uпит. 24V AC/DC, IP50 | 15310 | 14238.3 | 13779 | 12248 | 10717 | Доступно к заказу.
H6300009396R |  | H6300009396 | MENICS | TOWER LIGHT(LED) | PTE SERIES | PTE-DPZ-402-RYGB-B | 24VAC/DC | Южная Корея | PTE-DPZ-402-RYGB-B^24VAC/DC^ | Светосигнальная колонна Ø56мм, монтаж на алюминиевой стойке с пластиковой опорой (MAM-B070D), основание корпуса 37мм (пластик чёрного цвета), 4 модуля (LED) постоянного/мигающего свечения: красный/жёлтый/зелёный/синий + зуммер 85дБ, Uпит. 24V AC/DC, IP50 | 15310 | 14238.3 | 13779 | 12248 | 10717 | Доступно к заказу.
H6300005711R |  | H6300005711 | MENICS | TOWER LIGHT(LED) | PTE SERIES | PTE-DPZ-402-RYGC | 24VAC/DC | Южная Корея | PTE-DPZ-402-RYGC^24VAC/DC^ | Светосигнальная колонна Ø56мм, монтаж на алюминиевой стойке с пластиковой опорой (MAM-B070D), основание корпуса 37мм (пластик), 4 модуля (LED) постоянного/мигающего свечения: красный/жёлтый/зелёный/прозрачный + зуммер 85дБ, Uпит. 24V AC/DC, IP50 | 15310 | 14238.3 | 13779 | 12248 | 10717 | Доступно к заказу.
H6300007654R |  | H6300007654 | MENICS | TOWER LIGHT(LED) | PTE SERIES | PTE-DR-102-R | 24VAC/DC | Южная Корея | PTE-DR-102-R^24VAC/DC^ | Светосигнальная колонна Ø56мм, монтаж на алюминиевой стойке с пластиковой опорой и регулируемым наклоном (MAM-B070R), основание корпуса 37мм (пластик), 1 модуль (LED) постоянного свечения: красный, Uпит. 24V AC/DC, IP65 | 7520 | 6993.6 | 6768 | 6016 | 5264 | Доступно к заказу.
H6300007655R |  | H6300007655 | MENICS | TOWER LIGHT(LED) | PTE SERIES | PTE-DR-202-RG | 24VAC/DC | Южная Корея | PTE-DR-202-RG^24VAC/DC^ | Светосигнальная колонна Ø56мм, монтаж на алюминиевой стойке с пластиковой опорой и регулируемым наклоном (MAM-B070R), основание корпуса 37мм (пластик), 2 модуля (LED) постоянного свечения: красный/зелёный, Uпит. 24V AC/DC, IP65 | 10080 | 9374.4 | 9072 | 8064 | 7056 | Доступно к заказу.
H6300007656R |  | H6300007656 | MENICS | TOWER LIGHT(LED) | PTE SERIES | PTE-DR-302-RYG | 24VAC/DC | Южная Корея | PTE-DR-302-RYG^24VAC/DC^ | Светосигнальная колонна Ø56мм, монтаж на алюминиевой стойке с пластиковой опорой и регулируемым наклоном (MAM-B070R), основание корпуса 37мм (пластик), 3 модуля (LED) постоянного свечения: красный/жёлтый/зелёный, Uпит. 24V AC/DC, IP65 | 12630 | 11745.9 | 11367 | 10104 | 8841 | Доступно к заказу.
H6300007657R |  | H6300007657 | MENICS | TOWER LIGHT(LED) | PTE SERIES | PTE-DR-402-RYGB | 24VAC/DC | Южная Корея | PTE-DR-402-RYGB^24VAC/DC^ | Светосигнальная колонна Ø56мм, монтаж на алюминиевой стойке с пластиковой опорой и регулируемым наклоном (MAM-B070R), основание корпуса 37мм (пластик), 4 модуля (LED) постоянного свечения: красный/жёлтый/зелёный/синий, Uпит. 24V AC/DC, IP65 | 15550 | 14461.5 | 13995 | 12440 | 10885 | Доступно к заказу.
H6300007658R |  | H6300007658 | MENICS | TOWER LIGHT(LED) | PTE SERIES | PTE-DR-502-RYGBC | 24VAC/DC | Южная Корея | PTE-DR-502-RYGBC^24VAC/DC^ | Светосигнальная колонна Ø56мм, монтаж на алюминиевой стойке с пластиковой опорой и регулируемым наклоном (MAM-B070R), основание корпуса 37мм (пластик), 5 модулей (LED) постоянного свечения: красный/жёлтый/зелёный/синий/прозрачный, Uпит. 24V AC/DC, IP65 | 18420 | 17130.6 | 16578 | 14736 | 12894 | Доступно к заказу.
H6300009819R |  | H6300009819 | MENICS | TOWER LIGHT(LED) | PTE SERIES | PTE-DRV-302-RYG | 24VAC/DC | Южная Корея | PTE-DRV-302-RYG^24VAC/DC^ | Светосигнальная колонна Ø56мм, монтаж на алюминиевой стойке с пластиковой опорой и регулируемым наклоном (MAM-B070R), основание корпуса 37мм (пластик), 3 модуля (LED) постоянного свечения: красный/жёлтый/зелёный + зуммер 10…80дБ, Uпит. 24V AC/DC, IP50 | 14240 | 13243.2 | 12816 | 11392 | 9968 | Доступно к заказу.
H6300010928R |  | H6300010928 | MENICS | TOWER LIGHT(LED) | PTE SERIES | PTE-DRV-302-RYG-(H) | 24VAC/DC | Южная Корея | PTE-DRV-302-RYG-(H)^24VAC/DC^ | Светосигнальная колонна Ø56мм, монтаж на алюминиевой стойке с пластиковой опорой и регулируемым наклоном (MAM-B070R), основание корпуса 37мм (пластик), 3 модуля (LED) постоянного свечения: красный/жёлтый/зелёный + зуммер 10…100дБ (MPZ-56H), Uпит. 24V AC/DC, IP50 | 15630 | 14535.9 | 14067 | 12504 | 10941 | Доступно к заказу.
H6300005710R |  | H6300005710 | MENICS | TOWER LIGHT(LED) | PTE SERIES | PTE-DRX-302-RYG | 24VAC/DC | Южная Корея | PTE-DRX-302-RYG^24VAC/DC^ | Светосигнальная колонна Ø56мм, монтаж на алюминиевой стойке с пластиковой опорой и регулируемым наклоном (MAM-B070R), основание корпуса 37мм (пластик), 3 модуля (LED) постоянного/мигающего свечения: красный/жёлтый/зелёный + зуммер 10…80дБ, Uпит. 24V AC/DC, IP50 | 14730 | 13698.9 | 13257 | 11784 | 10311 | Доступно к заказу.
H6300009911R |  | H6300009911 | MENICS | TOWER LIGHT(LED) | PTE SERIES | PTE-DW-302-GYR | 24VAC/DC | Южная Корея | PTE-DW-302-GYR^24VAC/DC^ | Светосигнальная колонна Ø56мм, монтаж на алюминиевой стойке с пластиковым настенным кронштейном (MAP-DS40), основание корпуса 37мм (пластик), 3 модуля (LED) постоянного свечения: зелёный/жёлтый/красный, Uпит. 24V AC/DC, IP65 | 10580 | 9839.4 | 9522 | 8464 | 7406 | Доступно к заказу.
H6300007558R |  | H6300007558 | MENICS | TOWER LIGHT(LED) | PTE SERIES | PTE-DW-502-RYGBC | AC/DC24V | Южная Корея | PTE-DW-502-RYGBC^AC/DC24V^ | Светосигнальная колонна Ø56мм, монтаж на алюминиевой стойке с пластиковым настенным кронштейном (MAP-DS40), основание корпуса 37мм (пластик), 5 модулей (LED) постоянного свечения: красный/жёлтый/зелёный/синий/прозрачный, Uпит. 24V AC/DC, IP65 | 16370 | 15224.1 | 14733 | 13096 | 11459 | Доступно к заказу.
H6300007560R |  | H6300007560 | MENICS | TOWER LIGHT(LED) | PTE SERIES | PTE-DWB-202-RG | 24VAC/DC | Южная Корея | PTE-DWB-202-RG^24VAC/DC^ | Светосигнальная колонна Ø56мм, монтаж на алюминиевой стойке с пластиковым настенным кронштейном (MAP-DS40), основание корпуса 37мм (пластик), 2 модуля (LED) постоянного свечения: красный/зелёный + зуммер 85дБ, Uпит. 24V AC/DC, IP50 | 9290 | 8639.7 | 8361 | 7432 | 6503 | Доступно к заказу.
H6300007561R |  | H6300007561 | MENICS | TOWER LIGHT(LED) | PTE SERIES | PTE-DWB-302-RYG | 24VAC/DC | Южная Корея | PTE-DWB-302-RYG^24VAC/DC^ |  | 11870 | 11039.1 | 10683 | 9496 | 8309 | Доступно к заказу.
H6300005814R |  | H6300005814 | MENICS | TOWER LIGHT(LED) | PTE SERIES | PTE-DWV-102-R | 24VAC/DC | Южная Корея | PTE-DWV-102-R^24VAC/DC^ | Светосигнальная колонна Ø56мм, монтаж на алюминиевой стойке с пластиковым настенным кронштейном (MAP-DS40), основание корпуса 37мм (пластик), 1 модуль (LED) постоянного свечения: красный + зуммер 10…80дБ, Uпит. 24V AC/DC, IP50 | 7080 | 6584.4 | 6372 | 5664 | 4956 | Доступно к заказу.
H6300005815R |  | H6300005815 | MENICS | TOWER LIGHT(LED) | PTE SERIES | PTE-DWV-202-RG | 24VAC/DC | Южная Корея | PTE-DWV-202-RG^24VAC/DC^ | Светосигнальная колонна Ø56мм, монтаж на алюминиевой стойке с пластиковым настенным кронштейном (MAP-DS40), основание корпуса 37мм (пластик), 2 модуля (LED) постоянного свечения: красный/зелёный + зуммер 10…80дБ, Uпит. 24V AC/DC, IP50 | 9620 | 8946.6 | 8658 | 7696 | 6734 | Доступно к заказу.
H6300005823R |  | H6300005823 | MENICS | TOWER LIGHT(LED) | PTE SERIES | PTE-DWV-302-GYR | 24VAC/DC | Южная Корея | PTE-DWV-302-GYR^24VAC/DC^ | Светосигнальная колонна Ø56мм, монтаж на алюминиевой стойке с пластиковым настенным кронштейном (MAP-DS40), основание корпуса 37мм (пластик), 3 модуля (LED) постоянного свечения: зелёный/жёлтый/красный + зуммер 10…80дБ, Uпит. 24V AC/DC, IP50 | 12190 | 11336.7 | 10971 | 9752 | 8533 | Доступно к заказу.
H6300005816R |  | H6300005816 | MENICS | TOWER LIGHT(LED) | PTE SERIES | PTE-DWV-302-RYG | 24VAC/DC | Южная Корея | PTE-DWV-302-RYG^24VAC/DC^ | Светосигнальная колонна Ø56мм, монтаж на алюминиевой стойке с пластиковым настенным кронштейном (MAP-DS40), основание корпуса 37мм (пластик), 3 модуля (LED) постоянного свечения: красный/жёлтый/зелёный + зуммер 10…80дБ, Uпит. 24V AC/DC, IP50 | 12190 | 11336.7 | 10971 | 9752 | 8533 | Доступно к заказу.
H6300005817R |  | H6300005817 | MENICS | TOWER LIGHT(LED) | PTE SERIES | PTE-DWV-402-RYGB | 24VAC/DC | Южная Корея | PTE-DWV-402-RYGB^24VAC/DC^ | Светосигнальная колонна Ø56мм, монтаж на алюминиевой стойке с пластиковым настенным кронштейном (MAP-DS40), основание корпуса 37мм (пластик), 4 модуля (LED) постоянного свечения: красный/жёлтый/зелёный/синий + зуммер 10…80дБ, Uпит. 24V AC/DC, IP50 | 15090 | 14033.7 | 13581 | 12072 | 10563 | Доступно к заказу.
H6300005830R |  | H6300005830 | MENICS | TOWER LIGHT(LED) | PTE SERIES | PTE-DWX-102-R-(H) | 24VAC/DC | Южная Корея | PTE-DWX-102-R-(H)^24VAC/DC^ | Светосигнальная колонна Ø56мм, монтаж на алюминиевой стойке с пластиковым настенным кронштейном (MAP-DS40), основание корпуса 37мм (пластик), 1 модуль (LED) постоянного/мигающего свечения: красный + зуммер 10…100дБ (MPZ-56H), Uпит. 24V AC/DC, IP50 | 8940 | 8314.2 | 8046 | 7152 | 6258 | Доступно к заказу.
H6300011056R |  | H6300011056 | MENICS | TOWER LIGHT(LED) | PTE SERIES | PTE-DWX-302-RYG | 24VAC/DC | Южная Корея | PTE-DWX-302-RYG^24VAC/DC^ |  | 12680 | 11792.4 | 11412 | 10144 | 8876 | Доступно к заказу.
H6300005724R |  | H6300005724 | MENICS | TOWER LIGHT(LED) | PTE SERIES | PTE-DWZ-302-GRY | 24VAC/DC | Южная Корея | PTE-DWZ-302-GRY^24VAC/DC^ | Светосигнальная колонна Ø56мм, монтаж на алюминиевой стойке с пластиковым настенным кронштейном (MAP-DS40), основание корпуса 37мм (пластик), 3 модуля (LED) постоянного/мигающего свечения: зелёный + зуммер 85дБ, Uпит. 24V AC/DC, IP50 | 15250 | 14182.5 | 13725 | 12200 | 10675 | Доступно к заказу.
H6300009799R |  | H6300009799 | MENICS | TOWER LIGHT(LED) | PTE SERIES | PTE-LC-202-RB | 24VAC/DC | Южная Корея | PTE-LC-202-RB^24VAC/DC^ | Светосигнальная колонна Ø56мм, монтаж винтовым креплением M20, основание корпуса 37мм (пластик), 2 модуля (LED) постоянного свечения: красный/синий, Uпит. 24V AC/DC, IP65 | 7600 | 7068 | 6840 | 6080 | 5320 | Доступно к заказу.
H6300009778R |  | H6300009778 | MENICS | TOWER LIGHT(LED) | PTE SERIES | PTE-LC-202-RG | 24VAC/DC | Южная Корея | PTE-LC-202-RG^24VAC/DC^ | Светосигнальная колонна Ø56мм, монтаж винтовым креплением M20, основание корпуса 37мм (пластик), 2 модуля (LED) постоянного свечения: красный/зелёный, Uпит. 24V AC/DC, IP65 | 7600 | 7068 | 6840 | 6080 | 5320 | Доступно к заказу.
H6300010832R |  | H6300010832 | MENICS | TOWER LIGHT(LED) | PTE SERIES | PTE-LC-202-YG | 24VAC/DC | Южная Корея | PTE-LC-202-YG^24VAC/DC^ | Светосигнальная колонна Ø56мм, монтаж винтовым креплением M20, основание корпуса 37мм (пластик), 2 модуля (LED) постоянного свечения: жёлтый/зелёный, Uпит. 24V AC/DC, IP65 | 7600 | 7068 | 6840 | 6080 | 5320 | Доступно к заказу.
H6300009765R |  | H6300009765 | MENICS | TOWER LIGHT(LED) | PTE SERIES | PTE-LC-302-RYG | 24VAC/DC | Южная Корея | PTE-LC-302-RYG^24VAC/DC^ | Светосигнальная колонна Ø56мм, монтаж винтовым креплением M20, основание корпуса 37мм (пластик), 3 модуля (LED) постоянного свечения: красный/жёлтый/зелёный, Uпит. 24V AC/DC, IP65 | 10160 | 9448.8 | 9144 | 8128 | 7112 | Доступно к заказу.
H6300006273R |  | H6300006273 | MENICS | TOWER LIGHT(LED) | PTE SERIES | PTE-LCB-102-R | 24VAC/DC | Южная Корея | PTE-LCB-102-R^24VAC/DC^ | Светосигнальная колонна Ø56мм, монтаж винтовым креплением M20, основание корпуса 37мм (пластик), 1 модуль (LED) постоянного свечения: красный + зуммер 85дБ, Uпит. 24V AC/DC, IP50 | 6320 | 5877.6 | 5688 | 5056 | 4424 | Доступно к заказу.
H6300006274R |  | H6300006274 | MENICS | TOWER LIGHT(LED) | PTE SERIES | PTE-LCB-202-RG | 24VAC/DC | Южная Корея | PTE-LCB-202-RG^24VAC/DC^ | Светосигнальная колонна Ø56мм, монтаж винтовым креплением M20, основание корпуса 37мм (пластик), 2 модуля (LED) постоянного свечения: красный/зелёный + зуммер 85дБ, Uпит. 24V AC/DC, IP50 | 8880 | 8258.4 | 7992 | 7104 | 6216 | Доступно к заказу.
H6300006275R |  | H6300006275 | MENICS | TOWER LIGHT(LED) | PTE SERIES | PTE-LCB-302-RYG | 24VAC/DC | Южная Корея | PTE-LCB-302-RYG^24VAC/DC^ | Светосигнальная колонна Ø56мм, монтаж винтовым креплением M20, основание корпуса 37мм (пластик), 3 модуля (LED) постоянного свечения: красный/жёлтый/зелёный + зуммер 85дБ, Uпит. 24V AC/DC, IP50 | 11460 | 10657.8 | 10314 | 9168 | 8022 | Доступно к заказу.
H6300006276R |  | H6300006276 | MENICS | TOWER LIGHT(LED) | PTE SERIES | PTE-LCB-402-RYGB | 24VAC/DC | Южная Корея | PTE-LCB-402-RYGB^24VAC/DC^ | Светосигнальная колонна Ø56мм, монтаж винтовым креплением M20, основание корпуса 37мм (пластик), 4 модуля (LED) постоянного свечения: красный/жёлтый/зелёный/синий + зуммер 85дБ, Uпит. 24V AC/DC, IP50 | 14350 | 13345.5 | 12915 | 11480 | 10045 | Доступно к заказу.
H6300006277R |  | H6300006277 | MENICS | TOWER LIGHT(LED) | PTE SERIES | PTE-LCV-102-R | 24VAC/DC | Южная Корея | PTE-LCV-102-R^24VAC/DC^ | Светосигнальная колонна Ø56мм, монтаж винтовым креплением M20, основание корпуса 37мм (пластик), 1 модуль (LED) постоянного свечения: красный + зуммер 10…80дБ, Uпит. 24V AC/DC, IP50 | 6650 | 6184.5 | 5985 | 5320 | 4655 | Доступно к заказу.
H6300006278R |  | H6300006278 | MENICS | TOWER LIGHT(LED) | PTE SERIES | PTE-LCV-202-RG | 24VAC/DC | Южная Корея | PTE-LCV-202-RG^24VAC/DC^ | Светосигнальная колонна Ø56мм, монтаж винтовым креплением M20, основание корпуса 37мм (пластик), 2 модуля (LED) постоянного свечения: красный/зелёный + зуммер 10…80дБ, Uпит. 24V AC/DC, IP50 | 9210 | 8565.3 | 8289 | 7368 | 6447 | Доступно к заказу.
H6300006279R |  | H6300006279 | MENICS | TOWER LIGHT(LED) | PTE SERIES | PTE-LCV-302-RYG | 24VAC/DC | Южная Корея | PTE-LCV-302-RYG^24VAC/DC^ | Светосигнальная колонна Ø56мм, монтаж винтовым креплением M20, основание корпуса 37мм (пластик), 3 модуля (LED) постоянного свечения: красный/жёлтый/зелёный + зуммер 10…80дБ, Uпит. 24V AC/DC, IP50 | 11780 | 10955.4 | 10602 | 9424 | 8246 | Доступно к заказу.
H6300006280R |  | H6300006280 | MENICS | TOWER LIGHT(LED) | PTE SERIES | PTE-LCV-402-RYGB | 24VAC/DC | Южная Корея | PTE-LCV-402-RYGB^24VAC/DC^ | Светосигнальная колонна Ø56мм, монтаж винтовым креплением M20, основание корпуса 37мм (пластик), 4 модуля (LED) постоянного свечения: красный/жёлтый/зелёный/синий + зуммер 10…80дБ, Uпит. 24V AC/DC, IP50 | 15160 | 14098.8 | 13644 | 12128 | 10612 | Доступно к заказу.
H6300006285R |  | H6300006285 | MENICS | TOWER LIGHT(LED) | PTE SERIES | PTE-LCX-102-R | 24VAC/DC | Южная Корея | PTE-LCX-102-R^24VAC/DC^ | Светосигнальная колонна Ø56мм, монтаж винтовым креплением M20, основание корпуса 37мм (пластик), 1 модуль (LED) постоянного/мигающего свечения: красный + зуммер 10…80дБ, Uпит. 24V AC/DC, IP50 | 7130 | 6630.9 | 6417 | 5704 | 4991 | Доступно к заказу.
H6300010843R |  | H6300010843 | MENICS | TOWER LIGHT(LED) | PTE SERIES | PTE-LCX-102-R-(H) | 24VAC/DC | Южная Корея | PTE-LCX-102-R-(H)^24VAC/DC^ | Светосигнальная колонна Ø56мм, монтаж винтовым креплением M20, основание корпуса 37мм (пластик), 1 модуль (LED) постоянного/мигающего свечения: красный + зуммер 10…100дБ (MPZ-56H), Uпит. 24V AC/DC, IP50 | 0 | 0 | 0 | 0 | 0 | Возможность заказа уточняйте дополнительно.
H6300010839R |  | H6300010839 | MENICS | TOWER LIGHT(LED) | PTE SERIES | PTE-LCX-102-Y-(H) | 24VAC/DC | Южная Корея | PTE-LCX-102-Y-(H)^24VAC/DC^ | Светосигнальная колонна Ø56мм, монтаж винтовым креплением M20, основание корпуса 37мм (пластик), 1 модуль (LED) постоянного/мигающего свечения: жёлтый + зуммер 10…100дБ (MPZ-56H), Uпит. 24V AC/DC, IP50 | 0 | 0 | 0 | 0 | 0 | Возможность заказа уточняйте дополнительно.
H6300009812R |  | H6300009812 | MENICS | TOWER LIGHT(LED) | PTE SERIES | PTE-LCX-202-RG | 24VAC/DC | Южная Корея | PTE-LCX-202-RG^24VAC/DC^ | Светосигнальная колонна Ø56мм, монтаж винтовым креплением M20, основание корпуса 37мм (пластик), 2 модуля (LED) постоянного/мигающего свечения: красный/зелёный + зуммер 10…80дБ, Uпит. 24V AC/DC, IP50 | 9670 | 8993.1 | 8703 | 7736 | 6769 | Доступно к заказу.
H6300006286R |  | H6300006286 | MENICS | TOWER LIGHT(LED) | PTE SERIES | PTE-LCX-202-RY | 24VAC/DC | Южная Корея | PTE-LCX-202-RY^24VAC/DC^ | Светосигнальная колонна Ø56мм, монтаж винтовым креплением M20, основание корпуса 37мм (пластик), 2 модуля (LED) постоянного/мигающего свечения: красный/жёлтый + зуммер 10…80дБ, Uпит. 24V AC/DC, IP50 | 9670 | 8993.1 | 8703 | 7736 | 6769 | Доступно к заказу.
H2730000020R |  | H2730000020 | MENICS | TOWER LIGHT(LED) | PTE SERIES | PTE-LCX-202-RY-B(V) | 24VAC/DC | Южная Корея | PTE-LCX-202-RY-B(V)^24VAC/DC^ | Светодиодная сигнальная колонна, d=56мм, корпус с плоским основанием, монтаж на платформу, тип свечения: постоянное + мигающее(3-4 раза в секунду) + зуммер ( регулируемый звук), 2 секции, 24 VAC/VDC, красный, желтый, цвет корпуса: черный; | 9670 | 8993.1 | 8703 | 7736 | 6769 | Доступно к заказу.
H6300006287R |  | H6300006287 | MENICS | TOWER LIGHT(LED) | PTE SERIES | PTE-LCX-302-RYG | 24VAC/DC | Южная Корея | PTE-LCX-302-RYG^24VAC/DC^ | Светосигнальная колонна Ø56мм, монтаж винтовым креплением M20, основание корпуса 37мм (пластик), 3 модуля (LED) постоянного/мигающего свечения: красный/жёлтый/зелёный + зуммер 10…80дБ, Uпит. 24V AC/DC, IP50 | 12240 | 11383.2 | 11016 | 9792 | 8568 | Доступно к заказу.
H6300009374R |  | H6300009374 | MENICS | TOWER LIGHT(LED) | PTE SERIES | PTE-LCX-302-RYG-B(H) | 24VAC/DC | Южная Корея | PTE-LCX-302-RYG-B(H)^24VAC/DC^ | Светосигнальная колонна Ø56мм, монтаж винтовым креплением M20, основание корпуса 37мм (пластик чёрный пластик), 3 модуля (LED) постоянного/мигающего свечения: красный/жёлтый/зелёный + зуммер 10…100дБ (MPZ-56H), Uпит. 24V AC/DC, IP50 | 0 | 0 | 0 | 0 | 0 | Возможность заказа уточняйте дополнительно.
H6300006288R |  | H6300006288 | MENICS | TOWER LIGHT(LED) | PTE SERIES | PTE-LCX-402-RYGB | 24VAC/DC | Южная Корея | PTE-LCX-402-RYGB^24VAC/DC^ | Светосигнальная колонна Ø56мм, монтаж винтовым креплением M20, основание корпуса 37мм (пластик), 4 модуля (LED) постоянного/мигающего свечения: красный/жёлтый/зелёный/синий + зуммер 10…80дБ, Uпит. 24V AC/DC, IP50 | 15160 | 14098.8 | 13644 | 12128 | 10612 | Доступно к заказу.
H6300006281R |  | H6300006281 | MENICS | TOWER LIGHT(LED) | PTE SERIES | PTE-LCZ-102-R | 24VAC/DC | Южная Корея | PTE-LCZ-102-R^24VAC/DC^ | Светосигнальная колонна Ø56мм, монтаж винтовым креплением M20, основание корпуса 37мм (пластик), 1 модуль (LED) постоянного/мигающего свечения: красный + зуммер 85дБ, Uпит. 24V AC/DC, IP50 | 6800 | 6324 | 6120 | 5440 | 4760 | Доступно к заказу.
H6300006282R |  | H6300006282 | MENICS | TOWER LIGHT(LED) | PTE SERIES | PTE-LCZ-202-RG | 24VAC/DC | Южная Корея | PTE-LCZ-202-RG^24VAC/DC^ | Светосигнальная колонна Ø56мм, монтаж винтовым креплением M20, основание корпуса 37мм (пластик), 2 модуля (LED) постоянного/мигающего свечения: красный/зелёный + зуммер 85дБ, Uпит. 24V AC/DC, IP50 | 9380 | 8723.4 | 8442 | 7504 | 6566 | Доступно к заказу.
H6300006283R |  | H6300006283 | MENICS | TOWER LIGHT(LED) | PTE SERIES | PTE-LCZ-302-RYG | 24VAC/DC | Южная Корея | PTE-LCZ-302-RYG^24VAC/DC^ | Светосигнальная колонна Ø56мм, монтаж винтовым креплением M20, основание корпуса 37мм (пластик), 3 модуля (LED) постоянного/мигающего свечения: красный/жёлтый/зелёный + зуммер 85дБ, Uпит. 24V AC/DC, IP50 | 11940 | 11104.2 | 10746 | 9552 | 8358 | Доступно к заказу.
H6300006284R |  | H6300006284 | MENICS | TOWER LIGHT(LED) | PTE SERIES | PTE-LCZ-402-RYGB | 24VAC/DC | Южная Корея | PTE-LCZ-402-RYGB^24VAC/DC^ | Светосигнальная колонна Ø56мм, монтаж винтовым креплением M20, основание корпуса 37мм (пластик), 4 модуля (LED) постоянного/мигающего свечения: красный/жёлтый/зелёный/синий + зуммер 85дБ, Uпит. 24V AC/DC, IP50 | 14810 | 13773.3 | 13329 | 11848 | 10367 | Доступно к заказу.
H6300009390R |  | H6300009390 | MENICS | TOWER LIGHT(LED) | PTE SERIES | PTE-LCZ-402-RYGB-B | 24VAC/DC | Южная Корея | PTE-LCZ-402-RYGB-B^24VAC/DC^ | Светосигнальная колонна Ø56мм, монтаж винтовым креплением M20, основание корпуса 37мм (пластик чёрного цвета), 4 модуля (LED) постоянного/мигающего свечения: красный/жёлтый/зелёный/синий + зуммер 85дБ, Uпит. 24V AC/DC, IP50 | 14810 | 13773.3 | 13329 | 11848 | 10367 | Доступно к заказу.
H6300007572R |  | H6300007572 | MENICS | TOWER LIGHT(LED) | PTE SERIES | PTE-SC-102-R | 24VAC/DC | Южная Корея | PTE-SC-102-R^24VAC/DC^ | Светосигнальная колонна Ø56мм, монтаж винтовым креплением M20, основание корпуса 74мм (пластик), 1 модуль (LED) постоянного свечения: красный, Uпит. 24V AC/DC, IP65 | 5780 | 5375.4 | 5202 | 4624 | 4046 | Доступно к заказу.
H6300009792R |  | H6300009792 | MENICS | TOWER LIGHT(LED) | PTE SERIES | PTE-SC-202-RY | 24VAC/DC | Южная Корея | PTE-SC-202-RY^24VAC/DC^ | Светосигнальная колонна Ø56мм, монтаж винтовым креплением M20, основание корпуса 74мм (пластик), 2 модуля (LED) постоянного свечения: красный/жёлтый, Uпит. 24V AC/DC, IP65 | 8340 | 7756.2 | 7506 | 6672 | 5838 | Доступно к заказу.
H6300009791R |  | H6300009791 | MENICS | TOWER LIGHT(LED) | PTE SERIES | PTE-SC-302-RYG | 24VAC/DC | Южная Корея | PTE-SC-302-RYG^24VAC/DC^ | Светосигнальная колонна Ø56мм, монтаж винтовым креплением M20, основание корпуса 74мм (пластик), 3 модуля (LED) постоянного свечения: красный/жёлтый/зелёный, Uпит. 24V AC/DC, IP65 | 10570 | 9830.1 | 9513 | 8456 | 7399 | Доступно к заказу. Цена действует на текущий складской остаток товара. Под заказ действует цена из столбца "L" ("РРЦ по завершению остатков с НДС, Руб").
H6300010542R |  | H6300010542 | MENICS | TOWER LIGHT(LED) | PTE SERIES | PTE-SC-302-RYG-W | 24VAC/DC | Южная Корея | PTE-SC-302-RYG-W^24VAC/DC^ | Светосигнальная колонна Ø56мм, монтаж винтовым креплением M20, основание корпуса 74мм (пластик), 3 модуля (LED) постоянного свечения: красный/жёлтый/зелёный (плафоны прозрачного цвета), Uпит. 24V AC/DC, IP65 | 0 | 0 | 0 | 0 | 0 | Возможность заказа уточняйте дополнительно.
H6300009793R |  | H6300009793 | MENICS | TOWER LIGHT(LED) | PTE SERIES | PTE-SC-402-RYGB | 24VAC/DC | Южная Корея | PTE-SC-402-RYGB^24VAC/DC^ | Светосигнальная колонна Ø56мм, монтаж винтовым креплением M20, основание корпуса 74мм (пластик), 4 модуля (LED) постоянного свечения: красный/жёлтый/зелёный/синий, Uпит. 24V AC/DC, IP65 | 13810 | 12843.3 | 12429 | 11048 | 9667 | Доступно к заказу.
H6300007584R |  | H6300007584 | MENICS | TOWER LIGHT(LED) | PTE SERIES | PTE-SCB-102-R | 24VAC/DC | Южная Корея | PTE-SCB-102-R^24VAC/DC^ | Светосигнальная колонна Ø56мм, монтаж винтовым креплением M20, основание корпуса 74мм (пластик), 1 модуль (LED) постоянного свечения: красный + зуммер 85дБ, Uпит. 24V AC/DC, IP50 | 7060 | 6565.8 | 6354 | 5648 | 4942 | Доступно к заказу.
H6300007585R |  | H6300007585 | MENICS | TOWER LIGHT(LED) | PTE SERIES | PTE-SCB-102-Y | 24VAC/DC | Южная Корея | PTE-SCB-102-Y^24VAC/DC^ | Светосигнальная колонна Ø56мм, монтаж винтовым креплением M20, основание корпуса 74мм (пластик), 1 модуль (LED) постоянного свечения: жёлтый + зуммер 85дБ, Uпит. 24V AC/DC, IP50 | 7060 | 6565.8 | 6354 | 5648 | 4942 | Доступно к заказу.
H6300007587R |  | H6300007587 | MENICS | TOWER LIGHT(LED) | PTE SERIES | PTE-SCB-202-RG | 24VAC/DC | Южная Корея | PTE-SCB-202-RG^24VAC/DC^ | Светосигнальная колонна Ø56мм, монтаж винтовым креплением M20, основание корпуса 74мм (пластик), 2 модуля (LED) постоянного свечения: красный/зелёный + зуммер 85дБ, Uпит. 24V AC/DC, IP50 | 9650 | 8974.5 | 8685 | 7720 | 6755 | Доступно к заказу.
H6300007589R |  | H6300007589 | MENICS | TOWER LIGHT(LED) | PTE SERIES | PTE-SCB-302-RYG | 24VAC/DC | Южная Корея | PTE-SCB-302-RYG^24VAC/DC^ | Светосигнальная колонна Ø56мм, монтаж винтовым креплением M20, основание корпуса 74мм (пластик), 3 модуля (LED) постоянного свечения: красный/жёлтый/зелёный + зуммер 85дБ, Uпит. 24V AC/DC, IP50 | 12190 | 11336.7 | 10971 | 9752 | 8533 | Доступно к заказу.
H6300007591R |  | H6300007591 | MENICS | TOWER LIGHT(LED) | PTE SERIES | PTE-SCB-402-RYGB | 24VAC/DC | Южная Корея | PTE-SCB-402-RYGB^24VAC/DC^ | Светосигнальная колонна Ø56мм, монтаж винтовым креплением M20, основание корпуса 74мм (пластик), 4 модуля (LED) постоянного свечения: красный/жёлтый/зелёный/синий + зуммер 85дБ, Uпит. 24V AC/DC, IP50 | 15090 | 14033.7 | 13581 | 12072 | 10563 | Доступно к заказу.
H6300007593R |  | H6300007593 | MENICS | TOWER LIGHT(LED) | PTE SERIES | PTE-SCF-102-R | 24VAC/DC | Южная Корея | PTE-SCF-102-R^24VAC/DC^ | Светосигнальная колонна Ø56мм, монтаж винтовым креплением M20, основание корпуса 74мм (пластик), 1 модуль (LED) постоянного/мигающего свечения: красный, Uпит. 24V AC/DC, IP65 | 6260 | 5821.8 | 5634 | 5008 | 4382 | Доступно к заказу.
H6300007595R |  | H6300007595 | MENICS | TOWER LIGHT(LED) | PTE SERIES | PTE-SCF-202-RG | 24VAC/DC | Южная Корея | PTE-SCF-202-RG^24VAC/DC^ | Светосигнальная колонна Ø56мм, монтаж винтовым креплением M20, основание корпуса 74мм (пластик), 2 модуля (LED) постоянного/мигающего свечения: красный/зелёный, Uпит. 24V AC/DC, IP65 | 8830 | 8211.9 | 7947 | 7064 | 6181 | Доступно к заказу.
H6300009876R |  | H6300009876 | MENICS | TOWER LIGHT(LED) | PTE SERIES | PTE-SCF-2FF-RG-B(V) | 90-240VAC | Южная Корея | PTE-SCF-2FF-RG-B(V)^90-240VAC^ | Светосигнальная колонна Ø56мм, монтаж винтовым креплением M20, основание корпуса 74мм (пластик чёрного цвета), 2 модуля (LED) постоянного/мигающего свечения: красный/зелёный, Uпит. 90…240V AC, IP65 | 0 | 0 | 0 | 0 | 0 | Возможность заказа уточняйте дополнительно.
H6300007597R |  | H6300007597 | MENICS | TOWER LIGHT(LED) | PTE SERIES | PTE-SCF-302-RYG | 24VAC/DC | Южная Корея | PTE-SCF-302-RYG^24VAC/DC^ | Светосигнальная колонна Ø56мм, монтаж винтовым креплением M20, основание корпуса 74мм (пластик), 3 модуля (LED) постоянного/мигающего свечения: красный/жёлтый/зелёный, Uпит. 24V AC/DC, IP65 | 11390 | 10592.7 | 10251 | 9112 | 7973 | Доступно к заказу.
H6300007599R |  | H6300007599 | MENICS | TOWER LIGHT(LED) | PTE SERIES | PTE-SCF-402-RYGB | 24VAC/DC | Южная Корея | PTE-SCF-402-RYGB^24VAC/DC^ | Светосигнальная колонна Ø56мм, монтаж винтовым креплением M20, основание корпуса 74мм (пластик), 4 модуля (LED) постоянного/мигающего свечения: красный/жёлтый/зелёный/синий, Uпит. 24V AC/DC, IP65 | 14260 | 13261.8 | 12834 | 11408 | 9982 | Доступно к заказу.
H6300007601R |  | H6300007601 | MENICS | TOWER LIGHT(LED) | PTE SERIES | PTE-SCF-502-RYGBC | 24VAC/DC | Южная Корея | PTE-SCF-502-RYGBC^24VAC/DC^ | Светосигнальная колонна Ø56мм, монтаж винтовым креплением M20, основание корпуса 74мм (пластик), 5 модулей (LED) постоянного/мигающего свечения: красный/жёлтый/зелёный/синий/прозрачный, Uпит. 24V AC/DC, IP65 | 17160 | 15958.8 | 15444 | 13728 | 12012 | Доступно к заказу.
H6300007831R |  | H6300007831 | MENICS | TOWER LIGHT(LED) | PTE SERIES | PTE-SCV-302-RYG | 24VAC/DC | Южная Корея | PTE-SCV-302-RYG^24VAC/DC^ | Светосигнальная колонна Ø56мм, монтаж винтовым креплением M20, основание корпуса 74мм (пластик), 3 модуля (LED) постоянного свечения: красный/жёлтый/зелёный + зуммер 10…80дБ, Uпит. 24V AC/DC, IP50 | 0 | 0 | 0 | 0 | 0 | Возможность заказа уточняйте дополнительно.
H6300010581R |  | H6300010581 | MENICS | TOWER LIGHT(LED) | PTE SERIES | PTE-SCX-102-R | 24VAC/DC | Южная Корея | PTE-SCX-102-R^24VAC/DC^ | Светосигнальная колонна Ø56мм, монтаж винтовым креплением M20, основание корпуса 74мм (пластик), 1 модуль (LED) постоянного/мигающего свечения: красный + зуммер 10…80дБ, Uпит. 24V AC/DC, IP50 | 7880 | 7328.4 | 7092 | 6304 | 5516 | Доступно к заказу.
H6300010582R |  | H6300010582 | MENICS | TOWER LIGHT(LED) | PTE SERIES | PTE-SCX-202-RG | 24VAC/DC | Южная Корея | PTE-SCX-202-RG^24VAC/DC^ | Светосигнальная колонна Ø56мм, монтаж винтовым креплением M20, основание корпуса 74мм (пластик), 2 модуля (LED) постоянного/мигающего свечения: красный/зелёный + зуммер 10…80дБ, Uпит. 24V AC/DC, IP50 | 10440 | 9709.2 | 9396 | 8352 | 7308 | Доступно к заказу.
H6300010583R |  | H6300010583 | MENICS | TOWER LIGHT(LED) | PTE SERIES | PTE-SCX-302-RYG | 24VAC/DC | Южная Корея | PTE-SCX-302-RYG^24VAC/DC^ | Светосигнальная колонна Ø56мм, монтаж винтовым креплением M20, основание корпуса 74мм (пластик), 3 модуля (LED) постоянного/мигающего свечения: красный/жёлтый/зелёный + зуммер 10…80дБ, Uпит. 24V AC/DC, IP50 | 12980 | 12071.4 | 11682 | 10384 | 9086 | Доступно к заказу.
H6300010584R |  | H6300010584 | MENICS | TOWER LIGHT(LED) | PTE SERIES | PTE-SCX-402-RYGB | 24VAC/DC | Южная Корея | PTE-SCX-402-RYGB^24VAC/DC^ | Светосигнальная колонна Ø56мм, монтаж винтовым креплением M20, основание корпуса 74мм (пластик), 4 модуля (LED) постоянного/мигающего свечения: красный/жёлтый/зелёный/синий + зуммер 10…80дБ, Uпит. 24V AC/DC, IP50 | 15910 | 14796.3 | 14319 | 12728 | 11137 | Доступно к заказу.
H6300009759R |  | H6300009759 | MENICS | TOWER LIGHT(LED) | PTE SERIES | PTE-TGF-102-Y-B(V)W | 24VAC/DC | Южная Корея | PTE-TGF-102-Y-B(V)W^24VAC/DC^ | Светосигнальная колонна Ø56мм, монтаж на пластиковой опоре (MAM-B070F), основание корпуса 104мм (пластик чёрного цвета) с клеммным блоком, 1 модуль (LED) постоянного/мигающего свечения: жёлтый (плафон прозрачного цвета), Uпит. 24V AC/DC, IP65 | 0 | 0 | 0 | 0 | 0 | Возможность заказа уточняйте дополнительно.
H6300009993R |  | H6300009993 | MENICS | TOWER LIGHT(LED) | PTE SERIES | PTE-TGF-302-RYG | 24VAC/DC | Южная Корея | PTE-TGF-302-RYG^24VAC/DC^ | Светосигнальная колонна Ø56мм, монтаж на пластиковой опоре (MAM-B070F), основание корпуса 104мм (пластик) с клеммным блоком, 3 модуля (LED) постоянного/мигающего свечения: красный/жёлтый/зелёный, Uпит. 24V AC/DC, IP65 | 14900 | 13857 | 13410 | 11920 | 10430 | Доступно к заказу.
H6300009992R |  | H6300009992 | MENICS | TOWER LIGHT(LED) | PTE SERIES | PTE-TGF-302-RYG-B(V)W | 24VAC/DC | Южная Корея | PTE-TGF-302-RYG-B(V)W^24VAC/DC^ | Светосигнальная колонна Ø56мм, монтаж на пластиковой опоре (MAM-B070F), основание корпуса 104мм (пластик чёрного цвета) с клеммным блоком, 3 модуля (LED) постоянного/мигающего свечения: красный/жёлтый/зелёный (плафоны прозрачного цвета), Uпит. 24V AC/DC, IP65 | 0 | 0 | 0 | 0 | 0 | Возможность заказа уточняйте дополнительно.
H6300009770R |  | H6300009770 | MENICS | TOWER LIGHT(LED) | PTE SERIES | PTE-TGV-302-RYG | 24VAC/DC | Южная Корея | PTE-TGV-302-RYG^24VAC/DC^ | Светосигнальная колонна Ø56мм, монтаж на пластиковой опоре (MAM-B070F), основание корпуса 104мм (пластик) с клеммным блоком, 3 модуля (LED) постоянного свечения: красный/жёлтый/зелёный + зуммер 10…80дБ, Uпит. 24V AC/DC, IP50 | 16010 | 14889.3 | 14409 | 12808 | 11207 | Доступно к заказу.
H6300009393R |  | H6300009393 | MENICS | TOWER LIGHT(LED) | PTE SERIES | PTE-TGX-202-RY | 24VAC/DC | Южная Корея | PTE-TGX-202-RY^24VAC/DC^ | Светосигнальная колонна Ø56мм, монтаж на пластиковой опоре (MAM-B070F), основание корпуса 104мм (пластик) с клеммным блоком, 2 модуля (LED) постоянного/мигающего свечения: красный/жёлтый + зуммер 10…80дБ, Uпит. 24V AC/DC, IP50 | 13910 | 12936.3 | 12519 | 11128 | 9737 | Доступно к заказу.
H6300010536R |  | H6300010536 | MENICS | TOWER LIGHT(LED) | PTE SERIES | PTE-TGX-3FF-RYB | 24VAC/DC | Южная Корея | PTE-TGX-3FF-RYB^24VAC/DC^ | Светосигнальная колонна Ø56мм, монтаж на пластиковой опоре (MAM-B070F), основание корпуса 104мм (пластик) с клеммным блоком, 3 модуля (LED) постоянного/мигающего свечения: красный/жёлтый/синий + зуммер 10…80дБ, Uпит. 90…240V AC, IP50 | 18640 | 17335.2 | 16776 | 14912 | 13048 | Доступно к заказу.
H6300010594R |  | H6300010594 | MENICS | TOWER LIGHT(LED) | PTE SERIES | PTE-TJX-302-RYG | 24VAC/DC | Южная Корея | PTE-TJX-302-RYG^24VAC/DC^L=408-448(A) | Светосигнальная колонна Ø56мм, монтаж на алюминиевой стойке (регулировка по высоте) с пластиковой опорой (MAM-B070D), основание корпуса 104мм (пластик) с клеммным блоком, 3 модуля (LED) постоянного/мигающего свечения: красный/жёлтый/зелёный + зуммер 10…80дБ, Uпит. 24V AC/DC, IP50 | 17960 | 16702.8 | 16164 | 14368 | 12572 | Доступно к заказу.
H6300006291R |  | H6300006291 | MENICS | TOWER LIGHT(LED) | PTE SERIES | PTE-TMB-302-RYG | 24VAC/DC | Южная Корея | PTE-TMB-302-RYG^24VAC/DC^ | Светосигнальная колонна Ø56мм, монтаж на алюминиевой стойке с винтовым креплением M20 (MAM-I025), основание корпуса 104мм (пластик) с клеммным блоком, 3 модуля (LED) постоянного свечения: красный/жёлтый/зелёный + зуммер 85дБ, Uпит. 24V AC/DC, IP50 | 15630 | 14535.9 | 14067 | 12504 | 10941 | Доступно к заказу.
H6300010709R |  | H6300010709 | MENICS | TOWER LIGHT(LED) | PTE SERIES | PTE-TMV-302-RGY | 24VAC/DC | Южная Корея | PTE-TMV-302-RGY^24VAC/DC^ | Светосигнальная колонна Ø56мм, монтаж на алюминиевой стойке с винтовым креплением M20 (MAM-I025), основание корпуса 104мм (пластик) с клеммным блоком, 3 модуля (LED) постоянного свечения: красный/зелёный/жёлтый + зуммер 10…80дБ, Uпит. 24V AC/DC, IP50 | 15930 | 14814.9 | 14337 | 12744 | 11151 | Доступно к заказу.
H6300009779R |  | H6300009779 | MENICS | TOWER LIGHT(LED) | PTE SERIES | PTE-TMX-202-RG-B | 24VAC/DC | Южная Корея | PTE-TMX-202-RG-B^24VAC/DC^ | Светосигнальная колонна Ø56мм, монтаж на алюминиевой стойке с винтовым креплением M20 (MAM-I025), основание корпуса 104мм (пластик чёрного цвета) с клеммным блоком, 2 модуля (LED) постоянного/мигающего свечения: красный/зелёный + зуммер 10…80дБ, Uпит. 24V AC/DC, IP50 | 13880 | 12908.4 | 12492 | 11104 | 9716 | Доступно к заказу.
H6300005887R |  | H6300005887 | MENICS | TOWER LIGHT(LED) | PTE SERIES | PTE-TP-302-RYG | 24VAC/DC | Южная Корея | PTE-TP-302-RYG^24VAC/DC^ | Светосигнальная колонна Ø56мм, монтаж на алюминиевой стойке с пластиковой опорой (MAM-B070D), основание корпуса 104мм (пластик) с клеммным блоком, 3 модуля (LED) постоянного свечения: красный/жёлтый/зелёный, Uпит. 24V AC/DC, IP65 | 14320 | 13317.6 | 12888 | 11456 | 10024 | Доступно к заказу.
H6300005808R |  | H6300005808 | MENICS | TOWER LIGHT(LED) | PTE SERIES | PTE-TPB-3FF-RYG-(H) | 90-240VAC | Южная Корея | PTE-TPB-3FF-RYG-(H)^90-240VAC^ | Светосигнальная колонна Ø56мм, монтаж на алюминиевой стойке с пластиковой опорой (MAM-B070D), основание корпуса 104мм (пластик) с клеммным блоком, 3 модуля (LED) постоянного свечения: красный/жёлтый/зелёный + зуммер 10…100дБ (MPZ-56H), Uпит. 90…240V AC, IP50 | 0 | 0 | 0 | 0 | 0 | Возможность заказа уточняйте дополнительно.
H6300006319R |  | H6300006319 | MENICS | TOWER LIGHT(LED) | PTE SERIES | PTE-TPX-102-R | 24VAC/DC | Южная Корея | PTE-TPX-102-R^24VAC/DC^ | Светосигнальная колонна Ø56мм, монтаж на алюминиевой стойке с пластиковой опорой (MAM-B070D), основание корпуса 104мм (пластик) с клеммным блоком, 1 модуль (LED) постоянного/мигающего свечения: красный + зуммер 10…80дБ, Uпит. 24V AC/DC, IP50 | 11260 | 10471.8 | 10134 | 9008 | 7882 | Доступно к заказу.
H6300006321R |  | H6300006321 | MENICS | TOWER LIGHT(LED) | PTE SERIES | PTE-TPX-302-RYG | 24VAC/DC | Южная Корея | PTE-TPX-302-RYG^24VAC/DC^ | Светосигнальная колонна Ø56мм, монтаж на алюминиевой стойке с пластиковой опорой (MAM-B070D), основание корпуса 104мм (пластик) с клеммным блоком, 3 модуля (LED) постоянного/мигающего свечения: красный/жёлтый/зелёный + зуммер 10…80дБ, Uпит. 24V AC/DC, IP50 | 16390 | 15242.7 | 14751 | 13112 | 11473 | Доступно к заказу.
H6300009762R |  | H6300009762 | MENICS | TOWER LIGHT(LED) | PTE SERIES | PTE-TWF-302-RYG | 24VAC/DC | Южная Корея | PTE-TWF-302-RYG^24VAC/DC^ | Светосигнальная колонна Ø56мм, монтаж на алюминиевой стойке с пластиковым настенным кронштейном (MAP-DS40), основание корпуса 104мм (пластик) с клеммным блоком, 3 модуля (LED) постоянного/мигающего свечения: красный/жёлтый/зелёный, Uпит. 24V AC/DC, IP65 | 14680 | 13652.4 | 13212 | 11744 | 10276 | Доступно к заказу.
H6300005818R |  | H6300005818 | MENICS | TOWER LIGHT(LED) | PTE SERIES | PTE-TWX-202-RG-B | 24VAC/DC | Южная Корея | PTE-TWX-202-RG-B^24VAC/DC^ | Светосигнальная колонна Ø56мм, монтаж на алюминиевой стойке с пластиковым настенным кронштейном (MAP-DS40), основание корпуса 104мм (пластик чёрного цвета) с клеммным блоком, 2 модуля (LED) постоянного/мигающего свечения: красный/зелёный + зуммер 10…80дБ, Uпит. 24V AC/DC, IP50 | 13690 | 12731.7 | 12321 | 10952 | 9583 | Доступно к заказу.
H6300010516R |  | H6300010516 | MENICS | TOWER LIGHT(LED) | PTE SERIES | PTE-TWZ-102-R | 24VAC/DC | Южная Корея | PTE-TWZ-102-R^24VAC/DC^ | Светосигнальная колонна Ø56мм, монтаж на алюминиевой стойке с пластиковым настенным кронштейном (MAP-DS40), основание корпуса 104мм (пластик) с клеммным блоком, 1 модуль (LED) постоянного/мигающего свечения: красный + зуммер 85дБ, Uпит. 24V AC/DC, IP50 | 10790 | 10034.7 | 9711 | 8632 | 7553 | Доступно к заказу.
H6300010517R |  | H6300010517 | MENICS | TOWER LIGHT(LED) | PTE SERIES | PTE-TWZ-202-RG | 24VAC/DC | Южная Корея | PTE-TWZ-202-RG^24VAC/DC^ | Светосигнальная колонна Ø56мм, монтаж на алюминиевой стойке с пластиковым настенным кронштейном (MAP-DS40), основание корпуса 104мм (пластик) с клеммным блоком, 2 модуля (LED) постоянного/мигающего свечения: красный/зелёный + зуммер 85дБ, Uпит. 24V AC/DC, IP50 | 13370 | 12434.1 | 12033 | 10696 | 9359 | Доступно к заказу.
H6300010560R |  | H6300010560 | MENICS | TOWER LIGHT(LED) | PTE SERIES | PTE-TWZ-2FF-RY-B(V)W | 90-240VAC | Южная Корея | PTE-TWZ-2FF-RY-B(V)W^90-240VAC^ | Светосигнальная колонна Ø56мм, монтаж на алюминиевой стойке с пластиковым настенным кронштейном (MAP-DS40), основание корпуса 104мм (пластик чёрного цвета) с клеммным блоком, 2 модуля (LED) постоянного/мигающего свечения: красный/жёлтый (плафоны прозрачного цвета) + зуммер 85дБ, Uпит. 90…240V AC, IP50 | 0 | 0 | 0 | 0 | 0 | Возможность заказа уточняйте дополнительно.
H6300010518R |  | H6300010518 | MENICS | TOWER LIGHT(LED) | PTE SERIES | PTE-TWZ-302-RYG | 24VAC/DC | Южная Корея | PTE-TWZ-302-RYG^24VAC/DC^ | Светосигнальная колонна Ø56мм, монтаж на алюминиевой стойке с пластиковым настенным кронштейном (MAP-DS40), основание корпуса 104мм (пластик) с клеммным блоком, 3 модуля (LED) постоянного/мигающего свечения: красный/жёлтый/зелёный + зуммер 85дБ, Uпит. 24V AC/DC, IP50 | 15930 | 14814.9 | 14337 | 12744 | 11151 | Доступно к заказу.
H6300010519R |  | H6300010519 | MENICS | TOWER LIGHT(LED) | PTE SERIES | PTE-TWZ-402-RYGB | 24VAC/DC | Южная Корея | PTE-TWZ-402-RYGB^24VAC/DC^ | Светосигнальная колонна Ø56мм, монтаж на алюминиевой стойке с пластиковым настенным кронштейном (MAP-DS40), основание корпуса 104мм (пластик) с клеммным блоком, 4 модуля (LED) постоянного/мигающего свечения: красный/жёлтый/зелёный/синий + зуммер 85дБ, Uпит. 24V AC/DC, IP50 | 18830 | 17511.9 | 16947 | 15064 | 13181 | Доступно к заказу.
H6050000949R |  | H6050000949 | TRANSMITTER | PRESSURE TRANSMITTER | PTF30 SERIES | PTF30-A1NB-F8 | ABS,0~35kPa | Южная Корея | PTF30-A1NB-F8^ABS,0~35kPa^G3/8*STS316,BRACKET |  | 0 | 0 | 0 | 0 | 0 | Цену и срок поставки уточняйте дополнительно.
H6050000948R |  | H6050000948 | TRANSMITTER | PRESSURE TRANSMITTER | PTF30 SERIES | PTF30-A1NN-F8 | ABS,0~35kPa | Южная Корея | PTF30-A1NN-F8^ABS,0~35kPa^G3/8*STS316 |  | 0 | 0 | 0 | 0 | 0 | Цену и срок поставки уточняйте дополнительно.
H6050000900R |  | H6050000900 | TRANSMITTER | PRESSURE TRANSMITTER | PTF30 SERIES | PTF30-A2NB-F8 | A | Южная Корея | PTF30-A2NB-F8^A^GL |  | 0 | 0 | 0 | 0 | 0 | Цену и срок поставки уточняйте дополнительно.
H6050000899R |  | H6050000899 | TRANSMITTER | PRESSURE TRANSMITTER | PTF30 SERIES | PTF30-A2NN-F8 | A | Южная Корея | PTF30-A2NN-F8^A^GL |  | 0 | 0 | 0 | 0 | 0 | Цену и срок поставки уточняйте дополнительно.
H6050000904R |  | H6050000904 | TRANSMITTER | PRESSURE TRANSMITTER | PTF30 SERIES | PTF30-A3NB-F8 | ABS,0~0.2MPa | Южная Корея | PTF30-A3NB-F8^ABS,0~0.2MPa^G3/8*STS316,BRACKET |  | 0 | 0 | 0 | 0 | 0 | Цену и срок поставки уточняйте дополнительно.
H6050000903R |  | H6050000903 | TRANSMITTER | PRESSURE TRANSMITTER | PTF30 SERIES | PTF30-A3NN-F8 | A | Южная Корея | PTF30-A3NN-F8^A^GL |  | 0 | 0 | 0 | 0 | 0 | Цену и срок поставки уточняйте дополнительно.
H6050000912R |  | H6050000912 | TRANSMITTER | PRESSURE TRANSMITTER | PTF30 SERIES | PTF30-A4NB-F8 | A | Южная Корея | PTF30-A4NB-F8^A^GL |  | 0 | 0 | 0 | 0 | 0 | Цену и срок поставки уточняйте дополнительно.
H6050000911R |  | H6050000911 | TRANSMITTER | PRESSURE TRANSMITTER | PTF30 SERIES | PTF30-A4NN-F8 | A | Южная Корея | PTF30-A4NN-F8^A^GL |  | 0 | 0 | 0 | 0 | 0 | Цену и срок поставки уточняйте дополнительно.
H6050000918R |  | H6050000918 | TRANSMITTER | PRESSURE TRANSMITTER | PTF30 SERIES | PTF30-A5NB-F8 | A | Южная Корея | PTF30-A5NB-F8^A^GL |  | 0 | 0 | 0 | 0 | 0 | Цену и срок поставки уточняйте дополнительно.
H6050000917R |  | H6050000917 | TRANSMITTER | PRESSURE TRANSMITTER | PTF30 SERIES | PTF30-A5NN-F8 | A | Южная Корея | PTF30-A5NN-F8^A^GL |  | 0 | 0 | 0 | 0 | 0 | Цену и срок поставки уточняйте дополнительно.
H6050000928R |  | H6050000928 | TRANSMITTER | PRESSURE TRANSMITTER | PTF30 SERIES | PTF30-A6NB-F8 | A | Южная Корея | PTF30-A6NB-F8^A^GL |  | 0 | 0 | 0 | 0 | 0 | Цену и срок поставки уточняйте дополнительно.
H6050000927R |  | H6050000927 | TRANSMITTER | PRESSURE TRANSMITTER | PTF30 SERIES | PTF30-A6NN-F8 | A | Южная Корея | PTF30-A6NN-F8^A^GL |  | 0 | 0 | 0 | 0 | 0 | Цену и срок поставки уточняйте дополнительно.
H6050000893R |  | H6050000893 | TRANSMITTER | PRESSURE TRANSMITTER | PTF30 SERIES | PTF30-G1NB-F8 | 0~35kPa | Южная Корея | PTF30-G1NB-F8^0~35kPa^G3/8*STS316,BRACKET |  | 0 | 0 | 0 | 0 | 0 | Цену и срок поставки уточняйте дополнительно.
H6050000898R |  | H6050000898 | TRANSMITTER | PRESSURE TRANSMITTER | PTF30 SERIES | PTF30-G2NB-F8 | A | Южная Корея | PTF30-G2NB-F8^A^GL |  | 0 | 0 | 0 | 0 | 0 | Цену и срок поставки уточняйте дополнительно.
H6050000897R |  | H6050000897 | TRANSMITTER | PRESSURE TRANSMITTER | PTF30 SERIES | PTF30-G2NN-F8 | 0~0.1MPa | Южная Корея | PTF30-G2NN-F8^0~0.1MPa^G3/8*STS316 |  | 0 | 0 | 0 | 0 | 0 | Цену и срок поставки уточняйте дополнительно.
H6050000902R |  | H6050000902 | TRANSMITTER | PRESSURE TRANSMITTER | PTF30 SERIES | PTF30-G3NB-F8 | 0~0.2MPa | Южная Корея | PTF30-G3NB-F8^0~0.2MPa^G3/8*STS316,BRACKET |  | 0 | 0 | 0 | 0 | 0 | Цену и срок поставки уточняйте дополнительно.
H6050000901R |  | H6050000901 | TRANSMITTER | PRESSURE TRANSMITTER | PTF30 SERIES | PTF30-G3NN-F8 | 0~0.2MPa | Южная Корея | PTF30-G3NN-F8^0~0.2MPa^G3/8*STS316 |  | 0 | 0 | 0 | 0 | 0 | Цену и срок поставки уточняйте дополнительно.
H6050000910R |  | H6050000910 | TRANSMITTER | PRESSURE TRANSMITTER | PTF30 SERIES | PTF30-G4NB-F8 | 0~0.7MPa | Южная Корея | PTF30-G4NB-F8^0~0.7MPa^G3/8*STS316,BRACKET |  | 0 | 0 | 0 | 0 | 0 | Цену и срок поставки уточняйте дополнительно.
H6050000907R |  | H6050000907 | TRANSMITTER | PRESSURE TRANSMITTER | PTF30 SERIES | PTF30-G4NN-F8 | 0~0.7MPa | Южная Корея | PTF30-G4NN-F8^0~0.7MPa^G3/8*STS316 |  | 0 | 0 | 0 | 0 | 0 | Цену и срок поставки уточняйте дополнительно.
H6050000916R |  | H6050000916 | TRANSMITTER | PRESSURE TRANSMITTER | PTF30 SERIES | PTF30-G5NB-F8 | 0~2MPa | Южная Корея | PTF30-G5NB-F8^0~2MPa^G3/8*STS316,BRACKET | Преобразователь давления, избыточное давление, 0 до 20 кг/см2, Крепление W, PF3/8 | 0 | 0 | 0 | 0 | 0 | Цену и срок поставки уточняйте дополнительно.
H6050000914R |  | H6050000914 | TRANSMITTER | PRESSURE TRANSMITTER | PTF30 SERIES | PTF30-G5NN-F8 | 0~2MPa | Южная Корея | PTF30-G5NN-F8^0~2MPa^G3/8*STS316 | Преобразователь давления, избыточное давление, 0 до 20 кг/см2, PF3/8 | 0 | 0 | 0 | 0 | 0 | Цену и срок поставки уточняйте дополнительно.
H6050000926R |  | H6050000926 | TRANSMITTER | PRESSURE TRANSMITTER | PTF30 SERIES | PTF30-G6NB-F8 | 0~3.5MPa | Южная Корея | PTF30-G6NB-F8^0~3.5MPa^G3/8*STS316,BRACKET |  | 0 | 0 | 0 | 0 | 0 | Цену и срок поставки уточняйте дополнительно.
H6050000922R |  | H6050000922 | TRANSMITTER | PRESSURE TRANSMITTER | PTF30 SERIES | PTF30-G6NN-F8 | A | Южная Корея | PTF30-G6NN-F8^A^GL |  | 0 | 0 | 0 | 0 | 0 | Цену и срок поставки уточняйте дополнительно.
H6050000931R |  | H6050000931 | TRANSMITTER | PRESSURE TRANSMITTER | PTF30 SERIES | PTF30-G7NB-F8 | A | Южная Корея | PTF30-G7NB-F8^A^GL |  | 0 | 0 | 0 | 0 | 0 | Цену и срок поставки уточняйте дополнительно.
H6050000930R |  | H6050000930 | TRANSMITTER | PRESSURE TRANSMITTER | PTF30 SERIES | PTF30-G7NN-F8 | 0~7MPa | Южная Корея | PTF30-G7NN-F8^0~7MPa^G3/8*STS316 |  | 0 | 0 | 0 | 0 | 0 | Цену и срок поставки уточняйте дополнительно.
H6050000934R |  | H6050000934 | TRANSMITTER | PRESSURE TRANSMITTER | PTF30 SERIES | PTF30-G8NB-F8 | A | Южная Корея | PTF30-G8NB-F8^A^GL |  | 0 | 0 | 0 | 0 | 0 | Цену и срок поставки уточняйте дополнительно.
H6050000933R |  | H6050000933 | TRANSMITTER | PRESSURE TRANSMITTER | PTF30 SERIES | PTF30-G8NN-F8 | A | Южная Корея | PTF30-G8NN-F8^A^GL |  | 0 | 0 | 0 | 0 | 0 | Цену и срок поставки уточняйте дополнительно.
H6050000937R |  | H6050000937 | TRANSMITTER | PRESSURE TRANSMITTER | PTF30 SERIES | PTF30-G9NB-F8 | 0~35MPa | Южная Корея | PTF30-G9NB-F8^0~35MPa^G3/8*STS316,BRACKET |  | 0 | 0 | 0 | 0 | 0 | Цену и срок поставки уточняйте дополнительно.
H6050000936R |  | H6050000936 | TRANSMITTER | PRESSURE TRANSMITTER | PTF30 SERIES | PTF30-G9NN-F8 | 0~35MPa | Южная Корея | PTF30-G9NN-F8^0~35MPa^G3/8*STS316 |  | 0 | 0 | 0 | 0 | 0 | Цену и срок поставки уточняйте дополнительно.
H6050000895R |  | H6050000895 | TRANSMITTER | PRESSURE TRANSMITTER | PTF30 SERIES | PTF30-GANB-F8 | A | Южная Корея | PTF30-GANB-F8^A^GL |  | 0 | 0 | 0 | 0 | 0 | Цену и срок поставки уточняйте дополнительно.
H6050000894R |  | H6050000894 | TRANSMITTER | PRESSURE TRANSMITTER | PTF30 SERIES | PTF30-GANN-F8 | A | Южная Корея | PTF30-GANN-F8^A^GL |  | 0 | 0 | 0 | 0 | 0 | Цену и срок поставки уточняйте дополнительно.
H6050000939R |  | H6050000939 | TRANSMITTER | PRESSURE TRANSMITTER | PTF30 SERIES | PTF30-GCNB-F8 | A | Южная Корея | PTF30-GCNB-F8^A^GL |  | 0 | 0 | 0 | 0 | 0 | Цену и срок поставки уточняйте дополнительно.
H6050000938R |  | H6050000938 | TRANSMITTER | PRESSURE TRANSMITTER | PTF30 SERIES | PTF30-GCNN-F8 | A | Южная Корея | PTF30-GCNN-F8^A^GL |  | 0 | 0 | 0 | 0 | 0 | Цену и срок поставки уточняйте дополнительно.
H6050000941R |  | H6050000941 | TRANSMITTER | PRESSURE TRANSMITTER | PTF30 SERIES | PTF30-GFNB-F8 | -0.1~0.2MPa | Южная Корея | PTF30-GFNB-F8^-0.1~0.2MPa^G3/8*STS316,BRACKET |  | 0 | 0 | 0 | 0 | 0 | Цену и срок поставки уточняйте дополнительно.
H6050000940R |  | H6050000940 | TRANSMITTER | PRESSURE TRANSMITTER | PTF30 SERIES | PTF30-GFNN-F8 | A | Южная Корея | PTF30-GFNN-F8^A^GL |  | 0 | 0 | 0 | 0 | 0 | Цену и срок поставки уточняйте дополнительно.
H6050000943R |  | H6050000943 | TRANSMITTER | PRESSURE TRANSMITTER | PTF30 SERIES | PTF30-GHNB-F8 | A | Южная Корея | PTF30-GHNB-F8^A^GL |  | 0 | 0 | 0 | 0 | 0 | Цену и срок поставки уточняйте дополнительно.
H6050000942R |  | H6050000942 | TRANSMITTER | PRESSURE TRANSMITTER | PTF30 SERIES | PTF30-GHNN-F8 | A | Южная Корея | PTF30-GHNN-F8^A^GL |  | 0 | 0 | 0 | 0 | 0 | Цену и срок поставки уточняйте дополнительно.
H6050000945R |  | H6050000945 | TRANSMITTER | PRESSURE TRANSMITTER | PTF30 SERIES | PTF30-GMNB-F8 | A | Южная Корея | PTF30-GMNB-F8^A^GL |  | 0 | 0 | 0 | 0 | 0 | Цену и срок поставки уточняйте дополнительно.
H6050000944R |  | H6050000944 | TRANSMITTER | PRESSURE TRANSMITTER | PTF30 SERIES | PTF30-GMNN-F8 | A | Южная Корея | PTF30-GMNN-F8^A^GL |  | 0 | 0 | 0 | 0 | 0 | Цену и срок поставки уточняйте дополнительно.
H6050000947R |  | H6050000947 | TRANSMITTER | PRESSURE TRANSMITTER | PTF30 SERIES | PTF30-GONB-F8 | A | Южная Корея | PTF30-GONB-F8^A^GL |  | 0 | 0 | 0 | 0 | 0 | Цену и срок поставки уточняйте дополнительно.
H6050000946R |  | H6050000946 | TRANSMITTER | PRESSURE TRANSMITTER | PTF30 SERIES | PTF30-GONN-F8 | A | Южная Корея | PTF30-GONN-F8^A^GL |  | 0 | 0 | 0 | 0 | 0 | Цену и срок поставки уточняйте дополнительно.
H2260000090R |  | H2260000090 | TRANSMITTER | PRESSURE TRANSMITTER | PTF30 SERIES | PTF30-GZNN-F8 | 0~0.3MPa | Южная Корея | PTF30-GZNN-F8^0~0.3MPa^G3/8*STS316 |  | 0 | 0 | 0 | 0 | 0 | Цену и срок поставки уточняйте дополнительно.
H2260000011R |  | H2260000011 | TRANSMITTER | PRESSURE TRANSMITTER | PTF30 SERIES | PTF30-GZNN-F8 | 0~5kgf/㎠ | Южная Корея | PTF30-GZNN-F8^0~5kgf/㎠^G3/8*STS316 | Преобразователь давления, датчик с головкой и дисплеем, избыточное давление, опц.диапазон,без брекета, разъём G3/8(PF) | 0 | 0 | 0 | 0 | 0 | Цену и срок поставки уточняйте дополнительно.
H6300007611R |  | H6300007611 | MENICS | TOWER LIGHT(LED) | PTM SERIES | PTM-AG-102-RYG | 24VAC/DC | Южная Корея | PTM-AG-102-RYG^24VAC/DC^ | Светосигнальная колонна Ø56мм, монтаж на пластиковой опоре (MAM-B070F), основание корпуса 104мм (пластик), 1 модуль (LED 3 в 1) постоянного свечения: красный/жёлтый/зелёный, Uпит. 24V AC/DC, IP65 | 10690 | 9941.7 | 9621 | 8552 | 7483 | Доступно к заказу.
H6300007613R |  | H6300007613 | MENICS | TOWER LIGHT(LED) | PTM SERIES | PTM-AGB-102-RYG | 24VAC/DC | Южная Корея | PTM-AGB-102-RYG^24VAC/DC^ | Светосигнальная колонна Ø56мм, монтаж на пластиковой опоре (MAM-B070F), основание корпуса 104мм (пластик), 1 модуль (LED 3 в 1) постоянного свечения: красный/жёлтый/зелёный + зуммер 85дБ, Uпит. 24V AC/DC, IP50 | 11970 | 11132.1 | 10773 | 9576 | 8379 | Доступно к заказу.
H6300007615R |  | H6300007615 | MENICS | TOWER LIGHT(LED) | PTM SERIES | PTM-AGF-102-RYG | 24VAC/DC | Южная Корея | PTM-AGF-102-RYG^24VAC/DC^ | Светосигнальная колонна Ø56мм, монтаж на пластиковой опоре (MAM-B070F), основание корпуса 104мм (пластик), 1 модуль (LED 3 в 1) постоянного/мигающего свечения: красный/жёлтый/зелёный, Uпит. 24V AC/DC, IP65 | 11150 | 10369.5 | 10035 | 8920 | 7805 | Доступно к заказу.
H6300008065R |  | H6300008065 | MENICS | TOWER LIGHT(LED) | PTM SERIES | PTM-AGV-102-RYG | 24VAC/DC | Южная Корея | PTM-AGV-102-RYG^24VAC/DC^ | Светосигнальная колонна Ø56мм, монтаж на пластиковой опоре (MAM-B070F), основание корпуса 104мм (пластик), 1 модуль (LED 3 в 1) постоянного свечения: красный/жёлтый/зелёный + зуммер 10…80дБ, Uпит. 24V AC/DC, IP50 | 12310 | 11448.3 | 11079 | 9848 | 8617 | Доступно к заказу.
H6300008064R |  | H6300008064 | MENICS | TOWER LIGHT(LED) | PTM SERIES | PTM-AGX-102-RYG | 24VAC/DC | Южная Корея | PTM-AGX-102-RYG^24VAC/DC^ | Светосигнальная колонна Ø56мм, монтаж на пластиковой опоре (MAM-B070F), основание корпуса 104мм (пластик), 1 модуль (LED 3 в 1) постоянного/мигающего свечения: красный/жёлтый/зелёный + зуммер 10…80дБ, Uпит. 24V AC/DC, IP50 | 12380 | 11513.4 | 11142 | 9904 | 8666 | Доступно к заказу. Цена действует на текущий складской остаток товара. Под заказ действует цена из столбца "L" ("РРЦ по завершению остатков с НДС, Руб").
H6300007618R |  | H6300007618 | MENICS | TOWER LIGHT(LED) | PTM SERIES | PTM-AGZ-102-RYG | 24VAC/DC | Южная Корея | PTM-AGZ-102-RYG^24VAC/DC^ | Светосигнальная колонна Ø56мм, монтаж на пластиковой опоре (MAM-B070F), основание корпуса 104мм (пластик), 1 модуль (LED 3 в 1) постоянного/мигающего свечения: красный/жёлтый/зелёный + зуммер 85дБ, Uпит. 24V AC/DC, IP50 | 12430 | 11559.9 | 11187 | 9944 | 8701 | Доступно к заказу.
H6300007788R |  | H6300007788 | MENICS | TOWER LIGHT(LED) | PTM SERIES | PTM-AGZ-102-RYG-B-(C) | 24VAC/DC | Южная Корея | PTM-AGZ-102-RYG-B-(C)^24VAC/DC^ | Светосигнальная колонна Ø56мм, монтаж на пластиковой опоре (MAM-B070F), основание корпуса 104мм (пластик чёрного цвета), 1 модуль (LED 3 в 1) постоянного/мигающего свечения: красный/жёлтый/зелёный + зуммер 85дБ (непрерывный звук), Uпит. 24V AC/DC, IP50 | 12430 | 11559.9 | 11187 | 9944 | 8701 | Доступно к заказу.
H6300008053R |  | H6300008053 | MENICS | TOWER LIGHT(LED) | PTM SERIES | PTM-AM-102-RYG | 24VAC/DC | Южная Корея | PTM-AM-102-RYG^24VAC/DC^ | Светосигнальная колонна Ø56мм, монтаж на алюминиевой стойке с винтовым креплением M20 (MAM-I025), основание корпуса 104мм (пластик), 1 модуль (LED 3 в 1) постоянного свечения: красный/жёлтый/зелёный, Uпит. 24V AC/DC, IP65 | 10280 | 9560.4 | 9252 | 8224 | 7196 | Доступно к заказу.
H6300008145R |  | H6300008145 | MENICS | TOWER LIGHT(LED) | PTM SERIES | PTM-AMB-102-RYG | 24VAC/DC | Южная Корея | PTM-AMB-102-RYG^24VAC/DC^ | Светосигнальная колонна Ø56мм, монтаж на алюминиевой стойке с винтовым креплением M20 (MAM-I025), основание корпуса 104мм (пластик), 1 модуль (LED 3 в 1) постоянного свечения: красный/жёлтый/зелёный + зуммер 85дБ, Uпит. 24V AC/DC, IP50 | 11560 | 10750.8 | 10404 | 9248 | 8092 | Доступно к заказу.
H6300009345R |  | H6300009345 | MENICS | TOWER LIGHT(LED) | PTM SERIES | PTM-AMF-102-RYG | 24VAC/VDC | Южная Корея | PTM-AMF-102-RYG^24VAC/VDC^ | Светосигнальная колонна Ø56мм, монтаж на алюминиевой стойке с винтовым креплением M20 (MAM-I025), основание корпуса 104мм (пластик), 1 модуль (LED 3 в 1) постоянного/мигающего свечения: красный/жёлтый/зелёный, Uпит. 24V AC/DC, IP65 | 10740 | 9988.2 | 9666 | 8592 | 7518 | Доступно к заказу.
H6300007787R |  | H6300007787 | MENICS | TOWER LIGHT(LED) | PTM SERIES | PTM-AMV-102-RYG-B | 24VAC/DC | Южная Корея | PTM-AMV-102-RYG-B^24VAC/DC^ | Светосигнальная колонна Ø56мм, монтаж на алюминиевой стойке с винтовым креплением M20 (MAM-I025), основание корпуса 104мм (пластик чёрного цвета), 1 модуль (LED 3 в 1) постоянного свечения: красный/жёлтый/зелёный + зуммер 10…80дБ, Uпит. 24V AC/DC, IP50 | 11870 | 11039.1 | 10683 | 9496 | 8309 | Доступно к заказу.
H6300009777R |  | H6300009777 | MENICS | TOWER LIGHT(LED) | PTM SERIES | PTM-AMZ-102-RYG-B | 24VAC/DC | Южная Корея | PTM-AMZ-102-RYG-B^24VAC/DC^ | Светосигнальная колонна Ø56мм, монтаж на алюминиевой стойке с винтовым креплением M20 (MAM-I025), основание корпуса 104мм (пластик чёрного цвета), 1 модуль (LED 3 в 1) постоянного/мигающего свечения: красный/жёлтый/зелёный + зуммер 85дБ, Uпит. 24V AC/DC, IP50 | 12020 | 11178.6 | 10818 | 9616 | 8414 | Доступно к заказу.
H6300005682R |  | H6300005682 | MENICS | TOWER LIGHT(LED) | PTM SERIES | PTM-AP-102-RYG | 24VAC/DC | Южная Корея | PTM-AP-102-RYG^24VAC/DC^ | Светосигнальная колонна Ø56мм, монтаж на алюминиевой стойке с пластиковой опорой (MAM-B070D), основание корпуса 104мм (пластик), 1 модуль (LED 3 в 1) постоянного свечения: красный/жёлтый/зелёный, Uпит. 24V AC/DC, IP65 | 10160 | 9448.8 | 9144 | 8128 | 7112 | Доступно к заказу.
H6300010904R |  | H6300010904 | MENICS | TOWER LIGHT(LED) | PTM SERIES | PTM-AP-102-RYG-B | 24VAC/DC | Южная Корея | PTM-AP-102-RYG-B^24VAC/DC^ | Светосигнальная колонна Ø56мм, монтаж на алюминиевой стойке с пластиковой опорой (MAM-B070D), основание корпуса 104мм (пластик чёрного цвета), 1 модуль (LED 3 в 1) постоянного свечения: красный/жёлтый/зелёный, Uпит. 24V AC/DC, IP65 | 10160 | 9448.8 | 9144 | 8128 | 7112 | Доступно к заказу.
H6300007819R |  | H6300007819 | MENICS | TOWER LIGHT(LED) | PTM SERIES | PTM-APB-102-RGB | 24VAC/DC | Южная Корея | PTM-APB-102-RGB^24VAC/DC^ | Светосигнальная колонна Ø56мм, монтаж на алюминиевой стойке с пластиковой опорой (MAM-B070D), основание корпуса 104мм (пластик), 1 модуль (LED 3 в 1) постоянного свечения: красный/зелёный/синий + зуммер 85дБ, Uпит. 24V AC/DC, IP50 | 11460 | 10657.8 | 10314 | 9168 | 8022 | Доступно к заказу.
H6300007814R |  | H6300007814 | MENICS | TOWER LIGHT(LED) | PTM SERIES | PTM-APB-102-RYG | 24VAC/DC | Южная Корея | PTM-APB-102-RYG^24VAC/DC^ | Cигнальная колонна, светодиодная, диаметр 56 мм, трехцветная, стандартный корпус, монтируемый под стойку, стойка + установка на платсиковое основание (MAM-B070D), тип свечения: постоянное + зуммер (фиксированный звук), 1 секция, цвета светодиодов: красный, желтый, зеленый, 24 В=/~ | 11460 | 10657.8 | 10314 | 9168 | 8022 | Доступно к заказу.
H6300007820R |  | H6300007820 | MENICS | TOWER LIGHT(LED) | PTM SERIES | PTM-APF-102-RGB | 24VAC/DC | Южная Корея | PTM-APF-102-RGB^24VAC/DC^ | Светосигнальная колонна Ø56мм, монтаж на алюминиевой стойке с пластиковой опорой (MAM-B070D), основание корпуса 104мм (пластик), 1 модуль (LED 3 в 1) постоянного/мигающего свечения: красный/зелёный/синий, Uпит. 24V AC/DC, IP65 | 10660 | 9913.8 | 9594 | 8528 | 7462 | Доступно к заказу.
H6300007821R |  | H6300007821 | MENICS | TOWER LIGHT(LED) | PTM SERIES | PTM-APF-102-RYG | 24VAC/DC | Южная Корея | PTM-APF-102-RYG^24VAC/DC^ | Светосигнальная колонна Ø56мм, монтаж на алюминиевой стойке с пластиковой опорой (MAM-B070D), основание корпуса 104мм (пластик), 1 модуль (LED 3 в 1) постоянного/мигающего свечения: красный/жёлтый/зелёный, Uпит. 24V AC/DC, IP65 | 10660 | 9913.8 | 9594 | 8528 | 7462 | Доступно к заказу.
H6300009805R |  | H6300009805 | MENICS | TOWER LIGHT(LED) | PTM SERIES | PTM-APF-102-RYG-B(V) | 24V AC/DC | Южная Корея | PTM-APF-102-RYG-B(V)^24V AC/DC^ | Светосигнальная колонна Ø56мм, монтаж на алюминиевой стойке с пластиковой опорой (MAM-B070D), основание корпуса 104мм (пластик чёрного цвета), 1 модуль (LED 3 в 1) постоянного/мигающего свечения: красный/жёлтый/зелёный, Uпит. 24V AC/DC, IP65 | 10660 | 9913.8 | 9594 | 8528 | 7462 | Доступно к заказу.
H6300008063R |  | H6300008063 | MENICS | TOWER LIGHT(LED) | PTM SERIES | PTM-APZ-102-RGB | 24VAC/DC | Южная Корея | PTM-APZ-102-RGB^24VAC/DC^ | Светосигнальная колонна Ø56мм, монтаж на алюминиевой стойке с пластиковой опорой (MAM-B070D), основание корпуса 104мм (пластик), 1 модуль (LED 3 в 1) постоянного/мигающего свечения: красный/зелёный/синий + зуммер 85дБ, Uпит. 24V AC/DC, IP50 | 11940 | 11104.2 | 10746 | 9552 | 8358 | Доступно к заказу.
H6300008059R |  | H6300008059 | MENICS | TOWER LIGHT(LED) | PTM SERIES | PTM-APZ-102-RYG | 24VAC/DC | Южная Корея | PTM-APZ-102-RYG^24VAC/DC^ | Светосигнальная колонна Ø56мм, монтаж на алюминиевой стойке с пластиковой опорой (MAM-B070D), основание корпуса 104мм (пластик), 1 модуль (LED 3 в 1) постоянного/мигающего свечения: красный/жёлтый/зелёный + зуммер 85дБ, Uпит. 24V AC/DC, IP50 | 11940 | 11104.2 | 10746 | 9552 | 8358 | Доступно к заказу.
H6300005706R |  | H6300005706 | MENICS | TOWER LIGHT(LED) | PTM SERIES | PTM-DM-102-RGB | 24VAC/DC | Южная Корея | PTM-DM-102-RGB^24VAC/DC^ | Светосигнальная колонна Ø56мм, монтаж на алюминиевой стойке с винтовым креплением M20 (MAM-I025), основание корпуса 37мм (пластик), 1 модуль (LED 3 в 1) постоянного свечения: красный/зелёный/синий, Uпит. 24V AC/DC, IP65 | 9730 | 9048.9 | 8757 | 7784 | 6811 | Доступно к заказу.
H6300005705R |  | H6300005705 | MENICS | TOWER LIGHT(LED) | PTM SERIES | PTM-DM-102-RYG | 24VAC/DC | Южная Корея | PTM-DM-102-RYG^24VAC/DC^ | Светосигнальная колонна Ø56мм, монтаж на алюминиевой стойке с винтовым креплением M20 (MAM-I025), основание корпуса 37мм (пластик), 1 модуль (LED 3 в 1) постоянного свечения: красный/жёлтый/зелёный, Uпит. 24V AC/DC, IP65 | 9730 | 9048.9 | 8757 | 7784 | 6811 | Доступно к заказу.
H6300005679R |  | H6300005679 | MENICS | TOWER LIGHT(LED) | PTM SERIES | PTM-DMV-102-RYG | 24VAC/DC | Южная Корея | PTM-DMV-102-RYG^24VAC/DC^ | Светосигнальная колонна Ø56мм, монтаж на алюминиевой стойке с винтовым креплением M20 (MAM-I025), основание корпуса 37мм (пластик), 1 модуль (LED 3 в 1) постоянного свечения: красный/жёлтый/зелёный + зуммер 10…80дБ, Uпит. 24V AC/DC, IP50 | 11320 | 10527.6 | 10188 | 9056 | 7924 | Доступно к заказу.
H6300007633R |  | H6300007633 | MENICS | TOWER LIGHT(LED) | PTM SERIES | PTM-DP-102-RYG | 24VAC/DC | Южная Корея | PTM-DP-102-RYG^24VAC/DC^ | Светосигнальная колонна Ø56мм, монтаж на алюминиевой стойке с пластиковой опорой (MAM-B070D), основание корпуса 37мм (пластик), 1 модуль (LED 3 в 1) постоянного свечения: красный/жёлтый/зелёный, Uпит. 24V AC/DC, IP65 | 9650 | 8974.5 | 8685 | 7720 | 6755 | Доступно к заказу.
H6300009888R |  | H6300009888 | MENICS | TOWER LIGHT(LED) | PTM SERIES | PTM-DPB-102-RGB | 24VAC/DC | Южная Корея | PTM-DPB-102-RGB^24VAC/DC^ | Светосигнальная колонна Ø56мм, монтаж на алюминиевой стойке с пластиковой опорой (MAM-B070D), основание корпуса 37мм (пластик), 1 модуль (LED 3 в 1) постоянного свечения: красный/зелёный/синий + зуммер 85дБ, Uпит. 24V AC/DC, IP50 | 10930 | 10164.9 | 9837 | 8744 | 7651 | Доступно к заказу.
H6300007634R |  | H6300007634 | MENICS | TOWER LIGHT(LED) | PTM SERIES | PTM-DPB-102-RYG | 24VAC/DC | Южная Корея | PTM-DPB-102-RYG^24VAC/DC^ | Светосигнальная колонна Ø56мм, монтаж на алюминиевой стойке с пластиковой опорой (MAM-B070D), основание корпуса 37мм (пластик), 1 модуль (LED 3 в 1) постоянного свечения: красный/жёлтый/зелёный + зуммер 85дБ, Uпит. 24V AC/DC, IP50 | 10930 | 10164.9 | 9837 | 8744 | 7651 | Доступно к заказу.
H6300007635R |  | H6300007635 | MENICS | TOWER LIGHT(LED) | PTM SERIES | PTM-DPF-102-RYG | 24VAC/DC | Южная Корея | PTM-DPF-102-RYG^24VAC/DC^ | Светосигнальная колонна Ø56мм, монтаж на алюминиевой стойке с пластиковой опорой (MAM-B070D), основание корпуса 37мм (пластик), 1 модуль (LED 3 в 1) постоянного/мигающего свечения: красный/жёлтый/зелёный, Uпит. 24V AC/DC, IP65 | 10140 | 9430.2 | 9126 | 8112 | 7098 | Доступно к заказу.
H6300005678R |  | H6300005678 | MENICS | TOWER LIGHT(LED) | PTM SERIES | PTM-DPX-102-RYG-(V) | 24VAC/DC | Южная Корея | PTM-DPX-102-RYG-(V)^24VAC/DC^ | Светосигнальная колонна Ø56мм, монтаж на пластиковой опоре (MAM-B070F), основание корпуса 37мм (пластик), 1 модуль (LED 3 в 1) постоянного свечения: красный/жёлтый/зелёный, Uпит. 24V AC/DC, IP65 | 0 | 0 | 0 | 0 | 0 | Возможность заказа уточняйте дополнительно.
H6300007636R |  | H6300007636 | MENICS | TOWER LIGHT(LED) | PTM SERIES | PTM-DPZ-102-RYG | 24VAC/DC | Южная Корея | PTM-DPZ-102-RYG^24VAC/DC^ | Светосигнальная колонна Ø56мм, монтаж на алюминиевой стойке с пластиковой опорой (MAM-B070D), основание корпуса 37мм (пластик), 1 модуль (LED 3 в 1) постоянного/мигающего свечения: красный/жёлтый/зелёный + зуммер 85дБ, Uпит. 24V AC/DC, IP50 | 11420 | 10620.6 | 10278 | 9136 | 7994 | Доступно к заказу.
H6300011073R |  | H6300011073 | MENICS | TOWER LIGHT(LED) | PTM SERIES | PTM-DR-102-RYG | 24VAC/DC | Южная Корея | PTM-DR-102-RYG^24VAC/DC^ | Колонна светосигнальная Ø56мм, монтаж на алюминиевой стойке с пластиковой опорой и регулируемым наклоном (MAM-B070R), основание корпуса 37мм (пластик), 1 модуль (LED 3 в 1) постоянного/мигающего свечения: красный/жёлтый/зелёный, Uпит. 24V AC/DC, IP65 | 11560 | 10750.8 | 10404 | 9248 | 8092 | Доступно к заказу.
H6300008071R |  | H6300008071 | MENICS | TOWER LIGHT(LED) | PTM SERIES | PTM-DRV-102-RYG | 24VAC/DC | Южная Корея | PTM-DRV-102-RYG^24VAC/DC^ | Светосигнальная колонна Ø56мм, монтаж на алюминиевой стойке с пластиковой опорой и регулируемым наклоном (MAM-B070R), основание корпуса 37мм (пластик), 1 модуль (LED 3 в 1) постоянного свечения: красный/жёлтый/зелёный + зуммер 10…80дБ, Uпит. 24V AC/DC, IP50 | 13150 | 12229.5 | 11835 | 10520 | 9205 | Доступно к заказу.
H6300005702R |  | H6300005702 | MENICS | TOWER LIGHT(LED) | PTM SERIES | PTM-DRZ-102-RYG | 24VAC/DC | Южная Корея | PTM-DRZ-102-RYG^24VAC/DC^ | Светосигнальная колонна Ø56мм, монтаж на алюминиевой стойке с пластиковой опорой и регулируемым наклоном (MAM-B070R), основание корпуса 37мм (пластик), 1 модуль (LED 3 в 1) постоянного/мигающего свечения: красный/жёлтый/зелёный + зуммер 85дБ, Uпит. 24V AC/DC, IP50 | 13300 | 12369 | 11970 | 10640 | 9310 | Доступно к заказу.
H6300007845R |  | H6300007845 | MENICS | TOWER LIGHT(LED) | PTM SERIES | PTM-LCB-102-RYG | 24VAC/DC | Южная Корея | PTM-LCB-102-RYG^24VAC/DC^ | Светосигнальная колонна Ø56мм, монтаж винтовым креплением M20, основание корпуса 37мм (пластик), 1 модуль (LED 3 в 1) постоянного свечения: красный/жёлтый/зелёный + зуммер 85дБ, Uпит. 24V AC/DC, IP50 | 10220 | 9504.6 | 9198 | 8176 | 7154 | Доступно к заказу.
H6300005704R |  | H6300005704 | MENICS | TOWER LIGHT(LED) | PTM SERIES | PTM-LCB-102-RYG-(V) | 24VAC/DC | Южная Корея | PTM-LCB-102-RYG-(V)^24VAC/DC^ | Светосигнальная колонна Ø56мм, монтаж винтовым креплением M20, основание корпуса 37мм (пластик), 1 модуль (LED 3 в 1) постоянного свечения: красный/жёлтый/зелёный + зуммер 85дБ, Uпит. 24V AC/DC, IP50 | 10220 | 9504.6 | 9198 | 8176 | 7154 | Доступно к заказу.
H6300007842R |  | H6300007842 | MENICS | TOWER LIGHT(LED) | PTM SERIES | PTM-LCF-102-RGB | 24VAC/DC | Южная Корея | PTM-LCF-102-RGB^24VAC/DC^ | Светосигнальная колонна Ø56мм, монтаж винтовым креплением M20, основание корпуса 37мм (пластик), 1 модуль (LED 3 в 1) постоянного/мигающего свечения: красный/зелёный/синий, Uпит. 24V AC/DC, IP65 | 9430 | 8769.9 | 8487 | 7544 | 6601 | Доступно к заказу.
H6300007841R |  | H6300007841 | MENICS | TOWER LIGHT(LED) | PTM SERIES | PTM-LCF-102-RYG | 24VAC/DC | Южная Корея | PTM-LCF-102-RYG^24VAC/DC^ | Сигнальная колонна, корпус Ø56мм, монтаж: на поверхность (винт M20), основание корпуса 37мм, 3 LED модуля постоянного/мигающего свечения: красный/жёлтый/зелёный, Uпит. 24V AC/DC, IP65, цвет корпуса: белый | 9430 | 8769.9 | 8487 | 7544 | 6601 | Доступно к заказу.
H6300011042R |  | H6300011042 | MENICS | TOWER LIGHT(LED) | PTM SERIES | PTM-LCF-102-RYG-B | 24VAC/DC | Южная Корея | PTM-LCF-102-RYG-B^24VAC/DC^ | Сигнальная колонна, корпус Ø56мм, монтаж: на поверхность (винт M20), основание корпуса 37мм, 3 LED модуля постоянного/мигающего свечения: красный/жёлтый/зелёный, Uпит. 24V AC/DC, IP65, цвет корпуса: черный | 9430 | 8769.9 | 8487 | 7544 | 6601 | Доступно к заказу.
H6300007847R |  | H6300007847 | MENICS | TOWER LIGHT(LED) | PTM SERIES | PTM-LCV-102-RYG | 24VAC/DC | Южная Корея | PTM-LCV-102-RYG^24VAC/DC^ | Светосигнальная колонна Ø56мм, монтаж винтовым креплением M20, основание корпуса 37мм (пластик), 1 модуль (LED 3 в 1) постоянного свечения: красный/жёлтый/зелёный + зуммер 10…80дБ, Uпит. 24V AC/DC, IP50 | 0 | 0 | 0 | 0 | 0 | Возможность заказа уточняйте дополнительно.
H6300007850R |  | H6300007850 | MENICS | TOWER LIGHT(LED) | PTM SERIES | PTM-LCX-102-RGB | 24VAC/DC | Южная Корея | PTM-LCX-102-RGB^24VAC/DC^ | Светосигнальная колонна Ø56мм, монтаж винтовым креплением M20, основание корпуса 37мм (пластик), 1 модуль (LED 3 в 1) постоянного/мигающего свечения: красный/зелёный/синий + зуммер 10…80дБ, Uпит. 24V AC/DC, IP50 | 11040 | 10267.2 | 9936 | 8832 | 7728 | Доступно к заказу.
H6300007849R |  | H6300007849 | MENICS | TOWER LIGHT(LED) | PTM SERIES | PTM-LCX-102-RYG | 24VAC/DC | Южная Корея | PTM-LCX-102-RYG^24VAC/DC^ | Светосигнальная колонна Ø56мм, монтаж винтовым креплением M20, основание корпуса 37мм (пластик), 1 модуль (LED 3 в 1) постоянного/мигающего свечения: красный/жёлтый/зелёный + зуммер 10…80дБ, Uпит. 24V AC/DC, IP50 | 11040 | 10267.2 | 9936 | 8832 | 7728 | Доступно к заказу.
H6300009912R |  | H6300009912 | MENICS | TOWER LIGHT(LED) | PTM SERIES | PTM-LCX-102-RYG-(V) | 24VAC/DC | Южная Корея | PTM-LCX-102-RYG-(V)^24VAC/DC^ | Светосигнальная колонна Ø56мм, монтаж винтовым креплением M20, основание корпуса 37мм (пластик), 1 модуль (LED 3 в 1) постоянного/мигающего свечения: красный/жёлтый/зелёный + зуммер 10…80дБ, Uпит. 24V AC/DC, IP50 | 11040 | 10267.2 | 9936 | 8832 | 7728 | Доступно к заказу.
H6300007851R |  | H6300007851 | MENICS | TOWER LIGHT(LED) | PTM SERIES | PTM-LCZ-102-RYG | 24VAC/DC | Южная Корея | PTM-LCZ-102-RYG^24VAC/DC^ |  | 10720 | 9969.6 | 9648 | 8576 | 7504 | Доступно к заказу.
H6300010609R |  | H6300010609 | MENICS | TOWER LIGHT(LED) | PTM SERIES | PTM-SC-102-RGB | 24VAC/DC | Южная Корея | PTM-SC-102-RGB^24VAC/DC^ | Светосигнальная колонна Ø56мм, монтаж винтовым креплением M20, основание корпуса 74мм (пластик), 1 модуль (LED 3 в 1) постоянного свечения: красный/зелёный/синий, Uпит. 24V AC/DC, IP65 | 9570 | 8900.1 | 8613 | 7656 | 6699 | Доступно к заказу.
H6300007641R |  | H6300007641 | MENICS | TOWER LIGHT(LED) | PTM SERIES | PTM-SC-102-RYG | 24VAC/DC | Южная Корея | PTM-SC-102-RYG^24VAC/DC^ | Сигнальная колонна, светодиодная, диаметр 56 мм, трехцветная, корпус с плоским основанием, монтаж на платформу, тип свечения: постоянное свечение, 1 секция, цвета светодиодов: красный, желтый, зеленый, 24 В=/~ | 9750 | 9067.5 | 8775 | 7800 | 6825 | Доступно к заказу.
H6300007644R |  | H6300007644 | MENICS | TOWER LIGHT(LED) | PTM SERIES | PTM-SCB-102-RYG | 24VAC/DC | Южная Корея | PTM-SCB-102-RYG^24VAC/DC^ | Светосигнальная колонна Ø56мм, монтаж винтовым креплением M20, основание корпуса 74мм (пластик), 1 модуль (LED 3 в 1) постоянного свечения: красный/жёлтый/зелёный + зуммер 85дБ, Uпит. 24V AC/DC, IP50 | 10850 | 10090.5 | 9765 | 8680 | 7595 | Доступно к заказу.
H6300007648R |  | H6300007648 | MENICS | TOWER LIGHT(LED) | PTM SERIES | PTM-SCF-102-RYG | 24VAC/DC | Южная Корея | PTM-SCF-102-RYG^24VAC/DC^ | Светосигнальная колонна Ø56мм, монтаж винтовым креплением M20, основание корпуса 74мм (пластик), 1 модуль (LED 3 в 1) постоянного/мигающего свечения: красный/жёлтый/зелёный, Uпит. 24V AC/DC, IP65 | 10030 | 9327.9 | 9027 | 8024 | 7021 | Доступно к заказу.
H6300009412R |  | H6300009412 | MENICS | TOWER LIGHT(LED) | PTM SERIES | PTM-SCV-102-RYG | 24VAC/DC | Южная Корея | PTM-SCV-102-RYG^24VAC/DC^ | Светосигнальная колонна Ø56мм, монтаж винтовым креплением M20, основание корпуса 74мм (пластик), 1 модуль (LED 3 в 1) постоянного свечения: красный/жёлтый/зелёный + зуммер 10…80дБ, Uпит. 24V AC/DC, IP50 | 11150 | 10369.5 | 10035 | 8920 | 7805 | Доступно к заказу.
H6300007645R |  | H6300007645 | MENICS | TOWER LIGHT(LED) | PTM SERIES | PTM-SCZ-102-RYG | 24VAC/DC | Южная Корея | PTM-SCZ-102-RYG^24VAC/DC^ | Светосигнальная колонна Ø56мм, монтаж винтовым креплением M20, основание корпуса 74мм (пластик), 1 модуль (LED 3 в 1) постоянного/мигающего свечения: красный/жёлтый/зелёный + зуммер 85дБ, Uпит. 24V AC/DC, IP50 | 11320 | 10527.6 | 10188 | 9056 | 7924 | Доступно к заказу.
H6300007789R |  | H6300007789 | MENICS | TOWER LIGHT(LED) | PTM SERIES | PTM-SCZ-102-RYG-B | 24VAC/DC | Южная Корея | PTM-SCZ-102-RYG-B^24VAC/DC^ |  | 11320 | 10527.6 | 10188 | 9056 | 7924 | Доступно к заказу.
H6300010539R |  | H6300010539 | MENICS | TOWER LIGHT(LED) | PTM SERIES | PTM-TCB-102-RYG | 24VAC/DC | Южная Корея | PTM-TCB-102-RYG^24VAC/DC^ | Светодиодная сигнальная колонна, d=56мм, корпус с клеммным соединением, монтаж на платформу, зуммер (фиксированный звук), 1 серия, 24VAC/VDC, красный, желтый, зеленый | 13470 | 12527.1 | 12123 | 10776 | 9429 | Доступно к заказу.
H6300005703R |  | H6300005703 | MENICS | TOWER LIGHT(LED) | PTM SERIES | PTM-TPF-102-RYG | 24VAC/DC | Южная Корея | PTM-TPF-102-RYG^24VAC/DC^ | Светосигнальная колонна Ø56мм, монтаж на алюминиевой стойке с пластиковой опорой (MAM-B070D), основание корпуса 104мм (пластик) с клеммным блоком, 1 модуль (LED 3 в 1) постоянного/мигающего свечения: красный/жёлтый/зелёный, Uпит. 24V AC/DC, IP65 | 13060 | 12145.8 | 11754 | 10448 | 9142 | Доступно к заказу.
H6300010535R |  | H6300010535 | MENICS | SIGNAL LIGHT(LED) | PWE SERIES | PWE-102-G | 24VAC/DC | Южная Корея | PWE-102-G^24VAC/DC^ | Сигнальный светильник D90×194мм, монтаж на стену, LED модуль постоянного свечения: зелёный, Uпит. 24V AC/DC, IP65 | 0 | 0 | 0 | 0 | 0 | Цену и срок поставки уточняйте дополнительно.
H6300005444R |  | H6300005444 | MENICS | SIGNAL LIGHT(LED) | PWE SERIES | PWE-102-R | 24VAC/DC | Южная Корея | PWE-102-R^24VAC/DC^ | Сигнальный светильник D90×194мм, монтаж на стену, LED модуль постоянного свечения: красный, Uпит. 24V AC/DC, IP65 | 0 | 0 | 0 | 0 | 0 | Цену и срок поставки уточняйте дополнительно.
H6300009797R |  | H6300009797 | MENICS | SIGNAL LIGHT(LED) | PWE SERIES | PWE-201-RG | 12VAC/VDC | Южная Корея | PWE-201-RG^12VAC/VDC^ | Сигнальный светильник D90×194мм, монтаж на стену, LED модуль (2 секции) постоянного свечения: красный/зелёный, Uпит. 12V AC/DC, IP65 | 15060 | 14005.8 | 13554 | 12048 | 10542 | Доступно к заказу.
H6300005448R |  | H6300005448 | MENICS | SIGNAL LIGHT(LED) | PWE SERIES | PWE-202-RG | 24VAC/DC | Южная Корея | PWE-202-RG^24VAC/DC^ | Сигнальный светильник D90×194мм, монтаж на стену, LED модуль (2 секции) постоянного свечения: красный/зелёный, Uпит. 24V AC/DC, IP65 | 15060 | 14005.8 | 13554 | 12048 | 10542 | Доступно к заказу.
H6300005454R |  | H6300005454 | MENICS | SIGNAL LIGHT(LED) | PWE SERIES | PWE-302-RYG | 24VAC/DC | Южная Корея | PWE-302-RYG^24VAC/DC^ | Сигнальный светильник D90×194мм, монтаж на стену, LED модуль (3 секции) постоянного свечения: красный/жёлтый/зелёный, Uпит. 24V AC/DC, IP65 | 16610 | 15447.3 | 14949 | 13288 | 11627 | Доступно к заказу.
H6300010537R |  | H6300010537 | MENICS | SIGNAL LIGHT(LED) | PWE SERIES | PWEB-102-G | 24VAC/DC | Южная Корея | PWEB-102-G^24VAC/DC^ | Сигнальный светильник D90×194мм, монтаж на стену, LED модуль постоянного свечения: зелёный + зуммер 80дБ, Uпит. 24V AC/DC, IP52 | 0 | 0 | 0 | 0 | 0 | Цену и срок поставки уточняйте дополнительно.
H6300005479R |  | H6300005479 | MENICS | SIGNAL LIGHT(LED) | PWE SERIES | PWEB-102-R | 24VAC/DC | Южная Корея | PWEB-102-R^24VAC/DC^ | Сигнальный светильник D90×194мм, монтаж на стену, LED модуль постоянного свечения: красный + зуммер 80дБ, Uпит. 24V AC/DC, IP52 | 0 | 0 | 0 | 0 | 0 | Цену и срок поставки уточняйте дополнительно.
H6300010509R |  | H6300010509 | MENICS | SIGNAL LIGHT(LED) | PWE SERIES | PWEB-201-RG | 12VAC/DC | Южная Корея | PWEB-201-RG^12VAC/DC^ | Сигнальный светильник D90×194мм, монтаж на стену, LED модуль (2 секции) постоянного свечения: красный/зелёный + зуммер 80дБ, Uпит. 12V AC/DC, IP52 | 0 | 0 | 0 | 0 | 0 | Цену и срок поставки уточняйте дополнительно.
H6300005481R |  | H6300005481 | MENICS | SIGNAL LIGHT(LED) | PWE SERIES | PWEB-202-RG | 24VAC/DC | Южная Корея | PWEB-202-RG^24VAC/DC^ | Сигнальный светильник D90×194мм, монтаж на стену, LED модуль (2 секции) постоянного свечения: красный/зелёный + зуммер 80дБ, Uпит. 24V AC/DC, IP52 | 16800 | 15624 | 15120 | 13440 | 11760 | Доступно к заказу.
H6300005483R |  | H6300005483 | MENICS | SIGNAL LIGHT(LED) | PWE SERIES | PWEB-202-RY | 24VAC/DC | Южная Корея | PWEB-202-RY^24VAC/DC^ | Сигнальный светильник D90×194мм, монтаж на стену, LED модуль (2 секции) постоянного свечения: красный/жёлтый + зуммер 80дБ, Uпит. 24V AC/DC, IP52 | 0 | 0 | 0 | 0 | 0 | Цену и срок поставки уточняйте дополнительно.
H6300005488R |  | H6300005488 | MENICS | SIGNAL LIGHT(LED) | PWE SERIES | PWEB-302-RYG | 24VAC/DC | Южная Корея | PWEB-302-RYG^24VAC/DC^ | Сигнальные огни, Настенного типа, 3 секции, Постоянное свечение с зуммером, Красный, Жёлтый, Зелёный, 24VAC/DC | 18060 | 16795.8 | 16254 | 14448 | 12642 | Доступно к заказу.
H6300008584R |  | H6300008584 | MENICS | SIGNAL LIGHT(LED) | PWE SERIES | PWEC-102-R | 24VAC/DC | Южная Корея | PWEC-102-R^24VAC/DC^ | Сигнальный светильник D90×194мм, монтаж на стену, хромированный корпус, LED модуль постоянного свечения: красный, Uпит. 24V AC/DC, IP65 | 0 | 0 | 0 | 0 | 0 | Цену и срок поставки уточняйте дополнительно.
H6300008586R |  | H6300008586 | MENICS | SIGNAL LIGHT(LED) | PWE SERIES | PWEC-202-RG | 24VAC/DC | Южная Корея | PWEC-202-RG^24VAC/DC^ | Сигнальный светильник D90×194мм, монтаж на стену, хромированный корпус, LED модуль (2 секции) постоянного свечения: красный/зелёный, Uпит. 24V AC/DC, IP65 | 15930 | 14814.9 | 14337 | 12744 | 11151 | Доступно к заказу.
H6300006074R |  | H6300006074 | MENICS | SIGNAL LIGHT(LED) | PWE SERIES | PWEC-301-RYG | 12VAC/DC | Южная Корея | PWEC-301-RYG^12VAC/DC^ | Сигнальный светильник D90×194мм, монтаж на стену, хромированный корпус, LED модуль (3 секции) постоянного свечения: красный/жёлтый/зелёный, Uпит. 12V AC/DC, IP65 | 17510 | 16284.3 | 15759 | 14008 | 12257 | Доступно к заказу.
H6300009314R |  | H6300009314 | MENICS | SIGNAL LIGHT(LED) | PWE SERIES | PWEC-302-RRR | 24VAC/DC | Южная Корея | PWEC-302-RRR^24VAC/DC^ | Сигнальный светильник D90×194мм, монтаж на стену, хромированный корпус, LED модуль (3 секции) постоянного свечения: красный/красный/красный, Uпит. 24V AC/DC, IP65 | 0 | 0 | 0 | 0 | 0 | Цену и срок поставки уточняйте дополнительно.
H6300008589R |  | H6300008589 | MENICS | SIGNAL LIGHT(LED) | PWE SERIES | PWEC-302-RYG | 24VAC/DC | Южная Корея | PWEC-302-RYG^24VAC/DC^ | Сигнальный светильник D90×194мм, монтаж на стену, хромированный корпус, LED модуль (3 секции) постоянного свечения: красный/жёлтый/зелёный, Uпит. 24V AC/DC, IP65 | 17510 | 16284.3 | 15759 | 14008 | 12257 | Доступно к заказу.
H6300008605R |  | H6300008605 | MENICS | SIGNAL LIGHT(LED) | PWE SERIES | PWECB-102-R | 24VAC/DC | Южная Корея | PWECB-102-R^24VAC/DC^ | Сигнальный светильник D90×194мм, монтаж на стену, хромированный корпус, LED модуль постоянного свечения: красный + зуммер 80дБ, Uпит. 24V AC/DC, IP52 | 0 | 0 | 0 | 0 | 0 | Цену и срок поставки уточняйте дополнительно.
H6300008607R |  | H6300008607 | MENICS | SIGNAL LIGHT(LED) | PWE SERIES | PWECB-202-RG | 24VAC/DC | Южная Корея | PWECB-202-RG^24VAC/DC^ | Сигнальный светильник D90×194мм, монтаж на стену, хромированный корпус, LED модуль (2 секции) постоянного свечения: красный/зелёный + зуммер 80дБ, Uпит. 24V AC/DC, IP52 | 17730 | 16488.9 | 15957 | 14184 | 12411 | Доступно к заказу.
H6300005602R |  | H6300005602 | MENICS | SIGNAL LIGHT(LED) | PWE SERIES | PWECB-302-RYG | 24VAC/DC | Южная Корея | PWECB-302-RYG^24VAC/DC^ | Сигнальный светильник D90×194мм, монтаж на стену, хромированный корпус, LED модуль (3 секции) постоянного свечения: красный/жёлтый/зелёный + зуммер 80дБ, Uпит. 24V AC/DC, IP52 | 18960 | 17632.8 | 17064 | 15168 | 13272 | Доступно к заказу.
H6300008644R |  | H6300008644 | MENICS | SIGNAL LIGHT(LED) | PWE SERIES | PWECF-101-R | 12VAC/DC | Южная Корея | PWECF-101-R^12VAC/DC^ | Сигнальный светильник D90×194мм, монтаж на стену, хромированный корпус, LED модуль постоянного/мигающего свечения: красный, Uпит. 12V AC/DC, IP65 | 0 | 0 | 0 | 0 | 0 | Цену и срок поставки уточняйте дополнительно.
H6300008592R |  | H6300008592 | MENICS | SIGNAL LIGHT(LED) | PWE SERIES | PWECF-102-R | 24VAC/DC | Южная Корея | PWECF-102-R^24VAC/DC^ | Сигнальный светильник D90×194мм, монтаж на стену, хромированный корпус, LED модуль постоянного/мигающего свечения: красный, Uпит. 24V AC/DC, IP65 | 15060 | 14005.8 | 13554 | 12048 | 10542 | Доступно к заказу.
H6300008645R |  | H6300008645 | MENICS | SIGNAL LIGHT(LED) | PWE SERIES | PWECF-201-RG | 12VAC/DC | Южная Корея | PWECF-201-RG^12VAC/DC^ | Сигнальный светильник D90×194мм, монтаж на стену, хромированный корпус, LED модуль (2 секции) постоянного/мигающего свечения: красный, Uпит. 12V AC/DC, IP65 | 0 | 0 | 0 | 0 | 0 | Возможность заказа уточняйте дополнительно.
H6300010965R |  | H6300010965 | MENICS | SIGNAL LIGHT(LED) | PWE SERIES | PWECF-202-RG | 24VAC/DC | Южная Корея | PWECF-202-RG^24VAC/DC^ | Сигнальный светильник D90×194мм, монтаж на стену, хромированный корпус, LED модуль (2 секции) постоянного/мигающего свечения: красный/зелёный, Uпит. 24V AC/DC, IP65 | 16610 | 15447.3 | 14949 | 13288 | 11627 | Доступно к заказу.
H6300008646R |  | H6300008646 | MENICS | SIGNAL LIGHT(LED) | PWE SERIES | PWECF-301-RYG | 12VAC/DC | Южная Корея | PWECF-301-RYG^12VAC/DC^ | Сигнальный светильник D90×194мм, монтаж на стену, хромированный корпус, LED модуль (3 секции) постоянного/мигающего свечения: красный/жёлтый/зелёный, Uпит. 12V AC/DC, IP65 | 0 | 0 | 0 | 0 | 0 | Цену и срок поставки уточняйте дополнительно.
H6300010546R |  | H6300010546 | MENICS | SIGNAL LIGHT(LED) | PWE SERIES | PWECF-302-RBG | 24VAC/DC | Южная Корея | PWECF-302-RBG^24VAC/DC^ | Сигнальный светильник D90×194мм, монтаж на стену, хромированный корпус, LED модуль (3 секции) постоянного/мигающего свечения: красный/зелёный/синий, Uпит. 24V AC/DC, IP65 | 0 | 0 | 0 | 0 | 0 | Цену и срок поставки уточняйте дополнительно.
H6300008599R |  | H6300008599 | MENICS | SIGNAL LIGHT(LED) | PWE SERIES | PWECF-302-RRR | 24VAC/DC | Южная Корея | PWECF-302-RRR^24VAC/DC^ | Сигнальный светильник D90×194мм, монтаж на стену, хромированный корпус, LED модуль (3 секции) постоянного/мигающего свечения: красный/красный/красный, Uпит. 24V AC/DC, IP65 | 0 | 0 | 0 | 0 | 0 | Цену и срок поставки уточняйте дополнительно.
H6300008600R |  | H6300008600 | MENICS | SIGNAL LIGHT(LED) | PWE SERIES | PWECF-302-RYG | 24VAC/DC | Южная Корея | PWECF-302-RYG^24VAC/DC^ | Сигнальный светильник D90×194мм, монтаж на стену, хромированный корпус, LED модуль (3 секции) постоянного/мигающего свечения: красный/жёлтый/зелёный, Uпит. 24V AC/DC, IP65 | 18570 | 17270.1 | 16713 | 14856 | 12999 | Доступно к заказу.
H6300008641R |  | H6300008641 | MENICS | SIGNAL LIGHT(LED) | PWE SERIES | PWECZ-101-R | 12VAC/DC | Южная Корея | PWECZ-101-R^12VAC/DC^ | Сигнальный светильник D90×194мм, монтаж на стену, хромированный корпус, LED модуль постоянного/мигающего свечения: красный + зуммер 80дБ, Uпит. 12V AC/DC, IP52 | 0 | 0 | 0 | 0 | 0 | Цену и срок поставки уточняйте дополнительно.
H6300008613R |  | H6300008613 | MENICS | SIGNAL LIGHT(LED) | PWE SERIES | PWECZ-102-R | 24VAC/DC | Южная Корея | PWECZ-102-R^24VAC/DC^ | Сигнальный светильник D90×194мм, монтаж на стену, хромированный корпус, LED модуль постоянного/мигающего свечения: красный + зуммер 80дБ, Uпит. 24V AC/DC, IP52 | 0 | 0 | 0 | 0 | 0 | Цену и срок поставки уточняйте дополнительно.
H6300008642R |  | H6300008642 | MENICS | SIGNAL LIGHT(LED) | PWE SERIES | PWECZ-201-RG | 12VAC/DC | Южная Корея | PWECZ-201-RG^12VAC/DC^ | Сигнальный светильник D90×194мм, монтаж на стену, хромированный корпус, LED модуль (2 секции) постоянного/мигающего свечения: красный/зелёный + зуммер 80дБ, Uпит. 12V AC/DC, IP52 | 0 | 0 | 0 | 0 | 0 | Цену и срок поставки уточняйте дополнительно.
H6300008643R |  | H6300008643 | MENICS | SIGNAL LIGHT(LED) | PWE SERIES | PWECZ-301-RYG | 12VAC/DC | Южная Корея | PWECZ-301-RYG^12VAC/DC^ | Сигнальный светильник D90×194мм, монтаж на стену, хромированный корпус, LED модуль (3 секции) постоянного/мигающего свечения: красный/жёлтый/зелёный + зуммер 80дБ, Uпит. 12V AC/DC, IP52 | 19970 | 18572.1 | 17973 | 15976 | 13979 | Доступно к заказу.
H6300005604R |  | H6300005604 | MENICS | SIGNAL LIGHT(LED) | PWE SERIES | PWECZ-302-RYG | 24VAC/DC | Южная Корея | PWECZ-302-RYG^24VAC/DC^ | Сигнальный светильник D90×194мм, монтаж на стену, хромированный корпус, LED модуль (3 секции) постоянного/мигающего свечения: красный/жёлтый/зелёный + зуммер 80дБ, Uпит. 24V AC/DC, IP52 | 16480 | 15326.4 | 14832 | 13184 | 11536 | Доступно к заказу.
H6300005457R |  | H6300005457 | MENICS | SIGNAL LIGHT(LED) | PWE SERIES | PWEF-102-G | 24VAC/DC | Южная Корея | PWEF-102-G^24VAC/DC^ | Сигнальный светильник D90×194мм, монтаж на стену, LED модуль постоянного/мигающего свечения: зелёный, Uпит. 24V AC/DC, IP65 | 0 | 0 | 0 | 0 | 0 | Цену и срок поставки уточняйте дополнительно.
H6300005458R |  | H6300005458 | MENICS | SIGNAL LIGHT(LED) | PWE SERIES | PWEF-102-R | 24VAC/DC | Южная Корея | PWEF-102-R^24VAC/DC^ | Сигнальный светильник D90×194мм, монтаж на стену, LED модуль постоянного/мигающего свечения: красный, Uпит. 24V AC/DC, IP65 | 0 | 0 | 0 | 0 | 0 | Цену и срок поставки уточняйте дополнительно.
H6300005463R |  | H6300005463 | MENICS | SIGNAL LIGHT(LED) | PWE SERIES | PWEF-202-RG | 24VAC/DC | Южная Корея | PWEF-202-RG^24VAC/DC^ | Сигнальный светильник D90×194мм, монтаж на стену, LED модуль (2 секции) постоянного/мигающего свечения: красный/зелёный, Uпит. 24V AC/DC, IP65 | 16030 | 14907.9 | 14427 | 12824 | 11221 | Доступно к заказу.
H6300005474R |  | H6300005474 | MENICS | SIGNAL LIGHT(LED) | PWE SERIES | PWEF-302-RYG | 24VAC/DC | Южная Корея | PWEF-302-RYG^24VAC/DC^ | Сигнальный светильник D90×194мм, монтаж на стену, LED модуль (3 секции) постоянного/мигающего свечения: красный/жёлтый/зелёный, Uпит. 24V AC/DC, IP65 | 0 | 0 | 0 | 0 | 0 | Цену и срок поставки уточняйте дополнительно.
H6300008434R |  | H6300008434 | MENICS | SIGNAL LIGHT(LED) | PWE SERIES | PWEZ-101-R | 12VAC/DC | Южная Корея | PWEZ-101-R^12VAC/DC^ | Сигнальный светильник D90×194мм, монтаж на стену, LED модуль постоянного/мигающего свечения: красный + зуммер 80дБ, Uпит. 12V AC/DC, IP52 | 0 | 0 | 0 | 0 | 0 | Цену и срок поставки уточняйте дополнительно.
H6300005493R |  | H6300005493 | MENICS | SIGNAL LIGHT(LED) | PWE SERIES | PWEZ-102-Y | 24VAC/DC | Южная Корея | PWEZ-102-Y^24VAC/DC^ | Сигнальный светильник D90×194мм, монтаж на стену, LED модуль постоянного/мигающего свечения: жёлтый + зуммер 80дБ, Uпит. 24V AC/DC, IP52 | 0 | 0 | 0 | 0 | 0 | Цену и срок поставки уточняйте дополнительно.
H6300005507R |  | H6300005507 | MENICS | SIGNAL LIGHT(LED) | PWE SERIES | PWEZ-1FF-R | 90-240VAC | Южная Корея | PWEZ-1FF-R^90-240VAC^ | Сигнальный светильник D90×194мм, монтаж на стену, LED модуль постоянного/мигающего свечения: красный + зуммер 80дБ, Uпит. 90…240V AC, IP52 | 0 | 0 | 0 | 0 | 0 | Возможность заказа уточняйте дополнительно.
H6300010708R |  | H6300010708 | MENICS | SIGNAL LIGHT(LED) | PWE SERIES | PWEZ-201-RG | 12VAC/DC | Южная Корея | PWEZ-201-RG^12VAC/DC^ | Сигнальный светильник D90×194мм, монтаж на стену, LED модуль (2 секции) постоянного/мигающего свечения: красный/зелёный + зуммер 80дБ, Uпит. 12V AC/DC, IP52 | 17860 | 16609.8 | 16074 | 14288 | 12502 | Доступно к заказу.
H6300005494R |  | H6300005494 | MENICS | SIGNAL LIGHT(LED) | PWE SERIES | PWEZ-202-RG | 24VAC/DC | Южная Корея | PWEZ-202-RG^24VAC/DC^ | Сигнальный светильник D90×194мм, монтаж на стену, LED модуль (2 секции) постоянного/мигающего свечения: красный/зелёный + зуммер 80дБ, Uпит. 24V AC/DC, IP52 | 17860 | 16609.8 | 16074 | 14288 | 12502 | Доступно к заказу.
H6300010656R |  | H6300010656 | MENICS | SIGNAL LIGHT(LED) | PWE SERIES | PWEZ-302-RRR | 24VAC/DC | Южная Корея | PWEZ-302-RRR^24VAC/DC^ | Сигнальный светильник D90×194мм, монтаж на стену, LED модуль (3 секции) постоянного/мигающего свечения: красный/красный/красный + зуммер 80дБ, Uпит. 24V AC/DC, IP52 | 0 | 0 | 0 | 0 | 0 | Цену и срок поставки уточняйте дополнительно.
H6300005498R |  | H6300005498 | MENICS | SIGNAL LIGHT(LED) | PWE SERIES | PWEZ-302-RYG | 24VAC/DC | Южная Корея | PWEZ-302-RYG^24VAC/DC^ | Сигнальный светильник D90×194мм, монтаж на стену, LED модуль (3 секции) постоянного/мигающего свечения: красный/жёлтый/зелёный + зуммер 80дБ, Uпит. 24V AC/DC, IP52 | 0 | 0 | 0 | 0 | 0 | Цену и срок поставки уточняйте дополнительно.
H6300010941R |  | H6300010941 | MENICS | TOWER LIGHT(LED) | PY7L Series | PY7LG-302-RYG-I | 24VDC | Южная Корея | PY7LG-302-RYG-I^24VDC^ | Светосигнальная колонна Ø70мм, монтаж на пластиковую опору, основание корпуса 40мм (пластик), 3 модуля (LED) постоянного свечения: красный/жёлтый/зелёный, Uпит. 24V DC, IP65 | 12930 | 12024.9 | 11637 | 10344 | 9051 | Доступно к заказу.
H6300011058R |  | H6300011058 | MENICS | TOWER LIGHT(LED) | PY7L Series | PY7LG-B302-RYG-B | 24VDC | Южная Корея | PY7LG-B302-RYG-B^24VDC^ | Светосигнальная колонна Ø70мм, монтаж на пластиковую опору, основание корпуса 40мм (пластик чёрного цвета), 3 модуля (LED) постоянного свечения: красный/жёлтый/зелёный + зуммер 80дБ, синий, Uпит. 24V DC, IP62 | 0 | 0 | 0 | 0 | 0 | Возможность заказа уточняйте дополнительно.
H6300011035R |  | H6300011035 | MENICS | TOWER LIGHT(LED) | PY7L Series | PY7LG-F502-RYGBW-C | 24VDC | Южная Корея | PY7LG-F502-RYGBW-C^24VDC^ | Светосигнальная колонна Ø70мм, монтаж на пластиковую опору, основание корпуса 40мм (пластик цвета металлик), 5 модулей (LED) постоянного/мигающего свечения: красный/жёлтый/зелёный/синий/белый, Uпит. 24V DC, IP65 | 16810 | 15633.3 | 15129 | 13448 | 11767 | Доступно к заказу.
H6300011033R |  | H6300011033 | MENICS | TOWER LIGHT(LED) | PY7L Series | PY7LM-F502-RYGBW-C | 24VDC | Южная Корея | PY7LM-F502-RYGBW-C^24VDC^ | Светосигнальная колонна Ø70мм, монтаж винтовым креплением M20, основание корпуса 40мм (пластик цвета металлик), 5 модулей (LED) постоянного/мигающего свечения: красный/жёлтый/зелёный/синий/белый, Uпит. 24V DC, IP65 | 0 | 0 | 0 | 0 | 0 | Цену и срок поставки уточняйте дополнительно.
H6300011034R |  | H6300011034 | MENICS | TOWER LIGHT(LED) | PY7L Series | PY7LM-Z502-RYGBW-C | 24VDC | Южная Корея | PY7LM-Z502-RYGBW-C^24VDC^ | Светосигнальная колонна Ø70мм, монтаж винтовым креплением M20, основание корпуса 40мм (пластик цвета металлик), 5 модулей (LED) постоянного/мигающего свечения: красный/жёлтый/зелёный/синий/белый + зуммер 80дБ, Uпит. 24V DC, IP62 | 0 | 0 | 0 | 0 | 0 | Возможность заказа уточняйте дополнительно.
H2730000048R |  | H2730000048 | MENICS | TOWER LIGHT(LED) | PY7L Series | PY7LP-402-RYGB-B | 24VDC | Южная Корея | PY7LP-402-RYGB-B^24VDC^ |  | 0 | 0 | 0 | 0 | 0 | Возможность заказа уточняйте дополнительно.
H6300011032R |  | H6300011032 | MENICS | TOWER LIGHT(LED) | PY7L Series | PY7LP-F302-RYG-C | 24VDC | Южная Корея | PY7LP-F302-RYG-C^24VDC^ | Светосигнальная колонна Ø70мм, монтаж на алюминиевой стойке с металлической опорой (MAM-DS32), основание корпуса 86мм (пластик цвета металлик), 3 модуля (LED) постоянного/мигающего свечения: красный/жёлтый/зелёный, Uпит. 24V DC, IP65 | 0 | 0 | 0 | 0 | 0 | Цену и срок поставки уточняйте дополнительно.
H6300010947R |  | H6300010947 | MENICS | TOWER LIGHT(LED) | PY7L Series | PY7LP-F402-GBYR-I | 24VDC | Южная Корея | PY7LP-F402-GBYR-I^24VDC^ | Светосигнальная колонна Ø70мм, монтаж на алюминиевой стойке с металлической опорой (MAM-DS32), основание корпуса 86мм (пластик), 4 модуля (LED) постоянного/мигающего свечения: зелёный, Uпит. 24V DC, IP65 | 18280 | 17000.4 | 16452 | 14624 | 12796 | Доступно к заказу.
H6300011043R |  | H6300011043 | MENICS | TOWER LIGHT(LED) | PY7L Series | PY7LP-F402-RYGB-C | 24VDC | Южная Корея | PY7LP-F402-RYGB-C^24VDC^ | Светосигнальная колонна Ø70мм, монтаж на алюминиевой стойке с металлической опорой (MAM-DS32), основание корпуса 86мм (пластик цвета металлик), 4 модуля (LED) постоянного/мигающего свечения: красный/жёлтый/зелёный/синий, Uпит. 24V DC, IP65 | 0 | 0 | 0 | 0 | 0 | Цену и срок поставки уточняйте дополнительно.
H6300010948R |  | H6300010948 | MENICS | TOWER LIGHT(LED) | PY7L Series | PY7LP-F402-RYGB-I | 24VDC | Южная Корея | PY7LP-F402-RYGB-I^24VDC^ | Светосигнальная колонна Ø70мм, монтаж на алюминиевой стойке с металлической опорой (MAM-DS32), основание корпуса 86мм (пластик), 4 модуля (LED) постоянного/мигающего свечения: красный/жёлтый/зелёный/синий, Uпит. 24V DC, IP65 | 0 | 0 | 0 | 0 | 0 | Цену и срок поставки уточняйте дополнительно.
H6300011031R |  | H6300011031 | MENICS | TOWER LIGHT(LED) | PY7L Series | PY7LP-F502-RYGBW-C | 24VDC | Южная Корея | PY7LP-F502-RYGBW-C^24VDC^ | Светосигнальная колонна Ø70мм, монтаж на алюминиевой стойке с металлической опорой (MAM-DS32), основание корпуса 86мм (пластик цвета металлик), 5 модулей (LED) постоянного/мигающего свечения: красный/жёлтый/зелёный/синий/белый, Uпит. 24V DC, IP65 | 0 | 0 | 0 | 0 | 0 | Цену и срок поставки уточняйте дополнительно.
H6300010905R |  | H6300010905 | MENICS | TOWER LIGHT(LED) | PY7L Series | PY7LP-Z302-RYG-C | 24VDC | Южная Корея | PY7LP-Z302-RYG-C^24VDC^ | Светосигнальная колонна Ø70мм, монтаж на алюминиевой стойке с металлической опорой (MAM-DS32), основание корпуса 86мм (пластик цвета металлик), 3 модуля (LED) постоянного/мигающего свечения: красный/жёлтый/зелёный + зуммер 80дБ, Uпит. 24V DC, IP62 | 0 | 0 | 0 | 0 | 0 | Возможность заказа уточняйте дополнительно.
H6300010900R |  | H6300010900 | MENICS | TOWER LIGHT(LED) | PY7L Series | PY7LP-Z302-RYG-I | 24VDC | Южная Корея | PY7LP-Z302-RYG-I^24VDC^ | Светосигнальная колонна Ø70мм, монтаж на алюминиевой стойке с металлической опорой (MAM-DS32), основание корпуса 86мм (пластик), 3 модуля (LED) постоянного/мигающего свечения: красный/жёлтый/зелёный + зуммер 80дБ, Uпит. 24V DC, IP62 | 0 | 0 | 0 | 0 | 0 | Возможность заказа уточняйте дополнительно.
H6300011044R |  | H6300011044 | MENICS | TOWER LIGHT(LED) | PY7L Series | PY7LP-Z402-RYGB-C | 24VDC | Южная Корея | PY7LP-Z402-RYGB-C^24VDC^ | Светосигнальная колонна Ø70мм, монтаж на алюминиевой стойке с металлической опорой (MAM-DS32), основание корпуса 86мм (пластик цвета металлик), 4 модуля (LED) постоянного/мигающего свечения: красный/жёлтый/зелёный/синий + зуммер 80дБ, Uпит. 24V DC, IP62 | 0 | 0 | 0 | 0 | 0 | Возможность заказа уточняйте дополнительно.
H6300011030R |  | H6300011030 | MENICS | TOWER LIGHT(LED) | PY7L Series | PY7LP-Z502-RYGBW-C | 24VDC | Южная Корея | PY7LP-Z502-RYGBW-C^24VDC^ | Светосигнальная колонна Ø70мм, монтаж на алюминиевой стойке с металлической опорой (MAM-DS32), основание корпуса 86мм (пластик цвета металлик), 5 модулей (LED) постоянного/мигающего свечения: красный/жёлтый/зелёный/синий/белый + зуммер 80дБ, Uпит. 24V DC, IP62 | 0 | 0 | 0 | 0 | 0 | Возможность заказа уточняйте дополнительно.
H6300011040R |  | H6300011040 | MENICS | TOWER LIGHT(LED) | PY7M Series | PY7MG-F02-RYG-C | 24VDC | Южная Корея | PY7MG-F02-RYG-C^24VDC^ | Светосигнальная колонна Ø70мм, монтаж на пластиковую опору, основание корпуса 40мм (пластик цвета металлик), 1 модуль (LED многоцветный) постоянного/мигающего свечения: красный/жёлтый/зелёный, прозрачный, Uпит. 24V DC, IP65 | 0 | 0 | 0 | 0 | 0 | Цену и срок поставки уточняйте дополнительно.
H6300011038R |  | H6300011038 | MENICS | TOWER LIGHT(LED) | PY7M Series | PY7MM-F02-RYG-C | 24VDC | Южная Корея | PY7MM-F02-RYG-C^24VDC^ | Светосигнальная колонна Ø70мм, монтаж винтовым креплением M20, основание корпуса 40мм (пластик цвета металлик), 1 модуль (LED многоцветный) постоянного/мигающего свечения: красный/жёлтый/зелёный, прозрачный, Uпит. 24V DC, IP65 | 0 | 0 | 0 | 0 | 0 | Цену и срок поставки уточняйте дополнительно.
H6300011039R |  | H6300011039 | MENICS | TOWER LIGHT(LED) | PY7M Series | PY7MM-Z02-RYG-C | 24VDC | Южная Корея | PY7MM-Z02-RYG-C^24VDC^ | Светосигнальная колонна Ø70мм, монтаж винтовым креплением M20, основание корпуса 40мм (пластик цвета металлик), 1 модуль (LED многоцветный) постоянного/мигающего свечения: красный/жёлтый/зелёный + зуммер 80дБ, Uпит. 24V DC, IP62 | 0 | 0 | 0 | 0 | 0 | Возможность заказа уточняйте дополнительно.
H6300011046R |  | H6300011046 | MENICS | TOWER LIGHT(LED) | PY7M Series | PY7MP-02-RYG-I | 24VDC | Южная Корея | PY7MP-02-RYG-I^24VDC^ | Светосигнальная колонна Ø70мм, монтаж на алюминиевой стойке с металлической опорой (MAM-DS32), основание корпуса 86мм (пластик), 1 модуль (LED многоцветный) постоянного свечения: красный/жёлтый/зелёный, Uпит. 24V DC, IP65 | 0 | 0 | 0 | 0 | 0 | Цену и срок поставки уточняйте дополнительно.
H6300011037R |  | H6300011037 | MENICS | TOWER LIGHT(LED) | PY7T Series | PY7TP-F02-RBG-C | 24VDC | Южная Корея | PY7TP-F02-RBG-C^24VDC^ | Светосигнальная колонна Ø70мм, монтаж на алюминиевой стойке с металлической опорой (MAM-DS32), основание корпуса 86мм (пластик цвета металлик), 2 модуля (LED многоцветный) постоянного/мигающего свечения: красный/синий/зелёный, Uпит. 24V DC, IP65 | 0 | 0 | 0 | 0 | 0 | Цену и срок поставки уточняйте дополнительно.
H6300011036R |  | H6300011036 | MENICS | TOWER LIGHT(LED) | PY7T Series | PY7TP-Z02-RBG-C | 24VDC | Южная Корея | PY7TP-Z02-RBG-C^24VDC^ | Светосигнальная колонна Ø70мм, монтаж на алюминиевой стойке с металлической опорой (MAM-DS32), основание корпуса 86мм (пластик цвета металлик), 2 модуля (LED многоцветный) постоянного/мигающего свечения: красный/синий/зелёный + зуммер 80дБ, Uпит. 24V DC, IP62 | 0 | 0 | 0 | 0 | 0 | Возможность заказа уточняйте дополнительно.
H6300010901R |  | H6300010901 | MENICS | TOWER LIGHT(LED) | PY7T Series | PY7TP-Z02-RBG-I | 24VDC | Южная Корея | PY7TP-Z02-RBG-I^24VDC^ | Светосигнальная колонна Ø70мм, монтаж на алюминиевой стойке с металлической опорой (MAM-DS32), основание корпуса 86мм (пластик), 2 модуля (LED многоцветный) постоянного/мигающего свечения: красный/синий/зелёный + зуммер 80дБ, Uпит. 24V DC, IP62 | 0 | 0 | 0 | 0 | 0 | Возможность заказа уточняйте дополнительно.
H6300003731R |  | H6300003731 | TEMPERATURE CONTROLLER | ACCESSORY | TK4 TERMINAL COVER | RHA-COVER | TK4H TERMINAL COVER | Южная Корея | RHA-COVER^TK4H TERMINAL COVER^ | Крышка контактов TK4H, 48x96 мм, 96x48мм | 340 | 316.2 | 306 | 272 | 238 | Доступно к заказу. Цена действует на текущий складской остаток товара. Под заказ действует цена из столбца "L" ("РРЦ по завершению остатков с НДС, Руб").
H6300003732R |  | H6300003732 | TEMPERATURE CONTROLLER | ACCESSORY | TK4 TERMINAL COVER | RLA-COVER | TK4L TERMINAL COVER | Южная Корея | RLA-COVER^TK4L TERMINAL COVER^ | Крышка контактов TK4L, 96x96 мм | 0 | 0 | 0 | 0 | 0 | Цену и срок поставки уточняйте дополнительно.
H6300003730R |  | H6300003730 | TEMPERATURE CONTROLLER | ACCESSORY | TK4 TERMINAL COVER | RMA-COVER | TK4M TERMINAL COVER | Южная Корея | RMA-COVER^TK4M TERMINAL COVER^ | Крышка контактов TK4M, 72x72 мм | 0 | 0 | 0 | 0 | 0 | Цену и срок поставки уточняйте дополнительно.
A1855000005R |  | H1855000001 | LIDARS | ACCESSORY | LSE SERIES | RMC-LS | REMOTE CONTROL | Южная Корея | RMC-LS^REMOTE CONTROL^ |  | 0 | 0 | 0 | 0 | 0 | Возможность заказа уточняйте дополнительно.
H6300003729R |  | H6300003729 | TEMPERATURE CONTROLLER | ACCESSORY | TK4 TERMINAL COVER | RSA-COVER | TK4S TERMINAL COVER | Южная Корея | RSA-COVER^TK4S TERMINAL COVER^ | Крышка контактов TK4S, 48x48 мм | 220 | 204.6 | 198 | 176 | 154 | Доступно к заказу.
H6300010923R |  | H6300010923 | MENICS | LED INDICATORS | 08MM | S08F-24R | 220VAC | Южная Корея | S08F-24R^220VAC^ | LED-индикатор повышенной яркости, монтаж на панель под Ø8мм, красный, плоская головка (хромированная латунь), Uпит. 24V DC, IP67 | 0 | 0 | 0 | 0 | 0 | Возможность заказа уточняйте дополнительно.
H7950000757R |  | H7950000757 | PHOTOELECTRIC SENSOR | ACCESSORY | COMMON | S10D30066A (BPS COVER) | PROTECTION COVER | Южная Корея | S10D30066A (BPS COVER)^PROTECTION COVER^ | Защитная крышка для серии датчиков BPS | 100 | 93 | 90 | 80 | 70 | Доступно к заказу. Цена действует на текущий складской остаток товара. Под заказ действует цена из столбца "L" ("РРЦ по завершению остатков с НДС, Руб").
H6300010973R |  | H6300010973 | MENICS | LED INDICATORS | 12MM | S12F-10G | 110VAC | Южная Корея | S12F-10G^110VAC^ |  | 0 | 0 | 0 | 0 | 0 | Возможность заказа уточняйте дополнительно.
H6300010971R |  | H6300010971 | MENICS | LED INDICATORS | 12MM | S12F-10R | 110VAC | Южная Корея | S12F-10R^110VAC^ |  | 0 | 0 | 0 | 0 | 0 | Возможность заказа уточняйте дополнительно.
H6300010972R |  | H6300010972 | MENICS | LED INDICATORS | 12MM | S12F-10Y | 110VAC | Южная Корея | S12F-10Y^110VAC^ | Индикатор светодиодный, высокая яркость,IP67,12 мм,плоская головка,110 В~,жёлтый, | 0 | 0 | 0 | 0 | 0 | Возможность заказа уточняйте дополнительно.
A5550009099R |  | A5550009099 | CONTROL SWITCH | MUSHROOM-HEAD PUSH BUTTON SWITCH | S16BR SERIES | S16BR-H1G |  | Китай | S16BR-H1G^^ | Головка для круглого пускового кнопочного выключателя выступающего типа, размеры (мм): внешний корпус: ⌀ - 23.5, h - 15, монтажное отверстие (мм): ⌀16, материал корпуса: пластик, тип эксплуатации: возврат, цвет: зелёный, ход кнопки (мм): 3, подсветка: нет, контакт: нет, питание: нет, IP65 (стандарт МЭК) | 170 | 158.1 | 153 | 136 | 119 | Доступно к заказу.
H5550013761R |  | A5550009087 | CONTROL SWITCH | MUSHROOM-HEAD PUSH BUTTON SWITCH | S16BR SERIES | S16BR-H1G2C | GREEN/2C | Китай | S16BR-H1G2C^GREEN/2C^ | Круглый пусковой кнопочный выключатель выступающего типа, размеры (мм): внешний корпус: ⌀ - 23.5, h - 15, монтажное отверстие (мм): ⌀16, материал корпуса: пластик, тип эксплуатации: возврат, цвет: зелёный, ход кнопки (мм): 3, подсветка: нет, контакт: C: 2, блок индикации: 12 В=, питание: Uпит. 110...250 В~, IP65 (стандарт МЭК) | 0 | 0 | 0 | 0 | 0 | Возможность заказа уточняйте дополнительно.
H5550013762R |  | A5550009088 | CONTROL SWITCH | MUSHROOM-HEAD PUSH BUTTON SWITCH | S16BR SERIES | S16BR-H1G3C | GREEN/3C | Китай | S16BR-H1G3C^GREEN/3C^ | Круглый пусковой кнопочный выключатель выступающего типа, размеры (мм): внешний корпус: ⌀ - 23.5, h - 15, монтажное отверстие (мм): ⌀16, материал корпуса: пластик, тип эксплуатации: возврат, цвет: зелёный, ход кнопки (мм): 3, подсветка: нет, контакт: C: 3, блок индикации: 24 В=, питание: Uпит. 110...250 В~, IP65 (стандарт МЭК) | 0 | 0 | 0 | 0 | 0 | Возможность заказа уточняйте дополнительно.
A5550000375R |  | A5550000375 | CONTROL SWITCH | MUSHROOM-HEAD PUSH BUTTON SWITCH | S16BR SERIES | S16BR-H1GC | GREEN/1C | Китай | S16BR-H1GC^GREEN/1C^ | Круглый пусковой кнопочный выключатель выступающего типа, размеры (мм): внешний корпус: ⌀ - 23.5, h - 15, монтажное отверстие (мм): ⌀16, материал корпуса: пластик, тип эксплуатации: возврат, цвет: зелёный, ход кнопки (мм): 3, подсветка: нет, контакт: C: 1, блок индикации: 5 В=, питание: Uпит. 110...250 В~, IP65 (стандарт МЭК) | 460 | 427.8 | 414 | 368 | 322 | Доступно к заказу.
A5550009097R |  | A5550009097 | CONTROL SWITCH | MUSHROOM-HEAD PUSH BUTTON SWITCH | S16BR SERIES | S16BR-H1R |  | Китай | S16BR-H1R^^ | Головка для круглого пускового кнопочного выключателя выступающего типа, размеры (мм): внешний корпус: ⌀ - 23.5, h - 15, монтажное отверстие (мм): ⌀16, материал корпуса: пластик, тип эксплуатации: возврат, цвет: красный, ход кнопки (мм): 3, подсветка: нет, контакт: нет, питание: нет, IP65 (стандарт МЭК) | 280 | 260.4 | 252 | 224 | 196 | Доступно к заказу.
A5550009085R |  | A5550009085 | CONTROL SWITCH | MUSHROOM-HEAD PUSH BUTTON SWITCH | S16BR SERIES | S16BR-H1R2C | RED/2C | Китай | S16BR-H1R2C^RED/2C^ | Круглый пусковой кнопочный выключатель выступающего типа, размеры (мм): внешний корпус: ⌀ - 23.5, h - 15, монтажное отверстие (мм): ⌀16, материал корпуса: пластик, тип эксплуатации: возврат, цвет: красный, ход кнопки (мм): 3, подсветка: нет, контакт: C: 2, блок индикации: 12 В=, питание: Uпит. 110...250 В~, IP65 (стандарт МЭК) | 0 | 0 | 0 | 0 | 0 | Цену и срок поставки уточняйте дополнительно.
A5550009086R |  | A5550009086 | CONTROL SWITCH | MUSHROOM-HEAD PUSH BUTTON SWITCH | S16BR SERIES | S16BR-H1R3C | RED/3C | Китай | S16BR-H1R3C^RED/3C^ | Круглый пусковой кнопочный выключатель выступающего типа, размеры (мм): внешний корпус: ⌀ - 23.5, h - 15, монтажное отверстие (мм): ⌀16, материал корпуса: пластик, тип эксплуатации: возврат, цвет: красный, ход кнопки (мм): 3, подсветка: нет, контакт: C: 3, блок индикации: 24 В=, питание: Uпит. 110...250 В~, IP65 (стандарт МЭК) | 770 | 716.1 | 693 | 616 | 539 | Доступно к заказу.
A5550000374R |  | A5550000374 | CONTROL SWITCH | MUSHROOM-HEAD PUSH BUTTON SWITCH | S16BR SERIES | S16BR-H1RC | RED/1C | Китай | S16BR-H1RC^RED/1C^ | Круглый пусковой кнопочный выключатель выступающего типа, размеры (мм): внешний корпус: ⌀ - 23.5, h - 15, монтажное отверстие (мм): ⌀16, материал корпуса: пластик, тип эксплуатации: возврат, цвет: красный, ход кнопки (мм): 3, подсветка: нет, контакт: C: 1, блок индикации: 5 В=, питание: Uпит. 110...250 В~, IP65 (стандарт МЭК) | 380 | 353.4 | 342 | 304 | 266 | Доступно к заказу.
A5550009103R |  | A5550009103 | CONTROL SWITCH | MUSHROOM-HEAD PUSH BUTTON SWITCH | S16BR SERIES | S16BR-H3G |  | Китай | S16BR-H3G^^ | Головка для круглого пускового кнопочного выключателя выступающего типа, размеры (мм): внешний корпус: ⌀ - 23.5, h - 15, монтажное отверстие (мм): ⌀16, материал корпуса: пластик, тип эксплуатации: возврат, цвет: зелёный, ход кнопки (мм): 3, подсветка: да, контакт: нет, питание: нет, IP65 (стандарт МЭК) | 220 | 204.6 | 198 | 176 | 154 | Доступно к заказу.
H5550013772R |  | A5550009095 | CONTROL SWITCH | MUSHROOM-HEAD PUSH BUTTON SWITCH | S16BR SERIES | S16BR-H3G2C12 | GREEN/2C/LED 12V | Китай | S16BR-H3G2C12^GREEN/2C/LED 12V^ | Круглый пусковой кнопочный выключатель выступающего типа, размеры (мм): внешний корпус: ⌀ - 23.5, h - 15, монтажное отверстие (мм): ⌀16, материал корпуса: пластик, тип эксплуатации: возврат, цвет: зелёный, ход кнопки (мм): 3, подсветка: да, контакт: C: 2, блок индикации: 12 В=, питание: Uпит. 110...250 В~, IP65 (стандарт МЭК) | 0 | 0 | 0 | 0 | 0 | Возможность заказа уточняйте дополнительно.
H5550013774R |  | A5550009096 | CONTROL SWITCH | MUSHROOM-HEAD PUSH BUTTON SWITCH | S16BR SERIES | S16BR-H3G2C24 | GREEN/2C/LED 24V | Китай | S16BR-H3G2C24^GREEN/2C/LED 24V^ | Круглый пусковой кнопочный выключатель выступающего типа, размеры (мм): внешний корпус: ⌀ - 23.5, h - 15, монтажное отверстие (мм): ⌀16, материал корпуса: пластик, тип эксплуатации: возврат, цвет: зелёный, ход кнопки (мм): 3, подсветка: да, контакт: C: 2, блок индикации: 24 В=, питание: Uпит. 110...250 В~, IP65 (стандарт МЭК) | 0 | 0 | 0 | 0 | 0 | Возможность заказа уточняйте дополнительно.
H5550013770R |  | A5550009094 | CONTROL SWITCH | MUSHROOM-HEAD PUSH BUTTON SWITCH | S16BR SERIES | S16BR-H3G2C5 | GREEN/2C/LED 5V | Китай | S16BR-H3G2C5^GREEN/2C/LED 5V^ | Круглый пусковой кнопочный выключатель выступающего типа, размеры (мм): внешний корпус: ⌀ - 23.5, h - 15, монтажное отверстие (мм): ⌀16, материал корпуса: пластик, тип эксплуатации: возврат, цвет: зелёный, ход кнопки (мм): 3, подсветка: да, контакт: C: 2, блок индикации: 5 В=, питание: Uпит. 110...250 В~, IP65 (стандарт МЭК) | 0 | 0 | 0 | 0 | 0 | Возможность заказа уточняйте дополнительно.
A5550000378R |  | A5550000378 | CONTROL SWITCH | MUSHROOM-HEAD PUSH BUTTON SWITCH | S16BR SERIES | S16BR-H3GC12 | GREEN/1C/LED 12V | Китай | S16BR-H3GC12^GREEN/1C/LED 12V^ | Круглый пусковой кнопочный выключатель выступающего типа, размеры (мм): внешний корпус: ⌀ - 23.5, h - 15, монтажное отверстие (мм): ⌀16, материал корпуса: пластик, тип эксплуатации: возврат, цвет: зелёный, ход кнопки (мм): 3, подсветка: да, контакт: C: 1, блок индикации: 12 В=, питание: Uпит. 110...250 В~, IP65 (стандарт МЭК) | 530 | 492.9 | 477 | 424 | 371 | Доступно к заказу.
A5550000379R |  | A5550000379 | CONTROL SWITCH | MUSHROOM-HEAD PUSH BUTTON SWITCH | S16BR SERIES | S16BR-H3GC24 | GREEN/1C/LED 24V | Китай | S16BR-H3GC24^GREEN/1C/LED 24V^ | Круглый пусковой кнопочный выключатель выступающего типа, размеры (мм): внешний корпус: ⌀ - 23.5, h - 15, монтажное отверстие (мм): ⌀16, материал корпуса: пластик, тип эксплуатации: возврат, цвет: зелёный, ход кнопки (мм): 3, подсветка: да, контакт: C: 1, блок индикации: 24 В=, питание: Uпит. 110...250 В~, IP65 (стандарт МЭК) | 530 | 492.9 | 477 | 424 | 371 | Доступно к заказу.
A5550009093R |  | A5550009093 | CONTROL SWITCH | MUSHROOM-HEAD PUSH BUTTON SWITCH | S16BR SERIES | S16BR-H3GC5 | GREEN/1C/LED 5V | Китай | S16BR-H3GC5^GREEN/1C/LED 5V^ | Круглый пусковой кнопочный выключатель выступающего типа, размеры (мм): внешний корпус: ⌀ - 23.5, h - 15, монтажное отверстие (мм): ⌀16, материал корпуса: пластик, тип эксплуатации: возврат, цвет: зелёный, ход кнопки (мм): 3, подсветка: да, контакт: C: 1, блок индикации: 5 В=, питание: Uпит. 110...250 В~, IP65 (стандарт МЭК) | 530 | 492.9 | 477 | 424 | 371 | Доступно к заказу.
A5550009101R |  | A5550009101 | CONTROL SWITCH | MUSHROOM-HEAD PUSH BUTTON SWITCH | S16BR SERIES | S16BR-H3R |  | Китай | S16BR-H3R^^ | Головка для круглого пускового кнопочного выключателя выступающего типа, размеры (мм): внешний корпус: ⌀ - 23.5, h - 15, монтажное отверстие (мм): ⌀16, материал корпуса: пластик, тип эксплуатации: возврат, цвет: красный, ход кнопки (мм): 3, подсветка: да, контакт: нет, питание: нет, IP65 (стандарт МЭК) | 220 | 204.6 | 198 | 176 | 154 | Доступно к заказу.
A5550009091R |  | A5550009091 | CONTROL SWITCH | MUSHROOM-HEAD PUSH BUTTON SWITCH | S16BR SERIES | S16BR-H3R2C12 | RED/2C/LED 12V | Китай | S16BR-H3R2C12^RED/2C/LED 12V^ | Круглый пусковой кнопочный выключатель выступающего типа, размеры (мм): внешний корпус: ⌀ - 23.5, h - 15, монтажное отверстие (мм): ⌀16, материал корпуса: пластик, тип эксплуатации: возврат, цвет: красный, ход кнопки (мм): 3, подсветка: да, контакт: C: 2, блок индикации: 12 В=, питание: Uпит. 110...250 В~, IP65 (стандарт МЭК) | 730 | 678.9 | 657 | 584 | 511 | Доступно к заказу.
A5550009092R |  | A5550009092 | CONTROL SWITCH | MUSHROOM-HEAD PUSH BUTTON SWITCH | S16BR SERIES | S16BR-H3R2C24 | RED/2C/LED 24V | Китай | S16BR-H3R2C24^RED/2C/LED 24V^ | Круглый пусковой кнопочный выключатель выступающего типа, размеры (мм): внешний корпус: ⌀ - 23.5, h - 15, монтажное отверстие (мм): ⌀16, материал корпуса: пластик, тип эксплуатации: возврат, цвет: красный, ход кнопки (мм): 3, подсветка: да, контакт: C: 2, блок индикации: 24 В=, питание: Uпит. 110...250 В~, IP65 (стандарт МЭК) | 730 | 678.9 | 657 | 584 | 511 | Доступно к заказу.
A5550009090R |  | A5550009090 | CONTROL SWITCH | MUSHROOM-HEAD PUSH BUTTON SWITCH | S16BR SERIES | S16BR-H3R2C5 | RED/2C/LED 5V | Китай | S16BR-H3R2C5^RED/2C/LED 5V^ | Круглый пусковой кнопочный выключатель выступающего типа, размеры (мм): внешний корпус: ⌀ - 23.5, h - 15, монтажное отверстие (мм): ⌀16, материал корпуса: пластик, тип эксплуатации: возврат, цвет: красный, ход кнопки (мм): 3, подсветка: да, контакт: C: 2, блок индикации: 5 В=, питание: Uпит. 110...250 В~, IP65 (стандарт МЭК) | 730 | 678.9 | 657 | 584 | 511 | Доступно к заказу.
A5550000376R |  | A5550000376 | CONTROL SWITCH | MUSHROOM-HEAD PUSH BUTTON SWITCH | S16BR SERIES | S16BR-H3RC12 | RED/1C/LED 12V | Китай | S16BR-H3RC12^RED/1C/LED 12V^ | Круглый пусковой кнопочный выключатель выступающего типа, размеры (мм): внешний корпус: ⌀ - 23.5, h - 15, монтажное отверстие (мм): ⌀16, материал корпуса: пластик, тип эксплуатации: возврат, цвет: красный, ход кнопки (мм): 3, подсветка: да, контакт: C: 1, блок индикации: 12 В=, питание: Uпит. 110...250 В~, IP65 (стандарт МЭК) | 530 | 492.9 | 477 | 424 | 371 | Доступно к заказу.
A5550000377R |  | A5550000377 | CONTROL SWITCH | MUSHROOM-HEAD PUSH BUTTON SWITCH | S16BR SERIES | S16BR-H3RC24 | RED/1C/LED 24V | Китай | S16BR-H3RC24^RED/1C/LED 24V^ | Круглый пусковой кнопочный выключатель выступающего типа, размеры (мм): внешний корпус: ⌀ - 23.5, h - 15, монтажное отверстие (мм): ⌀16, материал корпуса: пластик, тип эксплуатации: возврат, цвет: красный, ход кнопки (мм): 3, подсветка: да, контакт: C: 1, блок индикации: 24 В=, питание: Uпит. 110...250 В~, IP65 (стандарт МЭК) | 530 | 492.9 | 477 | 424 | 371 | Доступно к заказу.
A5550009089R |  | A5550009089 | CONTROL SWITCH | MUSHROOM-HEAD PUSH BUTTON SWITCH | S16BR SERIES | S16BR-H3RC5 | RED/1C/LED 5V | Китай | S16BR-H3RC5^RED/1C/LED 5V^ | Круглый пусковой кнопочный выключатель выступающего типа, размеры (мм): внешний корпус: ⌀ - 23.5, h - 15, монтажное отверстие (мм): ⌀16, материал корпуса: пластик, тип эксплуатации: возврат, цвет: красный, ход кнопки (мм): 3, подсветка: да, контакт: C: 1, блок индикации: 5 В=, питание: Uпит. 110...250 В~, IP65 (стандарт МЭК) | 530 | 492.9 | 477 | 424 | 371 | Доступно к заказу.
A5550009109R |  | A5550009109 | CONTROL SWITCH | EMERGENCY SWITCH | S16ER SERIES | S16ER-E1R |  | Китай | S16ER-E1R^^ | Головка для аварийного выключателя с короткой кнопкой, размеры (мм): внешний корпус: ⌀ - 30, h - 19.6, монтажное отверстие (мм): ⌀16, материал корпуса: пластик, тип эксплуатации: фиксируемая, цвет: красный, ход кнопки (мм): от 2 до 4, подсветка: нет, контакт: нет, питание: нет, IP65 (стандарт МЭК) | 290 | 269.7 | 261 | 232 | 203 | Доступно к заказу.
A5550000222R |  | A5550000222 | CONTROL SWITCH | EMERGENCY SWITCH | S16ER SERIES | S16ER-E1R2B | CONTACT BLOCK(B) 2EA | Китай | S16ER-E1R2B^CONTACT BLOCK(B) 2EA^ | Аварийный выключатель с короткой кнопкой, размеры (мм): внешний корпус: ⌀ - 30, h - 19.6, монтажное отверстие (мм): ⌀16, материал корпуса: пластик, тип эксплуатации: фиксируемая, цвет: красный, ход кнопки (мм): от 2 до 4, подсветка: нет, контакт: B: 2, питание: Uпит. 250 В~, IP65 (стандарт МЭК) | 640 | 595.2 | 576 | 512 | 448 | Доступно к заказу.
A5550000221R |  | A5550000221 | CONTROL SWITCH | EMERGENCY SWITCH | S16ER SERIES | S16ER-E1RB | CONTACT BLOCK(B) 1EA | Китай | S16ER-E1RB^CONTACT BLOCK(B) 1EA^ | Аварийный выключатель с короткой кнопкой, размеры (мм): внешний корпус: ⌀ - 30, h - 19.6, монтажное отверстие (мм): ⌀16, материал корпуса: пластик, тип эксплуатации: фиксируемая, цвет: красный, ход кнопки (мм): от 2 до 4, подсветка: нет, контакт: B: 1, питание: Uпит. 250 В~, IP65 (стандарт МЭК) | 440 | 409.2 | 396 | 352 | 308 | Доступно к заказу.
A5550009111R |  | A5550009111 | CONTROL SWITCH | EMERGENCY SWITCH | S16ER SERIES | S16ER-E3R |  | Китай | S16ER-E3R^^ | Головка для аварийного выключателя с короткой кнопкой, размеры (мм): внешний корпус: □ -18, h - 9, h с ключом - 26, монтажное отверстие (мм): ⌀16, материал корпуса: пластик, тип эксплуатации: фиксируемая, цвет: красный, ход кнопки (мм): от 2 до 4, подсветка: есть, контакт: нет, питание: нет, IP65 (стандарт МЭК) | 0 | 0 | 0 | 0 | 0 | Цену и срок поставки уточняйте дополнительно.
H5550013783R |  | A5550009105 | CONTROL SWITCH | EMERGENCY SWITCH | S16ER SERIES | S16ER-E3R2B12 | (LED12 VAC/DC) | Китай | S16ER-E3R2B12^(LED12 VAC/DC)^CONTACT BLOCK(B)2EA | Аварийный выключатель с короткой кнопкой, размеры (мм): внешний корпус: □ -18, h - 9, h с ключом - 26, монтажное отверстие (мм): ⌀16, материал корпуса: пластик, тип эксплуатации: фиксируемая, цвет: красный, ход кнопки (мм): от 2 до 4, подсветка: есть, контакт: B: 2, тип блоков контактов: одиночный, блок индикации: 12 В=, Uпит. 250 В~, IP65 (стандарт МЭК) | 0 | 0 | 0 | 0 | 0 | Возможность заказа уточняйте дополнительно.
A5550009106R |  | A5550009106 | CONTROL SWITCH | EMERGENCY SWITCH | S16ER SERIES | S16ER-E3R2B24 | (LED24 VAC/DC) | Китай | S16ER-E3R2B24^(LED24 VAC/DC)^CONTACT BLOCK(B)2EA | Аварийный выключатель с короткой кнопкой, размеры (мм): внешний корпус: ⌀ - 30, h - 19.6, монтажное отверстие (мм): ⌀16, материал корпуса: пластик, тип эксплуатации: фиксируемая, цвет: красный, ход кнопки (мм): от 2 до 4, подсветка: есть, контакт: B: 2, тип блоков контактов: одиночный, блок индикации: 24 В=, Uпит. 250 В~, IP65 (стандарт МЭК) | 800 | 744 | 720 | 640 | 560 | Доступно к заказу.
H5550013787R |  | A5550009108 | CONTROL SWITCH | EMERGENCY SWITCH | S16ER SERIES | S16ER-E3R2B5 | (LED 5 VAC/DC) | Китай | S16ER-E3R2B5^(LED 5 VAC/DC)^CONTACT BLOCK(B)2EA | Аварийный выключатель с короткой кнопкой, размеры (мм): внешний корпус: □ -18, h - 9, h с ключом - 26, монтажное отверстие (мм): ⌀16, материал корпуса: пластик, тип эксплуатации: фиксируемая, цвет: красный, ход кнопки (мм): от 2 до 4, подсветка: есть, контакт: B: 2, тип блоков контактов: одиночный, блок индикации: 5 В=, Uпит. 250 В~, IP65 (стандарт МЭК) | 0 | 0 | 0 | 0 | 0 | Возможность заказа уточняйте дополнительно.
A5550000223R |  | A5550000223 | CONTROL SWITCH | EMERGENCY SWITCH | S16ER SERIES | S16ER-E3RB12 | (LED12 VAC/DC)C-BLOCK(B) 1EA | Китай | S16ER-E3RB12^(LED12 VAC/DC)C-BLOCK(B) 1EA^ | Аварийный выключатель с короткой кнопкой, размеры (мм): внешний корпус: □ -18, h - 9, h с ключом - 26, монтажное отверстие (мм): ⌀16, материал корпуса: пластик, тип эксплуатации: фиксируемая, цвет: красный, ход кнопки (мм): от 2 до 4, подсветка: есть, контакт: B: 1, тип блоков контактов: одиночный, блок индикации: 12 В=, Uпит. 250 В~, IP65 (стандарт МЭК) | 600 | 558 | 540 | 480 | 420 | Доступно к заказу.
A5550000224R |  | A5550000224 | CONTROL SWITCH | EMERGENCY SWITCH | S16ER SERIES | S16ER-E3RB24 | (LED24 VAC/DC)C-BLOCK(B) 1EA | Китай | S16ER-E3RB24^(LED24 VAC/DC)C-BLOCK(B) 1EA^ | Аварийный выключатель с короткой кнопкой, размеры (мм): внешний корпус: □ -18, h - 9, h с ключом - 26, монтажное отверстие (мм): ⌀16, материал корпуса: пластик, тип эксплуатации: фиксируемая, цвет: красный, ход кнопки (мм): от 2 до 4, подсветка: есть, контакт: B: 1, тип блоков контактов: одиночный, блок индикации: 24 В=, Uпит. 250 В~, IP65 (стандарт МЭК) | 600 | 558 | 540 | 480 | 420 | Доступно к заказу.
H5550013786R |  | A5550009107 | CONTROL SWITCH | EMERGENCY SWITCH | S16ER SERIES | S16ER-E3RB5 | (LED 5 VAC/DC) | Китай | S16ER-E3RB5^(LED 5 VAC/DC)^CONTACT BLOCK(B)1EA | Аварийный выключатель с короткой кнопкой, размеры (мм): внешний корпус: □ -18, h - 9, h с ключом - 26, монтажное отверстие (мм): ⌀16, материал корпуса: пластик, тип эксплуатации: фиксируемая, цвет: красный, ход кнопки (мм): от 2 до 4, подсветка: есть, контакт: B: 1, тип блоков контактов: одиночный, блок индикации: 5 В=, Uпит. 250 В~, IP65 (стандарт МЭК) | 0 | 0 | 0 | 0 | 0 | Возможность заказа уточняйте дополнительно.
H6300010985R |  | H6300010985 | MENICS | LED INDICATORS | 16MM | S16F-20R | 220VAC | Южная Корея | S16F-20R^220VAC^ |  | 0 | 0 | 0 | 0 | 0 | Возможность заказа уточняйте дополнительно.
A5550007867R |  | A5550007866 | CONTROL SWITCH | Key Selector Switch | S16KR SERIES | S16KR-1AK |  | Китай | S16KR-1AK^^ | Головка для круглого селекторного переключателя выступающего типа с ключом, размеры (мм): внешний корпус: □ -18, h - 9, h с ключом - 26, монтажное отверстие (мм): ⌀16, материал корпуса: пластик, металл, рабочее положение: 2-позиционный, пружинный самовозврат, подсветка: нет, положение извлечения ключа: левое, тип блоков контактов: -, цвет корпуса: чёрный, питание: нет, IP52 | 460 | 427.8 | 414 | 368 | 322 | Доступно к заказу.
A5550007747R |  | A5550007747 | CONTROL SWITCH | Key Selector Switch | S16KR SERIES | S16KR-1AK2C | 2(0-R)/L/2C | Китай | S16KR-1AK2C^2(0-R)/L/2C^ | Кргуглый селекторный переключатель выступающего типа с ключом, размеры (мм): внешний корпус: □ -18, h - 9, h с ключом - 26, монтажное отверстие (мм): ⌀16, материал корпуса: пластик, металл, рабочее положение: 2-позиционный, пружинный самовозврат, подсветка: нет, контакт: C: 2, положение извлечения ключа: левое, тип блоков контактов: одиночный, цвет корпуса: чёрный, Uпит. 110...250 В~, IP52 | 860 | 799.8 | 774 | 688 | 602 | Доступно к заказу.
A5550007748R |  | A5550007748 | CONTROL SWITCH | Key Selector Switch | S16KR SERIES | S16KR-1AK3C | 2(0-R)/L/3C | Китай | S16KR-1AK3C^2(0-R)/L/3C^ | Кргуглый селекторный переключатель выступающего типа с ключом, размеры (мм): внешний корпус: □ -18, h - 9, h с ключом - 26, монтажное отверстие (мм): ⌀16, материал корпуса: пластик, металл, рабочее положение: 2-позиционный, пружинный самовозврат, подсветка: нет, контакт: C: 3, положение извлечения ключа: левое, тип блоков контактов: одиночный, цвет корпуса: чёрный, Uпит. 110...250 В~, IP52 | 0 | 0 | 0 | 0 | 0 | Цену и срок поставки уточняйте дополнительно.
A5550007746R |  | A5550007746 | CONTROL SWITCH | Key Selector Switch | S16KR SERIES | S16KR-1AKC | 2(0-R)/L/1C | Китай | S16KR-1AKC^2(0-R)/L/1C^ | Кргуглый селекторный переключатель выступающего типа с ключом, размеры (мм): внешний корпус: □ -18, h - 9, h с ключом - 26, монтажное отверстие (мм): ⌀16, материал корпуса: пластик, металл, рабочее положение: 2-позиционный, пружинный самовозврат, подсветка: нет, контакт: C: 1, положение извлечения ключа: левое, тип блоков контактов: одиночный, цвет корпуса: чёрный, Uпит. 110...250 В~, IP52 | 0 | 0 | 0 | 0 | 0 | Цену и срок поставки уточняйте дополнительно.
A5550007869R |  | A5550007868 | CONTROL SWITCH | Key Selector Switch | S16KR SERIES | S16KR-2AK |  | Китай | S16KR-2AK^^ | Головка для круглого селекторного переключателя выступающего типа с ключом, размеры (мм): внешний корпус: □ -18, h - 9, h с ключом - 26, монтажное отверстие (мм): ⌀16, материал корпуса: пластик, металл, рабочее положение: 2-позиционный, фиксируемый самовозврат, подсветка: нет, положение извлечения ключа: левое, тип блоков контактов: -, цвет корпуса: чёрный, питание: нет, IP52 | 460 | 427.8 | 414 | 368 | 322 | Доступно к заказу.
A5550007750R |  | A5550007750 | CONTROL SWITCH | Key Selector Switch | S16KR SERIES | S16KR-2AK2C | 2(0-S)/L/2C | Китай | S16KR-2AK2C^2(0-S)/L/2C^ | Кргуглый селекторный переключатель выступающего типа с ключом, размеры (мм): внешний корпус: ⌀ -18, h - 9, монтажное отверстие (мм): ⌀16, материал корпуса: пластик, металл, рабочее положение: 2-позиционный, без возврата, подсветка: нет, контакт: C: 2, положение извлечения ключа: слева, тип блоков контактов: одиночный, цвет корпуса: чёрный, Uпит. 110...250 В~, IP65 (стандарт МЭК) | 860 | 799.8 | 774 | 688 | 602 | Доступно к заказу.
A5550007751R |  | A5550007751 | CONTROL SWITCH | Key Selector Switch | S16KR SERIES | S16KR-2AK3C | 2(0-S)/L/3C | Китай | S16KR-2AK3C^2(0-S)/L/3C^ | Кргуглый селекторный переключатель выступающего типа с ключом, размеры (мм): внешний корпус: □ -18, h - 9, h с ключом - 26, монтажное отверстие (мм): ⌀16, материал корпуса: пластик, металл, рабочее положение: 2-позиционный, фиксируемый самовозврат, подсветка: нет, контакт: C: 3, положение извлечения ключа: левое, тип блоков контактов: одиночный, цвет корпуса: чёрный, Uпит. 110...250 В~, IP52 | 0 | 0 | 0 | 0 | 0 | Цену и срок поставки уточняйте дополнительно.
A5550007749R |  | A5550007749 | CONTROL SWITCH | Key Selector Switch | S16KR SERIES | S16KR-2AKC | 2(0-S)/L/1C | Китай | S16KR-2AKC^2(0-S)/L/1C^ | Кргуглый селекторный переключатель выступающего типа с ключом, размеры (мм): внешний корпус: ⌀ -18, h - 9, монтажное отверстие (мм): ⌀16, материал корпуса: пластик, металл, рабочее положение: 2-позиционный, без возврата, подсветка: нет, контакт: C: 1, положение извлечения ключа: слева, тип блоков контактов: одиночный, цвет корпуса: чёрный, Uпит. 110...250 В~, IP65 (стандарт МЭК) | 800 | 744 | 720 | 640 | 560 | Доступно к заказу.
A5550007870R |  | A5550007870 | CONTROL SWITCH | Key Selector Switch | S16KR SERIES | S16KR-2BK |  | Китай | S16KR-2BK^^ | Головка для круглого селекторного переключателя выступающего типа с ключом, размеры (мм): внешний корпус: □ -18, h - 9, h с ключом - 26, монтажное отверстие (мм): ⌀16, материал корпуса: пластик, металл, рабочее положение: 2-позиционный, фиксируемый самовозврат, подсветка: нет, положение извлечения ключа: левое + правое, тип блоков контактов: -, цвет корпуса: чёрный, питание: нет, IP52 | 460 | 427.8 | 414 | 368 | 322 | Доступно к заказу.
A5550007753R |  | A5550007753 | CONTROL SWITCH | Key Selector Switch | S16KR SERIES | S16KR-2BK2C | 2(0-S)/L+R/2C | Китай | S16KR-2BK2C^2(0-S)/L+R/2C^ | Кргуглый селекторный переключатель выступающего типа с ключом, размеры (мм): внешний корпус: ⌀ -18, h - 9, монтажное отверстие (мм): ⌀16, материал корпуса: пластик, металл, рабочее положение: 2-позиционный, без возврата, подсветка: нет, контакт: C: 2, положение извлечения ключа: слева, справа, тип блоков контактов: одиночный, цвет корпуса: чёрный, Uпит. 110...250 В~, IP65 (стандарт МЭК) | 860 | 799.8 | 774 | 688 | 602 | Доступно к заказу.
A5550007754R |  | A5550007754 | CONTROL SWITCH | Key Selector Switch | S16KR SERIES | S16KR-2BK3C | 2(0-S)/L+R/3C | Китай | S16KR-2BK3C^2(0-S)/L+R/3C^ | Кргуглый селекторный переключатель выступающего типа с ключом, размеры (мм): внешний корпус: □ -18, h - 9, h с ключом - 26, монтажное отверстие (мм): ⌀16, материал корпуса: пластик, металл, рабочее положение: 2-позиционный, фиксируемый самовозврат, подсветка: нет, контакт: C: 3, положение извлечения ключа: левое + правое, тип блоков контактов: одиночный, цвет корпуса: чёрный, Uпит. 110...250 В~, IP52 | 0 | 0 | 0 | 0 | 0 | Цену и срок поставки уточняйте дополнительно.
A5550007752R |  | A5550007752 | CONTROL SWITCH | Key Selector Switch | S16KR SERIES | S16KR-2BKC | 2(0-S)/L+R/1C | Китай | S16KR-2BKC^2(0-S)/L+R/1C^ | Кргуглый селекторный переключатель выступающего типа с ключом, размеры (мм): внешний корпус: ⌀ -18, h - 9, монтажное отверстие (мм): ⌀16, материал корпуса: пластик, металл, рабочее положение: 2-позиционный, без возврата, подсветка: нет, контакт: C: 1, положение извлечения ключа: слева, справа, тип блоков контактов: одиночный, цвет корпуса: чёрный, Uпит. 110...250 В~, IP65 (стандарт МЭК) | 660 | 613.8 | 594 | 528 | 462 | Доступно к заказу.
A5550007873R |  | A5550007872 | CONTROL SWITCH | Key Selector Switch | S16KR SERIES | S16KR-2DK |  | Китай | S16KR-2DK^^ | Головка для круглого селекторного переключателя выступающего типа с ключом, размеры (мм): внешний корпус: □ -18, h - 9, h с ключом - 26, монтажное отверстие (мм): ⌀16, материал корпуса: пластик, металл, рабочее положение: 2-позиционный, фиксируемый самовозврат, подсветка: нет, положение извлечения ключа: правое, тип блоков контактов: -, цвет корпуса: чёрный, питание: нет, IP52 | 460 | 427.8 | 414 | 368 | 322 | Доступно к заказу.
A5550007756R |  | A5550007756 | CONTROL SWITCH | Key Selector Switch | S16KR SERIES | S16KR-2DK2C | 2(0-S)/R/2C | Китай | S16KR-2DK2C^2(0-S)/R/2C^ | Кргуглый селекторный переключатель выступающего типа с ключом, размеры (мм): внешний корпус: □ -18, h - 9, h с ключом - 26, монтажное отверстие (мм): ⌀16, материал корпуса: пластик, металл, рабочее положение: 2-позиционный, фиксируемый самовозврат, подсветка: нет, контакт: C: 2, положение извлечения ключа: правое, тип блоков контактов: одиночный, цвет корпуса: чёрный, Uпит. 110...250 В~, IP52 | 0 | 0 | 0 | 0 | 0 | Цену и срок поставки уточняйте дополнительно.
A5550007757R |  | A5550007757 | CONTROL SWITCH | Key Selector Switch | S16KR SERIES | S16KR-2DK3C | 2(0-S)/R/3C | Китай | S16KR-2DK3C^2(0-S)/R/3C^ | Кргуглый селекторный переключатель выступающего типа с ключом, размеры (мм): внешний корпус: □ -18, h - 9, h с ключом - 26, монтажное отверстие (мм): ⌀16, материал корпуса: пластик, металл, рабочее положение: 2-позиционный, фиксируемый самовозврат, подсветка: нет, контакт: C: 3, положение извлечения ключа: правое, тип блоков контактов: одиночный, цвет корпуса: чёрный, Uпит. 110...250 В~, IP52 | 0 | 0 | 0 | 0 | 0 | Цену и срок поставки уточняйте дополнительно.
A5550007755R |  | A5550007755 | CONTROL SWITCH | Key Selector Switch | S16KR SERIES | S16KR-2DKC | 2(0-S)/R/1C | Китай | S16KR-2DKC^2(0-S)/R/1C^ | Кргуглый селекторный переключатель выступающего типа с ключом, размеры (мм): внешний корпус: □ -18, h - 9, h с ключом - 26, монтажное отверстие (мм): ⌀16, материал корпуса: пластик, металл, рабочее положение: 2-позиционный, фиксируемый самовозврат, подсветка: нет, контакт: C: 1, положение извлечения ключа: правое, тип блоков контактов: одиночный, цвет корпуса: чёрный, Uпит. 110...250 В~, IP52 | 0 | 0 | 0 | 0 | 0 | Цену и срок поставки уточняйте дополнительно.
A5550007875R |  | A5550007874 | CONTROL SWITCH | Key Selector Switch | S16KR SERIES | S16KR-3EK |  | Китай | S16KR-3EK^^ | Головка для круглого селекторного переключателя выступающего типа с ключом, размеры (мм): внешний корпус: □ -18, h - 9, h с ключом - 26, монтажное отверстие (мм): ⌀16, материал корпуса: пластик, металл, рабочее положение: 3-позиционный, пружинный возврат двухсторонний, подсветка: нет, положение извлечения ключа: центр, тип блоков контактов: -, цвет корпуса: чёрный, питание: нет, IP52 | 460 | 427.8 | 414 | 368 | 322 | Доступно к заказу.
A5550007759R |  | A5550007759 | CONTROL SWITCH | Key Selector Switch | S16KR SERIES | S16KR-3EK2C | 2(R-0-R)/C/2C | Китай | S16KR-3EK2C^2(R-0-R)/C/2C^ | Кргуглый селекторный переключатель выступающего типа с ключом, размеры (мм): внешний корпус: □ -18, h - 9, h с ключом - 26, монтажное отверстие (мм): ⌀16, материал корпуса: пластик, металл, рабочее положение: 3-позиционный, пружинный возврат двухсторонний, подсветка: нет, контакт: C: 2, положение извлечения ключа: центр, тип блоков контактов: одиночный, цвет корпуса: чёрный, Uпит. 110...250 В~, IP52 | 0 | 0 | 0 | 0 | 0 | Цену и срок поставки уточняйте дополнительно.
A5550007758R |  | A5550007758 | CONTROL SWITCH | Key Selector Switch | S16KR SERIES | S16KR-3EKC | 2(R-0-R)/C/1C | Китай | S16KR-3EKC^2(R-0-R)/C/1C^ | Кргуглый селекторный переключатель выступающего типа с ключом, размеры (мм): внешний корпус: □ -18, h - 9, h с ключом - 26, монтажное отверстие (мм): ⌀16, материал корпуса: пластик, металл, рабочее положение: 3-позиционный, пружинный возврат двухсторонний, подсветка: нет, контакт: C: 1, положение извлечения ключа: центр, тип блоков контактов: одиночный, цвет корпуса: чёрный, Uпит. 110...250 В~, IP52 | 0 | 0 | 0 | 0 | 0 | Цену и срок поставки уточняйте дополнительно.
A5550007877R |  | A5550007876 | CONTROL SWITCH | Key Selector Switch | S16KR SERIES | S16KR-4AK |  | Китай | S16KR-4AK^^ | Головка для круглого селекторного переключателя выступающего типа с ключом, размеры (мм): внешний корпус: □ -18, h - 9, h с ключом - 26, монтажное отверстие (мм): ⌀16, материал корпуса: пластик, металл, рабочее положение: 3-позиционный фиксируемый, подсветка: нет, положение извлечения ключа: левое, тип блоков контактов: -, цвет корпуса: чёрный, питание: нет, IP52 | 460 | 427.8 | 414 | 368 | 322 | Доступно к заказу.
A5550007761R |  | A5550007761 | CONTROL SWITCH | Key Selector Switch | S16KR SERIES | S16KR-4AK2C | 2(S-0-S)/L/2C | Китай | S16KR-4AK2C^2(S-0-S)/L/2C^ | Кргуглый селекторный переключатель выступающего типа с ключом, размеры (мм): внешний корпус: □ -18, h - 9, h с ключом - 26, монтажное отверстие (мм): ⌀16, материал корпуса: пластик, металл, рабочее положение: 3-позиционный фиксируемый, подсветка: нет, контакт: C: 2, положение извлечения ключа: левое, тип блоков контактов: одиночный, цвет корпуса: чёрный, Uпит. 110...250 В~, IP52 | 860 | 799.8 | 774 | 688 | 602 | Доступно к заказу.
A5550007760R |  | A5550007760 | CONTROL SWITCH | Key Selector Switch | S16KR SERIES | S16KR-4AKC | 2(S-0-S)/L/1C | Китай | S16KR-4AKC^2(S-0-S)/L/1C^ | Кргуглый селекторный переключатель выступающего типа с ключом, размеры (мм): внешний корпус: □ -18, h - 9, h с ключом - 26, монтажное отверстие (мм): ⌀16, материал корпуса: пластик, металл, рабочее положение: 3-позиционный фиксируемый, подсветка: нет, контакт: C: 1, положение извлечения ключа: левое, тип блоков контактов: одиночный, цвет корпуса: чёрный, Uпит. 110...250 В~, IP52 | 0 | 0 | 0 | 0 | 0 | Цену и срок поставки уточняйте дополнительно.
A5550007879R |  | A5550007878 | CONTROL SWITCH | Key Selector Switch | S16KR SERIES | S16KR-4BK |  | Китай | S16KR-4BK^^ | Головка для круглого селекторного переключателя выступающего типа с ключом, размеры (мм): внешний корпус: □ -18, h - 9, h с ключом - 26, монтажное отверстие (мм): ⌀16, материал корпуса: пластик, металл, рабочее положение: 3-позиционный фиксируемый, подсветка: нет, положение извлечения ключа: левое + правое, тип блоков контактов: -, цвет корпуса: чёрный, питание: нет, IP52 | 460 | 427.8 | 414 | 368 | 322 | Доступно к заказу.
A5550007763R |  | A5550007763 | CONTROL SWITCH | Key Selector Switch | S16KR SERIES | S16KR-4BK2C | 2(S-0-S)/L+R/2C | Китай | S16KR-4BK2C^2(S-0-S)/L+R/2C^ | Кргуглый селекторный переключатель выступающего типа с ключом, размеры (мм): внешний корпус: □ -18, h - 9, h с ключом - 26, монтажное отверстие (мм): ⌀16, материал корпуса: пластик, металл, рабочее положение: 3-позиционный фиксируемый, подсветка: нет, контакт: C: 2, положение извлечения ключа: левое + правое, тип блоков контактов: одиночный, цвет корпуса: чёрный, Uпит. 110...250 В~, IP52 | 0 | 0 | 0 | 0 | 0 | Цену и срок поставки уточняйте дополнительно.
A5550007762R |  | A5550007762 | CONTROL SWITCH | Key Selector Switch | S16KR SERIES | S16KR-4BKC | 2(S-0-S)/L+R/1C | Китай | S16KR-4BKC^2(S-0-S)/L+R/1C^ | Кргуглый селекторный переключатель выступающего типа с ключом, размеры (мм): внешний корпус: □ -18, h - 9, h с ключом - 26, монтажное отверстие (мм): ⌀16, материал корпуса: пластик, металл, рабочее положение: 3-позиционный фиксируемый, подсветка: нет, контакт: C: 1, положение извлечения ключа: левое + правое, тип блоков контактов: одиночный, цвет корпуса: чёрный, Uпит. 110...250 В~, IP52 | 0 | 0 | 0 | 0 | 0 | Цену и срок поставки уточняйте дополнительно.
A5550007880R |  | A5550007880 | CONTROL SWITCH | Key Selector Switch | S16KR SERIES | S16KR-4CK |  | Китай | S16KR-4CK^^ | Головка для круглого селекторного переключателя выступающего типа с ключом, размеры (мм): внешний корпус: □ -18, h - 9, h с ключом - 26, монтажное отверстие (мм): ⌀16, материал корпуса: пластик, металл, рабочее положение: 3-позиционный фиксируемый, подсветка: нет, положение извлечения ключа: левое + центр + правое, тип блоков контактов: -, цвет корпуса: чёрный, питание: нет, IP52 | 460 | 427.8 | 414 | 368 | 322 | Доступно к заказу.
A5550007765R |  | A5550007765 | CONTROL SWITCH | Key Selector Switch | S16KR SERIES | S16KR-4CK2C | 2(S-0-S)/L+C+R/2C | Китай | S16KR-4CK2C^2(S-0-S)/L+C+R/2C^ | Кргуглый селекторный переключатель выступающего типа с ключом, размеры (мм): внешний корпус: ⌀ -18, h - 9, монтажное отверстие (мм): ⌀16, материал корпуса: пластик, металл, рабочее положение: 3-позиционный, без возврата, подсветка: нет, контакт: C: 2, положение извлечения ключа: слева, справа, центр, тип блоков контактов: одиночный, цвет корпуса: чёрный, Uпит. 110...250 В~, IP65 (стандарт МЭК) | 0 | 0 | 0 | 0 | 0 | Цену и срок поставки уточняйте дополнительно.
A5550007764R |  | A5550007764 | CONTROL SWITCH | Key Selector Switch | S16KR SERIES | S16KR-4CKC | 2(S-0-S)/L+C+R/1C | Китай | S16KR-4CKC^2(S-0-S)/L+C+R/1C^ | Кргуглый селекторный переключатель выступающего типа с ключом, размеры (мм): внешний корпус: □ -18, h - 9, h с ключом - 26, монтажное отверстие (мм): ⌀16, материал корпуса: пластик, металл, рабочее положение: 3-позиционный фиксируемый, подсветка: нет, контакт: C: 1, положение извлечения ключа: левое + центр + правое, тип блоков контактов: одиночный, цвет корпуса: чёрный, Uпит. 110...250 В~, IP52 | 0 | 0 | 0 | 0 | 0 | Цену и срок поставки уточняйте дополнительно.
A5550007883R |  | A5550007882 | CONTROL SWITCH | Key Selector Switch | S16KR SERIES | S16KR-4DK |  | Китай | S16KR-4DK^^ | Головка для круглого селекторного переключателя выступающего типа с ключом, размеры (мм): внешний корпус: □ -18, h - 9, h с ключом - 26, монтажное отверстие (мм): ⌀16, материал корпуса: пластик, металл, рабочее положение: 3-позиционный фиксируемый, подсветка: нет, положение извлечения ключа: правое, тип блоков контактов: -, цвет корпуса: чёрный, питание: нет, IP52 | 460 | 427.8 | 414 | 368 | 322 | Доступно к заказу.
A5550007767R |  | A5550007767 | CONTROL SWITCH | Key Selector Switch | S16KR SERIES | S16KR-4DK2C | 2(S-0-S)/R/2C | Китай | S16KR-4DK2C^2(S-0-S)/R/2C^ | Кргуглый селекторный переключатель выступающего типа с ключом, размеры (мм): внешний корпус: □ -18, h - 9, h с ключом - 26, монтажное отверстие (мм): ⌀16, материал корпуса: пластик, металл, рабочее положение: 3-позиционный фиксируемый, подсветка: нет, контакт: C: 2, положение извлечения ключа: правое, тип блоков контактов: одиночный, цвет корпуса: чёрный, Uпит. 110...250 В~, IP52 | 0 | 0 | 0 | 0 | 0 | Цену и срок поставки уточняйте дополнительно.
A5550007766R |  | A5550007766 | CONTROL SWITCH | Key Selector Switch | S16KR SERIES | S16KR-4DKC | 2(S-0-S)/R/1C | Китай | S16KR-4DKC^2(S-0-S)/R/1C^ | Кргуглый селекторный переключатель выступающего типа с ключом, размеры (мм): внешний корпус: □ -18, h - 9, h с ключом - 26, монтажное отверстие (мм): ⌀16, материал корпуса: пластик, металл, рабочее положение: 3-позиционный фиксируемый, подсветка: нет, контакт: C: 1, положение извлечения ключа: правое, тип блоков контактов: одиночный, цвет корпуса: чёрный, Uпит. 110...250 В~, IP52 | 0 | 0 | 0 | 0 | 0 | Цену и срок поставки уточняйте дополнительно.
A5550007885R |  | A5550007884 | CONTROL SWITCH | Key Selector Switch | S16KR SERIES | S16KR-4EK |  | Китай | S16KR-4EK^^ | Головка для круглого селекторного переключателя выступающего типа с ключом, размеры (мм): внешний корпус: □ -18, h - 9, h с ключом - 26, монтажное отверстие (мм): ⌀16, материал корпуса: пластик, металл, рабочее положение: 3-позиционный фиксируемый, подсветка: нет, положение извлечения ключа: центр, тип блоков контактов: -, цвет корпуса: чёрный, питание: нет, IP52 | 460 | 427.8 | 414 | 368 | 322 | Доступно к заказу.
A5550007769R |  | A5550007769 | CONTROL SWITCH | Key Selector Switch | S16KR SERIES | S16KR-4EK2C | 2(S-0-S)/C/2C | Китай | S16KR-4EK2C^2(S-0-S)/C/2C^ | Кргуглый селекторный переключатель выступающего типа с ключом, размеры (мм): внешний корпус: □ -18, h - 9, h с ключом - 26, монтажное отверстие (мм): ⌀16, материал корпуса: пластик, металл, рабочее положение: 3-позиционный фиксируемый, подсветка: нет, контакт: C: 2, положение извлечения ключа: центр, тип блоков контактов: одиночный, цвет корпуса: чёрный, Uпит. 110...250 В~, IP52 | 0 | 0 | 0 | 0 | 0 | Цену и срок поставки уточняйте дополнительно.
A5550007768R |  | A5550007768 | CONTROL SWITCH | Key Selector Switch | S16KR SERIES | S16KR-4EKC | 2(S-0-S)/C/1C | Китай | S16KR-4EKC^2(S-0-S)/C/1C^ | Кргуглый селекторный переключатель выступающего типа с ключом, размеры (мм): внешний корпус: □ -18, h - 9, h с ключом - 26, монтажное отверстие (мм): ⌀16, материал корпуса: пластик, металл, рабочее положение: 3-позиционный фиксируемый, подсветка: нет, контакт: C: 1, положение извлечения ключа: центр, тип блоков контактов: одиночный, цвет корпуса: чёрный, Uпит. 110...250 В~, IP52 | 0 | 0 | 0 | 0 | 0 | Цену и срок поставки уточняйте дополнительно.
A5550007887R |  | A5550007886 | CONTROL SWITCH | Key Selector Switch | S16KR SERIES | S16KR-4FK |  | Китай | S16KR-4FK^^ | Головка для круглого селекторного переключателя выступающего типа с ключом, размеры (мм): внешний корпус: □ -18, h - 9, h с ключом - 26, монтажное отверстие (мм): ⌀16, материал корпуса: пластик, металл, рабочее положение: 3-позиционный фиксируемый, подсветка: нет, положение извлечения ключа: центр + правое, тип блоков контактов: -, цвет корпуса: чёрный, питание: нет, IP52 | 460 | 427.8 | 414 | 368 | 322 | Доступно к заказу.
A5550007771R |  | A5550007771 | CONTROL SWITCH | Key Selector Switch | S16KR SERIES | S16KR-4FK2C | 2(S-0-S)/C+R/2C | Китай | S16KR-4FK2C^2(S-0-S)/C+R/2C^ | Кргуглый селекторный переключатель выступающего типа с ключом, размеры (мм): внешний корпус: □ -18, h - 9, h с ключом - 26, монтажное отверстие (мм): ⌀16, материал корпуса: пластик, металл, рабочее положение: 3-позиционный фиксируемый, подсветка: нет, контакт: C: 2, положение извлечения ключа: центр + правое, тип блоков контактов: одиночный, цвет корпуса: чёрный, Uпит. 110...250 В~, IP52 | 0 | 0 | 0 | 0 | 0 | Цену и срок поставки уточняйте дополнительно.
A5550007770R |  | A5550007770 | CONTROL SWITCH | Key Selector Switch | S16KR SERIES | S16KR-4FKC | 2(S-0-S)/C+R/1C | Китай | S16KR-4FKC^2(S-0-S)/C+R/1C^ | Кргуглый селекторный переключатель выступающего типа с ключом, размеры (мм): внешний корпус: □ -18, h - 9, h с ключом - 26, монтажное отверстие (мм): ⌀16, материал корпуса: пластик, металл, рабочее положение: 3-позиционный фиксируемый, подсветка: нет, контакт: C: 1, положение извлечения ключа: центр + правое, тип блоков контактов: одиночный, цвет корпуса: чёрный, Uпит. 110...250 В~, IP52 | 0 | 0 | 0 | 0 | 0 | Цену и срок поставки уточняйте дополнительно.
A5550007889R |  | A5550007888 | CONTROL SWITCH | Key Selector Switch | S16KR SERIES | S16KR-4GK |  | Китай | S16KR-4GK^^ | Головка для круглого селекторного переключателя выступающего типа с ключом, размеры (мм): внешний корпус: □ -18, h - 9, h с ключом - 26, монтажное отверстие (мм): ⌀16, материал корпуса: пластик, металл, рабочее положение: 3-позиционный фиксируемый, подсветка: нет, положение извлечения ключа: центр + левое, тип блоков контактов: -, цвет корпуса: чёрный, питание: нет, IP52 | 460 | 427.8 | 414 | 368 | 322 | Доступно к заказу.
A5550007773R |  | A5550007773 | CONTROL SWITCH | Key Selector Switch | S16KR SERIES | S16KR-4GK2C | 2(S-0-S)/L+C/2C | Китай | S16KR-4GK2C^2(S-0-S)/L+C/2C^ | Кргуглый селекторный переключатель выступающего типа с ключом, размеры (мм): внешний корпус: □ -18, h - 9, h с ключом - 26, монтажное отверстие (мм): ⌀16, материал корпуса: пластик, металл, рабочее положение: 3-позиционный фиксируемый, подсветка: нет, контакт: C: 2, положение извлечения ключа: центр + левое, тип блоков контактов: одиночный, цвет корпуса: чёрный, Uпит. 110...250 В~, IP52 | 0 | 0 | 0 | 0 | 0 | Цену и срок поставки уточняйте дополнительно.
A5550007772R |  | A5550007772 | CONTROL SWITCH | Key Selector Switch | S16KR SERIES | S16KR-4GKC | 2(S-0-S)/L+C/1C | Китай | S16KR-4GKC^2(S-0-S)/L+C/1C^ | Кргуглый селекторный переключатель выступающего типа с ключом, размеры (мм): внешний корпус: □ -18, h - 9, h с ключом - 26, монтажное отверстие (мм): ⌀16, материал корпуса: пластик, металл, рабочее положение: 3-позиционный фиксируемый, подсветка: нет, контакт: C: 1, положение извлечения ключа: центр + левое, тип блоков контактов: одиночный, цвет корпуса: чёрный, Uпит. 110...250 В~, IP52 | 0 | 0 | 0 | 0 | 0 | Цену и срок поставки уточняйте дополнительно.
A5550007891R |  | A5550007890 | CONTROL SWITCH | Key Selector Switch | S16KR SERIES | S16KR-5AK |  | Китай | S16KR-5AK^^ | Головка для круглого селекторного переключателя выступающего типа с ключом, размеры (мм): внешний корпус: □ -18, h - 9, h с ключом - 26, монтажное отверстие (мм): ⌀16, материал корпуса: пластик, металл, рабочее положение: 3-позиционный, пружинный самовозврат из правого положения, подсветка: нет, положение извлечения ключа: левое, тип блоков контактов: -, цвет корпуса: чёрный, питание: нет, IP52 | 460 | 427.8 | 414 | 368 | 322 | Доступно к заказу.
A5550007775R |  | A5550007775 | CONTROL SWITCH | Key Selector Switch | S16KR SERIES | S16KR-5AK2C | 2(S-0-R)/L/2C | Китай | S16KR-5AK2C^2(S-0-R)/L/2C^ | Кргуглый селекторный переключатель выступающего типа с ключом, размеры (мм): внешний корпус: □ -18, h - 9, h с ключом - 26, монтажное отверстие (мм): ⌀16, материал корпуса: пластик, металл, рабочее положение: 3-позиционный, пружинный самовозврат из правого положения, подсветка: нет, контакт: C: 2, положение извлечения ключа: левое, тип блоков контактов: одиночный, цвет корпуса: чёрный, Uпит. 110...250 В~, IP52 | 860 | 799.8 | 774 | 688 | 602 | Доступно к заказу.
A5550007774R |  | A5550007774 | CONTROL SWITCH | Key Selector Switch | S16KR SERIES | S16KR-5AKC | 2(S-0-R)/L/1C | Китай | S16KR-5AKC^2(S-0-R)/L/1C^ | Кргуглый селекторный переключатель выступающего типа с ключом, размеры (мм): внешний корпус: □ -18, h - 9, h с ключом - 26, монтажное отверстие (мм): ⌀16, материал корпуса: пластик, металл, рабочее положение: 3-позиционный, пружинный самовозврат из правого положения, подсветка: нет, контакт: C: 1, положение извлечения ключа: левое, тип блоков контактов: одиночный, цвет корпуса: чёрный, Uпит. 110...250 В~, IP52 | 0 | 0 | 0 | 0 | 0 | Цену и срок поставки уточняйте дополнительно.
A5550007893R |  | A5550007892 | CONTROL SWITCH | Key Selector Switch | S16KR SERIES | S16KR-5EK |  | Китай | S16KR-5EK^^ | Головка для круглого селекторного переключателя выступающего типа с ключом, размеры (мм): внешний корпус: □ -18, h - 9, h с ключом - 26, монтажное отверстие (мм): ⌀16, материал корпуса: пластик, металл, рабочее положение: 3-позиционный, пружинный самовозврат из правого положения, подсветка: нет, положение извлечения ключа: центр, тип блоков контактов: -, цвет корпуса: чёрный, питание: нет, IP52 | 460 | 427.8 | 414 | 368 | 322 | Доступно к заказу.
A5550007777R |  | A5550007777 | CONTROL SWITCH | Key Selector Switch | S16KR SERIES | S16KR-5EK2C | 2(S-0-R)/C/2C | Китай | S16KR-5EK2C^2(S-0-R)/C/2C^ | Кргуглый селекторный переключатель выступающего типа с ключом, размеры (мм): внешний корпус: □ -18, h - 9, h с ключом - 26, монтажное отверстие (мм): ⌀16, материал корпуса: пластик, металл, рабочее положение: 3-позиционный, пружинный самовозврат из правого положения, подсветка: нет, контакт: C: 2, положение извлечения ключа: центр, тип блоков контактов: одиночный, цвет корпуса: чёрный, Uпит. 110...250 В~, IP52 | 0 | 0 | 0 | 0 | 0 | Цену и срок поставки уточняйте дополнительно.
A5550007776R |  | A5550007776 | CONTROL SWITCH | Key Selector Switch | S16KR SERIES | S16KR-5EKC | 2(S-0-R)/C/1C | Китай | S16KR-5EKC^2(S-0-R)/C/1C^ | Кргуглый селекторный переключатель выступающего типа с ключом, размеры (мм): внешний корпус: □ -18, h - 9, h с ключом - 26, монтажное отверстие (мм): ⌀16, материал корпуса: пластик, металл, рабочее положение: 3-позиционный, пружинный самовозврат из правого положения, подсветка: нет, контакт: C: 1, положение извлечения ключа: центр, тип блоков контактов: одиночный, цвет корпуса: чёрный, Uпит. 110...250 В~, IP52 | 0 | 0 | 0 | 0 | 0 | Цену и срок поставки уточняйте дополнительно.
A5550007895R |  | A5550007894 | CONTROL SWITCH | Key Selector Switch | S16KR SERIES | S16KR-5GK |  | Китай | S16KR-5GK^^ | Головка для круглого селекторного переключателя выступающего типа с ключом, размеры (мм): внешний корпус: □ -18, h - 9, h с ключом - 26, монтажное отверстие (мм): ⌀16, материал корпуса: пластик, металл, рабочее положение: 3-позиционный, пружинный самовозврат из правого положения, подсветка: нет, положение извлечения ключа: левое + центр, тип блоков контактов: -, цвет корпуса: чёрный, питание: нет, IP52 | 460 | 427.8 | 414 | 368 | 322 | Доступно к заказу.
A5550007779R |  | A5550007779 | CONTROL SWITCH | Key Selector Switch | S16KR SERIES | S16KR-5GK2C | 2(S-0-R)/L+C/2C | Китай | S16KR-5GK2C^2(S-0-R)/L+C/2C^ | Кргуглый селекторный переключатель выступающего типа с ключом, размеры (мм): внешний корпус: □ -18, h - 9, h с ключом - 26, монтажное отверстие (мм): ⌀16, материал корпуса: пластик, металл, рабочее положение: 3-позиционный, пружинный самовозврат из правого положения, подсветка: нет, контакт: C: 2, положение извлечения ключа: левое + центр, тип блоков контактов: одиночный, цвет корпуса: чёрный, Uпит. 110...250 В~, IP52 | 860 | 799.8 | 774 | 688 | 602 | Доступно к заказу.
A5550007778R |  | A5550007778 | CONTROL SWITCH | Key Selector Switch | S16KR SERIES | S16KR-5GKC | 2(S-0-R)/L+C/1C | Китай | S16KR-5GKC^2(S-0-R)/L+C/1C^ | Кргуглый селекторный переключатель выступающего типа с ключом, размеры (мм): внешний корпус: □ -18, h - 9, h с ключом - 26, монтажное отверстие (мм): ⌀16, материал корпуса: пластик, металл, рабочее положение: 3-позиционный, пружинный самовозврат из правого положения, подсветка: нет, контакт: C: 1, положение извлечения ключа: левое + центр, тип блоков контактов: одиночный, цвет корпуса: чёрный, Uпит. 110...250 В~, IP52 | 0 | 0 | 0 | 0 | 0 | Цену и срок поставки уточняйте дополнительно.
A5550007897R |  | A5550007896 | CONTROL SWITCH | Key Selector Switch | S16KR SERIES | S16KR-6DK |  | Китай | S16KR-6DK^^ | Головка для круглого селекторного переключателя выступающего типа с ключом, размеры (мм): внешний корпус: □ -18, h - 9, h с ключом - 26, монтажное отверстие (мм): ⌀16, материал корпуса: пластик, металл, рабочее положение: 3-позиционный, пружинный самовозврат из левого положения, подсветка: нет, положение извлечения ключа: правое, тип блоков контактов: -, цвет корпуса: чёрный, питание: нет, IP52 | 460 | 427.8 | 414 | 368 | 322 | Доступно к заказу.
A5550007781R |  | A5550007781 | CONTROL SWITCH | Key Selector Switch | S16KR SERIES | S16KR-6DK2C | 2(R-0-S)/R/2C | Китай | S16KR-6DK2C^2(R-0-S)/R/2C^ | Кргуглый селекторный переключатель выступающего типа с ключом, размеры (мм): внешний корпус: □ -18, h - 9, h с ключом - 26, монтажное отверстие (мм): ⌀16, материал корпуса: пластик, металл, рабочее положение: 3-позиционный, пружинный самовозврат из левого положения, подсветка: нет, контакт: C: 2, положение извлечения ключа: правое, тип блоков контактов: одиночный, цвет корпуса: чёрный, Uпит. 110...250 В~, IP52 | 0 | 0 | 0 | 0 | 0 | Цену и срок поставки уточняйте дополнительно.
A5550007780R |  | A5550007780 | CONTROL SWITCH | Key Selector Switch | S16KR SERIES | S16KR-6DKC | 2(R-0-S)/R/1C | Китай | S16KR-6DKC^2(R-0-S)/R/1C^ | Кргуглый селекторный переключатель выступающего типа с ключом, размеры (мм): внешний корпус: □ -18, h - 9, h с ключом - 26, монтажное отверстие (мм): ⌀16, материал корпуса: пластик, металл, рабочее положение: 3-позиционный, пружинный самовозврат из левого положения, подсветка: нет, контакт: C: 1, положение извлечения ключа: правое, тип блоков контактов: одиночный, цвет корпуса: чёрный, Uпит. 110...250 В~, IP52 | 0 | 0 | 0 | 0 | 0 | Цену и срок поставки уточняйте дополнительно.
A5550007899R |  | A5550007898 | CONTROL SWITCH | Key Selector Switch | S16KR SERIES | S16KR-6EK |  | Китай | S16KR-6EK^^ | Головка для круглого селекторного переключателя выступающего типа с ключом, размеры (мм): внешний корпус: □ -18, h - 9, h с ключом - 26, монтажное отверстие (мм): ⌀16, материал корпуса: пластик, металл, рабочее положение: 3-позиционный, пружинный самовозврат из левого положения, подсветка: нет, положение извлечения ключа: центр, тип блоков контактов: -, цвет корпуса: чёрный, питание: нет, IP52 | 460 | 427.8 | 414 | 368 | 322 | Доступно к заказу.
A5550007783R |  | A5550007783 | CONTROL SWITCH | Key Selector Switch | S16KR SERIES | S16KR-6EK2C | 2(R-0-S)/C/2C | Китай | S16KR-6EK2C^2(R-0-S)/C/2C^ | Кргуглый селекторный переключатель выступающего типа с ключом, размеры (мм): внешний корпус: □ -18, h - 9, h с ключом - 26, монтажное отверстие (мм): ⌀16, материал корпуса: пластик, металл, рабочее положение: 3-позиционный, пружинный самовозврат из левого положения, подсветка: нет, контакт: C: 2, положение извлечения ключа: центр, тип блоков контактов: одиночный, цвет корпуса: чёрный, Uпит. 110...250 В~, IP52 | 0 | 0 | 0 | 0 | 0 | Цену и срок поставки уточняйте дополнительно.
A5550007782R |  | A5550007782 | CONTROL SWITCH | Key Selector Switch | S16KR SERIES | S16KR-6EKC | 2(R-0-S)/C/1C | Китай | S16KR-6EKC^2(R-0-S)/C/1C^ | Кргуглый селекторный переключатель выступающего типа с ключом, размеры (мм): внешний корпус: □ -18, h - 9, h с ключом - 26, монтажное отверстие (мм): ⌀16, материал корпуса: пластик, металл, рабочее положение: 3-позиционный, пружинный самовозврат из левого положения, подсветка: нет, контакт: C: 1, положение извлечения ключа: центр, тип блоков контактов: одиночный, цвет корпуса: чёрный, Uпит. 110...250 В~, IP52 | 0 | 0 | 0 | 0 | 0 | Цену и срок поставки уточняйте дополнительно.
A5550007901R |  | A5550007900 | CONTROL SWITCH | Key Selector Switch | S16KR SERIES | S16KR-6FK |  | Китай | S16KR-6FK^^ | Головка для круглого селекторного переключателя выступающего типа с ключом, размеры (мм): внешний корпус: □ -18, h - 9, h с ключом - 26, монтажное отверстие (мм): ⌀16, материал корпуса: пластик, металл, рабочее положение: 3-позиционный, пружинный самовозврат из левого положения, подсветка: нет, положение извлечения ключа: центр + правое, тип блоков контактов: -, цвет корпуса: чёрный, питание: нет, IP52 | 460 | 427.8 | 414 | 368 | 322 | Доступно к заказу.
A5550007785R |  | A5550007785 | CONTROL SWITCH | Key Selector Switch | S16KR SERIES | S16KR-6FK2C | 2(R-0-S)/C+R/2C | Китай | S16KR-6FK2C^2(R-0-S)/C+R/2C^ | Кргуглый селекторный переключатель выступающего типа с ключом, размеры (мм): внешний корпус: □ -18, h - 9, h с ключом - 26, монтажное отверстие (мм): ⌀16, материал корпуса: пластик, металл, рабочее положение: 3-позиционный, пружинный самовозврат из левого положения, подсветка: нет, контакт: C: 2, положение извлечения ключа: центр + правое, тип блоков контактов: одиночный, цвет корпуса: чёрный, Uпит. 110...250 В~, IP52 | 0 | 0 | 0 | 0 | 0 | Цену и срок поставки уточняйте дополнительно.
A5550007784R |  | A5550007784 | CONTROL SWITCH | Key Selector Switch | S16KR SERIES | S16KR-6FKC | 2(R-0-S)/C+R/1C | Китай | S16KR-6FKC^2(R-0-S)/C+R/1C^ | Кргуглый селекторный переключатель выступающего типа с ключом, размеры (мм): внешний корпус: □ -18, h - 9, h с ключом - 26, монтажное отверстие (мм): ⌀16, материал корпуса: пластик, металл, рабочее положение: 3-позиционный, пружинный самовозврат из левого положения, подсветка: нет, контакт: C: 1, положение извлечения ключа: центр + правое, тип блоков контактов: одиночный, цвет корпуса: чёрный, Uпит. 110...250 В~, IP52 | 0 | 0 | 0 | 0 | 0 | Цену и срок поставки уточняйте дополнительно.
A5550007903R |  | A5550007902 | CONTROL SWITCH | Key Selector Switch | S16KRS SERIES | S16KRS-1AK |  | Китай | S16KRS-1AK^^ | Головка для квадратного селекторного переключателя выступающего типа с ключом, размеры (мм): внешний корпус: □ -18, h - 9, h с ключом - 26, монтажное отверстие (мм): ⌀16, материал корпуса: пластик, металл, рабочее положение: 2-позиционный, пружинный самовозврат, подсветка: нет, положение извлечения ключа: левое, тип блоков контактов: -, цвет корпуса: чёрный, питание: нет, IP65 (стандарт МЭК) | 460 | 427.8 | 414 | 368 | 322 | Доступно к заказу.
A5550007787R |  | A5550007787 | CONTROL SWITCH | Key Selector Switch | S16KRS SERIES | S16KRS-1AK2C | 2(0-R)/L/2C | Китай | S16KRS-1AK2C^2(0-R)/L/2C^ | Квадратный селекторный переключатель выступающего типа с ключом, размеры (мм): внешний корпус: □ -18, h - 9, h с ключом - 26, монтажное отверстие (мм): ⌀16, материал корпуса: пластик, металл, рабочее положение: 2-позиционный, пружинный самовозврат, подсветка: нет, контакт: C: 2, положение извлечения ключа: левое, тип блоков контактов: одиночный, цвет корпуса: чёрный, Uпит. 110...250 В~, IP65 (стандарт МЭК) | 0 | 0 | 0 | 0 | 0 | Цену и срок поставки уточняйте дополнительно.
A5550007788R |  | A5550007788 | CONTROL SWITCH | Key Selector Switch | S16KRS SERIES | S16KRS-1AK3C | 2(0-R)/L/3C | Китай | S16KRS-1AK3C^2(0-R)/L/3C^ | Квадратный селекторный переключатель выступающего типа с ключом, размеры (мм): внешний корпус: □ -18, h - 9, h с ключом - 26, монтажное отверстие (мм): ⌀16, материал корпуса: пластик, металл, рабочее положение: 2-позиционный, пружинный самовозврат, подсветка: нет, контакт: C: 3, положение извлечения ключа: левое, тип блоков контактов: одиночный, цвет корпуса: чёрный, Uпит. 110...250 В~, IP65 (стандарт МЭК) | 0 | 0 | 0 | 0 | 0 | Цену и срок поставки уточняйте дополнительно.
A5550007786R |  | A5550007786 | CONTROL SWITCH | Key Selector Switch | S16KRS SERIES | S16KRS-1AKC | 2(0-R)/L/1C | Китай | S16KRS-1AKC^2(0-R)/L/1C^ | Квадратный селекторный переключатель выступающего типа с ключом, размеры (мм): внешний корпус: □ -18, h - 9, h с ключом - 26, монтажное отверстие (мм): ⌀16, материал корпуса: пластик, металл, рабочее положение: 2-позиционный, пружинный самовозврат, подсветка: нет, контакт: C: 1, положение извлечения ключа: левое, тип блоков контактов: одиночный, цвет корпуса: чёрный, Uпит. 110...250 В~, IP65 (стандарт МЭК) | 0 | 0 | 0 | 0 | 0 | Цену и срок поставки уточняйте дополнительно.
A5550007904R |  | A5550007904 | CONTROL SWITCH | Key Selector Switch | S16KRS SERIES | S16KRS-2AK |  | Китай | S16KRS-2AK^^ | Головка для квадратного селекторного переключателя выступающего типа с ключом, размеры (мм): внешний корпус: □ -18, h - 9, h с ключом - 26, монтажное отверстие (мм): ⌀16, материал корпуса: пластик, металл, рабочее положение: 2-позиционный, фиксируемый, подсветка: нет, положение извлечения ключа: левое, тип блоков контактов: -, цвет корпуса: чёрный, питание: нет, IP65 (стандарт МЭК) | 460 | 427.8 | 414 | 368 | 322 | Доступно к заказу.
A5550007790R |  | A5550007790 | CONTROL SWITCH | Key Selector Switch | S16KRS SERIES | S16KRS-2AK2C | 2(0-S)/L/2C | Китай | S16KRS-2AK2C^2(0-S)/L/2C^ | Квадратный селекторный переключатель выступающего типа с ключом, размеры (мм): внешний корпус: □ -18, h - 9, h с ключом - 26, монтажное отверстие (мм): ⌀16, материал корпуса: пластик, металл, рабочее положение: 2-позиционный, фиксируемый, подсветка: нет, контакт: C: 2, положение извлечения ключа: левое, тип блоков контактов: одиночный, цвет корпуса: чёрный, Uпит. 110...250 В~, IP65 (стандарт МЭК) | 0 | 0 | 0 | 0 | 0 | Цену и срок поставки уточняйте дополнительно.
A5550007791R |  | A5550007791 | CONTROL SWITCH | Key Selector Switch | S16KRS SERIES | S16KRS-2AK3C | 2(0-S)/L/3C | Китай | S16KRS-2AK3C^2(0-S)/L/3C^ | Квадратный селекторный переключатель выступающего типа с ключом, размеры (мм): внешний корпус: □ -18, h - 9, h с ключом - 26, монтажное отверстие (мм): ⌀16, материал корпуса: пластик, металл, рабочее положение: 2-позиционный, фиксируемый, подсветка: нет, контакт: C: 3, положение извлечения ключа: левое, тип блоков контактов: одиночный, цвет корпуса: чёрный, Uпит. 110...250 В~, IP65 (стандарт МЭК) | 0 | 0 | 0 | 0 | 0 | Цену и срок поставки уточняйте дополнительно.
A5550007789R |  | A5550007789 | CONTROL SWITCH | Key Selector Switch | S16KRS SERIES | S16KRS-2AKC | 2(0-S)/L/1C | Китай | S16KRS-2AKC^2(0-S)/L/1C^ | Квадратный селекторный переключатель выступающего типа с ключом, размеры (мм): внешний корпус: □ -18, h - 9, h с ключом - 26, монтажное отверстие (мм): ⌀16, материал корпуса: пластик, металл, рабочее положение: 2-позиционный, фиксируемый, подсветка: нет, контакт: C: 1, положение извлечения ключа: левое, тип блоков контактов: одиночный, цвет корпуса: чёрный, Uпит. 110...250 В~, IP65 (стандарт МЭК) | 0 | 0 | 0 | 0 | 0 | Цену и срок поставки уточняйте дополнительно.
A5550007906R |  | A5550007906 | CONTROL SWITCH | Key Selector Switch | S16KRS SERIES | S16KRS-2BK |  | Китай | S16KRS-2BK^^ | Головка для квадратного селекторного переключателя выступающего типа с ключом, размеры (мм): внешний корпус: □ -18, h - 9, h с ключом - 26, монтажное отверстие (мм): ⌀16, материал корпуса: пластик, металл, рабочее положение: 2-позиционный, фиксируемый, подсветка: нет, положение извлечения ключа: левое + правое, тип блоков контактов: -, цвет корпуса: чёрный, питание: нет, IP65 (стандарт МЭК) | 460 | 427.8 | 414 | 368 | 322 | Доступно к заказу.
A5550007793R |  | A5550007793 | CONTROL SWITCH | Key Selector Switch | S16KRS SERIES | S16KRS-2BK2C | 2(0-S)/L+R/2C | Китай | S16KRS-2BK2C^2(0-S)/L+R/2C^ | Квадратный селекторный переключатель выступающего типа с ключом, размеры (мм): внешний корпус: □ -18, h - 9, h с ключом - 26, монтажное отверстие (мм): ⌀16, материал корпуса: пластик, металл, рабочее положение: 2-позиционный, без возврата, подсветка: нет, контакт: C: 2, положение извлечения ключа: левое + правое, тип блоков контактов: одиночный, цвет корпуса: чёрный, Uпит. 110...250 В~, IP65 (стандарт МЭК) | 0 | 0 | 0 | 0 | 0 | Цену и срок поставки уточняйте дополнительно.
A5550007794R |  | A5550007794 | CONTROL SWITCH | Key Selector Switch | S16KRS SERIES | S16KRS-2BK3C | 2(0-S)/L+R/3C | Китай | S16KRS-2BK3C^2(0-S)/L+R/3C^ | Квадратный селекторный переключатель выступающего типа с ключом, размеры (мм): внешний корпус: □ -18, h - 9, h с ключом - 26, монтажное отверстие (мм): ⌀16, материал корпуса: пластик, металл, рабочее положение: 2-позиционный, фиксируемый, подсветка: нет, контакт: C: 3, положение извлечения ключа: левое + правое, тип блоков контактов: одиночный, цвет корпуса: чёрный, Uпит. 110...250 В~, IP65 (стандарт МЭК) | 0 | 0 | 0 | 0 | 0 | Цену и срок поставки уточняйте дополнительно.
A5550007792R |  | A5550007792 | CONTROL SWITCH | Key Selector Switch | S16KRS SERIES | S16KRS-2BKC | 2(0-S)/L+R/1C | Китай | S16KRS-2BKC^2(0-S)/L+R/1C^ | Квадратный селекторный переключатель выступающего типа с ключом, размеры (мм): внешний корпус: □ -18, h - 9, h с ключом - 26, монтажное отверстие (мм): ⌀16, материал корпуса: пластик, металл, рабочее положение: 2-позиционный, фиксируемый, подсветка: нет, контакт: C: 1, положение извлечения ключа: левое + правое, тип блоков контактов: одиночный, цвет корпуса: чёрный, Uпит. 110...250 В~, IP65 (стандарт МЭК) | 0 | 0 | 0 | 0 | 0 | Цену и срок поставки уточняйте дополнительно.
A5550007909R |  | A5550007908 | CONTROL SWITCH | Key Selector Switch | S16KRS SERIES | S16KRS-2DK |  | Китай | S16KRS-2DK^^ | Головка для квадратного селекторного переключателя выступающего типа с ключом, размеры (мм): внешний корпус: □ -18, h - 9, h с ключом - 26, монтажное отверстие (мм): ⌀16, материал корпуса: пластик, металл, рабочее положение: 2-позиционный, фиксируемый, подсветка: нет, положение извлечения ключа: правое, тип блоков контактов: -, цвет корпуса: чёрный, питание: нет, IP65 (стандарт МЭК) | 460 | 427.8 | 414 | 368 | 322 | Доступно к заказу.
A5550007796R |  | A5550007796 | CONTROL SWITCH | Key Selector Switch | S16KRS SERIES | S16KRS-2DK2C | 2(0-S)/R/2C | Китай | S16KRS-2DK2C^2(0-S)/R/2C^ | Квадратный селекторный переключатель выступающего типа с ключом, размеры (мм): внешний корпус: □ -18, h - 9, h с ключом - 26, монтажное отверстие (мм): ⌀16, материал корпуса: пластик, металл, рабочее положение: 2-позиционный, фиксируемый, подсветка: нет, контакт: C: 2, положение извлечения ключа: правое, тип блоков контактов: одиночный, цвет корпуса: чёрный, Uпит. 110...250 В~, IP65 (стандарт МЭК) | 0 | 0 | 0 | 0 | 0 | Цену и срок поставки уточняйте дополнительно.
A5550007797R |  | A5550007797 | CONTROL SWITCH | Key Selector Switch | S16KRS SERIES | S16KRS-2DK3C | 2(0-S)/R/3C | Китай | S16KRS-2DK3C^2(0-S)/R/3C^ | Квадратный селекторный переключатель выступающего типа с ключом, размеры (мм): внешний корпус: □ -18, h - 9, h с ключом - 26, монтажное отверстие (мм): ⌀16, материал корпуса: пластик, металл, рабочее положение: 2-позиционный, фиксируемый, подсветка: нет, контакт: C: 3, положение извлечения ключа: правое, тип блоков контактов: одиночный, цвет корпуса: чёрный, Uпит. 110...250 В~, IP65 (стандарт МЭК) | 0 | 0 | 0 | 0 | 0 | Цену и срок поставки уточняйте дополнительно.
A5550007795R |  | A5550007795 | CONTROL SWITCH | Key Selector Switch | S16KRS SERIES | S16KRS-2DKC | 2(0-S)/R/1C | Китай | S16KRS-2DKC^2(0-S)/R/1C^ | Квадратный селекторный переключатель выступающего типа с ключом, размеры (мм): внешний корпус: □ -18, h - 9, h с ключом - 26, монтажное отверстие (мм): ⌀16, материал корпуса: пластик, металл, рабочее положение: 2-позиционный, фиксируемый, подсветка: нет, контакт: C: 1, положение извлечения ключа: правое, тип блоков контактов: одиночный, цвет корпуса: чёрный, Uпит. 110...250 В~, IP65 (стандарт МЭК) | 0 | 0 | 0 | 0 | 0 | Цену и срок поставки уточняйте дополнительно.
A5550007911R |  | A5550007910 | CONTROL SWITCH | Key Selector Switch | S16KRS SERIES | S16KRS-3EK |  | Китай | S16KRS-3EK^^ | Головка для квадратного селекторного переключателя выступающего типа с ключом, размеры (мм): внешний корпус: □ -18, h - 9, h с ключом - 26, монтажное отверстие (мм): ⌀16, материал корпуса: пластик, металл, рабочее положение: 3-позиционный, пружинный самовозврат из двух положений, подсветка: нет, положение извлечения ключа: центр, тип блоков контактов: -, цвет корпуса: чёрный, питание: нет, IP65 (стандарт МЭК) | 460 | 427.8 | 414 | 368 | 322 | Доступно к заказу.
A5550007799R |  | A5550007799 | CONTROL SWITCH | Key Selector Switch | S16KRS SERIES | S16KRS-3EK2C | 2(R-0-R)/C/2C | Китай | S16KRS-3EK2C^2(R-0-R)/C/2C^ | Квадратный селекторный переключатель выступающего типа с ключом, размеры (мм): внешний корпус: □ -18, h - 9, h с ключом - 26, монтажное отверстие (мм): ⌀16, материал корпуса: пластик, металл, рабочее положение: 3-позиционный, пружинный самовозврат из двух положений, подсветка: нет, контакт: C: 2, положение извлечения ключа: центр, тип блоков контактов: одиночный, цвет корпуса: чёрный, Uпит. 110...250 В~, IP65 (стандарт МЭК) | 0 | 0 | 0 | 0 | 0 | Цену и срок поставки уточняйте дополнительно.
A5550007798R |  | A5550007798 | CONTROL SWITCH | Key Selector Switch | S16KRS SERIES | S16KRS-3EKC | 2(R-0-R)/C/1C | Китай | S16KRS-3EKC^2(R-0-R)/C/1C^ | Квадратный селекторный переключатель выступающего типа с ключом, размеры (мм): внешний корпус: □ -18, h - 9, h с ключом - 26, монтажное отверстие (мм): ⌀16, материал корпуса: пластик, металл, рабочее положение: 3-позиционный, пружинный самовозврат из двух положений, подсветка: нет, контакт: C: 1, положение извлечения ключа: центр, тип блоков контактов: одиночный, цвет корпуса: чёрный, Uпит. 110...250 В~, IP65 (стандарт МЭК) | 0 | 0 | 0 | 0 | 0 | Цену и срок поставки уточняйте дополнительно.
A5550007913R |  | A5550007912 | CONTROL SWITCH | Key Selector Switch | S16KRS SERIES | S16KRS-4AK |  | Китай | S16KRS-4AK^^ | Головка для квадратного селекторного переключателя выступающего типа с ключом, размеры (мм): внешний корпус: □ -18, h - 9, h с ключом - 26, монтажное отверстие (мм): ⌀16, материал корпуса: пластик, металл, рабочее положение: 3-позиционный, фиксируемый, подсветка: нет, положение извлечения ключа: левое, тип блоков контактов: -, цвет корпуса: чёрный, питание: нет, IP65 (стандарт МЭК) | 460 | 427.8 | 414 | 368 | 322 | Доступно к заказу.
A5550007801R |  | A5550007801 | CONTROL SWITCH | Key Selector Switch | S16KRS SERIES | S16KRS-4AK2C | 2(S-0-S)/L/2C | Китай | S16KRS-4AK2C^2(S-0-S)/L/2C^ | Квадратный селекторный переключатель выступающего типа с ключом, размеры (мм): внешний корпус: □ -18, h - 9, h с ключом - 26, монтажное отверстие (мм): ⌀16, материал корпуса: пластик, металл, рабочее положение: 3-позиционный, фиксируемый, подсветка: нет, контакт: C: 2, положение извлечения ключа: левое, тип блоков контактов: одиночный, цвет корпуса: чёрный, Uпит. 110...250 В~, IP65 (стандарт МЭК) | 0 | 0 | 0 | 0 | 0 | Цену и срок поставки уточняйте дополнительно.
A5550007800R |  | A5550007800 | CONTROL SWITCH | Key Selector Switch | S16KRS SERIES | S16KRS-4AKC | 2(S-0-S)/L/1C | Китай | S16KRS-4AKC^2(S-0-S)/L/1C^ | Квадратный селекторный переключатель выступающего типа с ключом, размеры (мм): внешний корпус: □ -18, h - 9, h с ключом - 26, монтажное отверстие (мм): ⌀16, материал корпуса: пластик, металл, рабочее положение: 3-позиционный, фиксируемый, подсветка: нет, контакт: C: 1, положение извлечения ключа: левое, тип блоков контактов: одиночный, цвет корпуса: чёрный, Uпит. 110...250 В~, IP65 (стандарт МЭК) | 0 | 0 | 0 | 0 | 0 | Цену и срок поставки уточняйте дополнительно.
A5550007915R |  | A5550007914 | CONTROL SWITCH | Key Selector Switch | S16KRS SERIES | S16KRS-4BK |  | Китай | S16KRS-4BK^^ | Головка для квадратного селекторного переключателя выступающего типа с ключом, размеры (мм): внешний корпус: □ -18, h - 9, h с ключом - 26, монтажное отверстие (мм): ⌀16, материал корпуса: пластик, металл, рабочее положение: 3-позиционный, фиксируемый, подсветка: нет, положение извлечения ключа: левое + правое, тип блоков контактов: -, цвет корпуса: чёрный, питание: нет, IP65 (стандарт МЭК) | 460 | 427.8 | 414 | 368 | 322 | Доступно к заказу.
A5550007803R |  | A5550007803 | CONTROL SWITCH | Key Selector Switch | S16KRS SERIES | S16KRS-4BK2C | 2(S-0-S)/L+R/2C | Китай | S16KRS-4BK2C^2(S-0-S)/L+R/2C^ | Квадратный селекторный переключатель выступающего типа с ключом, размеры (мм): внешний корпус: □ -18, h - 9, h с ключом - 26, монтажное отверстие (мм): ⌀16, материал корпуса: пластик, металл, рабочее положение: 3-позиционный, фиксируемый, подсветка: нет, контакт: C: 2, положение извлечения ключа: левое + правое, тип блоков контактов: одиночный, цвет корпуса: чёрный, Uпит. 110...250 В~, IP65 (стандарт МЭК) | 0 | 0 | 0 | 0 | 0 | Цену и срок поставки уточняйте дополнительно.
A5550007802R |  | A5550007802 | CONTROL SWITCH | Key Selector Switch | S16KRS SERIES | S16KRS-4BKC | 2(S-0-S)/L+R/1C | Китай | S16KRS-4BKC^2(S-0-S)/L+R/1C^ | Квадратный селекторный переключатель выступающего типа с ключом, размеры (мм): внешний корпус: □ -18, h - 9, h с ключом - 26, монтажное отверстие (мм): ⌀16, материал корпуса: пластик, металл, рабочее положение: 3-позиционный, фиксируемый, подсветка: нет, контакт: C: 1, положение извлечения ключа: левое + правое, тип блоков контактов: одиночный, цвет корпуса: чёрный, Uпит. 110...250 В~, IP65 (стандарт МЭК) | 0 | 0 | 0 | 0 | 0 | Цену и срок поставки уточняйте дополнительно.
A5550007916R |  | A5550007916 | CONTROL SWITCH | Key Selector Switch | S16KRS SERIES | S16KRS-4CK |  | Китай | S16KRS-4CK^^ | Головка для квадратного селекторного переключателя выступающего типа с ключом, размеры (мм): внешний корпус: □ -18, h - 9, h с ключом - 26, монтажное отверстие (мм): ⌀16, материал корпуса: пластик, металл, рабочее положение: 3-позиционный, фиксируемый, подсветка: нет, положение извлечения ключа: левое + центр + правое, тип блоков контактов: -, цвет корпуса: чёрный, питание: нет, IP65 (стандарт МЭК) | 460 | 427.8 | 414 | 368 | 322 | Доступно к заказу.
A5550007805R |  | A5550007805 | CONTROL SWITCH | Key Selector Switch | S16KRS SERIES | S16KRS-4CK2C | 2(S-0-S)/L+C+R/2C | Китай | S16KRS-4CK2C^2(S-0-S)/L+C+R/2C^ | Квадратный селекторный переключатель выступающего типа с ключом, размеры (мм): внешний корпус: □ -18, h - 9, h с ключом - 26, монтажное отверстие (мм): ⌀16, материал корпуса: пластик, металл, рабочее положение: 3-позиционный, фиксируемый, подсветка: нет, контакт: C: 2, положение извлечения ключа: левое + центр + правое, тип блоков контактов: одиночный, цвет корпуса: чёрный, Uпит. 110...250 В~, IP65 (стандарт МЭК) | 0 | 0 | 0 | 0 | 0 | Цену и срок поставки уточняйте дополнительно.
A5550007804R |  | A5550007804 | CONTROL SWITCH | Key Selector Switch | S16KRS SERIES | S16KRS-4CKC | 2(S-0-S)/L+C+R/1C | Китай | S16KRS-4CKC^2(S-0-S)/L+C+R/1C^ | Квадратный селекторный переключатель выступающего типа с ключом, размеры (мм): внешний корпус: □ -18, h - 9, h с ключом - 26, монтажное отверстие (мм): ⌀16, материал корпуса: пластик, металл, рабочее положение: 3-позиционный, фиксируемый, подсветка: нет, контакт: C: 1, положение извлечения ключа: левое + центр + правое, тип блоков контактов: одиночный, цвет корпуса: чёрный, Uпит. 110...250 В~, IP65 (стандарт МЭК) | 0 | 0 | 0 | 0 | 0 | Цену и срок поставки уточняйте дополнительно.
A5550007919R |  | A5550007918 | CONTROL SWITCH | Key Selector Switch | S16KRS SERIES | S16KRS-4DK |  | Китай | S16KRS-4DK^^ | Головка для квадратного селекторного переключателя выступающего типа с ключом, размеры (мм): внешний корпус: □ -18, h - 9, h с ключом - 26, монтажное отверстие (мм): ⌀16, материал корпуса: пластик, металл, рабочее положение: 3-позиционный, фиксируемый, подсветка: нет, положение извлечения ключа: правое, тип блоков контактов: -, цвет корпуса: чёрный, питание: нет, IP65 (стандарт МЭК) | 460 | 427.8 | 414 | 368 | 322 | Доступно к заказу.
A5550007807R |  | A5550007807 | CONTROL SWITCH | Key Selector Switch | S16KRS SERIES | S16KRS-4DK2C | 2(S-0-S)/R/2C | Китай | S16KRS-4DK2C^2(S-0-S)/R/2C^ | Квадратный селекторный переключатель выступающего типа с ключом, размеры (мм): внешний корпус: □ -18, h - 9, h с ключом - 26, монтажное отверстие (мм): ⌀16, материал корпуса: пластик, металл, рабочее положение: 3-позиционный, фиксируемый, подсветка: нет, контакт: C: 2, положение извлечения ключа: правое, тип блоков контактов: одиночный, цвет корпуса: чёрный, Uпит. 110...250 В~, IP65 (стандарт МЭК) | 0 | 0 | 0 | 0 | 0 | Цену и срок поставки уточняйте дополнительно.
A5550007806R |  | A5550007806 | CONTROL SWITCH | Key Selector Switch | S16KRS SERIES | S16KRS-4DKC | 2(S-0-S)/R/1C | Китай | S16KRS-4DKC^2(S-0-S)/R/1C^ | Квадратный селекторный переключатель выступающего типа с ключом, размеры (мм): внешний корпус: □ -18, h - 9, h с ключом - 26, монтажное отверстие (мм): ⌀16, материал корпуса: пластик, металл, рабочее положение: 3-позиционный, фиксируемый, подсветка: нет, контакт: C: 1, положение извлечения ключа: правое, тип блоков контактов: одиночный, цвет корпуса: чёрный, Uпит. 110...250 В~, IP65 (стандарт МЭК) | 0 | 0 | 0 | 0 | 0 | Цену и срок поставки уточняйте дополнительно.
A5550007921R |  | A5550007920 | CONTROL SWITCH | Key Selector Switch | S16KRS SERIES | S16KRS-4EK |  | Китай | S16KRS-4EK^^ | Головка для квадратного селекторного переключателя выступающего типа с ключом, размеры (мм): внешний корпус: □ -18, h - 9, h с ключом - 26, монтажное отверстие (мм): ⌀16, материал корпуса: пластик, металл, рабочее положение: 3-позиционный, фиксируемый, подсветка: нет, положение извлечения ключа: центр, тип блоков контактов: -, цвет корпуса: чёрный, питание: нет, IP65 (стандарт МЭК) | 460 | 427.8 | 414 | 368 | 322 | Доступно к заказу.
A5550007809R |  | A5550007809 | CONTROL SWITCH | Key Selector Switch | S16KRS SERIES | S16KRS-4EK2C | 2(S-0-S)/C/2C | Китай | S16KRS-4EK2C^2(S-0-S)/C/2C^ | Квадратный селекторный переключатель выступающего типа с ключом, размеры (мм): внешний корпус: □ -18, h - 9, h с ключом - 26, монтажное отверстие (мм): ⌀16, материал корпуса: пластик, металл, рабочее положение: 3-позиционный, фиксируемый, подсветка: нет, контакт: C: 2, положение извлечения ключа: центр, тип блоков контактов: одиночный, цвет корпуса: чёрный, Uпит. 110...250 В~, IP65 (стандарт МЭК) | 0 | 0 | 0 | 0 | 0 | Цену и срок поставки уточняйте дополнительно.
A5550007808R |  | A5550007808 | CONTROL SWITCH | Key Selector Switch | S16KRS SERIES | S16KRS-4EKC | 2(S-0-S)/C/1C | Китай | S16KRS-4EKC^2(S-0-S)/C/1C^ | Квадратный селекторный переключатель выступающего типа с ключом, размеры (мм): внешний корпус: □ -18, h - 9, h с ключом - 26, монтажное отверстие (мм): ⌀16, материал корпуса: пластик, металл, рабочее положение: 3-позиционный, фиксируемый, подсветка: нет, контакт: C: 1, положение извлечения ключа: центр, тип блоков контактов: одиночный, цвет корпуса: чёрный, Uпит. 110...250 В~, IP65 (стандарт МЭК) | 0 | 0 | 0 | 0 | 0 | Цену и срок поставки уточняйте дополнительно.
A5550007923R |  | A5550007922 | CONTROL SWITCH | Key Selector Switch | S16KRS SERIES | S16KRS-4FK |  | Китай | S16KRS-4FK^^ | Головка для квадратного селекторного переключателя выступающего типа с ключом, размеры (мм): внешний корпус: □ -18, h - 9, h с ключом - 26, монтажное отверстие (мм): ⌀16, материал корпуса: пластик, металл, рабочее положение: 3-позиционный, фиксируемый, подсветка: нет, положение извлечения ключа: центр + правое, тип блоков контактов: -, цвет корпуса: чёрный, питание: нет, IP65 (стандарт МЭК) | 460 | 427.8 | 414 | 368 | 322 | Доступно к заказу.
A5550007811R |  | A5550007811 | CONTROL SWITCH | Key Selector Switch | S16KRS SERIES | S16KRS-4FK2C | 2(S-0-S)/C+R/2C | Китай | S16KRS-4FK2C^2(S-0-S)/C+R/2C^ | Квадратный селекторный переключатель выступающего типа с ключом, размеры (мм): внешний корпус: □ -18, h - 9, h с ключом - 26, монтажное отверстие (мм): ⌀16, материал корпуса: пластик, металл, рабочее положение: 3-позиционный, фиксируемый, подсветка: нет, контакт: C: 2, положение извлечения ключа: центр + правое, тип блоков контактов: одиночный, цвет корпуса: чёрный, Uпит. 110...250 В~, IP65 (стандарт МЭК) | 0 | 0 | 0 | 0 | 0 | Цену и срок поставки уточняйте дополнительно.
A5550007810R |  | A5550007810 | CONTROL SWITCH | Key Selector Switch | S16KRS SERIES | S16KRS-4FKC | 2(S-0-S)/C+R/1C | Китай | S16KRS-4FKC^2(S-0-S)/C+R/1C^ | Квадратный селекторный переключатель выступающего типа с ключом, размеры (мм): внешний корпус: □ -18, h - 9, h с ключом - 26, монтажное отверстие (мм): ⌀16, материал корпуса: пластик, металл, рабочее положение: 3-позиционный, фиксируемый, подсветка: нет, контакт: C: 1, положение извлечения ключа: центр + правое, тип блоков контактов: одиночный, цвет корпуса: чёрный, Uпит. 110...250 В~, IP65 (стандарт МЭК) | 0 | 0 | 0 | 0 | 0 | Цену и срок поставки уточняйте дополнительно.
A5550007925R |  | A5550007924 | CONTROL SWITCH | Key Selector Switch | S16KRS SERIES | S16KRS-4GK |  | Китай | S16KRS-4GK^^ | Головка для квадратного селекторного переключателя выступающего типа с ключом, размеры (мм): внешний корпус: □ -18, h - 9, h с ключом - 26, монтажное отверстие (мм): ⌀16, материал корпуса: пластик, металл, рабочее положение: 3-позиционный, фиксируемый, подсветка: нет, положение извлечения ключа: левое + центр, тип блоков контактов: -, цвет корпуса: чёрный, питание: нет, IP65 (стандарт МЭК) | 460 | 427.8 | 414 | 368 | 322 | Доступно к заказу.
A5550007813R |  | A5550007813 | CONTROL SWITCH | Key Selector Switch | S16KRS SERIES | S16KRS-4GK2C | 2(S-0-S)/L+C/2C | Китай | S16KRS-4GK2C^2(S-0-S)/L+C/2C^ | Квадратный селекторный переключатель выступающего типа с ключом, размеры (мм): внешний корпус: □ -18, h - 9, h с ключом - 26, монтажное отверстие (мм): ⌀16, материал корпуса: пластик, металл, рабочее положение: 3-позиционный, фиксируемый, подсветка: нет, контакт: C: 2, положение извлечения ключа: левое + центр, тип блоков контактов: одиночный, цвет корпуса: чёрный, Uпит. 110...250 В~, IP65 (стандарт МЭК) | 0 | 0 | 0 | 0 | 0 | Цену и срок поставки уточняйте дополнительно.
A5550007812R |  | A5550007812 | CONTROL SWITCH | Key Selector Switch | S16KRS SERIES | S16KRS-4GKC | 2(S-0-S)/L+C/1C | Китай | S16KRS-4GKC^2(S-0-S)/L+C/1C^ | Квадратный селекторный переключатель выступающего типа с ключом, размеры (мм): внешний корпус: □ -18, h - 9, h с ключом - 26, монтажное отверстие (мм): ⌀16, материал корпуса: пластик, металл, рабочее положение: 3-позиционный, фиксируемый, подсветка: нет, контакт: C: 1, положение извлечения ключа: левое + центр, тип блоков контактов: одиночный, цвет корпуса: чёрный, Uпит. 110...250 В~, IP65 (стандарт МЭК) | 0 | 0 | 0 | 0 | 0 | Цену и срок поставки уточняйте дополнительно.
A5550007927R |  | A5550007926 | CONTROL SWITCH | Key Selector Switch | S16KRS SERIES | S16KRS-5AK |  | Китай | S16KRS-5AK^^ | Головка для квадратного селекторного переключателя выступающего типа с ключом, размеры (мм): внешний корпус: □ -18, h - 9, h с ключом - 26, монтажное отверстие (мм): ⌀16, материал корпуса: пластик, металл, рабочее положение: 3-позиционный, пружинный самовозврат из правого положения, подсветка: нет, положение извлечения ключа: левое, тип блоков контактов: -, цвет корпуса: чёрный, питание: нет, IP65 (стандарт МЭК) | 460 | 427.8 | 414 | 368 | 322 | Доступно к заказу.
A5550007815R |  | A5550007815 | CONTROL SWITCH | Key Selector Switch | S16KRS SERIES | S16KRS-5AK2C | 2(S-0-R)/L/2C | Китай | S16KRS-5AK2C^2(S-0-R)/L/2C^ | Квадратный селекторный переключатель выступающего типа с ключом, размеры (мм): внешний корпус: □ -18, h - 9, h с ключом - 26, монтажное отверстие (мм): ⌀16, материал корпуса: пластик, металл, рабочее положение: 3-позиционный, пружинный самовозврат из правого положения, подсветка: нет, контакт: C: 2, положение извлечения ключа: левое, тип блоков контактов: одиночный, цвет корпуса: чёрный, Uпит. 110...250 В~, IP65 (стандарт МЭК) | 0 | 0 | 0 | 0 | 0 | Цену и срок поставки уточняйте дополнительно.
A5550007814R |  | A5550007814 | CONTROL SWITCH | Key Selector Switch | S16KRS SERIES | S16KRS-5AKC | 2(S-0-R)/L/1C | Китай | S16KRS-5AKC^2(S-0-R)/L/1C^ | Квадратный селекторный переключатель выступающего типа с ключом, размеры (мм): внешний корпус: □ -18, h - 9, h с ключом - 26, монтажное отверстие (мм): ⌀16, материал корпуса: пластик, металл, рабочее положение: 3-позиционный, пружинный самовозврат из правого положения, подсветка: нет, контакт: C: 1, положение извлечения ключа: левое, тип блоков контактов: одиночный, цвет корпуса: чёрный, Uпит. 110...250 В~, IP65 (стандарт МЭК) | 660 | 613.8 | 594 | 528 | 462 | Доступно к заказу.
A5550007929R |  | A5550007928 | CONTROL SWITCH | Key Selector Switch | S16KRS SERIES | S16KRS-5EK |  | Китай | S16KRS-5EK^^ | Головка для квадратного селекторного переключателя выступающего типа с ключом, размеры (мм): внешний корпус: □ -18, h - 9, h с ключом - 26, монтажное отверстие (мм): ⌀16, материал корпуса: пластик, металл, рабочее положение: 3-позиционный, пружинный самовозврат из правого положения, подсветка: нет, положение извлечения ключа: центр, тип блоков контактов: -, цвет корпуса: чёрный, питание: нет, IP65 (стандарт МЭК) | 460 | 427.8 | 414 | 368 | 322 | Доступно к заказу.
A5550007817R |  | A5550007817 | CONTROL SWITCH | Key Selector Switch | S16KRS SERIES | S16KRS-5EK2C | 2(S-0-R)/C/2C | Китай | S16KRS-5EK2C^2(S-0-R)/C/2C^ | Квадратный селекторный переключатель выступающего типа с ключом, размеры (мм): внешний корпус: □ -18, h - 9, h с ключом - 26, монтажное отверстие (мм): ⌀16, материал корпуса: пластик, металл, рабочее положение: 3-позиционный, пружинный самовозврат из правого положения, подсветка: нет, контакт: C: 2, положение извлечения ключа: центр, тип блоков контактов: одиночный, цвет корпуса: чёрный, Uпит. 110...250 В~, IP65 (стандарт МЭК) | 0 | 0 | 0 | 0 | 0 | Цену и срок поставки уточняйте дополнительно.
A5550007816R |  | A5550007816 | CONTROL SWITCH | Key Selector Switch | S16KRS SERIES | S16KRS-5EKC | 2(S-0-R)/C/1C | Китай | S16KRS-5EKC^2(S-0-R)/C/1C^ | Квадратный селекторный переключатель выступающего типа с ключом, размеры (мм): внешний корпус: □ -18, h - 9, h с ключом - 26, монтажное отверстие (мм): ⌀16, материал корпуса: пластик, металл, рабочее положение: 3-позиционный, пружинный самовозврат из правого положения, подсветка: нет, контакт: C: 1, положение извлечения ключа: центр, тип блоков контактов: одиночный, цвет корпуса: чёрный, Uпит. 110...250 В~, IP65 (стандарт МЭК) | 0 | 0 | 0 | 0 | 0 | Цену и срок поставки уточняйте дополнительно.
A5550007931R |  | A5550007930 | CONTROL SWITCH | Key Selector Switch | S16KRS SERIES | S16KRS-5GK |  | Китай | S16KRS-5GK^^ | Головка для квадратного селекторного переключателя выступающего типа с ключом, размеры (мм): внешний корпус: □ -18, h - 9, h с ключом - 26, монтажное отверстие (мм): ⌀16, материал корпуса: пластик, металл, рабочее положение: 3-позиционный, пружинный самовозврат из правого положения, подсветка: нет, положение извлечения ключа: левое + центр, тип блоков контактов: -, цвет корпуса: чёрный, питание: нет, IP65 (стандарт МЭК) | 460 | 427.8 | 414 | 368 | 322 | Доступно к заказу.
A5550007819R |  | A5550007819 | CONTROL SWITCH | Key Selector Switch | S16KRS SERIES | S16KRS-5GK2C | 2(S-0-R)/L+C/2C | Китай | S16KRS-5GK2C^2(S-0-R)/L+C/2C^ | Квадратный селекторный переключатель выступающего типа с ключом, размеры (мм): внешний корпус: □ -18, h - 9, h с ключом - 26, монтажное отверстие (мм): ⌀16, материал корпуса: пластик, металл, рабочее положение: 3-позиционный, пружинный самовозврат из правого положения, подсветка: нет, контакт: C: 2, положение извлечения ключа: левое + центр, тип блоков контактов: одиночный, цвет корпуса: чёрный, Uпит. 110...250 В~, IP65 (стандарт МЭК) | 0 | 0 | 0 | 0 | 0 | Цену и срок поставки уточняйте дополнительно.
A5550007818R |  | A5550007818 | CONTROL SWITCH | Key Selector Switch | S16KRS SERIES | S16KRS-5GKC | 2(S-0-R)/L+C/1C | Китай | S16KRS-5GKC^2(S-0-R)/L+C/1C^ | Квадратный селекторный переключатель выступающего типа с ключом, размеры (мм): внешний корпус: □ -18, h - 9, h с ключом - 26, монтажное отверстие (мм): ⌀16, материал корпуса: пластик, металл, рабочее положение: 3-позиционный, пружинный самовозврат из правого положения, подсветка: нет, контакт: C: 1, положение извлечения ключа: левое + центр, тип блоков контактов: одиночный, цвет корпуса: чёрный, Uпит. 110...250 В~, IP65 (стандарт МЭК) | 0 | 0 | 0 | 0 | 0 | Цену и срок поставки уточняйте дополнительно.
A5550007933R |  | A5550007932 | CONTROL SWITCH | Key Selector Switch | S16KRS SERIES | S16KRS-6DK |  | Китай | S16KRS-6DK^^ | Головка для квадратного селекторного переключателя выступающего типа с ключом, размеры (мм): внешний корпус: □ -18, h - 9, h с ключом - 26, монтажное отверстие (мм): ⌀16, материал корпуса: пластик, металл, рабочее положение: 3-позиционный, пружинный самовозврат из левого положения, подсветка: нет, положение извлечения ключа: правое, тип блоков контактов: -, цвет корпуса: чёрный, питание: нет, IP65 (стандарт МЭК) | 460 | 427.8 | 414 | 368 | 322 | Доступно к заказу.
A5550007821R |  | A5550007821 | CONTROL SWITCH | Key Selector Switch | S16KRS SERIES | S16KRS-6DK2C | 2(R-0-S)/R/2C | Китай | S16KRS-6DK2C^2(R-0-S)/R/2C^ | Квадратный селекторный переключатель выступающего типа с ключом, размеры (мм): внешний корпус: □ -18, h - 9, h с ключом - 26, монтажное отверстие (мм): ⌀16, материал корпуса: пластик, металл, рабочее положение: 3-позиционный, пружинный самовозврат из левого положения, подсветка: нет, контакт: C: 2, положение извлечения ключа: правое, тип блоков контактов: одиночный, цвет корпуса: чёрный, Uпит. 110...250 В~, IP65 (стандарт МЭК) | 0 | 0 | 0 | 0 | 0 | Цену и срок поставки уточняйте дополнительно.
A5550007820R |  | A5550007820 | CONTROL SWITCH | Key Selector Switch | S16KRS SERIES | S16KRS-6DKC | 2(R-0-S)/R/1C | Китай | S16KRS-6DKC^2(R-0-S)/R/1C^ | Квадратный селекторный переключатель выступающего типа с ключом, размеры (мм): внешний корпус: □ -18, h - 9, h с ключом - 26, монтажное отверстие (мм): ⌀16, материал корпуса: пластик, металл, рабочее положение: 3-позиционный, пружинный самовозврат из левого положения, подсветка: нет, контакт: C: 1, положение извлечения ключа: правое, тип блоков контактов: одиночный, цвет корпуса: чёрный, Uпит. 110...250 В~, IP65 (стандарт МЭК) | 0 | 0 | 0 | 0 | 0 | Цену и срок поставки уточняйте дополнительно.
A5550007935R |  | A5550007934 | CONTROL SWITCH | Key Selector Switch | S16KRS SERIES | S16KRS-6EK |  | Китай | S16KRS-6EK^^ | Головка для квадратного селекторного переключателя выступающего типа с ключом, размеры (мм): внешний корпус: □ -18, h - 9, h с ключом - 26, монтажное отверстие (мм): ⌀16, материал корпуса: пластик, металл, рабочее положение: 3-позиционный, пружинный самовозврат из левого положения, подсветка: нет, положение извлечения ключа: центр, тип блоков контактов: -, цвет корпуса: чёрный, питание: нет, IP65 (стандарт МЭК) | 460 | 427.8 | 414 | 368 | 322 | Доступно к заказу.
A5550007823R |  | A5550007823 | CONTROL SWITCH | Key Selector Switch | S16KRS SERIES | S16KRS-6EK2C | 2(R-0-S)/C/2C | Китай | S16KRS-6EK2C^2(R-0-S)/C/2C^ | Квадратный селекторный переключатель выступающего типа с ключом, размеры (мм): внешний корпус: □ -18, h - 9, h с ключом - 26, монтажное отверстие (мм): ⌀16, материал корпуса: пластик, металл, рабочее положение: 3-позиционный, пружинный самовозврат из левого положения, подсветка: нет, контакт: C: 2, положение извлечения ключа: центр, тип блоков контактов: одиночный, цвет корпуса: чёрный, Uпит. 110...250 В~, IP65 (стандарт МЭК) | 0 | 0 | 0 | 0 | 0 | Цену и срок поставки уточняйте дополнительно.
A5550007822R |  | A5550007822 | CONTROL SWITCH | Key Selector Switch | S16KRS SERIES | S16KRS-6EKC | 2(R-0-S)/C/1C | Китай | S16KRS-6EKC^2(R-0-S)/C/1C^ | Квадратный селекторный переключатель выступающего типа с ключом, размеры (мм): внешний корпус: □ -18, h - 9, h с ключом - 26, монтажное отверстие (мм): ⌀16, материал корпуса: пластик, металл, рабочее положение: 3-позиционный, пружинный самовозврат из левого положения, подсветка: нет, контакт: C: 1, положение извлечения ключа: центр, тип блоков контактов: одиночный, цвет корпуса: чёрный, Uпит. 110...250 В~, IP65 (стандарт МЭК) | 0 | 0 | 0 | 0 | 0 | Цену и срок поставки уточняйте дополнительно.
A5550007937R |  | A5550007936 | CONTROL SWITCH | Key Selector Switch | S16KRS SERIES | S16KRS-6FK |  | Китай | S16KRS-6FK^^ | Головка для квадратного селекторного переключателя выступающего типа с ключом, размеры (мм): внешний корпус: □ -18, h - 9, h с ключом - 26, монтажное отверстие (мм): ⌀16, материал корпуса: пластик, металл, рабочее положение: 3-позиционный, пружинный самовозврат из левого положения, подсветка: нет, положение извлечения ключа: центр + правое, тип блоков контактов: -, цвет корпуса: чёрный, питание: нет, IP65 (стандарт МЭК) | 460 | 427.8 | 414 | 368 | 322 | Доступно к заказу.
A5550007825R |  | A5550007825 | CONTROL SWITCH | Key Selector Switch | S16KRS SERIES | S16KRS-6FK2C | 2(R-0-S)/C+R/2C | Китай | S16KRS-6FK2C^2(R-0-S)/C+R/2C^ | Квадратный селекторный переключатель выступающего типа с ключом, размеры (мм): внешний корпус: □ -18, h - 9, h с ключом - 26, монтажное отверстие (мм): ⌀16, материал корпуса: пластик, металл, рабочее положение: 3-позиционный, пружинный самовозврат из левого положения, подсветка: нет, контакт: C: 2, положение извлечения ключа: центр + правое, тип блоков контактов: одиночный, цвет корпуса: чёрный, Uпит. 110...250 В~, IP65 (стандарт МЭК) | 0 | 0 | 0 | 0 | 0 | Цену и срок поставки уточняйте дополнительно.
A5550007824R |  | A5550007824 | CONTROL SWITCH | Key Selector Switch | S16KRS SERIES | S16KRS-6FKC | 2(R-0-S)/C+R/1C | Китай | S16KRS-6FKC^2(R-0-S)/C+R/1C^ | Квадратный селекторный переключатель выступающего типа с ключом, размеры (мм): внешний корпус: □ -18, h - 9, h с ключом - 26, монтажное отверстие (мм): ⌀16, материал корпуса: пластик, металл, рабочее положение: 3-позиционный, пружинный самовозврат из левого положения, подсветка: нет, контакт: C: 1, положение извлечения ключа: центр + правое, тип блоков контактов: одиночный, цвет корпуса: чёрный, Uпит. 110...250 В~, IP65 (стандарт МЭК) | 0 | 0 | 0 | 0 | 0 | Цену и срок поставки уточняйте дополнительно.
A5550007939R |  | A5550007938 | CONTROL SWITCH | Key Selector Switch | S16KRT SERIES | S16KRT-1AK |  | Китай | S16KRT-1AK^^ | Головка для прямоугольного селекторного переключателя выступающего типа с ключом, размеры (мм): внешний корпус: WxL - 18x24, h - 9, h с ключом - 26, монтажное отверстие (мм): ⌀16, материал корпуса: пластик, металл, рабочее положение: 2-позиционный, пружинный самовозврат, подсветка: нет, положение извлечения ключа: левое, тип блоков контактов: -, цвет корпуса: чёрный, питание: нет, IP65 (стандарт МЭК) | 460 | 427.8 | 414 | 368 | 322 | Доступно к заказу.
A5550007827R |  | A5550007827 | CONTROL SWITCH | Key Selector Switch | S16KRT SERIES | S16KRT-1AK2C | 2(0-R)/L/2C | Китай | S16KRT-1AK2C^2(0-R)/L/2C^ | Прямоугольный селекторный переключатель выступающего типа с ключом, размеры (мм): внешний корпус: WxL - 18x24, h - 9, h с ключом - 26, монтажное отверстие (мм): ⌀16, материал корпуса: пластик, металл, рабочее положение: 2-позиционный, пружинный самовозврат, подсветка: нет, контакт: C: 2, положение извлечения ключа: левое, тип блоков контактов: одиночный, цвет корпуса: чёрный, Uпит. 110...250 В~, IP65 (стандарт МЭК) | 0 | 0 | 0 | 0 | 0 | Цену и срок поставки уточняйте дополнительно.
A5550007828R |  | A5550007828 | CONTROL SWITCH | Key Selector Switch | S16KRT SERIES | S16KRT-1AK3C | 2(0-R)/L/3C | Китай | S16KRT-1AK3C^2(0-R)/L/3C^ | Прямоугольный селекторный переключатель выступающего типа с ключом, размеры (мм): внешний корпус: WxL - 18x24, h - 9, h с ключом - 26, монтажное отверстие (мм): ⌀16, материал корпуса: пластик, металл, рабочее положение: 2-позиционный, пружинный самовозврат, подсветка: нет, контакт: C: 3, положение извлечения ключа: левое, тип блоков контактов: одиночный, цвет корпуса: чёрный, Uпит. 110...250 В~, IP65 (стандарт МЭК) | 0 | 0 | 0 | 0 | 0 | Цену и срок поставки уточняйте дополнительно.
A5550007826R |  | A5550007826 | CONTROL SWITCH | Key Selector Switch | S16KRT SERIES | S16KRT-1AKC | 2(0-R)/L/1C | Китай | S16KRT-1AKC^2(0-R)/L/1C^ | Прямоугольный селекторный переключатель выступающего типа с ключом, размеры (мм): внешний корпус: WxL - 18x24, h - 9, h с ключом - 26, монтажное отверстие (мм): ⌀16, материал корпуса: пластик, металл, рабочее положение: 2-позиционный, пружинный самовозврат, подсветка: нет, контакт: C: 1, положение извлечения ключа: левое, тип блоков контактов: одиночный, цвет корпуса: чёрный, Uпит. 110...250 В~, IP65 (стандарт МЭК) | 0 | 0 | 0 | 0 | 0 | Цену и срок поставки уточняйте дополнительно.
A5550007941R |  | A5550007940 | CONTROL SWITCH | Key Selector Switch | S16KRT SERIES | S16KRT-2AK |  | Китай | S16KRT-2AK^^ | Головка для прямоугольного селекторного переключателя выступающего типа с ключом, размеры (мм): внешний корпус: WxL - 18x24, h - 9, h с ключом - 26, монтажное отверстие (мм): ⌀16, материал корпуса: пластик, металл, рабочее положение: 2-позиционный, фиксируемый, подсветка: нет, положение извлечения ключа: левое, тип блоков контактов: -, цвет корпуса: чёрный, питание: нет, IP65 (стандарт МЭК) | 460 | 427.8 | 414 | 368 | 322 | Доступно к заказу.
A5550007830R |  | A5550007830 | CONTROL SWITCH | Key Selector Switch | S16KRT SERIES | S16KRT-2AK2C | 2(0-S)/L/2C | Китай | S16KRT-2AK2C^2(0-S)/L/2C^ | Прямоугольный селекторный переключатель выступающего типа с ключом, размеры (мм): внешний корпус: WxL - 18x24, h - 9, h с ключом - 26, монтажное отверстие (мм): ⌀16, материал корпуса: пластик, металл, рабочее положение: 2-позиционный, фиксируемый, подсветка: нет, контакт: C: 2, положение извлечения ключа: левое, тип блоков контактов: одиночный, цвет корпуса: чёрный, Uпит. 110...250 В~, IP65 (стандарт МЭК) | 0 | 0 | 0 | 0 | 0 | Цену и срок поставки уточняйте дополнительно.
A5550007831R |  | A5550007831 | CONTROL SWITCH | Key Selector Switch | S16KRT SERIES | S16KRT-2AK3C | 2(0-S)/L/3C | Китай | S16KRT-2AK3C^2(0-S)/L/3C^ | Прямоугольный селекторный переключатель выступающего типа с ключом, размеры (мм): внешний корпус: WxL - 18x24, h - 9, h с ключом - 26, монтажное отверстие (мм): ⌀16, материал корпуса: пластик, металл, рабочее положение: 2-позиционный, фиксируемый, подсветка: нет, контакт: C: 3, положение извлечения ключа: левое, тип блоков контактов: одиночный, цвет корпуса: чёрный, Uпит. 110...250 В~, IP65 (стандарт МЭК) | 0 | 0 | 0 | 0 | 0 | Цену и срок поставки уточняйте дополнительно.
A5550007829R |  | A5550007829 | CONTROL SWITCH | Key Selector Switch | S16KRT SERIES | S16KRT-2AKC | 2(0-S)/L/1C | Китай | S16KRT-2AKC^2(0-S)/L/1C^ | Прямоугольный селекторный переключатель выступающего типа с ключом, размеры (мм): внешний корпус: WxL - 18x24, h - 9, h с ключом - 26, монтажное отверстие (мм): ⌀16, материал корпуса: пластик, металл, рабочее положение: 2-позиционный, фиксируемый, подсветка: нет, контакт: C: 1, положение извлечения ключа: левое, тип блоков контактов: одиночный, цвет корпуса: чёрный, Uпит. 110...250 В~, IP65 (стандарт МЭК) | 0 | 0 | 0 | 0 | 0 | Цену и срок поставки уточняйте дополнительно.
A5550007943R |  | A5550007942 | CONTROL SWITCH | Key Selector Switch | S16KRT SERIES | S16KRT-2BK |  | Китай | S16KRT-2BK^^ | Головка для прямоугольного селекторного переключателя выступающего типа с ключом, размеры (мм): внешний корпус: WxL - 18x24, h - 9, h с ключом - 26, монтажное отверстие (мм): ⌀16, материал корпуса: пластик, металл, рабочее положение: 2-позиционный, фиксируемый, подсветка: нет, положение извлечения ключа: левое + правое, тип блоков контактов: -, цвет корпуса: чёрный, питание: нет, IP65 (стандарт МЭК) | 460 | 427.8 | 414 | 368 | 322 | Доступно к заказу.
A5550007833R |  | A5550007833 | CONTROL SWITCH | Key Selector Switch | S16KRT SERIES | S16KRT-2BK2C | 2(0-S)/L+R/2C | Китай | S16KRT-2BK2C^2(0-S)/L+R/2C^ | Прямоугольный селекторный переключатель выступающего типа с ключом, размеры (мм): внешний корпус: WxL - 18x24, h - 9, h с ключом - 26, монтажное отверстие (мм): ⌀16, материал корпуса: пластик, металл, рабочее положение: 2-позиционный, фиксируемый, подсветка: нет, контакт: C: 2, положение извлечения ключа: левое + правое, тип блоков контактов: одиночный, цвет корпуса: чёрный, Uпит. 110...250 В~, IP65 (стандарт МЭК) | 860 | 799.8 | 774 | 688 | 602 | Доступно к заказу.
A5550007834R |  | A5550007834 | CONTROL SWITCH | Key Selector Switch | S16KRT SERIES | S16KRT-2BK3C | 2(0-S)/L+R/3C | Китай | S16KRT-2BK3C^2(0-S)/L+R/3C^ | Прямоугольный селекторный переключатель выступающего типа с ключом, размеры (мм): внешний корпус: WxL - 18x24, h - 9, h с ключом - 26, монтажное отверстие (мм): ⌀16, материал корпуса: пластик, металл, рабочее положение: 2-позиционный, фиксируемый, подсветка: нет, контакт: C: 3, положение извлечения ключа: левое + правое, тип блоков контактов: одиночный, цвет корпуса: чёрный, Uпит. 110...250 В~, IP65 (стандарт МЭК) | 0 | 0 | 0 | 0 | 0 | Цену и срок поставки уточняйте дополнительно.
A5550007832R |  | A5550007832 | CONTROL SWITCH | Key Selector Switch | S16KRT SERIES | S16KRT-2BKC | 2(0-S)/L+R/1C | Китай | S16KRT-2BKC^2(0-S)/L+R/1C^ | Прямоугольный селекторный переключатель выступающего типа с ключом, размеры (мм): внешний корпус: WxL - 18x24, h - 9, h с ключом - 26, монтажное отверстие (мм): ⌀16, материал корпуса: пластик, металл, рабочее положение: 2-позиционный, фиксируемый, подсветка: нет, контакт: C: 1, положение извлечения ключа: левое + правое, тип блоков контактов: одиночный, цвет корпуса: чёрный, Uпит. 110...250 В~, IP65 (стандарт МЭК) | 0 | 0 | 0 | 0 | 0 | Цену и срок поставки уточняйте дополнительно.
A5550007945R |  | A5550007944 | CONTROL SWITCH | Key Selector Switch | S16KRT SERIES | S16KRT-2DK |  | Китай | S16KRT-2DK^^ | Головка для прямоугольного селекторного переключателя выступающего типа с ключом, размеры (мм): внешний корпус: WxL - 18x24, h - 9, h с ключом - 26, монтажное отверстие (мм): ⌀16, материал корпуса: пластик, металл, рабочее положение: 2-позиционный, фиксируемый, подсветка: нет, положение извлечения ключа: правое, тип блоков контактов: -, цвет корпуса: чёрный, питание: нет, IP65 (стандарт МЭК) | 460 | 427.8 | 414 | 368 | 322 | Доступно к заказу.
A5550007836R |  | A5550007836 | CONTROL SWITCH | Key Selector Switch | S16KRT SERIES | S16KRT-2DK2C | 2(0-S)/R/2C | Китай | S16KRT-2DK2C^2(0-S)/R/2C^ | Прямоугольный селекторный переключатель выступающего типа с ключом, размеры (мм): внешний корпус: WxL - 18x24, h - 9, h с ключом - 26, монтажное отверстие (мм): ⌀16, материал корпуса: пластик, металл, рабочее положение: 2-позиционный, фиксируемый, подсветка: нет, контакт: C: 2, положение извлечения ключа: правое, тип блоков контактов: одиночный, цвет корпуса: чёрный, Uпит. 110...250 В~, IP65 (стандарт МЭК) | 0 | 0 | 0 | 0 | 0 | Цену и срок поставки уточняйте дополнительно.
A5550007837R |  | A5550007837 | CONTROL SWITCH | Key Selector Switch | S16KRT SERIES | S16KRT-2DK3C | 2(0-S)/R/3C | Китай | S16KRT-2DK3C^2(0-S)/R/3C^ | Прямоугольный селекторный переключатель выступающего типа с ключом, размеры (мм): внешний корпус: WxL - 18x24, h - 9, h с ключом - 26, монтажное отверстие (мм): ⌀16, материал корпуса: пластик, металл, рабочее положение: 2-позиционный, фиксируемый, подсветка: нет, контакт: C: 3, положение извлечения ключа: правое, тип блоков контактов: одиночный, цвет корпуса: чёрный, Uпит. 110...250 В~, IP65 (стандарт МЭК) | 0 | 0 | 0 | 0 | 0 | Цену и срок поставки уточняйте дополнительно.
A5550007835R |  | A5550007835 | CONTROL SWITCH | Key Selector Switch | S16KRT SERIES | S16KRT-2DKC | 2(0-S)/R/1C | Китай | S16KRT-2DKC^2(0-S)/R/1C^ | Прямоугольный селекторный переключатель выступающего типа с ключом, размеры (мм): внешний корпус: WxL - 18x24, h - 9, h с ключом - 26, монтажное отверстие (мм): ⌀16, материал корпуса: пластик, металл, рабочее положение: 2-позиционный, фиксируемый, подсветка: нет, контакт: C: 1, положение извлечения ключа: правое, тип блоков контактов: одиночный, цвет корпуса: чёрный, Uпит. 110...250 В~, IP65 (стандарт МЭК) | 0 | 0 | 0 | 0 | 0 | Цену и срок поставки уточняйте дополнительно.
A5550007947R |  | A5550007946 | CONTROL SWITCH | Key Selector Switch | S16KRT SERIES | S16KRT-3EK |  | Китай | S16KRT-3EK^^ | Головка для прямоугольного селекторного переключателя выступающего типа с ключом, размеры (мм): внешний корпус: WxL - 18x24, h - 9, h с ключом - 26, монтажное отверстие (мм): ⌀16, материал корпуса: пластик, металл, рабочее положение: 3-позиционный, пружинный самовозврат из двух положений, подсветка: нет, положение извлечения ключа: центр, тип блоков контактов: -, цвет корпуса: чёрный, питание: нет, IP65 (стандарт МЭК) | 460 | 427.8 | 414 | 368 | 322 | Доступно к заказу.
A5550007839R |  | A5550007839 | CONTROL SWITCH | Key Selector Switch | S16KRT SERIES | S16KRT-3EK2C | 2(R-0-R)/C/2C | Китай | S16KRT-3EK2C^2(R-0-R)/C/2C^ | Прямоугольный селекторный переключатель выступающего типа с ключом, размеры (мм): внешний корпус: WxL - 18x24, h - 9, h с ключом - 26, монтажное отверстие (мм): ⌀16, материал корпуса: пластик, металл, рабочее положение: 3-позиционный, пружинный самовозврат из двух положений, подсветка: нет, контакт: C: 2, положение извлечения ключа: центр, тип блоков контактов: одиночный, цвет корпуса: чёрный, Uпит. 110...250 В~, IP65 (стандарт МЭК) | 0 | 0 | 0 | 0 | 0 | Цену и срок поставки уточняйте дополнительно.
A5550007838R |  | A5550007838 | CONTROL SWITCH | Key Selector Switch | S16KRT SERIES | S16KRT-3EKC | 2(R-0-R)/C/1C | Китай | S16KRT-3EKC^2(R-0-R)/C/1C^ | Прямоугольный селекторный переключатель выступающего типа с ключом, размеры (мм): внешний корпус: WxL - 18x24, h - 9, h с ключом - 26, монтажное отверстие (мм): ⌀16, материал корпуса: пластик, металл, рабочее положение: 3-позиционный, пружинный самовозврат из двух положений, подсветка: нет, контакт: C: 1, положение извлечения ключа: центр, тип блоков контактов: одиночный, цвет корпуса: чёрный, Uпит. 110...250 В~, IP65 (стандарт МЭК) | 0 | 0 | 0 | 0 | 0 | Цену и срок поставки уточняйте дополнительно.
A5550007949R |  | A5550007948 | CONTROL SWITCH | Key Selector Switch | S16KRT SERIES | S16KRT-4AK |  | Китай | S16KRT-4AK^^ | Головка для прямоугольного селекторного переключателя выступающего типа с ключом, размеры (мм): внешний корпус: WxL - 18x24, h - 9, h с ключом - 26, монтажное отверстие (мм): ⌀16, материал корпуса: пластик, металл, рабочее положение: 3-позиционный, фиксируемый, подсветка: нет, положение извлечения ключа: левое, тип блоков контактов: -, цвет корпуса: чёрный, питание: нет, IP65 (стандарт МЭК) | 460 | 427.8 | 414 | 368 | 322 | Доступно к заказу.
A5550007841R |  | A5550007841 | CONTROL SWITCH | Key Selector Switch | S16KRT SERIES | S16KRT-4AK2C | 2(S-0-S)/L/2C | Китай | S16KRT-4AK2C^2(S-0-S)/L/2C^ | Прямоугольный селекторный переключатель выступающего типа с ключом, размеры (мм): внешний корпус: WxL - 18x24, h - 9, h с ключом - 26, монтажное отверстие (мм): ⌀16, материал корпуса: пластик, металл, рабочее положение: 3-позиционный, фиксируемый, подсветка: нет, контакт: C: 2, положение извлечения ключа: левое, тип блоков контактов: одиночный, цвет корпуса: чёрный, Uпит. 110...250 В~, IP65 (стандарт МЭК) | 0 | 0 | 0 | 0 | 0 | Цену и срок поставки уточняйте дополнительно.
A5550007840R |  | A5550007840 | CONTROL SWITCH | Key Selector Switch | S16KRT SERIES | S16KRT-4AKC | 2(S-0-S)/L/1C | Китай | S16KRT-4AKC^2(S-0-S)/L/1C^ | Прямоугольный селекторный переключатель выступающего типа с ключом, размеры (мм): внешний корпус: WxL - 18x24, h - 9, h с ключом - 26, монтажное отверстие (мм): ⌀16, материал корпуса: пластик, металл, рабочее положение: 3-позиционный, фиксируемый, подсветка: нет, контакт: C: 1, положение извлечения ключа: левое, тип блоков контактов: одиночный, цвет корпуса: чёрный, Uпит. 110...250 В~, IP65 (стандарт МЭК) | 0 | 0 | 0 | 0 | 0 | Цену и срок поставки уточняйте дополнительно.
A5550007951R |  | A5550007950 | CONTROL SWITCH | Key Selector Switch | S16KRT SERIES | S16KRT-4BK |  | Китай | S16KRT-4BK^^ | Головка для прямоугольного селекторного переключателя выступающего типа с ключом, размеры (мм): внешний корпус: WxL - 18x24, h - 9, h с ключом - 26, монтажное отверстие (мм): ⌀16, материал корпуса: пластик, металл, рабочее положение: 3-позиционный, фиксируемый, подсветка: нет, положение извлечения ключа: левое + правое, тип блоков контактов: -, цвет корпуса: чёрный, питание: нет, IP65 (стандарт МЭК) | 460 | 427.8 | 414 | 368 | 322 | Доступно к заказу.
A5550007843R |  | A5550007843 | CONTROL SWITCH | Key Selector Switch | S16KRT SERIES | S16KRT-4BK2C | 2(S-0-S)/L+R/2C | Китай | S16KRT-4BK2C^2(S-0-S)/L+R/2C^ | Прямоугольный селекторный переключатель выступающего типа с ключом, размеры (мм): внешний корпус: WxL - 18x24, h - 9, h с ключом - 26, монтажное отверстие (мм): ⌀16, материал корпуса: пластик, металл, рабочее положение: 3-позиционный, фиксируемый, подсветка: нет, контакт: C: 2, положение извлечения ключа: левое + правое, тип блоков контактов: одиночный, цвет корпуса: чёрный, Uпит. 110...250 В~, IP65 (стандарт МЭК) | 0 | 0 | 0 | 0 | 0 | Цену и срок поставки уточняйте дополнительно.
A5550007842R |  | A5550007842 | CONTROL SWITCH | Key Selector Switch | S16KRT SERIES | S16KRT-4BKC | 2(S-0-S)/L+R/1C | Китай | S16KRT-4BKC^2(S-0-S)/L+R/1C^ | Прямоугольный селекторный переключатель выступающего типа с ключом, размеры (мм): внешний корпус: WxL - 18x24, h - 9, h с ключом - 26, монтажное отверстие (мм): ⌀16, материал корпуса: пластик, металл, рабочее положение: 3-позиционный, фиксируемый, подсветка: нет, контакт: C: 1, положение извлечения ключа: левое + правое, тип блоков контактов: одиночный, цвет корпуса: чёрный, Uпит. 110...250 В~, IP65 (стандарт МЭК) | 0 | 0 | 0 | 0 | 0 | Цену и срок поставки уточняйте дополнительно.
A5550007953R |  | A5550007952 | CONTROL SWITCH | Key Selector Switch | S16KRT SERIES | S16KRT-4CK |  | Китай | S16KRT-4CK^^ | Головка для прямоугольного селекторного переключателя выступающего типа с ключом, размеры (мм): внешний корпус: WxL - 18x24, h - 9, h с ключом - 26, монтажное отверстие (мм): ⌀16, материал корпуса: пластик, металл, рабочее положение: 3-позиционный, фиксируемый, подсветка: нет, положение извлечения ключа: левое + центр + правое, тип блоков контактов: -, цвет корпуса: чёрный, питание: нет, IP65 (стандарт МЭК) | 460 | 427.8 | 414 | 368 | 322 | Доступно к заказу.
A5550007845R |  | A5550007845 | CONTROL SWITCH | Key Selector Switch | S16KRT SERIES | S16KRT-4CK2C | 2(S-0-S)/L+C+R/2C | Китай | S16KRT-4CK2C^2(S-0-S)/L+C+R/2C^ | Прямоугольный селекторный переключатель выступающего типа с ключом, размеры (мм): внешний корпус: WxL - 18x24, h - 9, h с ключом - 26, монтажное отверстие (мм): ⌀16, материал корпуса: пластик, металл, рабочее положение: 3-позиционный, фиксируемый, подсветка: нет, контакт: C: 2, положение извлечения ключа: левое + центр + правое, тип блоков контактов: одиночный, цвет корпуса: чёрный, Uпит. 110...250 В~, IP65 (стандарт МЭК) | 860 | 799.8 | 774 | 688 | 602 | Доступно к заказу.
A5550007844R |  | A5550007844 | CONTROL SWITCH | Key Selector Switch | S16KRT SERIES | S16KRT-4CKC | 2(S-0-S)/L+C+R/1C | Китай | S16KRT-4CKC^2(S-0-S)/L+C+R/1C^ | Прямоугольный селекторный переключатель выступающего типа с ключом, размеры (мм): внешний корпус: WxL - 18x24, h - 9, h с ключом - 26, монтажное отверстие (мм): ⌀16, материал корпуса: пластик, металл, рабочее положение: 3-позиционный, фиксируемый, подсветка: нет, контакт: C: 1, положение извлечения ключа: левое + центр + правое, тип блоков контактов: одиночный, цвет корпуса: чёрный, Uпит. 110...250 В~, IP65 (стандарт МЭК) | 0 | 0 | 0 | 0 | 0 | Цену и срок поставки уточняйте дополнительно.
A5550007955R |  | A5550007954 | CONTROL SWITCH | Key Selector Switch | S16KRT SERIES | S16KRT-4DK |  | Китай | S16KRT-4DK^^ | Головка для прямоугольного селекторного переключателя выступающего типа с ключом, размеры (мм): внешний корпус: WxL - 18x24, h - 9, h с ключом - 26, монтажное отверстие (мм): ⌀16, материал корпуса: пластик, металл, рабочее положение: 3-позиционный, фиксируемый, подсветка: нет, положение извлечения ключа: правое, тип блоков контактов: -, цвет корпуса: чёрный, питание: нет, IP65 (стандарт МЭК) | 460 | 427.8 | 414 | 368 | 322 | Доступно к заказу.
A5550007847R |  | A5550007847 | CONTROL SWITCH | Key Selector Switch | S16KRT SERIES | S16KRT-4DK2C | 2(S-0-S)/R/2C | Китай | S16KRT-4DK2C^2(S-0-S)/R/2C^ | Прямоугольный селекторный переключатель выступающего типа с ключом, размеры (мм): внешний корпус: WxL - 18x24, h - 9, h с ключом - 26, монтажное отверстие (мм): ⌀16, материал корпуса: пластик, металл, рабочее положение: 3-позиционный, фиксируемый, подсветка: нет, контакт: C: 2, положение извлечения ключа: правое, тип блоков контактов: одиночный, цвет корпуса: чёрный, Uпит. 110...250 В~, IP65 (стандарт МЭК) | 0 | 0 | 0 | 0 | 0 | Цену и срок поставки уточняйте дополнительно.
A5550007846R |  | A5550007846 | CONTROL SWITCH | Key Selector Switch | S16KRT SERIES | S16KRT-4DKC | 2(S-0-S)/R/1C | Китай | S16KRT-4DKC^2(S-0-S)/R/1C^ | Прямоугольный селекторный переключатель выступающего типа с ключом, размеры (мм): внешний корпус: WxL - 18x24, h - 9, h с ключом - 26, монтажное отверстие (мм): ⌀16, материал корпуса: пластик, металл, рабочее положение: 3-позиционный, фиксируемый, подсветка: нет, контакт: C: 1, положение извлечения ключа: правое, тип блоков контактов: одиночный, цвет корпуса: чёрный, Uпит. 110...250 В~, IP65 (стандарт МЭК) | 0 | 0 | 0 | 0 | 0 | Цену и срок поставки уточняйте дополнительно.
A5550007957R |  | A5550007956 | CONTROL SWITCH | Key Selector Switch | S16KRT SERIES | S16KRT-4EK |  | Китай | S16KRT-4EK^^ | Головка для прямоугольного селекторного переключателя выступающего типа с ключом, размеры (мм): внешний корпус: WxL - 18x24, h - 9, h с ключом - 26, монтажное отверстие (мм): ⌀16, материал корпуса: пластик, металл, рабочее положение: 3-позиционный, фиксируемый, подсветка: нет, положение извлечения ключа: центр, тип блоков контактов: -, цвет корпуса: чёрный, питание: нет, IP65 (стандарт МЭК) | 460 | 427.8 | 414 | 368 | 322 | Доступно к заказу.
A5550007849R |  | A5550007849 | CONTROL SWITCH | Key Selector Switch | S16KRT SERIES | S16KRT-4EK2C | 2(S-0-S)/C/2C | Китай | S16KRT-4EK2C^2(S-0-S)/C/2C^ | Прямоугольный селекторный переключатель выступающего типа с ключом, размеры (мм): внешний корпус: WxL - 18x24, h - 9, h с ключом - 26, монтажное отверстие (мм): ⌀16, материал корпуса: пластик, металл, рабочее положение: 3-позиционный, фиксируемый, подсветка: нет, контакт: C: 2, положение извлечения ключа: центр, тип блоков контактов: одиночный, цвет корпуса: чёрный, Uпит. 110...250 В~, IP65 (стандарт МЭК) | 0 | 0 | 0 | 0 | 0 | Цену и срок поставки уточняйте дополнительно.
A5550007848R |  | A5550007848 | CONTROL SWITCH | Key Selector Switch | S16KRT SERIES | S16KRT-4EKC | 2(S-0-S)/C/1C | Китай | S16KRT-4EKC^2(S-0-S)/C/1C^ | Прямоугольный селекторный переключатель выступающего типа с ключом, размеры (мм): внешний корпус: WxL - 18x24, h - 9, h с ключом - 26, монтажное отверстие (мм): ⌀16, материал корпуса: пластик, металл, рабочее положение: 3-позиционный, фиксируемый, подсветка: нет, контакт: C: 1, положение извлечения ключа: центр, тип блоков контактов: одиночный, цвет корпуса: чёрный, Uпит. 110...250 В~, IP65 (стандарт МЭК) | 0 | 0 | 0 | 0 | 0 | Цену и срок поставки уточняйте дополнительно.
A5550007959R |  | A5550007958 | CONTROL SWITCH | Key Selector Switch | S16KRT SERIES | S16KRT-4FK |  | Китай | S16KRT-4FK^^ | Головка для прямоугольного селекторного переключателя выступающего типа с ключом, размеры (мм): внешний корпус: WxL - 18x24, h - 9, h с ключом - 26, монтажное отверстие (мм): ⌀16, материал корпуса: пластик, металл, рабочее положение: 3-позиционный, фиксируемый, подсветка: нет, положение извлечения ключа: центр + правое, тип блоков контактов: -, цвет корпуса: чёрный, питание: нет, IP65 (стандарт МЭК) | 460 | 427.8 | 414 | 368 | 322 | Доступно к заказу.
A5550007851R |  | A5550007851 | CONTROL SWITCH | Key Selector Switch | S16KRT SERIES | S16KRT-4FK2C | 2(S-0-S)/C+R/2C | Китай | S16KRT-4FK2C^2(S-0-S)/C+R/2C^ | Прямоугольный селекторный переключатель выступающего типа с ключом, размеры (мм): внешний корпус: WxL - 18x24, h - 9, h с ключом - 26, монтажное отверстие (мм): ⌀16, материал корпуса: пластик, металл, рабочее положение: 3-позиционный, фиксируемый, подсветка: нет, контакт: C: 2, положение извлечения ключа: центр + правое, тип блоков контактов: одиночный, цвет корпуса: чёрный, Uпит. 110...250 В~, IP65 (стандарт МЭК) | 860 | 799.8 | 774 | 688 | 602 | Доступно к заказу.
A5550007850R |  | A5550007850 | CONTROL SWITCH | Key Selector Switch | S16KRT SERIES | S16KRT-4FKC | 2(S-0-S)/C+R/1C | Китай | S16KRT-4FKC^2(S-0-S)/C+R/1C^ | Прямоугольный селекторный переключатель выступающего типа с ключом, размеры (мм): внешний корпус: WxL - 18x24, h - 9, h с ключом - 26, монтажное отверстие (мм): ⌀16, материал корпуса: пластик, металл, рабочее положение: 3-позиционный, фиксируемый, подсветка: нет, контакт: C: 1, положение извлечения ключа: центр + правое, тип блоков контактов: одиночный, цвет корпуса: чёрный, Uпит. 110...250 В~, IP65 (стандарт МЭК) | 0 | 0 | 0 | 0 | 0 | Цену и срок поставки уточняйте дополнительно.
A5550007961R |  | A5550007960 | CONTROL SWITCH | Key Selector Switch | S16KRT SERIES | S16KRT-4GK |  | Китай | S16KRT-4GK^^ | Головка для прямоугольного селекторного переключателя выступающего типа с ключом, размеры (мм): внешний корпус: WxL - 18x24, h - 9, h с ключом - 26, монтажное отверстие (мм): ⌀16, материал корпуса: пластик, металл, рабочее положение: 3-позиционный, фиксируемый, подсветка: нет, положение извлечения ключа: левое + центр, тип блоков контактов: -, цвет корпуса: чёрный, питание: нет, IP65 (стандарт МЭК) | 460 | 427.8 | 414 | 368 | 322 | Доступно к заказу.
A5550007853R |  | A5550007853 | CONTROL SWITCH | Key Selector Switch | S16KRT SERIES | S16KRT-4GK2C | 2(S-0-S)/L+C/2C | Китай | S16KRT-4GK2C^2(S-0-S)/L+C/2C^ | Прямоугольный селекторный переключатель выступающего типа с ключом, размеры (мм): внешний корпус: WxL - 18x24, h - 9, h с ключом - 26, монтажное отверстие (мм): ⌀16, материал корпуса: пластик, металл, рабочее положение: 3-позиционный, фиксируемый, подсветка: нет, контакт: C: 2, положение извлечения ключа: левое + центр, тип блоков контактов: одиночный, цвет корпуса: чёрный, Uпит. 110...250 В~, IP65 (стандарт МЭК) | 0 | 0 | 0 | 0 | 0 | Цену и срок поставки уточняйте дополнительно.
A5550007852R |  | A5550007852 | CONTROL SWITCH | Key Selector Switch | S16KRT SERIES | S16KRT-4GKC | 2(S-0-S)/L+C/1C | Китай | S16KRT-4GKC^2(S-0-S)/L+C/1C^ | Прямоугольный селекторный переключатель выступающего типа с ключом, размеры (мм): внешний корпус: WxL - 18x24, h - 9, h с ключом - 26, монтажное отверстие (мм): ⌀16, материал корпуса: пластик, металл, рабочее положение: 3-позиционный, фиксируемый, подсветка: нет, контакт: C: 1, положение извлечения ключа: левое + центр, тип блоков контактов: одиночный, цвет корпуса: чёрный, Uпит. 110...250 В~, IP65 (стандарт МЭК) | 0 | 0 | 0 | 0 | 0 | Цену и срок поставки уточняйте дополнительно.
A5550007963R |  | A5550007962 | CONTROL SWITCH | Key Selector Switch | S16KRT SERIES | S16KRT-5AK |  | Китай | S16KRT-5AK^^ | Головка для прямоугольного селекторного переключателя выступающего типа с ключом, размеры (мм): внешний корпус: WxL - 18x24, h - 9, h с ключом - 26, монтажное отверстие (мм): ⌀16, материал корпуса: пластик, металл, рабочее положение: 3-позиционный, пружинный самовозврат из правого положения, подсветка: нет, положение извлечения ключа: левое, тип блоков контактов: -, цвет корпуса: чёрный, питание: нет, IP65 (стандарт МЭК) | 460 | 427.8 | 414 | 368 | 322 | Доступно к заказу.
A5550007855R |  | A5550007855 | CONTROL SWITCH | Key Selector Switch | S16KRT SERIES | S16KRT-5AK2C | 2(S-0-R)/L/2C | Китай | S16KRT-5AK2C^2(S-0-R)/L/2C^ | Прямоугольный селекторный переключатель выступающего типа с ключом, размеры (мм): внешний корпус: WxL - 18x24, h - 9, h с ключом - 26, монтажное отверстие (мм): ⌀16, материал корпуса: пластик, металл, рабочее положение: 3-позиционный, пружинный самовозврат из правого положения, подсветка: нет, контакт: C: 2, положение извлечения ключа: левое, тип блоков контактов: одиночный, цвет корпуса: чёрный, Uпит. 110...250 В~, IP65 (стандарт МЭК) | 0 | 0 | 0 | 0 | 0 | Цену и срок поставки уточняйте дополнительно.
A5550007854R |  | A5550007854 | CONTROL SWITCH | Key Selector Switch | S16KRT SERIES | S16KRT-5AKC | 2(S-0-R)/L/1C | Китай | S16KRT-5AKC^2(S-0-R)/L/1C^ | Прямоугольный селекторный переключатель выступающего типа с ключом, размеры (мм): внешний корпус: WxL - 18x24, h - 9, h с ключом - 26, монтажное отверстие (мм): ⌀16, материал корпуса: пластик, металл, рабочее положение: 3-позиционный, пружинный самовозврат из правого положения, подсветка: нет, контакт: C: 1, положение извлечения ключа: левое, тип блоков контактов: одиночный, цвет корпуса: чёрный, Uпит. 110...250 В~, IP65 (стандарт МЭК) | 0 | 0 | 0 | 0 | 0 | Цену и срок поставки уточняйте дополнительно.
A5550007965R |  | A5550007964 | CONTROL SWITCH | Key Selector Switch | S16KRT SERIES | S16KRT-5EK |  | Китай | S16KRT-5EK^^ | Головка для прямоугольного селекторного переключателя выступающего типа с ключом, размеры (мм): внешний корпус: WxL - 18x24, h - 9, h с ключом - 26, монтажное отверстие (мм): ⌀16, материал корпуса: пластик, металл, рабочее положение: 3-позиционный, пружинный самовозврат из правого положения, подсветка: нет, положение извлечения ключа: центр, тип блоков контактов: -, цвет корпуса: чёрный, питание: нет, IP65 (стандарт МЭК) | 460 | 427.8 | 414 | 368 | 322 | Доступно к заказу.
A5550007857R |  | A5550007857 | CONTROL SWITCH | Key Selector Switch | S16KRT SERIES | S16KRT-5EK2C | 2(S-0-R)/C/2C | Китай | S16KRT-5EK2C^2(S-0-R)/C/2C^ | Прямоугольный селекторный переключатель выступающего типа с ключом, размеры (мм): внешний корпус: WxL - 18x24, h - 9, h с ключом - 26, монтажное отверстие (мм): ⌀16, материал корпуса: пластик, металл, рабочее положение: 3-позиционный, пружинный самовозврат из правого положения, подсветка: нет, контакт: C: 2, положение извлечения ключа: центр, тип блоков контактов: одиночный, цвет корпуса: чёрный, Uпит. 110...250 В~, IP65 (стандарт МЭК) | 0 | 0 | 0 | 0 | 0 | Цену и срок поставки уточняйте дополнительно.
A5550007856R |  | A5550007856 | CONTROL SWITCH | Key Selector Switch | S16KRT SERIES | S16KRT-5EKC | 2(S-0-R)/C/1C | Китай | S16KRT-5EKC^2(S-0-R)/C/1C^ | Прямоугольный селекторный переключатель выступающего типа с ключом, размеры (мм): внешний корпус: WxL - 18x24, h - 9, h с ключом - 26, монтажное отверстие (мм): ⌀16, материал корпуса: пластик, металл, рабочее положение: 3-позиционный, пружинный самовозврат из правого положения, подсветка: нет, контакт: C: 1, положение извлечения ключа: центр, тип блоков контактов: одиночный, цвет корпуса: чёрный, Uпит. 110...250 В~, IP65 (стандарт МЭК) | 0 | 0 | 0 | 0 | 0 | Цену и срок поставки уточняйте дополнительно.
A5550007967R |  | A5550007966 | CONTROL SWITCH | Key Selector Switch | S16KRT SERIES | S16KRT-5GK |  | Китай | S16KRT-5GK^^ | Головка для прямоугольного селекторного переключателя выступающего типа с ключом, размеры (мм): внешний корпус: WxL - 18x24, h - 9, h с ключом - 26, монтажное отверстие (мм): ⌀16, материал корпуса: пластик, металл, рабочее положение: 3-позиционный, пружинный самовозврат из правого положения, подсветка: нет, положение извлечения ключа: левое + центр, тип блоков контактов: -, цвет корпуса: чёрный, питание: нет, IP65 (стандарт МЭК) | 460 | 427.8 | 414 | 368 | 322 | Доступно к заказу.
A5550007859R |  | A5550007859 | CONTROL SWITCH | Key Selector Switch | S16KRT SERIES | S16KRT-5GK2C | 2(S-0-R)/L+C/2C | Китай | S16KRT-5GK2C^2(S-0-R)/L+C/2C^ | Прямоугольный селекторный переключатель выступающего типа с ключом, размеры (мм): внешний корпус: WxL - 18x24, h - 9, h с ключом - 26, монтажное отверстие (мм): ⌀16, материал корпуса: пластик, металл, рабочее положение: 3-позиционный, пружинный самовозврат из правого положения, подсветка: нет, контакт: C: 2, положение извлечения ключа: левое + центр, тип блоков контактов: одиночный, цвет корпуса: чёрный, Uпит. 110...250 В~, IP65 (стандарт МЭК) | 0 | 0 | 0 | 0 | 0 | Цену и срок поставки уточняйте дополнительно.
A5550007858R |  | A5550007858 | CONTROL SWITCH | Key Selector Switch | S16KRT SERIES | S16KRT-5GKC | 2(S-0-R)/L+C/1C | Китай | S16KRT-5GKC^2(S-0-R)/L+C/1C^ | Прямоугольный селекторный переключатель выступающего типа с ключом, размеры (мм): внешний корпус: WxL - 18x24, h - 9, h с ключом - 26, монтажное отверстие (мм): ⌀16, материал корпуса: пластик, металл, рабочее положение: 3-позиционный, пружинный самовозврат из правого положения, подсветка: нет, контакт: C: 1, положение извлечения ключа: левое + центр, тип блоков контактов: одиночный, цвет корпуса: чёрный, Uпит. 110...250 В~, IP65 (стандарт МЭК) | 0 | 0 | 0 | 0 | 0 | Цену и срок поставки уточняйте дополнительно.
A5550007969R |  | A5550007968 | CONTROL SWITCH | Key Selector Switch | S16KRT SERIES | S16KRT-6DK |  | Китай | S16KRT-6DK^^ | Головка для прямоугольного селекторного переключателя выступающего типа с ключом, размеры (мм): внешний корпус: WxL - 18x24, h - 9, h с ключом - 26, монтажное отверстие (мм): ⌀16, материал корпуса: пластик, металл, рабочее положение: 3-позиционный, пружинный самовозврат из левого положения, подсветка: нет, положение извлечения ключа: правое, тип блоков контактов: -, цвет корпуса: чёрный, питание: нет, IP65 (стандарт МЭК) | 460 | 427.8 | 414 | 368 | 322 | Доступно к заказу.
A5550007861R |  | A5550007861 | CONTROL SWITCH | Key Selector Switch | S16KRT SERIES | S16KRT-6DK2C | 2(R-0-S)/R/2C | Китай | S16KRT-6DK2C^2(R-0-S)/R/2C^ | Прямоугольный селекторный переключатель выступающего типа с ключом, размеры (мм): внешний корпус: WxL - 18x24, h - 9, h с ключом - 26, монтажное отверстие (мм): ⌀16, материал корпуса: пластик, металл, рабочее положение: 3-позиционный, пружинный самовозврат из левого положения, подсветка: нет, контакт: C: 2, положение извлечения ключа: правое, тип блоков контактов: одиночный, цвет корпуса: чёрный, Uпит. 110...250 В~, IP65 (стандарт МЭК) | 0 | 0 | 0 | 0 | 0 | Цену и срок поставки уточняйте дополнительно.
A5550007860R |  | A5550007860 | CONTROL SWITCH | Key Selector Switch | S16KRT SERIES | S16KRT-6DKC | 2(R-0-S)/R/1C | Китай | S16KRT-6DKC^2(R-0-S)/R/1C^ | Прямоугольный селекторный переключатель выступающего типа с ключом, размеры (мм): внешний корпус: WxL - 18x24, h - 9, h с ключом - 26, монтажное отверстие (мм): ⌀16, материал корпуса: пластик, металл, рабочее положение: 3-позиционный, пружинный самовозврат из левого положения, подсветка: нет, контакт: C: 1, положение извлечения ключа: правое, тип блоков контактов: одиночный, цвет корпуса: чёрный, Uпит. 110...250 В~, IP65 (стандарт МЭК) | 0 | 0 | 0 | 0 | 0 | Цену и срок поставки уточняйте дополнительно.
A5550007971R |  | A5550007970 | CONTROL SWITCH | Key Selector Switch | S16KRT SERIES | S16KRT-6EK |  | Китай | S16KRT-6EK^^ | Головка для прямоугольного селекторного переключателя выступающего типа с ключом, размеры (мм): внешний корпус: WxL - 18x24, h - 9, h с ключом - 26, монтажное отверстие (мм): ⌀16, материал корпуса: пластик, металл, рабочее положение: 3-позиционный, пружинный самовозврат из левого положения, подсветка: нет, положение извлечения ключа: центр, тип блоков контактов: -, цвет корпуса: чёрный, питание: нет, IP65 (стандарт МЭК) | 460 | 427.8 | 414 | 368 | 322 | Доступно к заказу.
A5550007863R |  | A5550007863 | CONTROL SWITCH | Key Selector Switch | S16KRT SERIES | S16KRT-6EK2C | 2(R-0-S)/C/2C | Китай | S16KRT-6EK2C^2(R-0-S)/C/2C^ | Прямоугольный селекторный переключатель выступающего типа с ключом, размеры (мм): внешний корпус: WxL - 18x24, h - 9, h с ключом - 26, монтажное отверстие (мм): ⌀16, материал корпуса: пластик, металл, рабочее положение: 3-позиционный, пружинный самовозврат из левого положения, подсветка: нет, контакт: C: 2, положение извлечения ключа: центр, тип блоков контактов: одиночный, цвет корпуса: чёрный, Uпит. 110...250 В~, IP65 (стандарт МЭК) | 0 | 0 | 0 | 0 | 0 | Цену и срок поставки уточняйте дополнительно.
A5550007862R |  | A5550007862 | CONTROL SWITCH | Key Selector Switch | S16KRT SERIES | S16KRT-6EKC | 2(R-0-S)/C/1C | Китай | S16KRT-6EKC^2(R-0-S)/C/1C^ | Прямоугольный селекторный переключатель выступающего типа с ключом, размеры (мм): внешний корпус: WxL - 18x24, h - 9, h с ключом - 26, монтажное отверстие (мм): ⌀16, материал корпуса: пластик, металл, рабочее положение: 3-позиционный, пружинный самовозврат из левого положения, подсветка: нет, контакт: C: 1, положение извлечения ключа: центр, тип блоков контактов: одиночный, цвет корпуса: чёрный, Uпит. 110...250 В~, IP65 (стандарт МЭК) | 0 | 0 | 0 | 0 | 0 | Цену и срок поставки уточняйте дополнительно.
A5550007973R |  | A5550007972 | CONTROL SWITCH | Key Selector Switch | S16KRT SERIES | S16KRT-6FK |  | Китай | S16KRT-6FK^^ | Головка для прямоугольного селекторного переключателя выступающего типа с ключом, размеры (мм): внешний корпус: WxL - 18x24, h - 9, h с ключом - 26, монтажное отверстие (мм): ⌀16, материал корпуса: пластик, металл, рабочее положение: 3-позиционный, пружинный самовозврат из левого положения, подсветка: нет, положение извлечения ключа: центр + правое, тип блоков контактов: -, цвет корпуса: чёрный, питание: нет, IP65 (стандарт МЭК) | 460 | 427.8 | 414 | 368 | 322 | Доступно к заказу.
A5550007865R |  | A5550007865 | CONTROL SWITCH | Key Selector Switch | S16KRT SERIES | S16KRT-6FK2C | 2(R-0-S)/C+R/2C | Китай | S16KRT-6FK2C^2(R-0-S)/C+R/2C^ | Прямоугольный селекторный переключатель выступающего типа с ключом, размеры (мм): внешний корпус: WxL - 18x24, h - 9, h с ключом - 26, монтажное отверстие (мм): ⌀16, материал корпуса: пластик, металл, рабочее положение: 3-позиционный, пружинный самовозврат из левого положения, подсветка: нет, контакт: C: 2, положение извлечения ключа: центр + правое, тип блоков контактов: одиночный, цвет корпуса: чёрный, Uпит. 110...250 В~, IP65 (стандарт МЭК) | 0 | 0 | 0 | 0 | 0 | Цену и срок поставки уточняйте дополнительно.
A5550007864R |  | A5550007864 | CONTROL SWITCH | Key Selector Switch | S16KRT SERIES | S16KRT-6FKC | 2(R-0-S)/C+R/1C | Китай | S16KRT-6FKC^2(R-0-S)/C+R/1C^ | Прямоугольный селекторный переключатель выступающего типа с ключом, размеры (мм): внешний корпус: WxL - 18x24, h - 9, h с ключом - 26, монтажное отверстие (мм): ⌀16, материал корпуса: пластик, металл, рабочее положение: 3-позиционный, пружинный самовозврат из левого положения, подсветка: нет, контакт: C: 1, положение извлечения ключа: центр + правое, тип блоков контактов: одиночный, цвет корпуса: чёрный, Uпит. 110...250 В~, IP65 (стандарт МЭК) | 0 | 0 | 0 | 0 | 0 | Цену и срок поставки уточняйте дополнительно.
A5550012247R |  | A5550012247 | CONTROL SWITCH | Push Button Switch | S16PR SERIES | S16PR-E1B | BLUE | Китай | S16PR-E1B^BLUE^ | Головка для круглого кнопочного выключателя выступающего типа, размеры (мм): внешний корпус: □ -18, h - 9, h с ключом - 26, монтажное отверстие (мм): ⌀16, материал корпуса: пластик, тип ограждения: выступающее, тип эксплуатации: возврат, цвет: синий, подсветка: нет, контакт: нет, тип блоков контактов: -, цвет корпуса: чёрный, питание: нет, IP65 (стандарт МЭК) | 0 | 0 | 0 | 0 | 0 | Цену и срок поставки уточняйте дополнительно.
A5550000004R |  | A5550000004 | CONTROL SWITCH | Push Button Switch | S16PR SERIES | S16PR-E1B2C | BLUE/2C | Китай | S16PR-E1B2C^BLUE/2C^ | Круглый кнопочный выключатель выступающего типа, размеры (мм): внешний корпус: □ -18, h - 9, h с ключом - 26, монтажное отверстие (мм): ⌀16, материал корпуса: пластик, тип эксплуатации: возврат, цвет: синий, подсветка: нет, контакт: C: 2, тип блоков контактов: одиночный, цвет корпуса: чёрный, Uпит. 110...250 В~, IP65 (стандарт МЭК) | 570 | 530.1 | 513 | 456 | 399 | Доступно к заказу.
A5550008933R |  | A5550008933 | CONTROL SWITCH | Push Button Switch | S16PR SERIES | S16PR-E1B3C | BLUE/3C | Китай | S16PR-E1B3C^BLUE/3C^ | Круглый кнопочный выключатель выступающего типа, размеры (мм): внешний корпус: □ -18, h - 9, h с ключом - 26, монтажное отверстие (мм): ⌀16, материал корпуса: пластик, тип эксплуатации: возврат, цвет: синий, подсветка: нет, контакт: C: 3, тип блоков контактов: одиночный, цвет корпуса: чёрный, Uпит. 110...250 В~, IP65 (стандарт МЭК) | 770 | 716.1 | 693 | 616 | 539 | Доступно к заказу.
A5550000003R |  | A5550000003 | CONTROL SWITCH | Push Button Switch | S16PR SERIES | S16PR-E1BC | BLUE/1C | Китай | S16PR-E1BC^BLUE/1C^ | Круглый кнопочный выключатель выступающего типа, размеры (мм): внешний корпус: □ -18, h - 9, h с ключом - 26, монтажное отверстие (мм): ⌀16, материал корпуса: пластик, тип эксплуатации: возврат, цвет: синий, подсветка: нет, контакт: C: 1, тип блоков контактов: одиночный, цвет корпуса: чёрный, Uпит. 110...250 В~, IP65 (стандарт МЭК) | 360 | 334.8 | 324 | 288 | 252 | Доступно к заказу. Цена действует на текущий складской остаток товара. Под заказ действует цена из столбца "L" ("РРЦ по завершению остатков с НДС, Руб").
A5550012248R |  | A5550012248 | CONTROL SWITCH | Push Button Switch | S16PR SERIES | S16PR-E1G | GREEN | Китай | S16PR-E1G^GREEN^ | Головка для круглого кнопочного выключателя выступающего типа, размеры (мм): внешний корпус: □ -18, h - 9, h с ключом - 26, монтажное отверстие (мм): ⌀16, материал корпуса: пластик, тип ограждения: выступающее, тип эксплуатации: возврат, цвет: зелёный, подсветка: нет, контакт: нет, тип блоков контактов: -, цвет корпуса: чёрный, питание: нет, IP65 (стандарт МЭК) | 0 | 0 | 0 | 0 | 0 | Цену и срок поставки уточняйте дополнительно.
A5550000006R |  | A5550000006 | CONTROL SWITCH | Push Button Switch | S16PR SERIES | S16PR-E1G2C | GREEN/2C | Китай | S16PR-E1G2C^GREEN/2C^ | Круглый кнопочный выключатель выступающего типа, размеры (мм): внешний корпус: □ -18, h - 9, h с ключом - 26, монтажное отверстие (мм): ⌀16, материал корпуса: пластик, тип эксплуатации: возврат, цвет: зелёный, подсветка: нет, контакт: C: 2, тип блоков контактов: одиночный, цвет корпуса: чёрный, Uпит. 110...250 В~, IP65 (стандарт МЭК) | 570 | 530.1 | 513 | 456 | 399 | Доступно к заказу.
A5550008934R |  | A5550008934 | CONTROL SWITCH | Push Button Switch | S16PR SERIES | S16PR-E1G3C | GREEN/3C | Китай | S16PR-E1G3C^GREEN/3C^ | Круглый кнопочный выключатель выступающего типа, размеры (мм): внешний корпус: □ -18, h - 9, h с ключом - 26, монтажное отверстие (мм): ⌀16, материал корпуса: пластик, тип эксплуатации: возврат, цвет: зелёный, подсветка: нет, контакт: C: 3, тип блоков контактов: одиночный, цвет корпуса: чёрный, Uпит. 110...250 В~, IP65 (стандарт МЭК) | 770 | 716.1 | 693 | 616 | 539 | Доступно к заказу.
A5550000005R |  | A5550000005 | CONTROL SWITCH | Push Button Switch | S16PR SERIES | S16PR-E1GC | GREEN/1C | Китай | S16PR-E1GC^GREEN/1C^ | Круглый кнопочный выключатель выступающего типа, размеры (мм): внешний корпус: □ -18, h - 9, h с ключом - 26, монтажное отверстие (мм): ⌀16, материал корпуса: пластик, тип эксплуатации: возврат, цвет: зелёный, подсветка: нет, контакт: C: 1, тип блоков контактов: одиночный, цвет корпуса: чёрный, Uпит. 110...250 В~, IP65 (стандарт МЭК) | 380 | 353.4 | 342 | 304 | 266 | Доступно к заказу.
A5550012246R |  | A5550012246 | CONTROL SWITCH | Push Button Switch | S16PR SERIES | S16PR-E1R | RED | Китай | S16PR-E1R^RED^ | Головка для круглого кнопочного выключателя выступающего типа, размеры (мм): внешний корпус: □ -18, h - 9, h с ключом - 26, монтажное отверстие (мм): ⌀16, материал корпуса: пластик, тип ограждения: выступающее, тип эксплуатации: возврат, цвет: красный, подсветка: нет, контакт: нет, тип блоков контактов: -, цвет корпуса: чёрный, питание: нет, IP65 (стандарт МЭК) | 0 | 0 | 0 | 0 | 0 | Цену и срок поставки уточняйте дополнительно.
A5550000002R |  | A5550000002 | CONTROL SWITCH | Push Button Switch | S16PR SERIES | S16PR-E1R2C | RED/2C | Китай | S16PR-E1R2C^RED/2C^ | Круглый кнопочный выключатель выступающего типа, размеры (мм): внешний корпус: □ -18, h - 9, h с ключом - 26, монтажное отверстие (мм): ⌀16, материал корпуса: пластик, тип эксплуатации: возврат, цвет: красный, подсветка: нет, контакт: C: 2, тип блоков контактов: одиночный, цвет корпуса: чёрный, Uпит. 110...250 В~, IP65 (стандарт МЭК) | 570 | 530.1 | 513 | 456 | 399 | Доступно к заказу.
A5550008932R |  | A5550008932 | CONTROL SWITCH | Push Button Switch | S16PR SERIES | S16PR-E1R3C | RED/3C | Китай | S16PR-E1R3C^RED/3C^ | Круглый кнопочный выключатель выступающего типа, размеры (мм): внешний корпус: □ -18, h - 9, h с ключом - 26, монтажное отверстие (мм): ⌀16, материал корпуса: пластик, тип эксплуатации: возврат, цвет: красный, подсветка: нет, контакт: C: 3, тип блоков контактов: одиночный, цвет корпуса: чёрный, Uпит. 110...250 В~, IP65 (стандарт МЭК) | 770 | 716.1 | 693 | 616 | 539 | Доступно к заказу.
A5550000001R |  | A5550000001 | CONTROL SWITCH | Push Button Switch | S16PR SERIES | S16PR-E1RC | RED/1C | Китай | S16PR-E1RC^RED/1C^ | Круглый кнопочный выключатель выступающего типа, размеры (мм): внешний корпус: □ -18, h - 9, h с ключом - 26, монтажное отверстие (мм): ⌀16, материал корпуса: пластик, тип эксплуатации: возврат, цвет: красный, подсветка: нет, контакт: C: 1, тип блоков контактов: одиночный, цвет корпуса: чёрный, Uпит. 110...250 В~, IP65 (стандарт МЭК) | 380 | 353.4 | 342 | 304 | 266 | Доступно к заказу.
A5550012250R |  | A5550012250 | CONTROL SWITCH | Push Button Switch | S16PR SERIES | S16PR-E1W | WHITE | Китай | S16PR-E1W^WHITE^ | Головка для круглого кнопочного выключателя выступающего типа, размеры (мм): внешний корпус: □ -18, h - 9, h с ключом - 26, монтажное отверстие (мм): ⌀16, материал корпуса: пластик, тип ограждения: выступающее, тип эксплуатации: возврат, цвет: белый, подсветка: нет, контакт: нет, тип блоков контактов: -, цвет корпуса: чёрный, питание: нет, IP65 (стандарт МЭК) | 0 | 0 | 0 | 0 | 0 | Цену и срок поставки уточняйте дополнительно.
A5550000010R |  | A5550000010 | CONTROL SWITCH | Push Button Switch | S16PR SERIES | S16PR-E1W2C | WHITE/2C | Китай | S16PR-E1W2C^WHITE/2C^ | Круглый кнопочный выключатель выступающего типа, размеры (мм): внешний корпус: □ -18, h - 9, h с ключом - 26, монтажное отверстие (мм): ⌀16, материал корпуса: пластик, тип эксплуатации: возврат, цвет: белый, подсветка: нет, контакт: C: 2, тип блоков контактов: одиночный, цвет корпуса: чёрный, Uпит. 110...250 В~, IP65 (стандарт МЭК) | 570 | 530.1 | 513 | 456 | 399 | Доступно к заказу.
A5550008936R |  | A5550008936 | CONTROL SWITCH | Push Button Switch | S16PR SERIES | S16PR-E1W3C | WHITE/3C | Китай | S16PR-E1W3C^WHITE/3C^ | Круглый кнопочный выключатель выступающего типа, размеры (мм): внешний корпус: □ -18, h - 9, h с ключом - 26, монтажное отверстие (мм): ⌀16, материал корпуса: пластик, тип эксплуатации: возврат, цвет: белый, подсветка: нет, контакт: C: 3, тип блоков контактов: одиночный, цвет корпуса: чёрный, Uпит. 110...250 В~, IP65 (стандарт МЭК) | 770 | 716.1 | 693 | 616 | 539 | Доступно к заказу.
A5550000009R |  | A5550000009 | CONTROL SWITCH | Push Button Switch | S16PR SERIES | S16PR-E1WC | WHITE/1C | Китай | S16PR-E1WC^WHITE/1C^ | Круглый кнопочный выключатель выступающего типа, размеры (мм): внешний корпус: □ -18, h - 9, h с ключом - 26, монтажное отверстие (мм): ⌀16, материал корпуса: пластик, тип эксплуатации: возврат, цвет: белый, подсветка: нет, контакт: C: 1, тип блоков контактов: одиночный, цвет корпуса: чёрный, Uпит. 110...250 В~, IP65 (стандарт МЭК) | 380 | 353.4 | 342 | 304 | 266 | Доступно к заказу.
A5550012249R |  | A5550012249 | CONTROL SWITCH | Push Button Switch | S16PR SERIES | S16PR-E1Y | YELLOW | Китай | S16PR-E1Y^YELLOW^ | Головка для круглого кнопочного выключателя выступающего типа, размеры (мм): внешний корпус: □ -18, h - 9, h с ключом - 26, монтажное отверстие (мм): ⌀16, материал корпуса: пластик, тип ограждения: выступающее, тип эксплуатации: возврат, цвет: жёлтый, подсветка: нет, контакт: нет, тип блоков контактов: -, цвет корпуса: чёрный, питание: нет, IP65 (стандарт МЭК) | 0 | 0 | 0 | 0 | 0 | Цену и срок поставки уточняйте дополнительно.
A5550000008R |  | A5550000008 | CONTROL SWITCH | Push Button Switch | S16PR SERIES | S16PR-E1Y2C | YELLOW/2C | Китай | S16PR-E1Y2C^YELLOW/2C^ | Круглый кнопочный выключатель выступающего типа, размеры (мм): внешний корпус: □ -18, h - 9, h с ключом - 26, монтажное отверстие (мм): ⌀16, материал корпуса: пластик, тип эксплуатации: возврат, цвет: жёлтый, подсветка: нет, контакт: C: 2, тип блоков контактов: одиночный, цвет корпуса: чёрный, Uпит. 110...250 В~, IP65 (стандарт МЭК) | 570 | 530.1 | 513 | 456 | 399 | Доступно к заказу.
A5550008935R |  | A5550008935 | CONTROL SWITCH | Push Button Switch | S16PR SERIES | S16PR-E1Y3C | YELLOW/3C | Китай | S16PR-E1Y3C^YELLOW/3C^ | Круглый кнопочный выключатель выступающего типа, размеры (мм): внешний корпус: □ -18, h - 9, h с ключом - 26, монтажное отверстие (мм): ⌀16, материал корпуса: пластик, тип эксплуатации: возврат, цвет: жёлтый, подсветка: нет, контакт: C: 3, тип блоков контактов: одиночный, цвет корпуса: чёрный, Uпит. 110...250 В~, IP65 (стандарт МЭК) | 770 | 716.1 | 693 | 616 | 539 | Доступно к заказу.
A5550000007R |  | A5550000007 | CONTROL SWITCH | Push Button Switch | S16PR SERIES | S16PR-E1YC | YELLOW/1C | Китай | S16PR-E1YC^YELLOW/1C^ | Круглый кнопочный выключатель выступающего типа, размеры (мм): внешний корпус: □ -18, h - 9, h с ключом - 26, монтажное отверстие (мм): ⌀16, материал корпуса: пластик, тип эксплуатации: возврат, цвет: жёлтый, подсветка: нет, контакт: C: 1, тип блоков контактов: одиночный, цвет корпуса: чёрный, Uпит. 110...250 В~, IP65 (стандарт МЭК) | 360 | 334.8 | 324 | 288 | 252 | Доступно к заказу. Цена действует на текущий складской остаток товара. Под заказ действует цена из столбца "L" ("РРЦ по завершению остатков с НДС, Руб").
H5550010449R |  | A5550012277 | CONTROL SWITCH | Push Button Switch | S16PR SERIES | S16PR-E2B | BLUE | Китай | S16PR-E2B^BLUE^ | Головка для круглого кнопочного выключателя выступающего типа, размеры (мм): внешний корпус: □ -18, h - 9, h с ключом - 26, монтажное отверстие (мм): ⌀16, материал корпуса: пластик, тип ограждения: выступающее, тип эксплуатации: фиксируемая, цвет: синий, подсветка: нет, контакт: нет, тип блоков контактов: -, цвет корпуса: чёрный, питание: нет, IP65 (стандарт МЭК) | 0 | 0 | 0 | 0 | 0 | Цену и срок поставки уточняйте дополнительно.
A5550000014R |  | A5550000014 | CONTROL SWITCH | Push Button Switch | S16PR SERIES | S16PR-E2B2C | BLUE/2C | Китай | S16PR-E2B2C^BLUE/2C^ | Круглый кнопочный выключатель выступающего типа, размеры (мм): внешний корпус: □ -18, h - 9, h с ключом - 26, монтажное отверстие (мм): ⌀16, материал корпуса: пластик, тип эксплуатации: фиксируемая, цвет: синий, подсветка: нет, контакт: C: 2, тип блоков контактов: одиночный, цвет корпуса: чёрный, Uпит. 110...250 В~, IP65 (стандарт МЭК) | 620 | 576.6 | 558 | 496 | 434 | Доступно к заказу.
A5550008940R |  | A5550008940 | CONTROL SWITCH | Push Button Switch | S16PR SERIES | S16PR-E2B3C | BLUE/3C | Китай | S16PR-E2B3C^BLUE/3C^ | Круглый кнопочный выключатель выступающего типа, размеры (мм): внешний корпус: □ -18, h - 9, h с ключом - 26, монтажное отверстие (мм): ⌀16, материал корпуса: пластик, тип эксплуатации: фиксируемая, цвет: синий, подсветка: нет, контакт: C: 3, тип блоков контактов: одиночный, цвет корпуса: чёрный, Uпит. 110...250 В~, IP65 (стандарт МЭК) | 820 | 762.6 | 738 | 656 | 574 | Доступно к заказу.
A5550000013R |  | A5550000013 | CONTROL SWITCH | Push Button Switch | S16PR SERIES | S16PR-E2BC | BLUE/1C | Китай | S16PR-E2BC^BLUE/1C^ | Круглый кнопочный выключатель выступающего типа, размеры (мм): внешний корпус: □ -18, h - 9, h с ключом - 26, монтажное отверстие (мм): ⌀16, материал корпуса: пластик, тип эксплуатации: фиксируемая, цвет: синий, подсветка: нет, контакт: C: 1, тип блоков контактов: одиночный, цвет корпуса: чёрный, Uпит. 110...250 В~, IP65 (стандарт МЭК) | 420 | 390.6 | 378 | 336 | 294 | Доступно к заказу.
A5550012260R |  | A5550012260 | CONTROL SWITCH | Push Button Switch | S16PR SERIES | S16PR-E2G | GREEN | Китай | S16PR-E2G^GREEN^ | Головка для круглого кнопочного выключателя выступающего типа, размеры (мм): внешний корпус: □ -18, h - 9, h с ключом - 26, монтажное отверстие (мм): ⌀16, материал корпуса: пластик, тип ограждения: выступающее, тип эксплуатации: фиксируемая, цвет: зелёный, подсветка: нет, контакт: нет, тип блоков контактов: -, цвет корпуса: чёрный, питание: нет, IP65 (стандарт МЭК) | 0 | 0 | 0 | 0 | 0 | Цену и срок поставки уточняйте дополнительно.
A5550000016R |  | A5550000016 | CONTROL SWITCH | Push Button Switch | S16PR SERIES | S16PR-E2G2C | GREEN/2C | Китай | S16PR-E2G2C^GREEN/2C^ | Круглый кнопочный выключатель выступающего типа, размеры (мм): внешний корпус: □ -18, h - 9, h с ключом - 26, монтажное отверстие (мм): ⌀16, материал корпуса: пластик, тип эксплуатации: фиксируемая, цвет: зелёный, подсветка: нет, контакт: C: 2, тип блоков контактов: одиночный, цвет корпуса: чёрный, Uпит. 110...250 В~, IP65 (стандарт МЭК) | 620 | 576.6 | 558 | 496 | 434 | Доступно к заказу.
A5550008942R |  | A5550008942 | CONTROL SWITCH | Push Button Switch | S16PR SERIES | S16PR-E2G3C | GREEN/3C | Китай | S16PR-E2G3C^GREEN/3C^ | Круглый кнопочный выключатель выступающего типа, размеры (мм): внешний корпус: □ -18, h - 9, h с ключом - 26, монтажное отверстие (мм): ⌀16, материал корпуса: пластик, тип эксплуатации: фиксируемая, цвет: зелёный, подсветка: нет, контакт: C: 3, тип блоков контактов: одиночный, цвет корпуса: чёрный, Uпит. 110...250 В~, IP65 (стандарт МЭК) | 820 | 762.6 | 738 | 656 | 574 | Доступно к заказу.
A5550000015R |  | A5550000015 | CONTROL SWITCH | Push Button Switch | S16PR SERIES | S16PR-E2GC | GREEN/1C | Китай | S16PR-E2GC^GREEN/1C^ | Круглый кнопочный выключатель выступающего типа, размеры (мм): внешний корпус: □ -18, h - 9, h с ключом - 26, монтажное отверстие (мм): ⌀16, материал корпуса: пластик, тип эксплуатации: фиксируемая, цвет: зелёный, подсветка: нет, контакт: C: 1, тип блоков контактов: одиночный, цвет корпуса: чёрный, Uпит. 110...250 В~, IP65 (стандарт МЭК) | 420 | 390.6 | 378 | 336 | 294 | Доступно к заказу.
A5550012261R |  | A5550012261 | CONTROL SWITCH | Push Button Switch | S16PR SERIES | S16PR-E2R | RED | Китай | S16PR-E2R^RED^ | Головка для круглого кнопочного выключателя выступающего типа, размеры (мм): внешний корпус: □ -18, h - 9, h с ключом - 26, монтажное отверстие (мм): ⌀16, материал корпуса: пластик, тип ограждения: выступающее, тип эксплуатации: фиксируемая, цвет: красный, подсветка: нет, контакт: нет, тип блоков контактов: -, цвет корпуса: чёрный, питание: нет, IP65 (стандарт МЭК) | 0 | 0 | 0 | 0 | 0 | Цену и срок поставки уточняйте дополнительно.
A5550000012R |  | A5550000012 | CONTROL SWITCH | Push Button Switch | S16PR SERIES | S16PR-E2R2C | RED/2C | Китай | S16PR-E2R2C^RED/2C^ | Круглый кнопочный выключатель выступающего типа, размеры (мм): внешний корпус: □ -18, h - 9, h с ключом - 26, монтажное отверстие (мм): ⌀16, материал корпуса: пластик, тип эксплуатации: фиксируемая, цвет: красный, подсветка: нет, контакт: C: 2, тип блоков контактов: одиночный, цвет корпуса: чёрный, Uпит. 110...250 В~, IP65 (стандарт МЭК) | 620 | 576.6 | 558 | 496 | 434 | Доступно к заказу.
A5550008938R |  | A5550008938 | CONTROL SWITCH | Push Button Switch | S16PR SERIES | S16PR-E2R3C | RED/3C | Китай | S16PR-E2R3C^RED/3C^ | Круглый кнопочный выключатель выступающего типа, размеры (мм): внешний корпус: □ -18, h - 9, h с ключом - 26, монтажное отверстие (мм): ⌀16, материал корпуса: пластик, тип эксплуатации: фиксируемая, цвет: красный, подсветка: нет, контакт: C: 3, тип блоков контактов: одиночный, цвет корпуса: чёрный, Uпит. 110...250 В~, IP65 (стандарт МЭК) | 820 | 762.6 | 738 | 656 | 574 | Доступно к заказу.
A5550000011R |  | A5550000011 | CONTROL SWITCH | Push Button Switch | S16PR SERIES | S16PR-E2RC | RED/1C | Китай | S16PR-E2RC^RED/1C^ | Круглый кнопочный выключатель выступающего типа, размеры (мм): внешний корпус: □ -18, h - 9, h с ключом - 26, монтажное отверстие (мм): ⌀16, материал корпуса: пластик, тип эксплуатации: фиксируемая, цвет: красный, подсветка: нет, контакт: C: 1, тип блоков контактов: одиночный, цвет корпуса: чёрный, Uпит. 110...250 В~, IP65 (стандарт МЭК) | 420 | 390.6 | 378 | 336 | 294 | Доступно к заказу.
H5550010452R |  | A5550012278 | CONTROL SWITCH | Push Button Switch | S16PR SERIES | S16PR-E2W | WHITE | Китай | S16PR-E2W^WHITE^ | Головка для круглого кнопочного выключателя выступающего типа, размеры (мм): внешний корпус: □ -18, h - 9, h с ключом - 26, монтажное отверстие (мм): ⌀16, материал корпуса: пластик, тип ограждения: выступающее, тип эксплуатации: фиксируемая, цвет: белый, подсветка: нет, контакт: нет, тип блоков контактов: -, цвет корпуса: чёрный, питание: нет, IP65 (стандарт МЭК) | 0 | 0 | 0 | 0 | 0 | Цену и срок поставки уточняйте дополнительно.
A5550000020R |  | A5550000020 | CONTROL SWITCH | Push Button Switch | S16PR SERIES | S16PR-E2W2C | WHITE/2C | Китай | S16PR-E2W2C^WHITE/2C^ | Круглый кнопочный выключатель выступающего типа, размеры (мм): внешний корпус: □ -18, h - 9, h с ключом - 26, монтажное отверстие (мм): ⌀16, материал корпуса: пластик, тип эксплуатации: фиксируемая, цвет: белый, подсветка: нет, контакт: C: 2, тип блоков контактов: одиночный, цвет корпуса: чёрный, Uпит. 110...250 В~, IP65 (стандарт МЭК) | 620 | 576.6 | 558 | 496 | 434 | Доступно к заказу.
A5550008944R |  | A5550008944 | CONTROL SWITCH | Push Button Switch | S16PR SERIES | S16PR-E2W3C | WHITE/3C | Китай | S16PR-E2W3C^WHITE/3C^ | Круглый кнопочный выключатель выступающего типа, размеры (мм): внешний корпус: □ -18, h - 9, h с ключом - 26, монтажное отверстие (мм): ⌀16, материал корпуса: пластик, тип эксплуатации: фиксируемая, цвет: белый, подсветка: нет, контакт: C: 3, тип блоков контактов: одиночный, цвет корпуса: чёрный, Uпит. 110...250 В~, IP65 (стандарт МЭК) | 820 | 762.6 | 738 | 656 | 574 | Доступно к заказу.
A5550000019R |  | A5550000019 | CONTROL SWITCH | Push Button Switch | S16PR SERIES | S16PR-E2WC | WHITE/1C | Китай | S16PR-E2WC^WHITE/1C^ | Круглый кнопочный выключатель выступающего типа, размеры (мм): внешний корпус: □ -18, h - 9, h с ключом - 26, монтажное отверстие (мм): ⌀16, материал корпуса: пластик, тип эксплуатации: фиксируемая, цвет: белый, подсветка: нет, контакт: C: 1, тип блоков контактов: одиночный, цвет корпуса: чёрный, Uпит. 110...250 В~, IP65 (стандарт МЭК) | 420 | 390.6 | 378 | 336 | 294 | Доступно к заказу.
A5550012262R |  | A5550012262 | CONTROL SWITCH | Push Button Switch | S16PR SERIES | S16PR-E2Y | YELLOW | Китай | S16PR-E2Y^YELLOW^ | Головка для круглого кнопочного выключателя выступающего типа, размеры (мм): внешний корпус: □ -18, h - 9, h с ключом - 26, монтажное отверстие (мм): ⌀16, материал корпуса: пластик, тип ограждения: выступающее, тип эксплуатации: фиксируемая, цвет: жёлтый, подсветка: нет, контакт: нет, тип блоков контактов: -, цвет корпуса: чёрный, питание: нет, IP65 (стандарт МЭК) | 0 | 0 | 0 | 0 | 0 | Цену и срок поставки уточняйте дополнительно.
A5550000018R |  | A5550000018 | CONTROL SWITCH | Push Button Switch | S16PR SERIES | S16PR-E2Y2C | YELLOW/2C | Китай | S16PR-E2Y2C^YELLOW/2C^ | Круглый кнопочный выключатель выступающего типа, размеры (мм): внешний корпус: □ -18, h - 9, h с ключом - 26, монтажное отверстие (мм): ⌀16, материал корпуса: пластик, тип эксплуатации: фиксируемая, цвет: жёлтый, подсветка: нет, контакт: C: 2, тип блоков контактов: одиночный, цвет корпуса: чёрный, Uпит. 110...250 В~, IP65 (стандарт МЭК) | 620 | 576.6 | 558 | 496 | 434 | Доступно к заказу.
A5550008943R |  | A5550008943 | CONTROL SWITCH | Push Button Switch | S16PR SERIES | S16PR-E2Y3C | YELLOW/3C | Китай | S16PR-E2Y3C^YELLOW/3C^ | Круглый кнопочный выключатель выступающего типа, размеры (мм): внешний корпус: □ -18, h - 9, h с ключом - 26, монтажное отверстие (мм): ⌀16, материал корпуса: пластик, тип эксплуатации: фиксируемая, цвет: жёлтый, подсветка: нет, контакт: C: 3, тип блоков контактов: одиночный, цвет корпуса: чёрный, Uпит. 110...250 В~, IP65 (стандарт МЭК) | 820 | 762.6 | 738 | 656 | 574 | Доступно к заказу.
A5550000017R |  | A5550000017 | CONTROL SWITCH | Push Button Switch | S16PR SERIES | S16PR-E2YC | YELLOW/1C | Китай | S16PR-E2YC^YELLOW/1C^ | Круглый кнопочный выключатель выступающего типа, размеры (мм): внешний корпус: □ -18, h - 9, h с ключом - 26, монтажное отверстие (мм): ⌀16, материал корпуса: пластик, тип эксплуатации: фиксируемая, цвет: жёлтый, подсветка: нет, контакт: C: 1, тип блоков контактов: одиночный, цвет корпуса: чёрный, Uпит. 110...250 В~, IP65 (стандарт МЭК) | 400 | 372 | 360 | 320 | 280 | Доступно к заказу. Цена действует на текущий складской остаток товара. Под заказ действует цена из столбца "L" ("РРЦ по завершению остатков с НДС, Руб").
H5550010454R |  | A5550012245 | CONTROL SWITCH | Push Button Switch | S16PR SERIES | S16PR-E3B | BLUE | Китай | S16PR-E3B^BLUE^ | Головка для круглого кнопочного выключателя выступающего типа, размеры (мм): внешний корпус: □ -18, h - 9, h с ключом - 26, монтажное отверстие (мм): ⌀16, материал корпуса: пластик, тип ограждения: выступающее, тип эксплуатации: возврат, цвет: синий, подсветка: есть, контакт: нет, тип блоков контактов: -, цвет корпуса: чёрный, питание: нет, IP65 (стандарт МЭК) | 0 | 0 | 0 | 0 | 0 | Цену и срок поставки уточняйте дополнительно.
H5550010396R |  | A5550000024 | CONTROL SWITCH | Push Button Switch | S16PR SERIES | S16PR-E3B2C12 | BLUE/2C/LED 12V | Китай | S16PR-E3B2C12^BLUE/2C/LED 12V^ | Круглый кнопочный выключатель выступающего типа, размеры (мм): внешний корпус: □ -18, h - 9, h с ключом - 26, монтажное отверстие (мм): ⌀16, материал корпуса: пластик, тип эксплуатации: возврат, цвет: блок индикации, 12 В=: синий, подсветка: есть, контакт: C: 2, тип блоков контактов: одиночный, цвет корпуса: чёрный, Uпит. 110...250 В~, IP65 (стандарт МЭК) | 0 | 0 | 0 | 0 | 0 | Возможность заказа уточняйте дополнительно.
H5550010406R |  | A5550000034 | CONTROL SWITCH | Push Button Switch | S16PR SERIES | S16PR-E3B2C24 | BLUE/2C/LED 24V | Китай | S16PR-E3B2C24^BLUE/2C/LED 24V^ | Круглый кнопочный выключатель выступающего типа, размеры (мм): внешний корпус: □ -18, h - 9, h с ключом - 26, монтажное отверстие (мм): ⌀16, материал корпуса: пластик, тип эксплуатации: возврат, цвет: блок индикации, 24 В=: синий, подсветка: есть, контакт: C: 2, тип блоков контактов: одиночный, цвет корпуса: чёрный, Uпит. 110...250 В~, IP65 (стандарт МЭК) | 0 | 0 | 0 | 0 | 0 | Возможность заказа уточняйте дополнительно.
H5550010386R |  | A5550008948 | CONTROL SWITCH | Push Button Switch | S16PR SERIES | S16PR-E3B2C5 | BLUE/2C/LED 5V | Китай | S16PR-E3B2C5^BLUE/2C/LED 5V^ | Круглый кнопочный выключатель выступающего типа, размеры (мм): внешний корпус: □ -18, h - 9, h с ключом - 26, монтажное отверстие (мм): ⌀16, материал корпуса: пластик, тип эксплуатации: возврат, цвет: блок индикации, 5 В=: синий, подсветка: есть, контакт: C: 2, тип блоков контактов: одиночный, цвет корпуса: чёрный, Uпит. 110...250 В~, IP65 (стандарт МЭК) | 0 | 0 | 0 | 0 | 0 | Возможность заказа уточняйте дополнительно.
A5550000023R |  | A5550000023 | CONTROL SWITCH | Push Button Switch | S16PR SERIES | S16PR-E3BC12 | BLUE/1C/LED 12V | Китай | S16PR-E3BC12^BLUE/1C/LED 12V^ | Круглый кнопочный выключатель выступающего типа, размеры (мм): внешний корпус: □ -18, h - 9, h с ключом - 26, монтажное отверстие (мм): ⌀16, материал корпуса: пластик, тип эксплуатации: возврат, цвет: блок индикации, 12 В=: синий, подсветка: есть, контакт: C: 1, тип блоков контактов: одиночный, цвет корпуса: чёрный, Uпит. 110...250 В~, IP65 (стандарт МЭК) | 530 | 492.9 | 477 | 424 | 371 | Доступно к заказу.
A5550000033R |  | A5550000033 | CONTROL SWITCH | Push Button Switch | S16PR SERIES | S16PR-E3BC24 | BLUE/1C/LED 24V | Китай | S16PR-E3BC24^BLUE/1C/LED 24V^ | Круглый кнопочный выключатель выступающего типа, размеры (мм): внешний корпус: □ -18, h - 9, h с ключом - 26, монтажное отверстие (мм): ⌀16, материал корпуса: пластик, тип эксплуатации: возврат, цвет: блок индикации, 24 В=: синий, подсветка: есть, контакт: C: 1, тип блоков контактов: одиночный, цвет корпуса: чёрный, Uпит. 110...250 В~, IP65 (стандарт МЭК) | 530 | 492.9 | 477 | 424 | 371 | Доступно к заказу.
H5550010385R |  | A5550008947 | CONTROL SWITCH | Push Button Switch | S16PR SERIES | S16PR-E3BC5 | BLUE/1C/LED 5V | Китай | S16PR-E3BC5^BLUE/1C/LED 5V^ | Круглый кнопочный выключатель выступающего типа, размеры (мм): внешний корпус: □ -18, h - 9, h с ключом - 26, монтажное отверстие (мм): ⌀16, материал корпуса: пластик, тип эксплуатации: возврат, цвет: блок индикации, 5 В=: синий, подсветка: есть, контакт: C: 1, тип блоков контактов: одиночный, цвет корпуса: чёрный, Uпит. 110...250 В~, IP65 (стандарт МЭК) | 0 | 0 | 0 | 0 | 0 | Возможность заказа уточняйте дополнительно.
A5550012215R |  | A5550012215 | CONTROL SWITCH | Push Button Switch | S16PR SERIES | S16PR-E3G | GREEN | Китай | S16PR-E3G^GREEN^ | Головка для круглого кнопочного выключателя выступающего типа, размеры (мм): внешний корпус: □ -18, h - 9, h с ключом - 26, монтажное отверстие (мм): ⌀16, материал корпуса: пластик, тип ограждения: выступающее, тип эксплуатации: возврат, цвет: зелёный, подсветка: есть, контакт: нет, тип блоков контактов: -, цвет корпуса: чёрный, питание: нет, IP65 (стандарт МЭК) | 160 | 148.8 | 144 | 128 | 112 | Доступно к заказу.
H5550010398R |  | A5550000026 | CONTROL SWITCH | Push Button Switch | S16PR SERIES | S16PR-E3G2C12 | GREEN/2C/LED 12V | Китай | S16PR-E3G2C12^GREEN/2C/LED 12V^ | Круглый кнопочный выключатель выступающего типа, размеры (мм): внешний корпус: □ -18, h - 9, h с ключом - 26, монтажное отверстие (мм): ⌀16, материал корпуса: пластик, тип эксплуатации: возврат, цвет: блок индикации, 12 В=: зелёный, подсветка: есть, контакт: C: 2, тип блоков контактов: одиночный, цвет корпуса: чёрный, Uпит. 110...250 В~, IP65 (стандарт МЭК) | 0 | 0 | 0 | 0 | 0 | Возможность заказа уточняйте дополнительно.
A5550000036R |  | A5550000036 | CONTROL SWITCH | Push Button Switch | S16PR SERIES | S16PR-E3G2C24 | GREEN/2C/LED 24V | Китай | S16PR-E3G2C24^GREEN/2C/LED 24V^ | Круглый кнопочный выключатель выступающего типа, размеры (мм): внешний корпус: □ -18, h - 9, h с ключом - 26, монтажное отверстие (мм): ⌀16, материал корпуса: пластик, тип эксплуатации: возврат, цвет: блок индикации, 24 В=: зелёный, подсветка: есть, контакт: C: 2, тип блоков контактов: одиночный, цвет корпуса: чёрный, Uпит. 110...250 В~, IP65 (стандарт МЭК) | 0 | 0 | 0 | 0 | 0 | Возможность заказа уточняйте дополнительно.
H5550010388R |  | A5550008950 | CONTROL SWITCH | Push Button Switch | S16PR SERIES | S16PR-E3G2C5 | GREEN/2C/LED 5V | Китай | S16PR-E3G2C5^GREEN/2C/LED 5V^ | Круглый кнопочный выключатель выступающего типа, размеры (мм): внешний корпус: □ -18, h - 9, h с ключом - 26, монтажное отверстие (мм): ⌀16, материал корпуса: пластик, тип эксплуатации: возврат, цвет: блок индикации, 5 В=: зелёный, подсветка: есть, контакт: C: 2, тип блоков контактов: одиночный, цвет корпуса: чёрный, Uпит. 110...250 В~, IP65 (стандарт МЭК) | 0 | 0 | 0 | 0 | 0 | Возможность заказа уточняйте дополнительно.
A5550000025R |  | A5550000025 | CONTROL SWITCH | Push Button Switch | S16PR SERIES | S16PR-E3GC12 | GREEN/1C/LED 12V | Китай | S16PR-E3GC12^GREEN/1C/LED 12V^ | Круглый кнопочный выключатель выступающего типа, размеры (мм): внешний корпус: □ -18, h - 9, h с ключом - 26, монтажное отверстие (мм): ⌀16, материал корпуса: пластик, тип эксплуатации: возврат, цвет: блок индикации, 12 В=: зелёный, подсветка: есть, контакт: C: 1, тип блоков контактов: одиночный, цвет корпуса: чёрный, Uпит. 110...250 В~, IP65 (стандарт МЭК) | 530 | 492.9 | 477 | 424 | 371 | Доступно к заказу.
A5550000035R |  | A5550000035 | CONTROL SWITCH | Push Button Switch | S16PR SERIES | S16PR-E3GC24 | GREEN/1C/LED 24V | Китай | S16PR-E3GC24^GREEN/1C/LED 24V^ | Круглый кнопочный выключатель выступающего типа, размеры (мм): внешний корпус: □ -18, h - 9, h с ключом - 26, монтажное отверстие (мм): ⌀16, материал корпуса: пластик, тип эксплуатации: возврат, цвет: блок индикации, 24 В=: зелёный, подсветка: есть, контакт: C: 1, тип блоков контактов: одиночный, цвет корпуса: чёрный, Uпит. 110...250 В~, IP65 (стандарт МЭК) | 560 | 520.8 | 504 | 448 | 392 | Доступно к заказу.
A5550008949R |  | A5550008949 | CONTROL SWITCH | Push Button Switch | S16PR SERIES | S16PR-E3GC5 | GREEN/1C/LED 5V | Китай | S16PR-E3GC5^GREEN/1C/LED 5V^ | Круглый кнопочный выключатель выступающего типа, размеры (мм): внешний корпус: □ -18, h - 9, h с ключом - 26, монтажное отверстие (мм): ⌀16, материал корпуса: пластик, тип эксплуатации: возврат, цвет: блок индикации, 5 В=: зелёный, подсветка: есть, контакт: C: 1, тип блоков контактов: одиночный, цвет корпуса: чёрный, Uпит. 110...250 В~, IP65 (стандарт МЭК) | 530 | 492.9 | 477 | 424 | 371 | Доступно к заказу.
A5550012216R |  | A5550012216 | CONTROL SWITCH | Push Button Switch | S16PR SERIES | S16PR-E3R | RED | Китай | S16PR-E3R^RED^ | Головка для круглого кнопочного выключателя выступающего типа, размеры (мм): внешний корпус: □ -18, h - 9, h с ключом - 26, монтажное отверстие (мм): ⌀16, материал корпуса: пластик, тип ограждения: выступающее, тип эксплуатации: возврат, цвет: красный, подсветка: есть, контакт: нет, тип блоков контактов: -, цвет корпуса: чёрный, питание: нет, IP65 (стандарт МЭК) | 160 | 148.8 | 144 | 128 | 112 | Доступно к заказу.
A5550000022R |  | A5550000022 | CONTROL SWITCH | Push Button Switch | S16PR SERIES | S16PR-E3R2C12 | RED/2C/LED 12V | Китай | S16PR-E3R2C12^RED/2C/LED 12V^ | Круглый кнопочный выключатель выступающего типа, размеры (мм): внешний корпус: □ -18, h - 9, h с ключом - 26, монтажное отверстие (мм): ⌀16, материал корпуса: пластик, тип эксплуатации: возврат, цвет: блок индикации, 12 В=: красный, подсветка: есть, контакт: C: 2, тип блоков контактов: одиночный, цвет корпуса: чёрный, Uпит. 110...250 В~, IP65 (стандарт МЭК) | 730 | 678.9 | 657 | 584 | 511 | Доступно к заказу.
A5550000032R |  | A5550000032 | CONTROL SWITCH | Push Button Switch | S16PR SERIES | S16PR-E3R2C24 | RED/2C/LED 24V | Китай | S16PR-E3R2C24^RED/2C/LED 24V^ | Круглый кнопочный выключатель выступающего типа, размеры (мм): внешний корпус: □ -18, h - 9, h с ключом - 26, монтажное отверстие (мм): ⌀16, материал корпуса: пластик, тип эксплуатации: возврат, цвет: блок индикации, 24 В=: красный, подсветка: есть, контакт: C: 2, тип блоков контактов: одиночный, цвет корпуса: чёрный, Uпит. 110...250 В~, IP65 (стандарт МЭК) | 730 | 678.9 | 657 | 584 | 511 | Доступно к заказу.
A5550008946R |  | A5550008946 | CONTROL SWITCH | Push Button Switch | S16PR SERIES | S16PR-E3R2C5 | RED/2C/LED 5V | Китай | S16PR-E3R2C5^RED/2C/LED 5V^ | Круглый кнопочный выключатель выступающего типа, размеры (мм): внешний корпус: □ -18, h - 9, h с ключом - 26, монтажное отверстие (мм): ⌀16, материал корпуса: пластик, тип эксплуатации: возврат, цвет: блок индикации, 5 В=: красный, подсветка: есть, контакт: C: 2, тип блоков контактов: одиночный, цвет корпуса: чёрный, Uпит. 110...250 В~, IP65 (стандарт МЭК) | 730 | 678.9 | 657 | 584 | 511 | Доступно к заказу.
A5550000021R |  | A5550000021 | CONTROL SWITCH | Push Button Switch | S16PR SERIES | S16PR-E3RC12 | RED/1C/LED 12V | Китай | S16PR-E3RC12^RED/1C/LED 12V^ | Круглый кнопочный выключатель выступающего типа, размеры (мм): внешний корпус: □ -18, h - 9, h с ключом - 26, монтажное отверстие (мм): ⌀16, материал корпуса: пластик, тип эксплуатации: возврат, цвет: блок индикации, 12 В=: красный, подсветка: есть, контакт: C: 1, тип блоков контактов: одиночный, цвет корпуса: чёрный, Uпит. 110...250 В~, IP65 (стандарт МЭК) | 530 | 492.9 | 477 | 424 | 371 | Доступно к заказу.
A5550000031R |  | A5550000031 | CONTROL SWITCH | Push Button Switch | S16PR SERIES | S16PR-E3RC24 | RED/1C/LED 24V | Китай | S16PR-E3RC24^RED/1C/LED 24V^ | Круглый кнопочный выключатель выступающего типа, размеры (мм): внешний корпус: □ -18, h - 9, h с ключом - 26, монтажное отверстие (мм): ⌀16, материал корпуса: пластик, тип эксплуатации: возврат, цвет: блок индикации, 24 В=: красный, подсветка: есть, контакт: C: 1, тип блоков контактов: одиночный, цвет корпуса: чёрный, Uпит. 110...250 В~, IP65 (стандарт МЭК) | 530 | 492.9 | 477 | 424 | 371 | Доступно к заказу.
A5550008945R |  | A5550008945 | CONTROL SWITCH | Push Button Switch | S16PR SERIES | S16PR-E3RC5 | RED/1C/LED 5V | Китай | S16PR-E3RC5^RED/1C/LED 5V^ | Круглый кнопочный выключатель выступающего типа, размеры (мм): внешний корпус: □ -18, h - 9, h с ключом - 26, монтажное отверстие (мм): ⌀16, материал корпуса: пластик, тип эксплуатации: возврат, цвет: блок индикации, 5 В=: красный, подсветка: есть, контакт: C: 1, тип блоков контактов: одиночный, цвет корпуса: чёрный, Uпит. 110...250 В~, IP65 (стандарт МЭК) | 530 | 492.9 | 477 | 424 | 371 | Доступно к заказу.
A5550012217R |  | A5550012217 | CONTROL SWITCH | Push Button Switch | S16PR SERIES | S16PR-E3W | WHITE | Китай | S16PR-E3W^WHITE^ | Головка для круглого кнопочного выключателя выступающего типа, размеры (мм): внешний корпус: □ -18, h - 9, h с ключом - 26, монтажное отверстие (мм): ⌀16, материал корпуса: пластик, тип ограждения: выступающее, тип эксплуатации: возврат, цвет: белый, подсветка: есть, контакт: нет, тип блоков контактов: -, цвет корпуса: чёрный, питание: нет, IP65 (стандарт МЭК) | 170 | 158.1 | 153 | 136 | 119 | Доступно к заказу.
H5550010402R |  | A5550000030 | CONTROL SWITCH | Push Button Switch | S16PR SERIES | S16PR-E3W2C12 | WHITE/2C/LED 12V | Китай | S16PR-E3W2C12^WHITE/2C/LED 12V^ | Круглый кнопочный выключатель выступающего типа, размеры (мм): внешний корпус: □ -18, h - 9, h с ключом - 26, монтажное отверстие (мм): ⌀16, материал корпуса: пластик, тип эксплуатации: возврат, цвет: блок индикации, 12 В=: белый, подсветка: есть, контакт: C: 2, тип блоков контактов: одиночный, цвет корпуса: чёрный, Uпит. 110...250 В~, IP65 (стандарт МЭК) | 0 | 0 | 0 | 0 | 0 | Возможность заказа уточняйте дополнительно.
H5550010412R |  | A5550000040 | CONTROL SWITCH | Push Button Switch | S16PR SERIES | S16PR-E3W2C24 | WHITE/2C/LED 24V | Китай | S16PR-E3W2C24^WHITE/2C/LED 24V^ | Круглый кнопочный выключатель выступающего типа, размеры (мм): внешний корпус: □ -18, h - 9, h с ключом - 26, монтажное отверстие (мм): ⌀16, материал корпуса: пластик, тип эксплуатации: возврат, цвет: блок индикации, 24 В=: белый, подсветка: есть, контакт: C: 2, тип блоков контактов: одиночный, цвет корпуса: чёрный, Uпит. 110...250 В~, IP65 (стандарт МЭК) | 0 | 0 | 0 | 0 | 0 | Возможность заказа уточняйте дополнительно.
H5550010392R |  | A5550008954 | CONTROL SWITCH | Push Button Switch | S16PR SERIES | S16PR-E3W2C5 | WHITE/2C/LED 5V | Китай | S16PR-E3W2C5^WHITE/2C/LED 5V^ | Круглый кнопочный выключатель выступающего типа, размеры (мм): внешний корпус: □ -18, h - 9, h с ключом - 26, монтажное отверстие (мм): ⌀16, материал корпуса: пластик, тип эксплуатации: возврат, цвет: блок индикации, 5 В=: белый, подсветка: есть, контакт: C: 2, тип блоков контактов: одиночный, цвет корпуса: чёрный, Uпит. 110...250 В~, IP65 (стандарт МЭК) | 0 | 0 | 0 | 0 | 0 | Возможность заказа уточняйте дополнительно.
A5550000029R |  | A5550000029 | CONTROL SWITCH | Push Button Switch | S16PR SERIES | S16PR-E3WC12 | WHITE/1C/LED 12V | Китай | S16PR-E3WC12^WHITE/1C/LED 12V^ | Круглый кнопочный выключатель выступающего типа, размеры (мм): внешний корпус: □ -18, h - 9, h с ключом - 26, монтажное отверстие (мм): ⌀16, материал корпуса: пластик, тип эксплуатации: возврат, цвет: блок индикации, 12 В=: белый, подсветка: есть, контакт: C: 1, тип блоков контактов: одиночный, цвет корпуса: чёрный, Uпит. 110...250 В~, IP65 (стандарт МЭК) | 530 | 492.9 | 477 | 424 | 371 | Доступно к заказу.
A5550000039R |  | A5550000039 | CONTROL SWITCH | Push Button Switch | S16PR SERIES | S16PR-E3WC24 | WHITE/1C/LED 24V | Китай | S16PR-E3WC24^WHITE/1C/LED 24V^ | Круглый кнопочный выключатель выступающего типа, размеры (мм): внешний корпус: □ -18, h - 9, h с ключом - 26, монтажное отверстие (мм): ⌀16, материал корпуса: пластик, тип эксплуатации: возврат, цвет: блок индикации, 24 В=: белый, подсветка: есть, контакт: C: 1, тип блоков контактов: одиночный, цвет корпуса: чёрный, Uпит. 110...250 В~, IP65 (стандарт МЭК) | 530 | 492.9 | 477 | 424 | 371 | Доступно к заказу.
H5550010391R |  | A5550008953 | CONTROL SWITCH | Push Button Switch | S16PR SERIES | S16PR-E3WC5 | WHITE/1C/LED 5V | Китай | S16PR-E3WC5^WHITE/1C/LED 5V^ | Круглый кнопочный выключатель выступающего типа, размеры (мм): внешний корпус: □ -18, h - 9, h с ключом - 26, монтажное отверстие (мм): ⌀16, материал корпуса: пластик, тип эксплуатации: возврат, цвет: блок индикации, 5 В=: белый, подсветка: есть, контакт: C: 1, тип блоков контактов: одиночный, цвет корпуса: чёрный, Uпит. 110...250 В~, IP65 (стандарт МЭК) | 0 | 0 | 0 | 0 | 0 | Возможность заказа уточняйте дополнительно.
A5550012218R |  | A5550012218 | CONTROL SWITCH | Push Button Switch | S16PR SERIES | S16PR-E3Y | YELLOW | Китай | S16PR-E3Y^YELLOW^ | Головка для круглого кнопочного выключателя выступающего типа, размеры (мм): внешний корпус: □ -18, h - 9, h с ключом - 26, монтажное отверстие (мм): ⌀16, материал корпуса: пластик, тип ограждения: выступающее, тип эксплуатации: возврат, цвет: жёлтый, подсветка: есть, контакт: нет, тип блоков контактов: -, цвет корпуса: чёрный, питание: нет, IP65 (стандарт МЭК) | 60 | 55.8 | 54 | 48 | 42 | Цена действует на текущий складской остаток товара. Цену и срок поставки под заказ уточняйте дополнительно.
H5550010400R |  | A5550000028 | CONTROL SWITCH | Push Button Switch | S16PR SERIES | S16PR-E3Y2C12 | YELLOW/2C/LED 12V | Китай | S16PR-E3Y2C12^YELLOW/2C/LED 12V^ | Круглый кнопочный выключатель выступающего типа, размеры (мм): внешний корпус: □ -18, h - 9, h с ключом - 26, монтажное отверстие (мм): ⌀16, материал корпуса: пластик, тип эксплуатации: возврат, цвет: блок индикации, 12 В=: жёлтый, подсветка: есть, контакт: C: 2, тип блоков контактов: одиночный, цвет корпуса: чёрный, Uпит. 110...250 В~, IP65 (стандарт МЭК) | 0 | 0 | 0 | 0 | 0 | Возможность заказа уточняйте дополнительно.
H5550010410R |  | A5550000038 | CONTROL SWITCH | Push Button Switch | S16PR SERIES | S16PR-E3Y2C24 | YELLOW/2C/LED 24V | Китай | S16PR-E3Y2C24^YELLOW/2C/LED 24V^ | Круглый кнопочный выключатель выступающего типа, размеры (мм): внешний корпус: □ -18, h - 9, h с ключом - 26, монтажное отверстие (мм): ⌀16, материал корпуса: пластик, тип эксплуатации: возврат, цвет: блок индикации, 24 В=: жёлтый, подсветка: есть, контакт: C: 2, тип блоков контактов: одиночный, цвет корпуса: чёрный, Uпит. 110...250 В~, IP65 (стандарт МЭК) | 0 | 0 | 0 | 0 | 0 | Возможность заказа уточняйте дополнительно.
H5550010390R |  | A5550008952 | CONTROL SWITCH | Push Button Switch | S16PR SERIES | S16PR-E3Y2C5 | YELLOW/2C/LED 5V | Китай | S16PR-E3Y2C5^YELLOW/2C/LED 5V^ | Круглый кнопочный выключатель выступающего типа, размеры (мм): внешний корпус: □ -18, h - 9, h с ключом - 26, монтажное отверстие (мм): ⌀16, материал корпуса: пластик, тип эксплуатации: возврат, цвет: блок индикации, 5 В=: жёлтый, подсветка: есть, контакт: C: 2, тип блоков контактов: одиночный, цвет корпуса: чёрный, Uпит. 110...250 В~, IP65 (стандарт МЭК) | 0 | 0 | 0 | 0 | 0 | Возможность заказа уточняйте дополнительно.
A5550000027R |  | A5550000027 | CONTROL SWITCH | Push Button Switch | S16PR SERIES | S16PR-E3YC12 | YELLOW/1C/LED 12V | Китай | S16PR-E3YC12^YELLOW/1C/LED 12V^ | Круглый кнопочный выключатель выступающего типа, размеры (мм): внешний корпус: □ -18, h - 9, h с ключом - 26, монтажное отверстие (мм): ⌀16, материал корпуса: пластик, тип эксплуатации: возврат, цвет: блок индикации, 12 В=: жёлтый, подсветка: есть, контакт: C: 1, тип блоков контактов: одиночный, цвет корпуса: чёрный, Uпит. 110...250 В~, IP65 (стандарт МЭК) | 530 | 492.9 | 477 | 424 | 371 | Доступно к заказу.
A5550000037R |  | A5550000037 | CONTROL SWITCH | Push Button Switch | S16PR SERIES | S16PR-E3YC24 | YELLOW/1C/LED 24V | Китай | S16PR-E3YC24^YELLOW/1C/LED 24V^ | Круглый кнопочный выключатель выступающего типа, размеры (мм): внешний корпус: □ -18, h - 9, h с ключом - 26, монтажное отверстие (мм): ⌀16, материал корпуса: пластик, тип эксплуатации: возврат, цвет: блок индикации, 24 В=: жёлтый, подсветка: есть, контакт: C: 1, тип блоков контактов: одиночный, цвет корпуса: чёрный, Uпит. 110...250 В~, IP65 (стандарт МЭК) | 530 | 492.9 | 477 | 424 | 371 | Доступно к заказу.
H5550010389R |  | A5550008951 | CONTROL SWITCH | Push Button Switch | S16PR SERIES | S16PR-E3YC5 | YELLOW/1C/LED 5V | Китай | S16PR-E3YC5^YELLOW/1C/LED 5V^ | Круглый кнопочный выключатель выступающего типа, размеры (мм): внешний корпус: □ -18, h - 9, h с ключом - 26, монтажное отверстие (мм): ⌀16, материал корпуса: пластик, тип эксплуатации: возврат, цвет: блок индикации, 5 В=: жёлтый, подсветка: есть, контакт: C: 1, тип блоков контактов: одиночный, цвет корпуса: чёрный, Uпит. 110...250 В~, IP65 (стандарт МЭК) | 0 | 0 | 0 | 0 | 0 | Возможность заказа уточняйте дополнительно.
H5550010459R |  | A5550012315 | CONTROL SWITCH | Push Button Switch | S16PR SERIES | S16PR-E4B | BLUE | Китай | S16PR-E4B^BLUE^ | Головка для круглого кнопочного выключателя выступающего типа, размеры (мм): внешний корпус: □ -18, h - 9, h с ключом - 26, монтажное отверстие (мм): ⌀16, материал корпуса: пластик, тип ограждения: выступающее, тип эксплуатации: фиксируемая, цвет: синий, подсветка: есть, контакт: нет, тип блоков контактов: -, цвет корпуса: чёрный, питание: нет, IP65 (стандарт МЭК) | 0 | 0 | 0 | 0 | 0 | Цену и срок поставки уточняйте дополнительно.
H5550010426R |  | A5550000044 | CONTROL SWITCH | Push Button Switch | S16PR SERIES | S16PR-E4B2C12 | BLUE/2C/LED 12V | Китай | S16PR-E4B2C12^BLUE/2C/LED 12V^ | Круглый кнопочный выключатель выступающего типа, размеры (мм): внешний корпус: □ -18, h - 9, h с ключом - 26, монтажное отверстие (мм): ⌀16, материал корпуса: пластик, тип эксплуатации: фиксируемая, цвет: блок индикации, 12 В=: синий, подсветка: есть, контакт: C: 2, тип блоков контактов: одиночный, цвет корпуса: чёрный, Uпит. 110...250 В~, IP65 (стандарт МЭК) | 0 | 0 | 0 | 0 | 0 | Возможность заказа уточняйте дополнительно.
H5550010436R |  | A5550000054 | CONTROL SWITCH | Push Button Switch | S16PR SERIES | S16PR-E4B2C24 | BLUE/2C/LED 24V | Китай | S16PR-E4B2C24^BLUE/2C/LED 24V^ | Круглый кнопочный выключатель выступающего типа, размеры (мм): внешний корпус: □ -18, h - 9, h с ключом - 26, монтажное отверстие (мм): ⌀16, материал корпуса: пластик, тип эксплуатации: фиксируемая, цвет: блок индикации, 24 В=: синий, подсветка: есть, контакт: C: 2, тип блоков контактов: одиночный, цвет корпуса: чёрный, Uпит. 110...250 В~, IP65 (стандарт МЭК) | 0 | 0 | 0 | 0 | 0 | Возможность заказа уточняйте дополнительно.
H5550010416R |  | A5550008958 | CONTROL SWITCH | Push Button Switch | S16PR SERIES | S16PR-E4B2C5 | BLUE/2C/LED 5V | Китай | S16PR-E4B2C5^BLUE/2C/LED 5V^ | Круглый кнопочный выключатель выступающего типа, размеры (мм): внешний корпус: □ -18, h - 9, h с ключом - 26, монтажное отверстие (мм): ⌀16, материал корпуса: пластик, тип эксплуатации: фиксируемая, цвет: блок индикации, 5 В=: синий, подсветка: есть, контакт: C: 2, тип блоков контактов: одиночный, цвет корпуса: чёрный, Uпит. 110...250 В~, IP65 (стандарт МЭК) | 0 | 0 | 0 | 0 | 0 | Возможность заказа уточняйте дополнительно.
A5550000043R |  | A5550000043 | CONTROL SWITCH | Push Button Switch | S16PR SERIES | S16PR-E4BC12 | BLUE/1C/LED 12V | Китай | S16PR-E4BC12^BLUE/1C/LED 12V^ | Круглый кнопочный выключатель выступающего типа, размеры (мм): внешний корпус: □ -18, h - 9, h с ключом - 26, монтажное отверстие (мм): ⌀16, материал корпуса: пластик, тип эксплуатации: фиксируемая, цвет: блок индикации, 12 В=: синий, подсветка: есть, контакт: C: 1, тип блоков контактов: одиночный, цвет корпуса: чёрный, Uпит. 110...250 В~, IP65 (стандарт МЭК) | 570 | 530.1 | 513 | 456 | 399 | Доступно к заказу.
A5550000053R |  | A5550000053 | CONTROL SWITCH | Push Button Switch | S16PR SERIES | S16PR-E4BC24 | BLUE/1C/LED 24V | Китай | S16PR-E4BC24^BLUE/1C/LED 24V^ | Круглый кнопочный выключатель выступающего типа, размеры (мм): внешний корпус: □ -18, h - 9, h с ключом - 26, монтажное отверстие (мм): ⌀16, материал корпуса: пластик, тип эксплуатации: фиксируемая, цвет: блок индикации, 24 В=: синий, подсветка: есть, контакт: C: 1, тип блоков контактов: одиночный, цвет корпуса: чёрный, Uпит. 110...250 В~, IP65 (стандарт МЭК) | 570 | 530.1 | 513 | 456 | 399 | Доступно к заказу.
H5550010415R |  | A5550008957 | CONTROL SWITCH | Push Button Switch | S16PR SERIES | S16PR-E4BC5 | BLUE/1C/LED 5V | Китай | S16PR-E4BC5^BLUE/1C/LED 5V^ | Круглый кнопочный выключатель выступающего типа, размеры (мм): внешний корпус: □ -18, h - 9, h с ключом - 26, монтажное отверстие (мм): ⌀16, материал корпуса: пластик, тип эксплуатации: фиксируемая, цвет: блок индикации, 5 В=: синий, подсветка: есть, контакт: C: 1, тип блоков контактов: одиночный, цвет корпуса: чёрный, Uпит. 110...250 В~, IP65 (стандарт МЭК) | 0 | 0 | 0 | 0 | 0 | Возможность заказа уточняйте дополнительно.
A5550012219R |  | A5550012219 | CONTROL SWITCH | Push Button Switch | S16PR SERIES | S16PR-E4G | GREEN | Китай | S16PR-E4G^GREEN^ | Головка для круглого кнопочного выключателя выступающего типа, размеры (мм): внешний корпус: □ -18, h - 9, h с ключом - 26, монтажное отверстие (мм): ⌀16, материал корпуса: пластик, тип ограждения: выступающее, тип эксплуатации: фиксируемая, цвет: зелёный, подсветка: есть, контакт: нет, тип блоков контактов: -, цвет корпуса: чёрный, питание: нет, IP65 (стандарт МЭК) | 220 | 204.6 | 198 | 176 | 154 | Доступно к заказу.
H5550010428R |  | A5550000046 | CONTROL SWITCH | Push Button Switch | S16PR SERIES | S16PR-E4G2C12 | GREEN/2C/LED 12V | Китай | S16PR-E4G2C12^GREEN/2C/LED 12V^ | Круглый кнопочный выключатель выступающего типа, размеры (мм): внешний корпус: □ -18, h - 9, h с ключом - 26, монтажное отверстие (мм): ⌀16, материал корпуса: пластик, тип эксплуатации: фиксируемая, цвет: блок индикации, 12 В=: зелёный, подсветка: есть, контакт: C: 2, тип блоков контактов: одиночный, цвет корпуса: чёрный, Uпит. 110...250 В~, IP65 (стандарт МЭК) | 0 | 0 | 0 | 0 | 0 | Возможность заказа уточняйте дополнительно.
H5550010438R |  | A5550000056 | CONTROL SWITCH | Push Button Switch | S16PR SERIES | S16PR-E4G2C24 | GREEN/2C/LED 24V | Китай | S16PR-E4G2C24^GREEN/2C/LED 24V^ | Круглый кнопочный выключатель выступающего типа, размеры (мм): внешний корпус: □ -18, h - 9, h с ключом - 26, монтажное отверстие (мм): ⌀16, материал корпуса: пластик, тип эксплуатации: фиксируемая, цвет: блок индикации, 24 В=: зелёный, подсветка: есть, контакт: C: 2, тип блоков контактов: одиночный, цвет корпуса: чёрный, Uпит. 110...250 В~, IP65 (стандарт МЭК) | 0 | 0 | 0 | 0 | 0 | Возможность заказа уточняйте дополнительно.
H5550010418R |  | A5550008960 | CONTROL SWITCH | Push Button Switch | S16PR SERIES | S16PR-E4G2C5 | GREEN/2C/LED 5V | Китай | S16PR-E4G2C5^GREEN/2C/LED 5V^ | Круглый кнопочный выключатель выступающего типа, размеры (мм): внешний корпус: □ -18, h - 9, h с ключом - 26, монтажное отверстие (мм): ⌀16, материал корпуса: пластик, тип эксплуатации: фиксируемая, цвет: блок индикации, 5 В=: зелёный, подсветка: есть, контакт: C: 2, тип блоков контактов: одиночный, цвет корпуса: чёрный, Uпит. 110...250 В~, IP65 (стандарт МЭК) | 0 | 0 | 0 | 0 | 0 | Возможность заказа уточняйте дополнительно.
A5550000045R |  | A5550000045 | CONTROL SWITCH | Push Button Switch | S16PR SERIES | S16PR-E4GC12 | GREEN/1C/LED 12V | Китай | S16PR-E4GC12^GREEN/1C/LED 12V^ | Круглый кнопочный выключатель выступающего типа, размеры (мм): внешний корпус: □ -18, h - 9, h с ключом - 26, монтажное отверстие (мм): ⌀16, материал корпуса: пластик, тип эксплуатации: фиксируемая, цвет: блок индикации, 12 В=: зелёный, подсветка: есть, контакт: C: 1, тип блоков контактов: одиночный, цвет корпуса: чёрный, Uпит. 110...250 В~, IP65 (стандарт МЭК) | 570 | 530.1 | 513 | 456 | 399 | Доступно к заказу.
A5550000055R |  | A5550000055 | CONTROL SWITCH | Push Button Switch | S16PR SERIES | S16PR-E4GC24 | GREEN/1C/LED 24V | Китай | S16PR-E4GC24^GREEN/1C/LED 24V^ | Круглый кнопочный выключатель выступающего типа, размеры (мм): внешний корпус: □ -18, h - 9, h с ключом - 26, монтажное отверстие (мм): ⌀16, материал корпуса: пластик, тип эксплуатации: фиксируемая, цвет: блок индикации, 24 В=: зелёный, подсветка: есть, контакт: C: 1, тип блоков контактов: одиночный, цвет корпуса: чёрный, Uпит. 110...250 В~, IP65 (стандарт МЭК) | 570 | 530.1 | 513 | 456 | 399 | Доступно к заказу.
A5550008959R |  | A5550008959 | CONTROL SWITCH | Push Button Switch | S16PR SERIES | S16PR-E4GC5 | GREEN/1C/LED 5V | Китай | S16PR-E4GC5^GREEN/1C/LED 5V^ | Круглый кнопочный выключатель выступающего типа, размеры (мм): внешний корпус: □ -18, h - 9, h с ключом - 26, монтажное отверстие (мм): ⌀16, материал корпуса: пластик, тип эксплуатации: фиксируемая, цвет: блок индикации, 5 В=: зелёный, подсветка: есть, контакт: C: 1, тип блоков контактов: одиночный, цвет корпуса: чёрный, Uпит. 110...250 В~, IP65 (стандарт МЭК) | 570 | 530.1 | 513 | 456 | 399 | Доступно к заказу.
A5550012220R |  | A5550012220 | CONTROL SWITCH | Push Button Switch | S16PR SERIES | S16PR-E4R | RED | Китай | S16PR-E4R^RED^ | Головка для круглого кнопочного выключателя выступающего типа, размеры (мм): внешний корпус: □ -18, h - 9, h с ключом - 26, монтажное отверстие (мм): ⌀16, материал корпуса: пластик, тип ограждения: выступающее, тип эксплуатации: фиксируемая, цвет: красный, подсветка: есть, контакт: нет, тип блоков контактов: -, цвет корпуса: чёрный, питание: нет, IP65 (стандарт МЭК) | 220 | 204.6 | 198 | 176 | 154 | Доступно к заказу.
A5550000042R |  | A5550000042 | CONTROL SWITCH | Push Button Switch | S16PR SERIES | S16PR-E4R2C12 | RED/2C/LED 12V | Китай | S16PR-E4R2C12^RED/2C/LED 12V^ | Круглый кнопочный выключатель выступающего типа, размеры (мм): внешний корпус: □ -18, h - 9, h с ключом - 26, монтажное отверстие (мм): ⌀16, материал корпуса: пластик, тип эксплуатации: фиксируемая, цвет: блок индикации, 12 В=: красный, подсветка: есть, контакт: C: 2, тип блоков контактов: одиночный, цвет корпуса: чёрный, Uпит. 110...250 В~, IP65 (стандарт МЭК) | 770 | 716.1 | 693 | 616 | 539 | Доступно к заказу.
A5550000052R |  | A5550000052 | CONTROL SWITCH | Push Button Switch | S16PR SERIES | S16PR-E4R2C24 | RED/2C/LED 24V | Китай | S16PR-E4R2C24^RED/2C/LED 24V^ | Круглый кнопочный выключатель выступающего типа, размеры (мм): внешний корпус: □ -18, h - 9, h с ключом - 26, монтажное отверстие (мм): ⌀16, материал корпуса: пластик, тип эксплуатации: фиксируемая, цвет: блок индикации, 24 В=: красный, подсветка: есть, контакт: C: 2, тип блоков контактов: одиночный, цвет корпуса: чёрный, Uпит. 110...250 В~, IP65 (стандарт МЭК) | 770 | 716.1 | 693 | 616 | 539 | Доступно к заказу.
A5550008956R |  | A5550008956 | CONTROL SWITCH | Push Button Switch | S16PR SERIES | S16PR-E4R2C5 | RED/2C/LED 5V | Китай | S16PR-E4R2C5^RED/2C/LED 5V^ | Круглый кнопочный выключатель выступающего типа, размеры (мм): внешний корпус: □ -18, h - 9, h с ключом - 26, монтажное отверстие (мм): ⌀16, материал корпуса: пластик, тип эксплуатации: фиксируемая, цвет: блок индикации, 5 В=: красный, подсветка: есть, контакт: C: 2, тип блоков контактов: одиночный, цвет корпуса: чёрный, Uпит. 110...250 В~, IP65 (стандарт МЭК) | 770 | 716.1 | 693 | 616 | 539 | Доступно к заказу.
A5550000041R |  | A5550000041 | CONTROL SWITCH | Push Button Switch | S16PR SERIES | S16PR-E4RC12 | RED/1C/LED 12V | Китай | S16PR-E4RC12^RED/1C/LED 12V^ | Круглый кнопочный выключатель выступающего типа, размеры (мм): внешний корпус: □ -18, h - 9, h с ключом - 26, монтажное отверстие (мм): ⌀16, материал корпуса: пластик, тип эксплуатации: фиксируемая, цвет: блок индикации, 12 В=: красный, подсветка: есть, контакт: C: 1, тип блоков контактов: одиночный, цвет корпуса: чёрный, Uпит. 110...250 В~, IP65 (стандарт МЭК) | 570 | 530.1 | 513 | 456 | 399 | Доступно к заказу.
A5550000051R |  | A5550000051 | CONTROL SWITCH | Push Button Switch | S16PR SERIES | S16PR-E4RC24 | RED/1C/LED 24V | Китай | S16PR-E4RC24^RED/1C/LED 24V^ | Круглый кнопочный выключатель выступающего типа, размеры (мм): внешний корпус: □ -18, h - 9, h с ключом - 26, монтажное отверстие (мм): ⌀16, материал корпуса: пластик, тип эксплуатации: фиксируемая, цвет: блок индикации, 24 В=: красный, подсветка: есть, контакт: C: 1, тип блоков контактов: одиночный, цвет корпуса: чёрный, Uпит. 110...250 В~, IP65 (стандарт МЭК) | 570 | 530.1 | 513 | 456 | 399 | Доступно к заказу.
A5550008955R |  | A5550008955 | CONTROL SWITCH | Push Button Switch | S16PR SERIES | S16PR-E4RC5 | RED/1C/LED 5V | Китай | S16PR-E4RC5^RED/1C/LED 5V^ | Круглый кнопочный выключатель выступающего типа, размеры (мм): внешний корпус: □ -18, h - 9, h с ключом - 26, монтажное отверстие (мм): ⌀16, материал корпуса: пластик, тип эксплуатации: фиксируемая, цвет: блок индикации, 5 В=: красный, подсветка: есть, контакт: C: 1, тип блоков контактов: одиночный, цвет корпуса: чёрный, Uпит. 110...250 В~, IP65 (стандарт МЭК) | 570 | 530.1 | 513 | 456 | 399 | Доступно к заказу.
A5550012221R |  | A5550012221 | CONTROL SWITCH | Push Button Switch | S16PR SERIES | S16PR-E4W | WHITE | Китай | S16PR-E4W^WHITE^ | Головка для круглого кнопочного выключателя выступающего типа, размеры (мм): внешний корпус: □ -18, h - 9, h с ключом - 26, монтажное отверстие (мм): ⌀16, материал корпуса: пластик, тип ограждения: выступающее, тип эксплуатации: фиксируемая, цвет: белый, подсветка: есть, контакт: нет, тип блоков контактов: -, цвет корпуса: чёрный, питание: нет, IP65 (стандарт МЭК) | 170 | 158.1 | 153 | 136 | 119 | Цена действует на текущий складской остаток товара. Цену и срок поставки под заказ уточняйте дополнительно.
H5550010432R |  | A5550000050 | CONTROL SWITCH | Push Button Switch | S16PR SERIES | S16PR-E4W2C12 | WHITE/2C/LED 12V | Китай | S16PR-E4W2C12^WHITE/2C/LED 12V^ | Круглый кнопочный выключатель выступающего типа, размеры (мм): внешний корпус: □ -18, h - 9, h с ключом - 26, монтажное отверстие (мм): ⌀16, материал корпуса: пластик, тип эксплуатации: фиксируемая, цвет: блок индикации, 12 В=: белый, подсветка: есть, контакт: C: 2, тип блоков контактов: одиночный, цвет корпуса: чёрный, Uпит. 110...250 В~, IP65 (стандарт МЭК) | 0 | 0 | 0 | 0 | 0 | Возможность заказа уточняйте дополнительно.
H5550010442R |  | A5550000060 | CONTROL SWITCH | Push Button Switch | S16PR SERIES | S16PR-E4W2C24 | WHITE/2C/LED 24V | Китай | S16PR-E4W2C24^WHITE/2C/LED 24V^ | Круглый кнопочный выключатель выступающего типа, размеры (мм): внешний корпус: □ -18, h - 9, h с ключом - 26, монтажное отверстие (мм): ⌀16, материал корпуса: пластик, тип эксплуатации: фиксируемая, цвет: блок индикации, 24 В=: белый, подсветка: есть, контакт: C: 2, тип блоков контактов: одиночный, цвет корпуса: чёрный, Uпит. 110...250 В~, IP65 (стандарт МЭК) | 0 | 0 | 0 | 0 | 0 | Возможность заказа уточняйте дополнительно.
H5550010422R |  | A5550008964 | CONTROL SWITCH | Push Button Switch | S16PR SERIES | S16PR-E4W2C5 | WHITE/2C/LED 5V | Китай | S16PR-E4W2C5^WHITE/2C/LED 5V^ | Круглый кнопочный выключатель выступающего типа, размеры (мм): внешний корпус: □ -18, h - 9, h с ключом - 26, монтажное отверстие (мм): ⌀16, материал корпуса: пластик, тип эксплуатации: фиксируемая, цвет: блок индикации, 5 В=: белый, подсветка: есть, контакт: C: 2, тип блоков контактов: одиночный, цвет корпуса: чёрный, Uпит. 110...250 В~, IP65 (стандарт МЭК) | 0 | 0 | 0 | 0 | 0 | Возможность заказа уточняйте дополнительно.
A5550000049R |  | A5550000049 | CONTROL SWITCH | Push Button Switch | S16PR SERIES | S16PR-E4WC12 | WHITE/1C/LED 12V | Китай | S16PR-E4WC12^WHITE/1C/LED 12V^ | Круглый кнопочный выключатель выступающего типа, размеры (мм): внешний корпус: □ -18, h - 9, h с ключом - 26, монтажное отверстие (мм): ⌀16, материал корпуса: пластик, тип эксплуатации: фиксируемая, цвет: блок индикации, 12 В=: белый, подсветка: есть, контакт: C: 1, тип блоков контактов: одиночный, цвет корпуса: чёрный, Uпит. 110...250 В~, IP65 (стандарт МЭК) | 570 | 530.1 | 513 | 456 | 399 | Доступно к заказу.
A5550000059R |  | A5550000059 | CONTROL SWITCH | Push Button Switch | S16PR SERIES | S16PR-E4WC24 | WHITE/1C/LED 24V | Китай | S16PR-E4WC24^WHITE/1C/LED 24V^ | Круглый кнопочный выключатель выступающего типа, размеры (мм): внешний корпус: □ -18, h - 9, h с ключом - 26, монтажное отверстие (мм): ⌀16, материал корпуса: пластик, тип эксплуатации: фиксируемая, цвет: блок индикации, 24 В=: белый, подсветка: есть, контакт: C: 1, тип блоков контактов: одиночный, цвет корпуса: чёрный, Uпит. 110...250 В~, IP65 (стандарт МЭК) | 570 | 530.1 | 513 | 456 | 399 | Доступно к заказу.
H5550010421R |  | A5550008963 | CONTROL SWITCH | Push Button Switch | S16PR SERIES | S16PR-E4WC5 | WHITE/1C/LED 5V | Китай | S16PR-E4WC5^WHITE/1C/LED 5V^ | Круглый кнопочный выключатель выступающего типа, размеры (мм): внешний корпус: □ -18, h - 9, h с ключом - 26, монтажное отверстие (мм): ⌀16, материал корпуса: пластик, тип эксплуатации: фиксируемая, цвет: блок индикации, 5 В=: белый, подсветка: есть, контакт: C: 1, тип блоков контактов: одиночный, цвет корпуса: чёрный, Uпит. 110...250 В~, IP65 (стандарт МЭК) | 0 | 0 | 0 | 0 | 0 | Возможность заказа уточняйте дополнительно.
A5550012263R |  | A5550012263 | CONTROL SWITCH | Push Button Switch | S16PR SERIES | S16PR-E4Y | YELLOW | Китай | S16PR-E4Y^YELLOW^ | Головка для круглого кнопочного выключателя выступающего типа, размеры (мм): внешний корпус: □ -18, h - 9, h с ключом - 26, монтажное отверстие (мм): ⌀16, материал корпуса: пластик, тип ограждения: выступающее, тип эксплуатации: фиксируемая, цвет: жёлтый, подсветка: есть, контакт: нет, тип блоков контактов: -, цвет корпуса: чёрный, питание: нет, IP65 (стандарт МЭК) | 0 | 0 | 0 | 0 | 0 | Цену и срок поставки уточняйте дополнительно.
H5550010430R |  | A5550000048 | CONTROL SWITCH | Push Button Switch | S16PR SERIES | S16PR-E4Y2C12 | YELLOW/2C/LED 12V | Китай | S16PR-E4Y2C12^YELLOW/2C/LED 12V^ | Круглый кнопочный выключатель выступающего типа, размеры (мм): внешний корпус: □ -18, h - 9, h с ключом - 26, монтажное отверстие (мм): ⌀16, материал корпуса: пластик, тип эксплуатации: фиксируемая, цвет: блок индикации, 12 В=: жёлтый, подсветка: есть, контакт: C: 2, тип блоков контактов: одиночный, цвет корпуса: чёрный, Uпит. 110...250 В~, IP65 (стандарт МЭК) | 0 | 0 | 0 | 0 | 0 | Возможность заказа уточняйте дополнительно.
H5550010440R |  | A5550000058 | CONTROL SWITCH | Push Button Switch | S16PR SERIES | S16PR-E4Y2C24 | YELLOW/2C/LED 24V | Китай | S16PR-E4Y2C24^YELLOW/2C/LED 24V^ | Круглый кнопочный выключатель выступающего типа, размеры (мм): внешний корпус: □ -18, h - 9, h с ключом - 26, монтажное отверстие (мм): ⌀16, материал корпуса: пластик, тип эксплуатации: фиксируемая, цвет: блок индикации, 24 В=: жёлтый, подсветка: есть, контакт: C: 2, тип блоков контактов: одиночный, цвет корпуса: чёрный, Uпит. 110...250 В~, IP65 (стандарт МЭК) | 0 | 0 | 0 | 0 | 0 | Возможность заказа уточняйте дополнительно.
H5550010420R |  | A5550008962 | CONTROL SWITCH | Push Button Switch | S16PR SERIES | S16PR-E4Y2C5 | YELLOW/2C/LED 5V | Китай | S16PR-E4Y2C5^YELLOW/2C/LED 5V^ | Круглый кнопочный выключатель выступающего типа, размеры (мм): внешний корпус: □ -18, h - 9, h с ключом - 26, монтажное отверстие (мм): ⌀16, материал корпуса: пластик, тип эксплуатации: фиксируемая, цвет: блок индикации, 5 В=: жёлтый, подсветка: есть, контакт: C: 2, тип блоков контактов: одиночный, цвет корпуса: чёрный, Uпит. 110...250 В~, IP65 (стандарт МЭК) | 0 | 0 | 0 | 0 | 0 | Возможность заказа уточняйте дополнительно.
A5550000047R |  | A5550000047 | CONTROL SWITCH | Push Button Switch | S16PR SERIES | S16PR-E4YC12 | YELLOW/1C/LED 12V | Китай | S16PR-E4YC12^YELLOW/1C/LED 12V^ | Круглый кнопочный выключатель выступающего типа, размеры (мм): внешний корпус: □ -18, h - 9, h с ключом - 26, монтажное отверстие (мм): ⌀16, материал корпуса: пластик, тип эксплуатации: фиксируемая, цвет: блок индикации, 12 В=: жёлтый, подсветка: есть, контакт: C: 1, тип блоков контактов: одиночный, цвет корпуса: чёрный, Uпит. 110...250 В~, IP65 (стандарт МЭК) | 570 | 530.1 | 513 | 456 | 399 | Доступно к заказу.
A5550000057R |  | A5550000057 | CONTROL SWITCH | Push Button Switch | S16PR SERIES | S16PR-E4YC24 | YELLOW/1C/LED 24V | Китай | S16PR-E4YC24^YELLOW/1C/LED 24V^ | Круглый кнопочный выключатель выступающего типа, размеры (мм): внешний корпус: □ -18, h - 9, h с ключом - 26, монтажное отверстие (мм): ⌀16, материал корпуса: пластик, тип эксплуатации: фиксируемая, цвет: блок индикации, 24 В=: жёлтый, подсветка: есть, контакт: C: 1, тип блоков контактов: одиночный, цвет корпуса: чёрный, Uпит. 110...250 В~, IP65 (стандарт МЭК) | 550 | 511.5 | 495 | 440 | 385 | Доступно к заказу. Цена действует на текущий складской остаток товара. Под заказ действует цена из столбца "L" ("РРЦ по завершению остатков с НДС, Руб").
H5550010419R |  | A5550008961 | CONTROL SWITCH | Push Button Switch | S16PR SERIES | S16PR-E4YC5 | YELLOW/1C/LED 5V | Китай | S16PR-E4YC5^YELLOW/1C/LED 5V^ | Круглый кнопочный выключатель выступающего типа, размеры (мм): внешний корпус: □ -18, h - 9, h с ключом - 26, монтажное отверстие (мм): ⌀16, материал корпуса: пластик, тип эксплуатации: фиксируемая, цвет: блок индикации, 5 В=: жёлтый, подсветка: есть, контакт: C: 1, тип блоков контактов: одиночный, цвет корпуса: чёрный, Uпит. 110...250 В~, IP65 (стандарт МЭК) | 0 | 0 | 0 | 0 | 0 | Возможность заказа уточняйте дополнительно.
A5550012251R |  | A5550012251 | CONTROL SWITCH | Push Button Switch | S16PR SERIES | S16PRS-H1B | BLUE | Китай | S16PRS-H1B^BLUE^ | Головка для квадратного кнопочного выключателя выступающего типа, размеры (мм): внешний корпус: □ -18, h - 9, h с ключом - 26, монтажное отверстие (мм): ⌀16, материал корпуса: пластик, тип ограждения: с двух сторон, тип эксплуатации: возврат, цвет: синий, подсветка: нет, контакт: нет, тип блоков контактов: -, цвет корпуса: чёрный, питание: нет, IP65 (стандарт МЭК) | 0 | 0 | 0 | 0 | 0 | Цену и срок поставки уточняйте дополнительно.
H5550010467R |  | A5550000069 | CONTROL SWITCH | Push Button Switch | S16PR SERIES | S16PRS-H1B2C | BLUE/2C | Китай | S16PRS-H1B2C^BLUE/2C^ | Квадратный кнопочный выключатель выступающего типа, размеры (мм): внешний корпус: □ -18, h - 9, h с ключом - 26, монтажное отверстие (мм): ⌀16, материал корпуса: пластик, тип ограждения: с 2 сторон, тип эксплуатации: возврат, цвет: синий, подсветка: нет, контакт: C: 2, тип блоков контактов: одиночный, цвет корпуса: чёрный, Uпит. 110...250 В~, IP65 (стандарт МЭК) | 0 | 0 | 0 | 0 | 0 | Возможность заказа уточняйте дополнительно.
H5550010468R |  | A5550008966 | CONTROL SWITCH | Push Button Switch | S16PR SERIES | S16PRS-H1B3C | BLUE/3C | Китай | S16PRS-H1B3C^BLUE/3C^ | Квадратный кнопочный выключатель выступающего типа, размеры (мм): внешний корпус: □ -18, h - 9, h с ключом - 26, монтажное отверстие (мм): ⌀16, материал корпуса: пластик, тип ограждения: с 2 сторон, тип эксплуатации: возврат, цвет: синий, подсветка: нет, контакт: C: 3, тип блоков контактов: одиночный, цвет корпуса: чёрный, Uпит. 110...250 В~, IP65 (стандарт МЭК) | 0 | 0 | 0 | 0 | 0 | Возможность заказа уточняйте дополнительно.
A5550000068R |  | A5550000068 | CONTROL SWITCH | Push Button Switch | S16PR SERIES | S16PRS-H1BC | BLUE/1C | Китай | S16PRS-H1BC^BLUE/1C^ | Квадратный кнопочный выключатель выступающего типа, размеры (мм): внешний корпус: □ -18, h - 9, h с ключом - 26, монтажное отверстие (мм): ⌀16, материал корпуса: пластик, тип ограждения: с 2 сторон, тип эксплуатации: возврат, цвет: синий, подсветка: нет, контакт: C: 1, тип блоков контактов: одиночный, цвет корпуса: чёрный, Uпит. 110...250 В~, IP65 (стандарт МЭК) | 380 | 353.4 | 342 | 304 | 266 | Доступно к заказу.
A5550012252R |  | A5550012252 | CONTROL SWITCH | Push Button Switch | S16PR SERIES | S16PRS-H1G | GREEN | Китай | S16PRS-H1G^GREEN^ | Головка для квадратного кнопочного выключателя выступающего типа, размеры (мм): внешний корпус: □ -18, h - 9, h с ключом - 26, монтажное отверстие (мм): ⌀16, материал корпуса: пластик, тип ограждения: с двух сторон, тип эксплуатации: возврат, цвет: зелёный, подсветка: нет, контакт: нет, тип блоков контактов: -, цвет корпуса: чёрный, питание: нет, IP65 (стандарт МЭК) | 170 | 158.1 | 153 | 136 | 119 | Доступно к заказу.
H5550010470R |  | A5550000071 | CONTROL SWITCH | Push Button Switch | S16PR SERIES | S16PRS-H1G2C | GREEN/2C | Китай | S16PRS-H1G2C^GREEN/2C^ | Квадратный кнопочный выключатель выступающего типа, размеры (мм): внешний корпус: □ -18, h - 9, h с ключом - 26, монтажное отверстие (мм): ⌀16, материал корпуса: пластик, тип ограждения: с 2 сторон, тип эксплуатации: возврат, цвет: зелёный, подсветка: нет, контакт: C: 2, тип блоков контактов: одиночный, цвет корпуса: чёрный, Uпит. 110...250 В~, IP65 (стандарт МЭК) | 0 | 0 | 0 | 0 | 0 | Возможность заказа уточняйте дополнительно.
H5550010471R |  | A5550008967 | CONTROL SWITCH | Push Button Switch | S16PR SERIES | S16PRS-H1G3C | GREEN/3C | Китай | S16PRS-H1G3C^GREEN/3C^ | Квадратный кнопочный выключатель выступающего типа, размеры (мм): внешний корпус: □ -18, h - 9, h с ключом - 26, монтажное отверстие (мм): ⌀16, материал корпуса: пластик, тип ограждения: с 2 сторон, тип эксплуатации: возврат, цвет: зелёный, подсветка: нет, контакт: C: 3, тип блоков контактов: одиночный, цвет корпуса: чёрный, Uпит. 110...250 В~, IP65 (стандарт МЭК) | 0 | 0 | 0 | 0 | 0 | Возможность заказа уточняйте дополнительно.
A5550000070R |  | A5550000070 | CONTROL SWITCH | Push Button Switch | S16PR SERIES | S16PRS-H1GC | GREEN/1C | Китай | S16PRS-H1GC^GREEN/1C^ | Квадратный кнопочный выключатель выступающего типа, размеры (мм): внешний корпус: □ -18, h - 9, h с ключом - 26, монтажное отверстие (мм): ⌀16, материал корпуса: пластик, тип ограждения: с 2 сторон, тип эксплуатации: возврат, цвет: зелёный, подсветка: нет, контакт: C: 1, тип блоков контактов: одиночный, цвет корпуса: чёрный, Uпит. 110...250 В~, IP65 (стандарт МЭК) | 370 | 344.1 | 333 | 296 | 259 | Доступно к заказу.
A5550012253R |  | A5550012253 | CONTROL SWITCH | Push Button Switch | S16PR SERIES | S16PRS-H1R | RED | Китай | S16PRS-H1R^RED^ | Головка для квадратного кнопочного выключателя выступающего типа, размеры (мм): внешний корпус: □ -18, h - 9, h с ключом - 26, монтажное отверстие (мм): ⌀16, материал корпуса: пластик, тип ограждения: с двух сторон, тип эксплуатации: возврат, цвет: красный, подсветка: нет, контакт: нет, тип блоков контактов: -, цвет корпуса: чёрный, питание: нет, IP65 (стандарт МЭК) | 0 | 0 | 0 | 0 | 0 | Цену и срок поставки уточняйте дополнительно.
A5550000067R |  | A5550000067 | CONTROL SWITCH | Push Button Switch | S16PR SERIES | S16PRS-H1R2C | RED/2C | Китай | S16PRS-H1R2C^RED/2C^ | Квадратный кнопочный выключатель выступающего типа, размеры (мм): внешний корпус: □ -18, h - 9, h с ключом - 26, монтажное отверстие (мм): ⌀16, материал корпуса: пластик, тип ограждения: с 2 сторон, тип эксплуатации: возврат, цвет: красный, подсветка: нет, контакт: C: 2, тип блоков контактов: одиночный, цвет корпуса: чёрный, Uпит. 110...250 В~, IP65 (стандарт МЭК) | 570 | 530.1 | 513 | 456 | 399 | Доступно к заказу.
A5550008965R |  | A5550008965 | CONTROL SWITCH | Push Button Switch | S16PR SERIES | S16PRS-H1R3C | RED/3C | Китай | S16PRS-H1R3C^RED/3C^ | Квадратный кнопочный выключатель выступающего типа, размеры (мм): внешний корпус: □ -18, h - 9, h с ключом - 26, монтажное отверстие (мм): ⌀16, материал корпуса: пластик, тип ограждения: с 2 сторон, тип эксплуатации: возврат, цвет: красный, подсветка: нет, контакт: C: 3, тип блоков контактов: одиночный, цвет корпуса: чёрный, Uпит. 110...250 В~, IP65 (стандарт МЭК) | 770 | 716.1 | 693 | 616 | 539 | Доступно к заказу.
A5550000066R |  | A5550000066 | CONTROL SWITCH | Push Button Switch | S16PR SERIES | S16PRS-H1RC | RED/1C | Китай | S16PRS-H1RC^RED/1C^ | Квадратный кнопочный выключатель выступающего типа, размеры (мм): внешний корпус: □ -18, h - 9, h с ключом - 26, монтажное отверстие (мм): ⌀16, материал корпуса: пластик, тип ограждения: с 2 сторон, тип эксплуатации: возврат, цвет: красный, подсветка: нет, контакт: C: 1, тип блоков контактов: одиночный, цвет корпуса: чёрный, Uпит. 110...250 В~, IP65 (стандарт МЭК) | 380 | 353.4 | 342 | 304 | 266 | Доступно к заказу.
A5550012254R |  | A5550012254 | CONTROL SWITCH | Push Button Switch | S16PR SERIES | S16PRS-H1W | WHITE | Китай | S16PRS-H1W^WHITE^ | Головка для квадратного кнопочного выключателя выступающего типа, размеры (мм): внешний корпус: □ -18, h - 9, h с ключом - 26, монтажное отверстие (мм): ⌀16, материал корпуса: пластик, тип ограждения: с двух сторон, тип эксплуатации: возврат, цвет: белый, подсветка: нет, контакт: нет, тип блоков контактов: -, цвет корпуса: чёрный, питание: нет, IP65 (стандарт МЭК) | 0 | 0 | 0 | 0 | 0 | Цену и срок поставки уточняйте дополнительно.
A5550000075R |  | A5550000075 | CONTROL SWITCH | Push Button Switch | S16PR SERIES | S16PRS-H1W2C | WHITE/2C | Китай | S16PRS-H1W2C^WHITE/2C^ | Квадратный кнопочный выключатель выступающего типа, размеры (мм): внешний корпус: □ -18, h - 9, h с ключом - 26, монтажное отверстие (мм): ⌀16, материал корпуса: пластик, тип ограждения: с 2 сторон, тип эксплуатации: возврат, цвет: белый, подсветка: нет, контакт: C: 2, тип блоков контактов: одиночный, цвет корпуса: чёрный, Uпит. 110...250 В~, IP65 (стандарт МЭК) | 0 | 0 | 0 | 0 | 0 | Возможность заказа уточняйте дополнительно.
H5550010477R |  | A5550008969 | CONTROL SWITCH | Push Button Switch | S16PR SERIES | S16PRS-H1W3C | WHITE/3C | Китай | S16PRS-H1W3C^WHITE/3C^ | Квадратный кнопочный выключатель выступающего типа, размеры (мм): внешний корпус: □ -18, h - 9, h с ключом - 26, монтажное отверстие (мм): ⌀16, материал корпуса: пластик, тип ограждения: с 2 сторон, тип эксплуатации: возврат, цвет: белый, подсветка: нет, контакт: C: 3, тип блоков контактов: одиночный, цвет корпуса: чёрный, Uпит. 110...250 В~, IP65 (стандарт МЭК) | 0 | 0 | 0 | 0 | 0 | Возможность заказа уточняйте дополнительно.
A5550000074R |  | A5550000074 | CONTROL SWITCH | Push Button Switch | S16PR SERIES | S16PRS-H1WC | WHITE/1C | Китай | S16PRS-H1WC^WHITE/1C^ | Квадратный кнопочный выключатель выступающего типа, размеры (мм): внешний корпус: □ -18, h - 9, h с ключом - 26, монтажное отверстие (мм): ⌀16, материал корпуса: пластик, тип ограждения: с 2 сторон, тип эксплуатации: возврат, цвет: белый, подсветка: нет, контакт: C: 1, тип блоков контактов: одиночный, цвет корпуса: чёрный, Uпит. 110...250 В~, IP65 (стандарт МЭК) | 380 | 353.4 | 342 | 304 | 266 | Доступно к заказу.
A5550012255R |  | A5550012255 | CONTROL SWITCH | Push Button Switch | S16PR SERIES | S16PRS-H1Y | YELLOW | Китай | S16PRS-H1Y^YELLOW^ | Головка для квадратного кнопочного выключателя выступающего типа, размеры (мм): внешний корпус: □ -18, h - 9, h с ключом - 26, монтажное отверстие (мм): ⌀16, материал корпуса: пластик, тип ограждения: с двух сторон, тип эксплуатации: возврат, цвет: жёлтый, подсветка: нет, контакт: нет, тип блоков контактов: -, цвет корпуса: чёрный, питание: нет, IP65 (стандарт МЭК) | 0 | 0 | 0 | 0 | 0 | Цену и срок поставки уточняйте дополнительно.
H5550010473R |  | A5550000073 | CONTROL SWITCH | Push Button Switch | S16PR SERIES | S16PRS-H1Y2C | YELLOW/2C | Китай | S16PRS-H1Y2C^YELLOW/2C^ | Квадратный кнопочный выключатель выступающего типа, размеры (мм): внешний корпус: □ -18, h - 9, h с ключом - 26, монтажное отверстие (мм): ⌀16, материал корпуса: пластик, тип ограждения: с 2 сторон, тип эксплуатации: возврат, цвет: жёлтый, подсветка: нет, контакт: C: 2, тип блоков контактов: одиночный, цвет корпуса: чёрный, Uпит. 110...250 В~, IP65 (стандарт МЭК) | 0 | 0 | 0 | 0 | 0 | Возможность заказа уточняйте дополнительно.
H5550010474R |  | A5550008968 | CONTROL SWITCH | Push Button Switch | S16PR SERIES | S16PRS-H1Y3C | YELLOW/3C | Китай | S16PRS-H1Y3C^YELLOW/3C^ | Квадратный кнопочный выключатель выступающего типа, размеры (мм): внешний корпус: □ -18, h - 9, h с ключом - 26, монтажное отверстие (мм): ⌀16, материал корпуса: пластик, тип ограждения: с 2 сторон, тип эксплуатации: возврат, цвет: жёлтый, подсветка: нет, контакт: C: 3, тип блоков контактов: одиночный, цвет корпуса: чёрный, Uпит. 110...250 В~, IP65 (стандарт МЭК) | 0 | 0 | 0 | 0 | 0 | Возможность заказа уточняйте дополнительно.
A5550000072R |  | A5550000072 | CONTROL SWITCH | Push Button Switch | S16PR SERIES | S16PRS-H1YC | YELLOW/1C | Китай | S16PRS-H1YC^YELLOW/1C^ | Квадратный кнопочный выключатель выступающего типа, размеры (мм): внешний корпус: □ -18, h - 9, h с ключом - 26, монтажное отверстие (мм): ⌀16, материал корпуса: пластик, тип ограждения: с 2 сторон, тип эксплуатации: возврат, цвет: жёлтый, подсветка: нет, контакт: C: 1, тип блоков контактов: одиночный, цвет корпуса: чёрный, Uпит. 110...250 В~, IP65 (стандарт МЭК) | 360 | 334.8 | 324 | 288 | 252 | Доступно к заказу. Цена действует на текущий складской остаток товара. Под заказ действует цена из столбца "L" ("РРЦ по завершению остатков с НДС, Руб").
A5550012296R |  | A5550012296 | CONTROL SWITCH | Push Button Switch | S16PR SERIES | S16PRS-H2B | BLUE | Китай | S16PRS-H2B^BLUE^ | Головка для квадратного кнопочного выключателя выступающего типа, размеры (мм): внешний корпус: □ -18, h - 9, h с ключом - 26, монтажное отверстие (мм): ⌀16, материал корпуса: пластик, тип ограждения: с двух сторон, тип эксплуатации: фиксируемая, цвет: синий, подсветка: нет, контакт: нет, тип блоков контактов: -, цвет корпуса: чёрный, питание: нет, IP65 (стандарт МЭК) | 0 | 0 | 0 | 0 | 0 | Цену и срок поставки уточняйте дополнительно.
H5550010482R |  | A5550000079 | CONTROL SWITCH | Push Button Switch | S16PR SERIES | S16PRS-H2B2C | BLUE/2C | Китай | S16PRS-H2B2C^BLUE/2C^ | Квадратный кнопочный выключатель выступающего типа, размеры (мм): внешний корпус: □ -18, h - 9, h с ключом - 26, монтажное отверстие (мм): ⌀16, материал корпуса: пластик, тип ограждения: с 2 сторон, тип эксплуатации: фиксируемая, цвет: синий, подсветка: нет, контакт: C: 2, тип блоков контактов: одиночный, цвет корпуса: чёрный, Uпит. 110...250 В~, IP65 (стандарт МЭК) | 0 | 0 | 0 | 0 | 0 | Возможность заказа уточняйте дополнительно.
H5550010483R |  | A5550008971 | CONTROL SWITCH | Push Button Switch | S16PR SERIES | S16PRS-H2B3C | BLUE/3C | Китай | S16PRS-H2B3C^BLUE/3C^ | Квадратный кнопочный выключатель выступающего типа, размеры (мм): внешний корпус: □ -18, h - 9, h с ключом - 26, монтажное отверстие (мм): ⌀16, материал корпуса: пластик, тип ограждения: с 2 сторон, тип эксплуатации: фиксируемая, цвет: синий, подсветка: нет, контакт: C: 3, тип блоков контактов: одиночный, цвет корпуса: чёрный, Uпит. 110...250 В~, IP65 (стандарт МЭК) | 0 | 0 | 0 | 0 | 0 | Возможность заказа уточняйте дополнительно.
A5550000078R |  | A5550000078 | CONTROL SWITCH | Push Button Switch | S16PR SERIES | S16PRS-H2BC | BLUE/1C | Китай | S16PRS-H2BC^BLUE/1C^ | Квадратный кнопочный выключатель выступающего типа, размеры (мм): внешний корпус: □ -18, h - 9, h с ключом - 26, монтажное отверстие (мм): ⌀16, материал корпуса: пластик, тип ограждения: с 2 сторон, тип эксплуатации: фиксируемая, цвет: синий, подсветка: нет, контакт: C: 1, тип блоков контактов: одиночный, цвет корпуса: чёрный, Uпит. 110...250 В~, IP65 (стандарт МЭК) | 420 | 390.6 | 378 | 336 | 294 | Доступно к заказу.
A5550012256R |  | A5550012256 | CONTROL SWITCH | Push Button Switch | S16PR SERIES | S16PRS-H2G | GREEN | Китай | S16PRS-H2G^GREEN^ | Головка для квадратного кнопочного выключателя выступающего типа, размеры (мм): внешний корпус: □ -18, h - 9, h с ключом - 26, монтажное отверстие (мм): ⌀16, материал корпуса: пластик, тип ограждения: с двух сторон, тип эксплуатации: фиксируемая, цвет: зелёный, подсветка: нет, контакт: нет, тип блоков контактов: -, цвет корпуса: чёрный, питание: нет, IP65 (стандарт МЭК) | 0 | 0 | 0 | 0 | 0 | Цену и срок поставки уточняйте дополнительно.
H5550010485R |  | A5550000081 | CONTROL SWITCH | Push Button Switch | S16PR SERIES | S16PRS-H2G2C | GREEN/2C | Китай | S16PRS-H2G2C^GREEN/2C^ | Квадратный кнопочный выключатель выступающего типа, размеры (мм): внешний корпус: □ -18, h - 9, h с ключом - 26, монтажное отверстие (мм): ⌀16, материал корпуса: пластик, тип ограждения: с 2 сторон, тип эксплуатации: фиксируемая, цвет: зелёный, подсветка: нет, контакт: C: 2, тип блоков контактов: одиночный, цвет корпуса: чёрный, Uпит. 110...250 В~, IP65 (стандарт МЭК) | 0 | 0 | 0 | 0 | 0 | Возможность заказа уточняйте дополнительно.
H5550010486R |  | A5550008972 | CONTROL SWITCH | Push Button Switch | S16PR SERIES | S16PRS-H2G3C | GREEN/3C | Китай | S16PRS-H2G3C^GREEN/3C^ | Квадратный кнопочный выключатель выступающего типа, размеры (мм): внешний корпус: □ -18, h - 9, h с ключом - 26, монтажное отверстие (мм): ⌀16, материал корпуса: пластик, тип ограждения: с 2 сторон, тип эксплуатации: фиксируемая, цвет: зелёный, подсветка: нет, контакт: C: 3, тип блоков контактов: одиночный, цвет корпуса: чёрный, Uпит. 110...250 В~, IP65 (стандарт МЭК) | 0 | 0 | 0 | 0 | 0 | Возможность заказа уточняйте дополнительно.
A5550000080R |  | A5550000080 | CONTROL SWITCH | Push Button Switch | S16PR SERIES | S16PRS-H2GC | GREEN/1C | Китай | S16PRS-H2GC^GREEN/1C^ | Квадратный кнопочный выключатель выступающего типа, размеры (мм): внешний корпус: □ -18, h - 9, h с ключом - 26, монтажное отверстие (мм): ⌀16, материал корпуса: пластик, тип ограждения: с 2 сторон, тип эксплуатации: фиксируемая, цвет: зелёный, подсветка: нет, контакт: C: 1, тип блоков контактов: одиночный, цвет корпуса: чёрный, Uпит. 110...250 В~, IP65 (стандарт МЭК) | 420 | 390.6 | 378 | 336 | 294 | Доступно к заказу.
A5550012257R |  | A5550012257 | CONTROL SWITCH | Push Button Switch | S16PR SERIES | S16PRS-H2R | RED | Китай | S16PRS-H2R^RED^ | Головка для квадратного кнопочного выключателя выступающего типа, размеры (мм): внешний корпус: □ -18, h - 9, h с ключом - 26, монтажное отверстие (мм): ⌀16, материал корпуса: пластик, тип ограждения: с двух сторон, тип эксплуатации: фиксируемая, цвет: красный, подсветка: нет, контакт: нет, тип блоков контактов: -, цвет корпуса: чёрный, питание: нет, IP65 (стандарт МЭК) | 0 | 0 | 0 | 0 | 0 | Цену и срок поставки уточняйте дополнительно.
A5550000077R |  | A5550000077 | CONTROL SWITCH | Push Button Switch | S16PR SERIES | S16PRS-H2R2C | RED/2C | Китай | S16PRS-H2R2C^RED/2C^ | Квадратный кнопочный выключатель выступающего типа, размеры (мм): внешний корпус: □ -18, h - 9, h с ключом - 26, монтажное отверстие (мм): ⌀16, материал корпуса: пластик, тип ограждения: с 2 сторон, тип эксплуатации: фиксируемая, цвет: красный, подсветка: нет, контакт: C: 2, тип блоков контактов: одиночный, цвет корпуса: чёрный, Uпит. 110...250 В~, IP65 (стандарт МЭК) | 620 | 576.6 | 558 | 496 | 434 | Доступно к заказу.
A5550008970R |  | A5550008970 | CONTROL SWITCH | Push Button Switch | S16PR SERIES | S16PRS-H2R3C | RED/3C | Китай | S16PRS-H2R3C^RED/3C^ | Квадратный кнопочный выключатель выступающего типа, размеры (мм): внешний корпус: □ -18, h - 9, h с ключом - 26, монтажное отверстие (мм): ⌀16, материал корпуса: пластик, тип ограждения: с 2 сторон, тип эксплуатации: фиксируемая, цвет: красный, подсветка: нет, контакт: C: 3, тип блоков контактов: одиночный, цвет корпуса: чёрный, Uпит. 110...250 В~, IP65 (стандарт МЭК) | 820 | 762.6 | 738 | 656 | 574 | Доступно к заказу.
A5550000076R |  | A5550000076 | CONTROL SWITCH | Push Button Switch | S16PR SERIES | S16PRS-H2RC | RED/1C | Китай | S16PRS-H2RC^RED/1C^ | Квадратный кнопочный выключатель выступающего типа, размеры (мм): внешний корпус: □ -18, h - 9, h с ключом - 26, монтажное отверстие (мм): ⌀16, материал корпуса: пластик, тип ограждения: с 2 сторон, тип эксплуатации: фиксируемая, цвет: красный, подсветка: нет, контакт: C: 1, тип блоков контактов: одиночный, цвет корпуса: чёрный, Uпит. 110...250 В~, IP65 (стандарт МЭК) | 420 | 390.6 | 378 | 336 | 294 | Доступно к заказу.
A5550012297R |  | A5550012297 | CONTROL SWITCH | Push Button Switch | S16PR SERIES | S16PRS-H2W | WHITE | Китай | S16PRS-H2W^WHITE^ | Головка для квадратного кнопочного выключателя выступающего типа, размеры (мм): внешний корпус: □ -18, h - 9, h с ключом - 26, монтажное отверстие (мм): ⌀16, материал корпуса: пластик, тип ограждения: с двух сторон, тип эксплуатации: фиксируемая, цвет: белый, подсветка: нет, контакт: нет, тип блоков контактов: -, цвет корпуса: чёрный, питание: нет, IP65 (стандарт МЭК) | 0 | 0 | 0 | 0 | 0 | Цену и срок поставки уточняйте дополнительно.
H5550010491R |  | A5550000085 | CONTROL SWITCH | Push Button Switch | S16PR SERIES | S16PRS-H2W2C | WHITE/2C | Китай | S16PRS-H2W2C^WHITE/2C^ | Квадратный кнопочный выключатель выступающего типа, размеры (мм): внешний корпус: □ -18, h - 9, h с ключом - 26, монтажное отверстие (мм): ⌀16, материал корпуса: пластик, тип ограждения: с 2 сторон, тип эксплуатации: фиксируемая, цвет: белый, подсветка: нет, контакт: C: 2, тип блоков контактов: одиночный, цвет корпуса: чёрный, Uпит. 110...250 В~, IP65 (стандарт МЭК) | 0 | 0 | 0 | 0 | 0 | Возможность заказа уточняйте дополнительно.
H5550010492R |  | A5550008974 | CONTROL SWITCH | Push Button Switch | S16PR SERIES | S16PRS-H2W3C | WHITE/3C | Китай | S16PRS-H2W3C^WHITE/3C^ | Квадратный кнопочный выключатель выступающего типа, размеры (мм): внешний корпус: □ -18, h - 9, h с ключом - 26, монтажное отверстие (мм): ⌀16, материал корпуса: пластик, тип ограждения: с 2 сторон, тип эксплуатации: фиксируемая, цвет: белый, подсветка: нет, контакт: C: 3, тип блоков контактов: одиночный, цвет корпуса: чёрный, Uпит. 110...250 В~, IP65 (стандарт МЭК) | 0 | 0 | 0 | 0 | 0 | Возможность заказа уточняйте дополнительно.
A5550000084R |  | A5550000084 | CONTROL SWITCH | Push Button Switch | S16PR SERIES | S16PRS-H2WC | WHITE/1C | Китай | S16PRS-H2WC^WHITE/1C^ | Квадратный кнопочный выключатель выступающего типа, размеры (мм): внешний корпус: □ -18, h - 9, h с ключом - 26, монтажное отверстие (мм): ⌀16, материал корпуса: пластик, тип ограждения: с 2 сторон, тип эксплуатации: фиксируемая, цвет: белый, подсветка: нет, контакт: C: 1, тип блоков контактов: одиночный, цвет корпуса: чёрный, Uпит. 110...250 В~, IP65 (стандарт МЭК) | 420 | 390.6 | 378 | 336 | 294 | Доступно к заказу.
A5550012258R |  | A5550012258 | CONTROL SWITCH | Push Button Switch | S16PR SERIES | S16PRS-H2Y | YELLOW | Китай | S16PRS-H2Y^YELLOW^ | Головка для квадратного кнопочного выключателя выступающего типа, размеры (мм): внешний корпус: □ -18, h - 9, h с ключом - 26, монтажное отверстие (мм): ⌀16, материал корпуса: пластик, тип ограждения: с двух сторон, тип эксплуатации: фиксируемая, цвет: жёлтый, подсветка: нет, контакт: нет, тип блоков контактов: -, цвет корпуса: чёрный, питание: нет, IP65 (стандарт МЭК) | 0 | 0 | 0 | 0 | 0 | Цену и срок поставки уточняйте дополнительно.
H5550010488R |  | A5550000083 | CONTROL SWITCH | Push Button Switch | S16PR SERIES | S16PRS-H2Y2C | YELLOW/2C | Китай | S16PRS-H2Y2C^YELLOW/2C^ | Квадратный кнопочный выключатель выступающего типа, размеры (мм): внешний корпус: □ -18, h - 9, h с ключом - 26, монтажное отверстие (мм): ⌀16, материал корпуса: пластик, тип ограждения: с 2 сторон, тип эксплуатации: фиксируемая, цвет: жёлтый, подсветка: нет, контакт: C: 2, тип блоков контактов: одиночный, цвет корпуса: чёрный, Uпит. 110...250 В~, IP65 (стандарт МЭК) | 0 | 0 | 0 | 0 | 0 | Возможность заказа уточняйте дополнительно.
H5550010489R |  | A5550008973 | CONTROL SWITCH | Push Button Switch | S16PR SERIES | S16PRS-H2Y3C | YELLOW/3C | Китай | S16PRS-H2Y3C^YELLOW/3C^ | Квадратный кнопочный выключатель выступающего типа, размеры (мм): внешний корпус: □ -18, h - 9, h с ключом - 26, монтажное отверстие (мм): ⌀16, материал корпуса: пластик, тип ограждения: с 2 сторон, тип эксплуатации: фиксируемая, цвет: жёлтый, подсветка: нет, контакт: C: 3, тип блоков контактов: одиночный, цвет корпуса: чёрный, Uпит. 110...250 В~, IP65 (стандарт МЭК) | 0 | 0 | 0 | 0 | 0 | Возможность заказа уточняйте дополнительно.
A5550000082R |  | A5550000082 | CONTROL SWITCH | Push Button Switch | S16PR SERIES | S16PRS-H2YC | YELLOW/1C | Китай | S16PRS-H2YC^YELLOW/1C^ | Квадратный кнопочный выключатель выступающего типа, размеры (мм): внешний корпус: □ -18, h - 9, h с ключом - 26, монтажное отверстие (мм): ⌀16, материал корпуса: пластик, тип ограждения: с 2 сторон, тип эксплуатации: фиксируемая, цвет: жёлтый, подсветка: нет, контакт: C: 1, тип блоков контактов: одиночный, цвет корпуса: чёрный, Uпит. 110...250 В~, IP65 (стандарт МЭК) | 420 | 390.6 | 378 | 336 | 294 | Доступно к заказу.
A5550012222R |  | A5550012222 | CONTROL SWITCH | Push Button Switch | S16PR SERIES | S16PRS-H3B | BLUE | Китай | S16PRS-H3B^BLUE^ | Головка для квадратного кнопочного выключателя выступающего типа, размеры (мм): внешний корпус: □ -18, h - 9, h с ключом - 26, монтажное отверстие (мм): ⌀16, материал корпуса: пластик, тип ограждения: с двух сторон, тип эксплуатации: возврат, цвет: синий, подсветка: есть, контакт: нет, тип блоков контактов: -, цвет корпуса: чёрный, питание: нет, IP65 (стандарт МЭК) | 0 | 0 | 0 | 0 | 0 | Цену и срок поставки уточняйте дополнительно.
H5550010506R |  | A5550000089 | CONTROL SWITCH | Push Button Switch | S16PR SERIES | S16PRS-H3B2C12 | BLUE/2C/LED 12V | Китай | S16PRS-H3B2C12^BLUE/2C/LED 12V^ | Квадратный кнопочный выключатель выступающего типа, размеры (мм): внешний корпус: □ -18, h - 9, h с ключом - 26, монтажное отверстие (мм): ⌀16, материал корпуса: пластик, тип ограждения: с 2 сторон, тип эксплуатации: возврат, цвет: синий, подсветка: есть, контакт: C: 2, тип блоков контактов: одиночный, блок индикации: 12 В=, цвет корпуса: чёрный, Uпит. 110...250 В~, IP65 (стандарт МЭК) | 0 | 0 | 0 | 0 | 0 | Возможность заказа уточняйте дополнительно.
H5550010516R |  | A5550000099 | CONTROL SWITCH | Push Button Switch | S16PR SERIES | S16PRS-H3B2C24 | BLUE/2C/LED 24V | Китай | S16PRS-H3B2C24^BLUE/2C/LED 24V^ | Квадратный кнопочный выключатель выступающего типа, размеры (мм): внешний корпус: □ -18, h - 9, h с ключом - 26, монтажное отверстие (мм): ⌀16, материал корпуса: пластик, тип ограждения: с 2 сторон, тип эксплуатации: возврат, цвет: синий, подсветка: есть, контакт: C: 2, тип блоков контактов: одиночный, блок индикации: 24 В=, цвет корпуса: чёрный, Uпит. 110...250 В~, IP65 (стандарт МЭК) | 0 | 0 | 0 | 0 | 0 | Возможность заказа уточняйте дополнительно.
H5550010496R |  | A5550008978 | CONTROL SWITCH | Push Button Switch | S16PR SERIES | S16PRS-H3B2C5 | BLUE/2C/LED 5V | Китай | S16PRS-H3B2C5^BLUE/2C/LED 5V^ | Квадратный кнопочный выключатель выступающего типа, размеры (мм): внешний корпус: □ -18, h - 9, h с ключом - 26, монтажное отверстие (мм): ⌀16, материал корпуса: пластик, тип ограждения: с 2 сторон, тип эксплуатации: возврат, цвет: синий, подсветка: есть, контакт: C: 2, тип блоков контактов: одиночный, блок индикации: 5 В=, цвет корпуса: чёрный, Uпит. 110...250 В~, IP65 (стандарт МЭК) | 0 | 0 | 0 | 0 | 0 | Возможность заказа уточняйте дополнительно.
A5550000088R |  | A5550000088 | CONTROL SWITCH | Push Button Switch | S16PR SERIES | S16PRS-H3BC12 | BLUE/1C/LED 12V | Китай | S16PRS-H3BC12^BLUE/1C/LED 12V^ | Квадратный кнопочный выключатель выступающего типа, размеры (мм): внешний корпус: □ -18, h - 9, h с ключом - 26, монтажное отверстие (мм): ⌀16, материал корпуса: пластик, тип ограждения: с 2 сторон, тип эксплуатации: возврат, цвет: синий, подсветка: есть, контакт: C: 1, тип блоков контактов: одиночный, блок индикации: 12 В=, цвет корпуса: чёрный, Uпит. 110...250 В~, IP65 (стандарт МЭК) | 530 | 492.9 | 477 | 424 | 371 | Доступно к заказу.
A5550000098R |  | A5550000098 | CONTROL SWITCH | Push Button Switch | S16PR SERIES | S16PRS-H3BC24 | BLUE/1C/LED 24V | Китай | S16PRS-H3BC24^BLUE/1C/LED 24V^ | Квадратный кнопочный выключатель выступающего типа, размеры (мм): внешний корпус: □ -18, h - 9, h с ключом - 26, монтажное отверстие (мм): ⌀16, материал корпуса: пластик, тип ограждения: с 2 сторон, тип эксплуатации: возврат, цвет: синий, подсветка: есть, контакт: C: 1, тип блоков контактов: одиночный, блок индикации: 24 В=, цвет корпуса: чёрный, Uпит. 110...250 В~, IP65 (стандарт МЭК) | 530 | 492.9 | 477 | 424 | 371 | Доступно к заказу.
A5550008977R |  | A5550008977 | CONTROL SWITCH | Push Button Switch | S16PR SERIES | S16PRS-H3BC5 | BLUE/1C/LED 5V | Китай | S16PRS-H3BC5^BLUE/1C/LED 5V^ | Квадратный кнопочный выключатель выступающего типа, размеры (мм): внешний корпус: □ -18, h - 9, h с ключом - 26, монтажное отверстие (мм): ⌀16, материал корпуса: пластик, тип ограждения: с 2 сторон, тип эксплуатации: возврат, цвет: синий, подсветка: есть, контакт: C: 1, тип блоков контактов: одиночный, блок индикации: 5 В=, цвет корпуса: чёрный, Uпит. 110...250 В~, IP65 (стандарт МЭК) | 0 | 0 | 0 | 0 | 0 | Возможность заказа уточняйте дополнительно.
A5550012223R |  | A5550012223 | CONTROL SWITCH | Push Button Switch | S16PR SERIES | S16PRS-H3G | GREEN | Китай | S16PRS-H3G^GREEN^ | Головка для квадратного кнопочного выключателя выступающего типа, размеры (мм): внешний корпус: □ -18, h - 9, h с ключом - 26, монтажное отверстие (мм): ⌀16, материал корпуса: пластик, тип ограждения: с двух сторон, тип эксплуатации: возврат, цвет: зелёный, подсветка: есть, контакт: нет, тип блоков контактов: -, цвет корпуса: чёрный, питание: нет, IP65 (стандарт МЭК) | 170 | 158.1 | 153 | 136 | 119 | Доступно к заказу.
H5550010508R |  | A5550000091 | CONTROL SWITCH | Push Button Switch | S16PR SERIES | S16PRS-H3G2C12 | GREEN/2C/LED 12V | Китай | S16PRS-H3G2C12^GREEN/2C/LED 12V^ | Квадратный кнопочный выключатель выступающего типа, размеры (мм): внешний корпус: □ -18, h - 9, h с ключом - 26, монтажное отверстие (мм): ⌀16, материал корпуса: пластик, тип ограждения: с 2 сторон, тип эксплуатации: возврат, цвет: зелёный, подсветка: есть, контакт: C: 2, тип блоков контактов: одиночный, блок индикации: 12 В=, цвет корпуса: чёрный, Uпит. 110...250 В~, IP65 (стандарт МЭК) | 0 | 0 | 0 | 0 | 0 | Возможность заказа уточняйте дополнительно.
A5550000101R |  | A5550000101 | CONTROL SWITCH | Push Button Switch | S16PR SERIES | S16PRS-H3G2C24 | GREEN/2C/LED 24V | Китай | S16PRS-H3G2C24^GREEN/2C/LED 24V^ | Квадратный кнопочный выключатель выступающего типа, размеры (мм): внешний корпус: □ -18, h - 9, h с ключом - 26, монтажное отверстие (мм): ⌀16, материал корпуса: пластик, тип ограждения: с 2 сторон, тип эксплуатации: возврат, цвет: зелёный, подсветка: есть, контакт: C: 2, тип блоков контактов: одиночный, блок индикации: 24 В=, цвет корпуса: чёрный, Uпит. 110...250 В~, IP65 (стандарт МЭК) | 0 | 0 | 0 | 0 | 0 | Возможность заказа уточняйте дополнительно.
H5550010498R |  | A5550008980 | CONTROL SWITCH | Push Button Switch | S16PR SERIES | S16PRS-H3G2C5 | GREEN/2C/LED 5V | Китай | S16PRS-H3G2C5^GREEN/2C/LED 5V^ | Квадратный кнопочный выключатель выступающего типа, размеры (мм): внешний корпус: □ -18, h - 9, h с ключом - 26, монтажное отверстие (мм): ⌀16, материал корпуса: пластик, тип ограждения: с 2 сторон, тип эксплуатации: возврат, цвет: зелёный, подсветка: есть, контакт: C: 2, тип блоков контактов: одиночный, блок индикации: 5 В=, цвет корпуса: чёрный, Uпит. 110...250 В~, IP65 (стандарт МЭК) | 0 | 0 | 0 | 0 | 0 | Возможность заказа уточняйте дополнительно.
A5550000090R |  | A5550000090 | CONTROL SWITCH | Push Button Switch | S16PR SERIES | S16PRS-H3GC12 | GREEN/1C/LED 12V | Китай | S16PRS-H3GC12^GREEN/1C/LED 12V^ | Квадратный кнопочный выключатель выступающего типа, размеры (мм): внешний корпус: □ -18, h - 9, h с ключом - 26, монтажное отверстие (мм): ⌀16, материал корпуса: пластик, тип ограждения: с 2 сторон, тип эксплуатации: возврат, цвет: зелёный, подсветка: есть, контакт: C: 1, тип блоков контактов: одиночный, блок индикации: 12 В=, цвет корпуса: чёрный, Uпит. 110...250 В~, IP65 (стандарт МЭК) | 530 | 492.9 | 477 | 424 | 371 | Доступно к заказу.
A5550000100R |  | A5550000100 | CONTROL SWITCH | Push Button Switch | S16PR SERIES | S16PRS-H3GC24 | GREEN/1C/LED 24V | Китай | S16PRS-H3GC24^GREEN/1C/LED 24V^ | Квадратный кнопочный выключатель выступающего типа, размеры (мм): внешний корпус: □ -18, h - 9, h с ключом - 26, монтажное отверстие (мм): ⌀16, материал корпуса: пластик, тип ограждения: с 2 сторон, тип эксплуатации: возврат, цвет: зелёный, подсветка: есть, контакт: C: 1, тип блоков контактов: одиночный, блок индикации: 24 В=, цвет корпуса: чёрный, Uпит. 110...250 В~, IP65 (стандарт МЭК) | 530 | 492.9 | 477 | 424 | 371 | Доступно к заказу.
A5550008979R |  | A5550008979 | CONTROL SWITCH | Push Button Switch | S16PR SERIES | S16PRS-H3GC5 | GREEN/1C/LED 5V | Китай | S16PRS-H3GC5^GREEN/1C/LED 5V^ | Квадратный кнопочный выключатель выступающего типа, размеры (мм): внешний корпус: □ -18, h - 9, h с ключом - 26, монтажное отверстие (мм): ⌀16, материал корпуса: пластик, тип ограждения: с 2 сторон, тип эксплуатации: возврат, цвет: зелёный, подсветка: есть, контакт: C: 1, тип блоков контактов: одиночный, блок индикации: 5 В=, цвет корпуса: чёрный, Uпит. 110...250 В~, IP65 (стандарт МЭК) | 530 | 492.9 | 477 | 424 | 371 | Доступно к заказу.
A5550012224R |  | A5550012224 | CONTROL SWITCH | Push Button Switch | S16PR SERIES | S16PRS-H3R | RED | Китай | S16PRS-H3R^RED^ | Головка для квадратного кнопочного выключателя выступающего типа, размеры (мм): внешний корпус: □ -18, h - 9, h с ключом - 26, монтажное отверстие (мм): ⌀16, материал корпуса: пластик, тип ограждения: с двух сторон, тип эксплуатации: возврат, цвет: красный, подсветка: есть, контакт: нет, тип блоков контактов: -, цвет корпуса: чёрный, питание: нет, IP65 (стандарт МЭК) | 170 | 158.1 | 153 | 136 | 119 | Доступно к заказу.
A5550000087R |  | A5550000087 | CONTROL SWITCH | Push Button Switch | S16PR SERIES | S16PRS-H3R2C12 | RED/2C/LED 12V | Китай | S16PRS-H3R2C12^RED/2C/LED 12V^ | Квадратный кнопочный выключатель выступающего типа, размеры (мм): внешний корпус: □ -18, h - 9, h с ключом - 26, монтажное отверстие (мм): ⌀16, материал корпуса: пластик, тип ограждения: с 2 сторон, тип эксплуатации: возврат, цвет: красный, подсветка: есть, контакт: C: 2, тип блоков контактов: одиночный, блок индикации: 12 В=, цвет корпуса: чёрный, Uпит. 110...250 В~, IP65 (стандарт МЭК) | 730 | 678.9 | 657 | 584 | 511 | Доступно к заказу.
A5550000097R |  | A5550000097 | CONTROL SWITCH | Push Button Switch | S16PR SERIES | S16PRS-H3R2C24 | RED/2C/LED 24V | Китай | S16PRS-H3R2C24^RED/2C/LED 24V^ | Квадратный кнопочный выключатель выступающего типа, размеры (мм): внешний корпус: □ -18, h - 9, h с ключом - 26, монтажное отверстие (мм): ⌀16, материал корпуса: пластик, тип ограждения: с 2 сторон, тип эксплуатации: возврат, цвет: красный, подсветка: есть, контакт: C: 2, тип блоков контактов: одиночный, блок индикации: 24 В=, цвет корпуса: чёрный, Uпит. 110...250 В~, IP65 (стандарт МЭК) | 800 | 744 | 720 | 640 | 560 | Доступно к заказу.
A5550008976R |  | A5550008976 | CONTROL SWITCH | Push Button Switch | S16PR SERIES | S16PRS-H3R2C5 | RED/2C/LED 5V | Китай | S16PRS-H3R2C5^RED/2C/LED 5V^ | Квадратный кнопочный выключатель выступающего типа, размеры (мм): внешний корпус: □ -18, h - 9, h с ключом - 26, монтажное отверстие (мм): ⌀16, материал корпуса: пластик, тип ограждения: с 2 сторон, тип эксплуатации: возврат, цвет: красный, подсветка: есть, контакт: C: 2, тип блоков контактов: одиночный, блок индикации: 5 В=, цвет корпуса: чёрный, Uпит. 110...250 В~, IP65 (стандарт МЭК) | 730 | 678.9 | 657 | 584 | 511 | Доступно к заказу.
A5550000086R |  | A5550000086 | CONTROL SWITCH | Push Button Switch | S16PR SERIES | S16PRS-H3RC12 | RED/1C/LED 12V | Китай | S16PRS-H3RC12^RED/1C/LED 12V^ | Квадратный кнопочный выключатель выступающего типа, размеры (мм): внешний корпус: □ -18, h - 9, h с ключом - 26, монтажное отверстие (мм): ⌀16, материал корпуса: пластик, тип ограждения: с 2 сторон, тип эксплуатации: возврат, цвет: красный, подсветка: есть, контакт: C: 1, тип блоков контактов: одиночный, блок индикации: 12 В=, цвет корпуса: чёрный, Uпит. 110...250 В~, IP65 (стандарт МЭК) | 530 | 492.9 | 477 | 424 | 371 | Доступно к заказу.
A5550000096R |  | A5550000096 | CONTROL SWITCH | Push Button Switch | S16PR SERIES | S16PRS-H3RC24 | RED/1C/LED 24V | Китай | S16PRS-H3RC24^RED/1C/LED 24V^ | Квадратный кнопочный выключатель выступающего типа, размеры (мм): внешний корпус: □ -18, h - 9, h с ключом - 26, монтажное отверстие (мм): ⌀16, материал корпуса: пластик, тип ограждения: с 2 сторон, тип эксплуатации: возврат, цвет: красный, подсветка: есть, контакт: C: 1, тип блоков контактов: одиночный, блок индикации: 24 В=, цвет корпуса: чёрный, Uпит. 110...250 В~, IP65 (стандарт МЭК) | 560 | 520.8 | 504 | 448 | 392 | Доступно к заказу.
A5550008975R |  | A5550008975 | CONTROL SWITCH | Push Button Switch | S16PR SERIES | S16PRS-H3RC5 | RED/1C/LED 5V | Китай | S16PRS-H3RC5^RED/1C/LED 5V^ | Квадратный кнопочный выключатель выступающего типа, размеры (мм): внешний корпус: □ -18, h - 9, h с ключом - 26, монтажное отверстие (мм): ⌀16, материал корпуса: пластик, тип ограждения: с 2 сторон, тип эксплуатации: возврат, цвет: красный, подсветка: есть, контакт: C: 1, тип блоков контактов: одиночный, блок индикации: 5 В=, цвет корпуса: чёрный, Uпит. 110...250 В~, IP65 (стандарт МЭК) | 530 | 492.9 | 477 | 424 | 371 | Доступно к заказу.
A5550012225R |  | A5550012225 | CONTROL SWITCH | Push Button Switch | S16PR SERIES | S16PRS-H3W | WHITE | Китай | S16PRS-H3W^WHITE^ | Головка для квадратного кнопочного выключателя выступающего типа, размеры (мм): внешний корпус: □ -18, h - 9, h с ключом - 26, монтажное отверстие (мм): ⌀16, материал корпуса: пластик, тип ограждения: с двух сторон, тип эксплуатации: возврат, цвет: белый, подсветка: есть, контакт: нет, тип блоков контактов: -, цвет корпуса: чёрный, питание: нет, IP65 (стандарт МЭК) | 170 | 158.1 | 153 | 136 | 119 | Доступно к заказу.
H5550010512R |  | A5550000095 | CONTROL SWITCH | Push Button Switch | S16PR SERIES | S16PRS-H3W2C12 | WHITE/2C/LED 12V | Китай | S16PRS-H3W2C12^WHITE/2C/LED 12V^ | Квадратный кнопочный выключатель выступающего типа, размеры (мм): внешний корпус: □ -18, h - 9, h с ключом - 26, монтажное отверстие (мм): ⌀16, материал корпуса: пластик, тип ограждения: с 2 сторон, тип эксплуатации: возврат, цвет: белый, подсветка: есть, контакт: C: 2, тип блоков контактов: одиночный, блок индикации: 12 В=, цвет корпуса: чёрный, Uпит. 110...250 В~, IP65 (стандарт МЭК) | 0 | 0 | 0 | 0 | 0 | Возможность заказа уточняйте дополнительно.
A5550000105R |  | A5550000105 | CONTROL SWITCH | Push Button Switch | S16PR SERIES | S16PRS-H3W2C24 | WHITE/2C/LED 24V | Китай | S16PRS-H3W2C24^WHITE/2C/LED 24V^ | Квадратный кнопочный выключатель выступающего типа, размеры (мм): внешний корпус: □ -18, h - 9, h с ключом - 26, монтажное отверстие (мм): ⌀16, материал корпуса: пластик, тип ограждения: с 2 сторон, тип эксплуатации: возврат, цвет: белый, подсветка: есть, контакт: C: 2, тип блоков контактов: одиночный, блок индикации: 24 В=, цвет корпуса: чёрный, Uпит. 110...250 В~, IP65 (стандарт МЭК) | 0 | 0 | 0 | 0 | 0 | Возможность заказа уточняйте дополнительно.
H5550010502R |  | A5550008984 | CONTROL SWITCH | Push Button Switch | S16PR SERIES | S16PRS-H3W2C5 | WHITE/2C/LED 5V | Китай | S16PRS-H3W2C5^WHITE/2C/LED 5V^ | Квадратный кнопочный выключатель выступающего типа, размеры (мм): внешний корпус: □ -18, h - 9, h с ключом - 26, монтажное отверстие (мм): ⌀16, материал корпуса: пластик, тип ограждения: с 2 сторон, тип эксплуатации: возврат, цвет: белый, подсветка: есть, контакт: C: 2, тип блоков контактов: одиночный, блок индикации: 5 В=, цвет корпуса: чёрный, Uпит. 110...250 В~, IP65 (стандарт МЭК) | 0 | 0 | 0 | 0 | 0 | Возможность заказа уточняйте дополнительно.
A5550000094R |  | A5550000094 | CONTROL SWITCH | Push Button Switch | S16PR SERIES | S16PRS-H3WC12 | WHITE/1C/LED 12V | Китай | S16PRS-H3WC12^WHITE/1C/LED 12V^ | Квадратный кнопочный выключатель выступающего типа, размеры (мм): внешний корпус: □ -18, h - 9, h с ключом - 26, монтажное отверстие (мм): ⌀16, материал корпуса: пластик, тип ограждения: с 2 сторон, тип эксплуатации: возврат, цвет: белый, подсветка: есть, контакт: C: 1, тип блоков контактов: одиночный, блок индикации: 12 В=, цвет корпуса: чёрный, Uпит. 110...250 В~, IP65 (стандарт МЭК) | 530 | 492.9 | 477 | 424 | 371 | Доступно к заказу.
A5550000104R |  | A5550000104 | CONTROL SWITCH | Push Button Switch | S16PR SERIES | S16PRS-H3WC24 | WHITE/1C/LED 24V | Китай | S16PRS-H3WC24^WHITE/1C/LED 24V^ | Квадратный кнопочный выключатель выступающего типа, размеры (мм): внешний корпус: □ -18, h - 9, h с ключом - 26, монтажное отверстие (мм): ⌀16, материал корпуса: пластик, тип ограждения: с 2 сторон, тип эксплуатации: возврат, цвет: белый, подсветка: есть, контакт: C: 1, тип блоков контактов: одиночный, блок индикации: 24 В=, цвет корпуса: чёрный, Uпит. 110...250 В~, IP65 (стандарт МЭК) | 530 | 492.9 | 477 | 424 | 371 | Доступно к заказу.
H5550010501R |  | A5550008983 | CONTROL SWITCH | Push Button Switch | S16PR SERIES | S16PRS-H3WC5 | WHITE/1C/LED 5V | Китай | S16PRS-H3WC5^WHITE/1C/LED 5V^ | Квадратный кнопочный выключатель выступающего типа, размеры (мм): внешний корпус: □ -18, h - 9, h с ключом - 26, монтажное отверстие (мм): ⌀16, материал корпуса: пластик, тип ограждения: с 2 сторон, тип эксплуатации: возврат, цвет: белый, подсветка: есть, контакт: C: 1, тип блоков контактов: одиночный, блок индикации: 5 В=, цвет корпуса: чёрный, Uпит. 110...250 В~, IP65 (стандарт МЭК) | 0 | 0 | 0 | 0 | 0 | Возможность заказа уточняйте дополнительно.
A5550012226R |  | A5550012226 | CONTROL SWITCH | Push Button Switch | S16PR SERIES | S16PRS-H3Y | YELLOW | Китай | S16PRS-H3Y^YELLOW^ | Головка для квадратного кнопочного выключателя выступающего типа, размеры (мм): внешний корпус: □ -18, h - 9, h с ключом - 26, монтажное отверстие (мм): ⌀16, материал корпуса: пластик, тип ограждения: с двух сторон, тип эксплуатации: возврат, цвет: жёлтый, подсветка: есть, контакт: нет, тип блоков контактов: -, цвет корпуса: чёрный, питание: нет, IP65 (стандарт МЭК) | 0 | 0 | 0 | 0 | 0 | Цену и срок поставки уточняйте дополнительно.
H5550010510R |  | A5550000093 | CONTROL SWITCH | Push Button Switch | S16PR SERIES | S16PRS-H3Y2C12 | YELLOW/2C/LED 12V | Китай | S16PRS-H3Y2C12^YELLOW/2C/LED 12V^ | Квадратный кнопочный выключатель выступающего типа, размеры (мм): внешний корпус: □ -18, h - 9, h с ключом - 26, монтажное отверстие (мм): ⌀16, материал корпуса: пластик, тип ограждения: с 2 сторон, тип эксплуатации: возврат, цвет: жёлтый, подсветка: есть, контакт: C: 2, тип блоков контактов: одиночный, блок индикации: 12 В=, цвет корпуса: чёрный, Uпит. 110...250 В~, IP65 (стандарт МЭК) | 0 | 0 | 0 | 0 | 0 | Возможность заказа уточняйте дополнительно.
A5550000103R |  | A5550000103 | CONTROL SWITCH | Push Button Switch | S16PR SERIES | S16PRS-H3Y2C24 | YELLOW/2C/LED 24V | Китай | S16PRS-H3Y2C24^YELLOW/2C/LED 24V^ | Квадратный кнопочный выключатель выступающего типа, размеры (мм): внешний корпус: □ -18, h - 9, h с ключом - 26, монтажное отверстие (мм): ⌀16, материал корпуса: пластик, тип ограждения: с 2 сторон, тип эксплуатации: возврат, цвет: жёлтый, подсветка: есть, контакт: C: 2, тип блоков контактов: одиночный, блок индикации: 24 В=, цвет корпуса: чёрный, Uпит. 110...250 В~, IP65 (стандарт МЭК) | 0 | 0 | 0 | 0 | 0 | Возможность заказа уточняйте дополнительно.
H5550010500R |  | A5550008982 | CONTROL SWITCH | Push Button Switch | S16PR SERIES | S16PRS-H3Y2C5 | YELLOW/2C/LED 5V | Китай | S16PRS-H3Y2C5^YELLOW/2C/LED 5V^ | Квадратный кнопочный выключатель выступающего типа, размеры (мм): внешний корпус: □ -18, h - 9, h с ключом - 26, монтажное отверстие (мм): ⌀16, материал корпуса: пластик, тип ограждения: с 2 сторон, тип эксплуатации: возврат, цвет: жёлтый, подсветка: есть, контакт: C: 2, тип блоков контактов: одиночный, блок индикации: 5 В=, цвет корпуса: чёрный, Uпит. 110...250 В~, IP65 (стандарт МЭК) | 0 | 0 | 0 | 0 | 0 | Возможность заказа уточняйте дополнительно.
A5550000092R |  | A5550000092 | CONTROL SWITCH | Push Button Switch | S16PR SERIES | S16PRS-H3YC12 | YELLOW/1C/LED 12V | Китай | S16PRS-H3YC12^YELLOW/1C/LED 12V^ | Квадратный кнопочный выключатель выступающего типа, размеры (мм): внешний корпус: □ -18, h - 9, h с ключом - 26, монтажное отверстие (мм): ⌀16, материал корпуса: пластик, тип ограждения: с 2 сторон, тип эксплуатации: возврат, цвет: жёлтый, подсветка: есть, контакт: C: 1, тип блоков контактов: одиночный, блок индикации: 12 В=, цвет корпуса: чёрный, Uпит. 110...250 В~, IP65 (стандарт МЭК) | 530 | 492.9 | 477 | 424 | 371 | Доступно к заказу.
A5550000102R |  | A5550000102 | CONTROL SWITCH | Push Button Switch | S16PR SERIES | S16PRS-H3YC24 | YELLOW/1C/LED 24V | Китай | S16PRS-H3YC24^YELLOW/1C/LED 24V^ | Квадратный кнопочный выключатель выступающего типа, размеры (мм): внешний корпус: □ -18, h - 9, h с ключом - 26, монтажное отверстие (мм): ⌀16, материал корпуса: пластик, тип ограждения: с 2 сторон, тип эксплуатации: возврат, цвет: жёлтый, подсветка: есть, контакт: C: 1, тип блоков контактов: одиночный, блок индикации: 24 В=, цвет корпуса: чёрный, Uпит. 110...250 В~, IP65 (стандарт МЭК) | 530 | 492.9 | 477 | 424 | 371 | Доступно к заказу.
A5550008981R |  | A5550008981 | CONTROL SWITCH | Push Button Switch | S16PR SERIES | S16PRS-H3YC5 | YELLOW/1C/LED 5V | Китай | S16PRS-H3YC5^YELLOW/1C/LED 5V^ | Квадратный кнопочный выключатель выступающего типа, размеры (мм): внешний корпус: □ -18, h - 9, h с ключом - 26, монтажное отверстие (мм): ⌀16, материал корпуса: пластик, тип ограждения: с 2 сторон, тип эксплуатации: возврат, цвет: жёлтый, подсветка: есть, контакт: C: 1, тип блоков контактов: одиночный, блок индикации: 5 В=, цвет корпуса: чёрный, Uпит. 110...250 В~, IP65 (стандарт МЭК) | 0 | 0 | 0 | 0 | 0 | Возможность заказа уточняйте дополнительно.
A5550012227R |  | A5550012227 | CONTROL SWITCH | Push Button Switch | S16PR SERIES | S16PRS-H4B | BLUE | Китай | S16PRS-H4B^BLUE^ | Головка для квадратного кнопочного выключателя выступающего типа, размеры (мм): внешний корпус: □ -18, h - 9, h с ключом - 26, монтажное отверстие (мм): ⌀16, материал корпуса: пластик, тип ограждения: с двух сторон, тип эксплуатации: фиксируемая, цвет: синий, подсветка: есть, контакт: нет, тип блоков контактов: -, цвет корпуса: чёрный, питание: нет, IP65 (стандарт МЭК) | 120 | 111.6 | 108 | 96 | 84 | Цена действует на текущий складской остаток товара. Цену и срок поставки под заказ уточняйте дополнительно.
H5550010536R |  | A5550000109 | CONTROL SWITCH | Push Button Switch | S16PR SERIES | S16PRS-H4B2C12 | BLUE/2C/LED 12V | Китай | S16PRS-H4B2C12^BLUE/2C/LED 12V^ | Квадратный кнопочный выключатель выступающего типа, размеры (мм): внешний корпус: □ -18, h - 9, h с ключом - 26, монтажное отверстие (мм): ⌀16, материал корпуса: пластик, тип ограждения: с 2 сторон, тип эксплуатации: фиксируемая, цвет: синий, подсветка: есть, контакт: C: 2, тип блоков контактов: одиночный, блок индикации: 12 В=, цвет корпуса: чёрный, Uпит. 110...250 В~, IP65 (стандарт МЭК) | 0 | 0 | 0 | 0 | 0 | Возможность заказа уточняйте дополнительно.
H5550010546R |  | A5550000119 | CONTROL SWITCH | Push Button Switch | S16PR SERIES | S16PRS-H4B2C24 | BLUE/2C/LED 24V | Китай | S16PRS-H4B2C24^BLUE/2C/LED 24V^ | Квадратный кнопочный выключатель выступающего типа, размеры (мм): внешний корпус: □ -18, h - 9, h с ключом - 26, монтажное отверстие (мм): ⌀16, материал корпуса: пластик, тип ограждения: с 2 сторон, тип эксплуатации: фиксируемая, цвет: синий, подсветка: есть, контакт: C: 2, тип блоков контактов: одиночный, блок индикации: 24 В=, цвет корпуса: чёрный, Uпит. 110...250 В~, IP65 (стандарт МЭК) | 0 | 0 | 0 | 0 | 0 | Возможность заказа уточняйте дополнительно.
H5550010526R |  | A5550008988 | CONTROL SWITCH | Push Button Switch | S16PR SERIES | S16PRS-H4B2C5 | BLUE/2C/LED 5V | Китай | S16PRS-H4B2C5^BLUE/2C/LED 5V^ | Квадратный кнопочный выключатель выступающего типа, размеры (мм): внешний корпус: □ -18, h - 9, h с ключом - 26, монтажное отверстие (мм): ⌀16, материал корпуса: пластик, тип ограждения: с 2 сторон, тип эксплуатации: фиксируемая, цвет: синий, подсветка: есть, контакт: C: 2, тип блоков контактов: одиночный, блок индикации: 5 В=, цвет корпуса: чёрный, Uпит. 110...250 В~, IP65 (стандарт МЭК) | 0 | 0 | 0 | 0 | 0 | Возможность заказа уточняйте дополнительно.
A5550000108R |  | A5550000108 | CONTROL SWITCH | Push Button Switch | S16PR SERIES | S16PRS-H4BC12 | BLUE/1C/LED 12V | Китай | S16PRS-H4BC12^BLUE/1C/LED 12V^ | Квадратный кнопочный выключатель выступающего типа, размеры (мм): внешний корпус: □ -18, h - 9, h с ключом - 26, монтажное отверстие (мм): ⌀16, материал корпуса: пластик, тип ограждения: с 2 сторон, тип эксплуатации: фиксируемая, цвет: синий, подсветка: есть, контакт: C: 1, тип блоков контактов: одиночный, блок индикации: 12 В=, цвет корпуса: чёрный, Uпит. 110...250 В~, IP65 (стандарт МЭК) | 570 | 530.1 | 513 | 456 | 399 | Доступно к заказу.
A5550000118R |  | A5550000118 | CONTROL SWITCH | Push Button Switch | S16PR SERIES | S16PRS-H4BC24 | BLUE/1C/LED 24V | Китай | S16PRS-H4BC24^BLUE/1C/LED 24V^ | Квадратный кнопочный выключатель выступающего типа, размеры (мм): внешний корпус: □ -18, h - 9, h с ключом - 26, монтажное отверстие (мм): ⌀16, материал корпуса: пластик, тип ограждения: с 2 сторон, тип эксплуатации: фиксируемая, цвет: синий, подсветка: есть, контакт: C: 1, тип блоков контактов: одиночный, блок индикации: 24 В=, цвет корпуса: чёрный, Uпит. 110...250 В~, IP65 (стандарт МЭК) | 570 | 530.1 | 513 | 456 | 399 | Доступно к заказу.
H5550010525R |  | A5550008987 | CONTROL SWITCH | Push Button Switch | S16PR SERIES | S16PRS-H4BC5 | BLUE/1C/LED 5V | Китай | S16PRS-H4BC5^BLUE/1C/LED 5V^ | Квадратный кнопочный выключатель выступающего типа, размеры (мм): внешний корпус: □ -18, h - 9, h с ключом - 26, монтажное отверстие (мм): ⌀16, материал корпуса: пластик, тип ограждения: с 2 сторон, тип эксплуатации: фиксируемая, цвет: синий, подсветка: есть, контакт: C: 1, тип блоков контактов: одиночный, блок индикации: 5 В=, цвет корпуса: чёрный, Uпит. 110...250 В~, IP65 (стандарт МЭК) | 0 | 0 | 0 | 0 | 0 | Возможность заказа уточняйте дополнительно.
A5550012259R |  | A5550012259 | CONTROL SWITCH | Push Button Switch | S16PR SERIES | S16PRS-H4G | GREEN | Китай | S16PRS-H4G^GREEN^ | Головка для квадратного кнопочного выключателя выступающего типа, размеры (мм): внешний корпус: □ -18, h - 9, h с ключом - 26, монтажное отверстие (мм): ⌀16, материал корпуса: пластик, тип ограждения: с двух сторон, тип эксплуатации: фиксируемая, цвет: зелёный, подсветка: есть, контакт: нет, тип блоков контактов: -, цвет корпуса: чёрный, питание: нет, IP65 (стандарт МЭК) | 0 | 0 | 0 | 0 | 0 | Цену и срок поставки уточняйте дополнительно.
H5550010538R |  | A5550000111 | CONTROL SWITCH | Push Button Switch | S16PR SERIES | S16PRS-H4G2C12 | GREEN/2C/LED 12V | Китай | S16PRS-H4G2C12^GREEN/2C/LED 12V^ | Квадратный кнопочный выключатель выступающего типа, размеры (мм): внешний корпус: □ -18, h - 9, h с ключом - 26, монтажное отверстие (мм): ⌀16, материал корпуса: пластик, тип ограждения: с 2 сторон, тип эксплуатации: фиксируемая, цвет: зелёный, подсветка: есть, контакт: C: 2, тип блоков контактов: одиночный, блок индикации: 12 В=, цвет корпуса: чёрный, Uпит. 110...250 В~, IP65 (стандарт МЭК) | 0 | 0 | 0 | 0 | 0 | Возможность заказа уточняйте дополнительно.
H5550010548R |  | A5550000121 | CONTROL SWITCH | Push Button Switch | S16PR SERIES | S16PRS-H4G2C24 | GREEN/2C/LED 24V | Китай | S16PRS-H4G2C24^GREEN/2C/LED 24V^ | Квадратный кнопочный выключатель выступающего типа, размеры (мм): внешний корпус: □ -18, h - 9, h с ключом - 26, монтажное отверстие (мм): ⌀16, материал корпуса: пластик, тип ограждения: с 2 сторон, тип эксплуатации: фиксируемая, цвет: зелёный, подсветка: есть, контакт: C: 2, тип блоков контактов: одиночный, блок индикации: 24 В=, цвет корпуса: чёрный, Uпит. 110...250 В~, IP65 (стандарт МЭК) | 0 | 0 | 0 | 0 | 0 | Возможность заказа уточняйте дополнительно.
H5550010528R |  | A5550008990 | CONTROL SWITCH | Push Button Switch | S16PR SERIES | S16PRS-H4G2C5 | GREEN/2C/LED 5V | Китай | S16PRS-H4G2C5^GREEN/2C/LED 5V^ | Квадратный кнопочный выключатель выступающего типа, размеры (мм): внешний корпус: □ -18, h - 9, h с ключом - 26, монтажное отверстие (мм): ⌀16, материал корпуса: пластик, тип ограждения: с 2 сторон, тип эксплуатации: фиксируемая, цвет: зелёный, подсветка: есть, контакт: C: 2, тип блоков контактов: одиночный, блок индикации: 5 В=, цвет корпуса: чёрный, Uпит. 110...250 В~, IP65 (стандарт МЭК) | 0 | 0 | 0 | 0 | 0 | Возможность заказа уточняйте дополнительно.
A5550000110R |  | A5550000110 | CONTROL SWITCH | Push Button Switch | S16PR SERIES | S16PRS-H4GC12 | GREEN/1C/LED 12V | Китай | S16PRS-H4GC12^GREEN/1C/LED 12V^ | Квадратный кнопочный выключатель выступающего типа, размеры (мм): внешний корпус: □ -18, h - 9, h с ключом - 26, монтажное отверстие (мм): ⌀16, материал корпуса: пластик, тип ограждения: с 2 сторон, тип эксплуатации: фиксируемая, цвет: зелёный, подсветка: есть, контакт: C: 1, тип блоков контактов: одиночный, блок индикации: 12 В=, цвет корпуса: чёрный, Uпит. 110...250 В~, IP65 (стандарт МЭК) | 570 | 530.1 | 513 | 456 | 399 | Доступно к заказу.
A5550000120R |  | A5550000120 | CONTROL SWITCH | Push Button Switch | S16PR SERIES | S16PRS-H4GC24 | GREEN/1C/LED 24V | Китай | S16PRS-H4GC24^GREEN/1C/LED 24V^ | Квадратный кнопочный выключатель выступающего типа, размеры (мм): внешний корпус: □ -18, h - 9, h с ключом - 26, монтажное отверстие (мм): ⌀16, материал корпуса: пластик, тип ограждения: с 2 сторон, тип эксплуатации: фиксируемая, цвет: зелёный, подсветка: есть, контакт: C: 1, тип блоков контактов: одиночный, блок индикации: 24 В=, цвет корпуса: чёрный, Uпит. 110...250 В~, IP65 (стандарт МЭК) | 570 | 530.1 | 513 | 456 | 399 | Доступно к заказу.
A5550008989R |  | A5550008989 | CONTROL SWITCH | Push Button Switch | S16PR SERIES | S16PRS-H4GC5 | GREEN/1C/LED 5V | Китай | S16PRS-H4GC5^GREEN/1C/LED 5V^ | Квадратный кнопочный выключатель выступающего типа, размеры (мм): внешний корпус: □ -18, h - 9, h с ключом - 26, монтажное отверстие (мм): ⌀16, материал корпуса: пластик, тип ограждения: с 2 сторон, тип эксплуатации: фиксируемая, цвет: зелёный, подсветка: есть, контакт: C: 1, тип блоков контактов: одиночный, блок индикации: 5 В=, цвет корпуса: чёрный, Uпит. 110...250 В~, IP65 (стандарт МЭК) | 570 | 530.1 | 513 | 456 | 399 | Доступно к заказу.
A5550012228R |  | A5550012228 | CONTROL SWITCH | Push Button Switch | S16PR SERIES | S16PRS-H4R | RED | Китай | S16PRS-H4R^RED^ | Головка для квадратного кнопочного выключателя выступающего типа, размеры (мм): внешний корпус: □ -18, h - 9, h с ключом - 26, монтажное отверстие (мм): ⌀16, материал корпуса: пластик, тип ограждения: с двух сторон, тип эксплуатации: фиксируемая, цвет: красный, подсветка: есть, контакт: нет, тип блоков контактов: -, цвет корпуса: чёрный, питание: нет, IP65 (стандарт МЭК) | 220 | 204.6 | 198 | 176 | 154 | Доступно к заказу.
A5550000107R |  | A5550000107 | CONTROL SWITCH | Push Button Switch | S16PR SERIES | S16PRS-H4R2C12 | RED/2C/LED 12V | Китай | S16PRS-H4R2C12^RED/2C/LED 12V^ | Квадратный кнопочный выключатель выступающего типа, размеры (мм): внешний корпус: □ -18, h - 9, h с ключом - 26, монтажное отверстие (мм): ⌀16, материал корпуса: пластик, тип ограждения: с 2 сторон, тип эксплуатации: фиксируемая, цвет: красный, подсветка: есть, контакт: C: 2, тип блоков контактов: одиночный, блок индикации: 12 В=, цвет корпуса: чёрный, Uпит. 110...250 В~, IP65 (стандарт МЭК) | 770 | 716.1 | 693 | 616 | 539 | Доступно к заказу.
A5550000117R |  | A5550000117 | CONTROL SWITCH | Push Button Switch | S16PR SERIES | S16PRS-H4R2C24 | RED/2C/LED 24V | Китай | S16PRS-H4R2C24^RED/2C/LED 24V^ | Квадратный кнопочный выключатель выступающего типа, размеры (мм): внешний корпус: □ -18, h - 9, h с ключом - 26, монтажное отверстие (мм): ⌀16, материал корпуса: пластик, тип ограждения: с 2 сторон, тип эксплуатации: фиксируемая, цвет: красный, подсветка: есть, контакт: C: 2, тип блоков контактов: одиночный, блок индикации: 24 В=, цвет корпуса: чёрный, Uпит. 110...250 В~, IP65 (стандарт МЭК) | 770 | 716.1 | 693 | 616 | 539 | Доступно к заказу.
A5550008986R |  | A5550008986 | CONTROL SWITCH | Push Button Switch | S16PR SERIES | S16PRS-H4R2C5 | RED/2C/LED 5V | Китай | S16PRS-H4R2C5^RED/2C/LED 5V^ | Квадратный кнопочный выключатель выступающего типа, размеры (мм): внешний корпус: □ -18, h - 9, h с ключом - 26, монтажное отверстие (мм): ⌀16, материал корпуса: пластик, тип ограждения: с 2 сторон, тип эксплуатации: фиксируемая, цвет: красный, подсветка: есть, контакт: C: 2, тип блоков контактов: одиночный, блок индикации: 5 В=, цвет корпуса: чёрный, Uпит. 110...250 В~, IP65 (стандарт МЭК) | 770 | 716.1 | 693 | 616 | 539 | Доступно к заказу.
A5550000106R |  | A5550000106 | CONTROL SWITCH | Push Button Switch | S16PR SERIES | S16PRS-H4RC12 | RED/1C/LED 12V | Китай | S16PRS-H4RC12^RED/1C/LED 12V^ | Квадратный кнопочный выключатель выступающего типа, размеры (мм): внешний корпус: □ -18, h - 9, h с ключом - 26, монтажное отверстие (мм): ⌀16, материал корпуса: пластик, тип ограждения: с 2 сторон, тип эксплуатации: фиксируемая, цвет: красный, подсветка: есть, контакт: C: 1, тип блоков контактов: одиночный, блок индикации: 12 В=, цвет корпуса: чёрный, Uпит. 110...250 В~, IP65 (стандарт МЭК) | 570 | 530.1 | 513 | 456 | 399 | Доступно к заказу.
A5550000116R |  | A5550000116 | CONTROL SWITCH | Push Button Switch | S16PR SERIES | S16PRS-H4RC24 | RED/1C/LED 24V | Китай | S16PRS-H4RC24^RED/1C/LED 24V^ | Квадратный кнопочный выключатель выступающего типа, размеры (мм): внешний корпус: □ -18, h - 9, h с ключом - 26, монтажное отверстие (мм): ⌀16, материал корпуса: пластик, тип ограждения: с 2 сторон, тип эксплуатации: фиксируемая, цвет: красный, подсветка: есть, контакт: C: 1, тип блоков контактов: одиночный, блок индикации: 24 В=, цвет корпуса: чёрный, Uпит. 110...250 В~, IP65 (стандарт МЭК) | 570 | 530.1 | 513 | 456 | 399 | Доступно к заказу.
A5550008985R |  | A5550008985 | CONTROL SWITCH | Push Button Switch | S16PR SERIES | S16PRS-H4RC5 | RED/1C/LED 5V | Китай | S16PRS-H4RC5^RED/1C/LED 5V^ | Квадратный кнопочный выключатель выступающего типа, размеры (мм): внешний корпус: □ -18, h - 9, h с ключом - 26, монтажное отверстие (мм): ⌀16, материал корпуса: пластик, тип ограждения: с 2 сторон, тип эксплуатации: фиксируемая, цвет: красный, подсветка: есть, контакт: C: 1, тип блоков контактов: одиночный, блок индикации: 5 В=, цвет корпуса: чёрный, Uпит. 110...250 В~, IP65 (стандарт МЭК) | 570 | 530.1 | 513 | 456 | 399 | Доступно к заказу.
A5550012229R |  | A5550012229 | CONTROL SWITCH | Push Button Switch | S16PR SERIES | S16PRS-H4W | WHITE | Китай | S16PRS-H4W^WHITE^ | Головка для квадратного кнопочного выключателя выступающего типа, размеры (мм): внешний корпус: □ -18, h - 9, h с ключом - 26, монтажное отверстие (мм): ⌀16, материал корпуса: пластик, тип ограждения: с двух сторон, тип эксплуатации: фиксируемая, цвет: белый, подсветка: есть, контакт: нет, тип блоков контактов: -, цвет корпуса: чёрный, питание: нет, IP65 (стандарт МЭК) | 220 | 204.6 | 198 | 176 | 154 | Доступно к заказу.
H5550010542R |  | A5550000115 | CONTROL SWITCH | Push Button Switch | S16PR SERIES | S16PRS-H4W2C12 | WHITE/2C/LED 12V | Китай | S16PRS-H4W2C12^WHITE/2C/LED 12V^ | Квадратный кнопочный выключатель выступающего типа, размеры (мм): внешний корпус: □ -18, h - 9, h с ключом - 26, монтажное отверстие (мм): ⌀16, материал корпуса: пластик, тип ограждения: с 2 сторон, тип эксплуатации: фиксируемая, цвет: белый, подсветка: есть, контакт: C: 2, тип блоков контактов: одиночный, блок индикации: 12 В=, цвет корпуса: чёрный, Uпит. 110...250 В~, IP65 (стандарт МЭК) | 0 | 0 | 0 | 0 | 0 | Возможность заказа уточняйте дополнительно.
H5550010552R |  | A5550000125 | CONTROL SWITCH | Push Button Switch | S16PR SERIES | S16PRS-H4W2C24 | WHITE/2C/LED 24V | Китай | S16PRS-H4W2C24^WHITE/2C/LED 24V^ | Квадратный кнопочный выключатель выступающего типа, размеры (мм): внешний корпус: □ -18, h - 9, h с ключом - 26, монтажное отверстие (мм): ⌀16, материал корпуса: пластик, тип ограждения: с 2 сторон, тип эксплуатации: фиксируемая, цвет: белый, подсветка: есть, контакт: C: 2, тип блоков контактов: одиночный, блок индикации: 24 В=, цвет корпуса: чёрный, Uпит. 110...250 В~, IP65 (стандарт МЭК) | 0 | 0 | 0 | 0 | 0 | Возможность заказа уточняйте дополнительно.
H5550010532R |  | A5550008994 | CONTROL SWITCH | Push Button Switch | S16PR SERIES | S16PRS-H4W2C5 | WHITE/2C/LED 5V | Китай | S16PRS-H4W2C5^WHITE/2C/LED 5V^ | Квадратный кнопочный выключатель выступающего типа, размеры (мм): внешний корпус: □ -18, h - 9, h с ключом - 26, монтажное отверстие (мм): ⌀16, материал корпуса: пластик, тип ограждения: с 2 сторон, тип эксплуатации: фиксируемая, цвет: белый, подсветка: есть, контакт: C: 2, тип блоков контактов: одиночный, блок индикации: 5 В=, цвет корпуса: чёрный, Uпит. 110...250 В~, IP65 (стандарт МЭК) | 0 | 0 | 0 | 0 | 0 | Возможность заказа уточняйте дополнительно.
A5550000114R |  | A5550000114 | CONTROL SWITCH | Push Button Switch | S16PR SERIES | S16PRS-H4WC12 | WHITE/1C/LED 12V | Китай | S16PRS-H4WC12^WHITE/1C/LED 12V^ | Квадратный кнопочный выключатель выступающего типа, размеры (мм): внешний корпус: □ -18, h - 9, h с ключом - 26, монтажное отверстие (мм): ⌀16, материал корпуса: пластик, тип ограждения: с 2 сторон, тип эксплуатации: фиксируемая, цвет: белый, подсветка: есть, контакт: C: 1, тип блоков контактов: одиночный, блок индикации: 12 В=, цвет корпуса: чёрный, Uпит. 110...250 В~, IP65 (стандарт МЭК) | 570 | 530.1 | 513 | 456 | 399 | Доступно к заказу.
A5550000124R |  | A5550000124 | CONTROL SWITCH | Push Button Switch | S16PR SERIES | S16PRS-H4WC24 | WHITE/1C/LED 24V | Китай | S16PRS-H4WC24^WHITE/1C/LED 24V^ | Квадратный кнопочный выключатель выступающего типа, размеры (мм): внешний корпус: □ -18, h - 9, h с ключом - 26, монтажное отверстие (мм): ⌀16, материал корпуса: пластик, тип ограждения: с 2 сторон, тип эксплуатации: фиксируемая, цвет: белый, подсветка: есть, контакт: C: 1, тип блоков контактов: одиночный, блок индикации: 24 В=, цвет корпуса: чёрный, Uпит. 110...250 В~, IP65 (стандарт МЭК) | 570 | 530.1 | 513 | 456 | 399 | Доступно к заказу.
H5550010531R |  | A5550008993 | CONTROL SWITCH | Push Button Switch | S16PR SERIES | S16PRS-H4WC5 | WHITE/1C/LED 5V | Китай | S16PRS-H4WC5^WHITE/1C/LED 5V^ | Квадратный кнопочный выключатель выступающего типа, размеры (мм): внешний корпус: □ -18, h - 9, h с ключом - 26, монтажное отверстие (мм): ⌀16, материал корпуса: пластик, тип ограждения: с 2 сторон, тип эксплуатации: фиксируемая, цвет: белый, подсветка: есть, контакт: C: 1, тип блоков контактов: одиночный, блок индикации: 5 В=, цвет корпуса: чёрный, Uпит. 110...250 В~, IP65 (стандарт МЭК) | 0 | 0 | 0 | 0 | 0 | Возможность заказа уточняйте дополнительно.
A5550012230R |  | A5550012230 | CONTROL SWITCH | Push Button Switch | S16PR SERIES | S16PRS-H4Y | YELLOW | Китай | S16PRS-H4Y^YELLOW^ | Головка для квадратного кнопочного выключателя выступающего типа, размеры (мм): внешний корпус: □ -18, h - 9, h с ключом - 26, монтажное отверстие (мм): ⌀16, материал корпуса: пластик, тип ограждения: с двух сторон, тип эксплуатации: фиксируемая, цвет: жёлтый, подсветка: есть, контакт: нет, тип блоков контактов: -, цвет корпуса: чёрный, питание: нет, IP65 (стандарт МЭК) | 100 | 93 | 90 | 80 | 70 | Цена действует на текущий складской остаток товара. Цену и срок поставки под заказ уточняйте дополнительно.
H5550010540R |  | A5550000113 | CONTROL SWITCH | Push Button Switch | S16PR SERIES | S16PRS-H4Y2C12 | YELLOW/2C/LED 12V | Китай | S16PRS-H4Y2C12^YELLOW/2C/LED 12V^ | Квадратный кнопочный выключатель выступающего типа, размеры (мм): внешний корпус: □ -18, h - 9, h с ключом - 26, монтажное отверстие (мм): ⌀16, материал корпуса: пластик, тип ограждения: с 2 сторон, тип эксплуатации: фиксируемая, цвет: жёлтый, подсветка: есть, контакт: C: 2, тип блоков контактов: одиночный, блок индикации: 12 В=, цвет корпуса: чёрный, Uпит. 110...250 В~, IP65 (стандарт МЭК) | 0 | 0 | 0 | 0 | 0 | Возможность заказа уточняйте дополнительно.
A5550000123R |  | A5550000123 | CONTROL SWITCH | Push Button Switch | S16PR SERIES | S16PRS-H4Y2C24 | YELLOW/2C/LED 24V | Китай | S16PRS-H4Y2C24^YELLOW/2C/LED 24V^ | Квадратный кнопочный выключатель выступающего типа, размеры (мм): внешний корпус: □ -18, h - 9, h с ключом - 26, монтажное отверстие (мм): ⌀16, материал корпуса: пластик, тип ограждения: с 2 сторон, тип эксплуатации: фиксируемая, цвет: жёлтый, подсветка: есть, контакт: C: 2, тип блоков контактов: одиночный, блок индикации: 24 В=, цвет корпуса: чёрный, Uпит. 110...250 В~, IP65 (стандарт МЭК) | 0 | 0 | 0 | 0 | 0 | Возможность заказа уточняйте дополнительно.
H5550010530R |  | A5550008992 | CONTROL SWITCH | Push Button Switch | S16PR SERIES | S16PRS-H4Y2C5 | YELLOW/2C/LED 5V | Китай | S16PRS-H4Y2C5^YELLOW/2C/LED 5V^ | Квадратный кнопочный выключатель выступающего типа, размеры (мм): внешний корпус: □ -18, h - 9, h с ключом - 26, монтажное отверстие (мм): ⌀16, материал корпуса: пластик, тип ограждения: с 2 сторон, тип эксплуатации: фиксируемая, цвет: жёлтый, подсветка: есть, контакт: C: 2, тип блоков контактов: одиночный, блок индикации: 5 В=, цвет корпуса: чёрный, Uпит. 110...250 В~, IP65 (стандарт МЭК) | 0 | 0 | 0 | 0 | 0 | Возможность заказа уточняйте дополнительно.
A5550000112R |  | A5550000112 | CONTROL SWITCH | Push Button Switch | S16PR SERIES | S16PRS-H4YC12 | YELLOW/1C/LED 12V | Китай | S16PRS-H4YC12^YELLOW/1C/LED 12V^ | Квадратный кнопочный выключатель выступающего типа, размеры (мм): внешний корпус: □ -18, h - 9, h с ключом - 26, монтажное отверстие (мм): ⌀16, материал корпуса: пластик, тип ограждения: с 2 сторон, тип эксплуатации: фиксируемая, цвет: жёлтый, подсветка: есть, контакт: C: 1, тип блоков контактов: одиночный, блок индикации: 12 В=, цвет корпуса: чёрный, Uпит. 110...250 В~, IP65 (стандарт МЭК) | 570 | 530.1 | 513 | 456 | 399 | Доступно к заказу.
A5550000122R |  | A5550000122 | CONTROL SWITCH | Push Button Switch | S16PR SERIES | S16PRS-H4YC24 | YELLOW/1C/LED 24V | Китай | S16PRS-H4YC24^YELLOW/1C/LED 24V^ | Квадратный кнопочный выключатель выступающего типа, размеры (мм): внешний корпус: □ -18, h - 9, h с ключом - 26, монтажное отверстие (мм): ⌀16, материал корпуса: пластик, тип ограждения: с 2 сторон, тип эксплуатации: фиксируемая, цвет: жёлтый, подсветка: есть, контакт: C: 1, тип блоков контактов: одиночный, блок индикации: 24 В=, цвет корпуса: чёрный, Uпит. 110...250 В~, IP65 (стандарт МЭК) | 570 | 530.1 | 513 | 456 | 399 | Доступно к заказу.
H5550010529R |  | A5550008991 | CONTROL SWITCH | Push Button Switch | S16PR SERIES | S16PRS-H4YC5 | YELLOW/1C/LED 5V | Китай | S16PRS-H4YC5^YELLOW/1C/LED 5V^ | Квадратный кнопочный выключатель выступающего типа, размеры (мм): внешний корпус: □ -18, h - 9, h с ключом - 26, монтажное отверстие (мм): ⌀16, материал корпуса: пластик, тип ограждения: с 2 сторон, тип эксплуатации: фиксируемая, цвет: жёлтый, подсветка: есть, контакт: C: 1, тип блоков контактов: одиночный, блок индикации: 5 В=, цвет корпуса: чёрный, Uпит. 110...250 В~, IP65 (стандарт МЭК) | 0 | 0 | 0 | 0 | 0 | Возможность заказа уточняйте дополнительно.
H5550010664R |  | A5550012299 | CONTROL SWITCH | Push Button Switch | S16PR SERIES | S16PRT-H1B | BLUE | Китай | S16PRT-H1B^BLUE^ | Головка для прямоугольного кнопочного выключателя выступающего типа, размеры (мм): внешний корпус: □ -18, h - 9, h с ключом - 26, монтажное отверстие (мм): ⌀16, материал корпуса: пластик, тип ограждения: с ограждением с 2 сторон, тип эксплуатации: возврат, цвет: синий, подсветка: нет, контакт: нет, тип блоков контактов: -, цвет корпуса: чёрный, питание: нет, IP65 (стандарт МЭК) | 0 | 0 | 0 | 0 | 0 | Цену и срок поставки уточняйте дополнительно.
H5550010577R |  | A5550000134 | CONTROL SWITCH | Push Button Switch | S16PR SERIES | S16PRT-H1B2C | BLUE/2C | Китай | S16PRT-H1B2C^BLUE/2C^ | Прямоугольный кнопочный выключатель выступающего типа, размеры (мм): внешний корпус: □ -18, h - 9, h с ключом - 26, монтажное отверстие (мм): ⌀16, материал корпуса: пластик, тип ограждения: с 2 сторон, тип эксплуатации: возврат, цвет: синий, подсветка: нет, контакт: C: 2, тип блоков контактов: одиночный, цвет корпуса: чёрный, Uпит. 110...250 В~, IP65 (стандарт МЭК) | 0 | 0 | 0 | 0 | 0 | Возможность заказа уточняйте дополнительно.
H5550010578R |  | A5550008996 | CONTROL SWITCH | Push Button Switch | S16PR SERIES | S16PRT-H1B3C | BLUE/3C | Китай | S16PRT-H1B3C^BLUE/3C^ | Прямоугольный кнопочный выключатель выступающего типа, размеры (мм): внешний корпус: □ -18, h - 9, h с ключом - 26, монтажное отверстие (мм): ⌀16, материал корпуса: пластик, тип ограждения: с 2 сторон, тип эксплуатации: возврат, цвет: синий, подсветка: нет, контакт: C: 3, тип блоков контактов: одиночный, цвет корпуса: чёрный, Uпит. 110...250 В~, IP65 (стандарт МЭК) | 0 | 0 | 0 | 0 | 0 | Возможность заказа уточняйте дополнительно.
A5550000133R |  | A5550000133 | CONTROL SWITCH | Push Button Switch | S16PR SERIES | S16PRT-H1BC | BLUE/1C | Китай | S16PRT-H1BC^BLUE/1C^ | Прямоугольный кнопочный выключатель выступающего типа, размеры (мм): внешний корпус: □ -18, h - 9, h с ключом - 26, монтажное отверстие (мм): ⌀16, материал корпуса: пластик, тип ограждения: с 2 сторон, тип эксплуатации: возврат, цвет: синий, подсветка: нет, контакт: C: 1, тип блоков контактов: одиночный, цвет корпуса: чёрный, Uпит. 110...250 В~, IP65 (стандарт МЭК) | 380 | 353.4 | 342 | 304 | 266 | Доступно к заказу.
H5550010665R |  | A5550012300 | CONTROL SWITCH | Push Button Switch | S16PR SERIES | S16PRT-H1G | GREEN | Китай | S16PRT-H1G^GREEN^ | Головка для прямоугольного кнопочного выключателя выступающего типа, размеры (мм): внешний корпус: □ -18, h - 9, h с ключом - 26, монтажное отверстие (мм): ⌀16, материал корпуса: пластик, тип ограждения: с ограждением с 2 сторон, тип эксплуатации: возврат, цвет: зелёный, подсветка: нет, контакт: нет, тип блоков контактов: -, цвет корпуса: чёрный, питание: нет, IP65 (стандарт МЭК) | 0 | 0 | 0 | 0 | 0 | Цену и срок поставки уточняйте дополнительно.
A5550000136R |  | A5550000136 | CONTROL SWITCH | Push Button Switch | S16PR SERIES | S16PRT-H1G2C | GREEN/2C | Китай | S16PRT-H1G2C^GREEN/2C^ | Прямоугольный кнопочный выключатель выступающего типа, размеры (мм): внешний корпус: □ -18, h - 9, h с ключом - 26, монтажное отверстие (мм): ⌀16, материал корпуса: пластик, тип ограждения: с 2 сторон, тип эксплуатации: возврат, цвет: зелёный, подсветка: нет, контакт: C: 2, тип блоков контактов: одиночный, цвет корпуса: чёрный, Uпит. 110...250 В~, IP65 (стандарт МЭК) | 0 | 0 | 0 | 0 | 0 | Возможность заказа уточняйте дополнительно.
H5550010581R |  | A5550008997 | CONTROL SWITCH | Push Button Switch | S16PR SERIES | S16PRT-H1G3C | GREEN/3C | Китай | S16PRT-H1G3C^GREEN/3C^ | Прямоугольный кнопочный выключатель выступающего типа, размеры (мм): внешний корпус: □ -18, h - 9, h с ключом - 26, монтажное отверстие (мм): ⌀16, материал корпуса: пластик, тип ограждения: с 2 сторон, тип эксплуатации: возврат, цвет: зелёный, подсветка: нет, контакт: C: 3, тип блоков контактов: одиночный, цвет корпуса: чёрный, Uпит. 110...250 В~, IP65 (стандарт МЭК) | 0 | 0 | 0 | 0 | 0 | Возможность заказа уточняйте дополнительно.
A5550000135R |  | A5550000135 | CONTROL SWITCH | Push Button Switch | S16PR SERIES | S16PRT-H1GC | GREEN/1C | Китай | S16PRT-H1GC^GREEN/1C^ | Прямоугольный кнопочный выключатель выступающего типа, размеры (мм): внешний корпус: □ -18, h - 9, h с ключом - 26, монтажное отверстие (мм): ⌀16, материал корпуса: пластик, тип ограждения: с 2 сторон, тип эксплуатации: возврат, цвет: зелёный, подсветка: нет, контакт: C: 1, тип блоков контактов: одиночный, цвет корпуса: чёрный, Uпит. 110...250 В~, IP65 (стандарт МЭК) | 380 | 353.4 | 342 | 304 | 266 | Доступно к заказу.
A5550009065R |  | A5550012298 | CONTROL SWITCH | Push Button Switch | S16PR SERIES | S16PRT-H1R | RED | Китай | S16PRT-H1R^RED^ | Головка для прямоугольного кнопочного выключателя выступающего типа, размеры (мм): внешний корпус: □ -18, h - 9, h с ключом - 26, монтажное отверстие (мм): ⌀16, материал корпуса: пластик, тип ограждения: с ограждением с 2 сторон, тип эксплуатации: возврат, цвет: красный, подсветка: нет, контакт: нет, тип блоков контактов: -, цвет корпуса: чёрный, питание: нет, IP65 (стандарт МЭК) | 0 | 0 | 0 | 0 | 0 | Цену и срок поставки уточняйте дополнительно.
A5550000132R |  | A5550000132 | CONTROL SWITCH | Push Button Switch | S16PR SERIES | S16PRT-H1R2C | RED/2C | Китай | S16PRT-H1R2C^RED/2C^ | Прямоугольный кнопочный выключатель выступающего типа, размеры (мм): внешний корпус: □ -18, h - 9, h с ключом - 26, монтажное отверстие (мм): ⌀16, материал корпуса: пластик, тип ограждения: с 2 сторон, тип эксплуатации: возврат, цвет: красный, подсветка: нет, контакт: C: 2, тип блоков контактов: одиночный, цвет корпуса: чёрный, Uпит. 110...250 В~, IP65 (стандарт МЭК) | 570 | 530.1 | 513 | 456 | 399 | Доступно к заказу.
A5550008995R |  | A5550008995 | CONTROL SWITCH | Push Button Switch | S16PR SERIES | S16PRT-H1R3C | RED/3C | Китай | S16PRT-H1R3C^RED/3C^ | Прямоугольный кнопочный выключатель выступающего типа, размеры (мм): внешний корпус: □ -18, h - 9, h с ключом - 26, монтажное отверстие (мм): ⌀16, материал корпуса: пластик, тип ограждения: с 2 сторон, тип эксплуатации: возврат, цвет: красный, подсветка: нет, контакт: C: 3, тип блоков контактов: одиночный, цвет корпуса: чёрный, Uпит. 110...250 В~, IP65 (стандарт МЭК) | 770 | 716.1 | 693 | 616 | 539 | Доступно к заказу.
A5550000131R |  | A5550000131 | CONTROL SWITCH | Push Button Switch | S16PR SERIES | S16PRT-H1RC | RED/1C | Китай | S16PRT-H1RC^RED/1C^ | Прямоугольный кнопочный выключатель выступающего типа, размеры (мм): внешний корпус: □ -18, h - 9, h с ключом - 26, монтажное отверстие (мм): ⌀16, материал корпуса: пластик, тип ограждения: с 2 сторон, тип эксплуатации: возврат, цвет: красный, подсветка: нет, контакт: C: 1, тип блоков контактов: одиночный, цвет корпуса: чёрный, Uпит. 110...250 В~, IP65 (стандарт МЭК) | 380 | 353.4 | 342 | 304 | 266 | Доступно к заказу.
H5550010667R |  | A5550012302 | CONTROL SWITCH | Push Button Switch | S16PR SERIES | S16PRT-H1W | WHITE | Китай | S16PRT-H1W^WHITE^ | Головка для прямоугольного кнопочного выключателя выступающего типа, размеры (мм): внешний корпус: □ -18, h - 9, h с ключом - 26, монтажное отверстие (мм): ⌀16, материал корпуса: пластик, тип ограждения: с ограждением с 2 сторон, тип эксплуатации: возврат, цвет: белый, подсветка: нет, контакт: нет, тип блоков контактов: -, цвет корпуса: чёрный, питание: нет, IP65 (стандарт МЭК) | 0 | 0 | 0 | 0 | 0 | Цену и срок поставки уточняйте дополнительно.
A5550000140R |  | A5550000140 | CONTROL SWITCH | Push Button Switch | S16PR SERIES | S16PRT-H1W2C | WHITE/2C | Китай | S16PRT-H1W2C^WHITE/2C^ | Прямоугольный кнопочный выключатель выступающего типа, размеры (мм): внешний корпус: □ -18, h - 9, h с ключом - 26, монтажное отверстие (мм): ⌀16, материал корпуса: пластик, тип ограждения: с 2 сторон, тип эксплуатации: возврат, цвет: белый, подсветка: нет, контакт: C: 2, тип блоков контактов: одиночный, цвет корпуса: чёрный, Uпит. 110...250 В~, IP65 (стандарт МЭК) | 0 | 0 | 0 | 0 | 0 | Возможность заказа уточняйте дополнительно.
H5550010587R |  | A5550008999 | CONTROL SWITCH | Push Button Switch | S16PR SERIES | S16PRT-H1W3C | WHITE/3C | Китай | S16PRT-H1W3C^WHITE/3C^ | Прямоугольный кнопочный выключатель выступающего типа, размеры (мм): внешний корпус: □ -18, h - 9, h с ключом - 26, монтажное отверстие (мм): ⌀16, материал корпуса: пластик, тип ограждения: с 2 сторон, тип эксплуатации: возврат, цвет: белый, подсветка: нет, контакт: C: 3, тип блоков контактов: одиночный, цвет корпуса: чёрный, Uпит. 110...250 В~, IP65 (стандарт МЭК) | 0 | 0 | 0 | 0 | 0 | Возможность заказа уточняйте дополнительно.
A5550000139R |  | A5550000139 | CONTROL SWITCH | Push Button Switch | S16PR SERIES | S16PRT-H1WC | WHITE/1C | Китай | S16PRT-H1WC^WHITE/1C^ | Прямоугольный кнопочный выключатель выступающего типа, размеры (мм): внешний корпус: □ -18, h - 9, h с ключом - 26, монтажное отверстие (мм): ⌀16, материал корпуса: пластик, тип ограждения: с 2 сторон, тип эксплуатации: возврат, цвет: белый, подсветка: нет, контакт: C: 1, тип блоков контактов: одиночный, цвет корпуса: чёрный, Uпит. 110...250 В~, IP65 (стандарт МЭК) | 380 | 353.4 | 342 | 304 | 266 | Доступно к заказу.
H5550010666R |  | A5550012301 | CONTROL SWITCH | Push Button Switch | S16PR SERIES | S16PRT-H1Y | YELLOW | Китай | S16PRT-H1Y^YELLOW^ | Головка для прямоугольного кнопочного выключателя выступающего типа, размеры (мм): внешний корпус: □ -18, h - 9, h с ключом - 26, монтажное отверстие (мм): ⌀16, материал корпуса: пластик, тип ограждения: с ограждением с 2 сторон, тип эксплуатации: возврат, цвет: жёлтый, подсветка: нет, контакт: нет, тип блоков контактов: -, цвет корпуса: чёрный, питание: нет, IP65 (стандарт МЭК) | 0 | 0 | 0 | 0 | 0 | Цену и срок поставки уточняйте дополнительно.
A5550000138R |  | A5550000138 | CONTROL SWITCH | Push Button Switch | S16PR SERIES | S16PRT-H1Y2C | YELLOW/2C | Китай | S16PRT-H1Y2C^YELLOW/2C^ | Прямоугольный кнопочный выключатель выступающего типа, размеры (мм): внешний корпус: □ -18, h - 9, h с ключом - 26, монтажное отверстие (мм): ⌀16, материал корпуса: пластик, тип ограждения: с 2 сторон, тип эксплуатации: возврат, цвет: жёлтый, подсветка: нет, контакт: C: 2, тип блоков контактов: одиночный, цвет корпуса: чёрный, Uпит. 110...250 В~, IP65 (стандарт МЭК) | 0 | 0 | 0 | 0 | 0 | Возможность заказа уточняйте дополнительно.
H5550010584R |  | A5550008998 | CONTROL SWITCH | Push Button Switch | S16PR SERIES | S16PRT-H1Y3C | YELLOW/3C | Китай | S16PRT-H1Y3C^YELLOW/3C^ | Прямоугольный кнопочный выключатель выступающего типа, размеры (мм): внешний корпус: □ -18, h - 9, h с ключом - 26, монтажное отверстие (мм): ⌀16, материал корпуса: пластик, тип ограждения: с 2 сторон, тип эксплуатации: возврат, цвет: жёлтый, подсветка: нет, контакт: C: 3, тип блоков контактов: одиночный, цвет корпуса: чёрный, Uпит. 110...250 В~, IP65 (стандарт МЭК) | 0 | 0 | 0 | 0 | 0 | Возможность заказа уточняйте дополнительно.
A5550000137R |  | A5550000137 | CONTROL SWITCH | Push Button Switch | S16PR SERIES | S16PRT-H1YC | YELLOW/1C | Китай | S16PRT-H1YC^YELLOW/1C^ | Прямоугольный кнопочный выключатель выступающего типа, размеры (мм): внешний корпус: □ -18, h - 9, h с ключом - 26, монтажное отверстие (мм): ⌀16, материал корпуса: пластик, тип ограждения: с 2 сторон, тип эксплуатации: возврат, цвет: жёлтый, подсветка: нет, контакт: C: 1, тип блоков контактов: одиночный, цвет корпуса: чёрный, Uпит. 110...250 В~, IP65 (стандарт МЭК) | 380 | 353.4 | 342 | 304 | 266 | Доступно к заказу.
H5550010669R |  | A5550012304 | CONTROL SWITCH | Push Button Switch | S16PR SERIES | S16PRT-H2B | BLUE | Китай | S16PRT-H2B^BLUE^ | Головка для прямоугольного кнопочного выключателя выступающего типа, размеры (мм): внешний корпус: □ -18, h - 9, h с ключом - 26, монтажное отверстие (мм): ⌀16, материал корпуса: пластик, тип ограждения: с ограждением с 2 сторон, тип эксплуатации: фиксируемая, цвет: синий, подсветка: нет, контакт: нет, тип блоков контактов: -, цвет корпуса: чёрный, питание: нет, IP65 (стандарт МЭК) | 0 | 0 | 0 | 0 | 0 | Цену и срок поставки уточняйте дополнительно.
H5550010592R |  | A5550000144 | CONTROL SWITCH | Push Button Switch | S16PR SERIES | S16PRT-H2B2C | BLUE/2C | Китай | S16PRT-H2B2C^BLUE/2C^ | Прямоугольный кнопочный выключатель выступающего типа, размеры (мм): внешний корпус: □ -18, h - 9, h с ключом - 26, монтажное отверстие (мм): ⌀16, материал корпуса: пластик, тип ограждения: с 2 сторон, тип эксплуатации: фиксируемая, цвет: синий, подсветка: нет, контакт: C: 2, тип блоков контактов: одиночный, цвет корпуса: чёрный, Uпит. 110...250 В~, IP65 (стандарт МЭК) | 0 | 0 | 0 | 0 | 0 | Возможность заказа уточняйте дополнительно.
H5550010593R |  | A5550009001 | CONTROL SWITCH | Push Button Switch | S16PR SERIES | S16PRT-H2B3C | BLUE/3C | Китай | S16PRT-H2B3C^BLUE/3C^ | Прямоугольный кнопочный выключатель выступающего типа, размеры (мм): внешний корпус: □ -18, h - 9, h с ключом - 26, монтажное отверстие (мм): ⌀16, материал корпуса: пластик, тип ограждения: с 2 сторон, тип эксплуатации: фиксируемая, цвет: синий, подсветка: нет, контакт: C: 3, тип блоков контактов: одиночный, цвет корпуса: чёрный, Uпит. 110...250 В~, IP65 (стандарт МЭК) | 0 | 0 | 0 | 0 | 0 | Возможность заказа уточняйте дополнительно.
A5550000143R |  | A5550000143 | CONTROL SWITCH | Push Button Switch | S16PR SERIES | S16PRT-H2BC | BLUE/1C | Китай | S16PRT-H2BC^BLUE/1C^ | Прямоугольный кнопочный выключатель выступающего типа, размеры (мм): внешний корпус: □ -18, h - 9, h с ключом - 26, монтажное отверстие (мм): ⌀16, материал корпуса: пластик, тип ограждения: с 2 сторон, тип эксплуатации: фиксируемая, цвет: синий, подсветка: нет, контакт: C: 1, тип блоков контактов: одиночный, цвет корпуса: чёрный, Uпит. 110...250 В~, IP65 (стандарт МЭК) | 420 | 390.6 | 378 | 336 | 294 | Доступно к заказу.
H5550010670R |  | A5550012305 | CONTROL SWITCH | Push Button Switch | S16PR SERIES | S16PRT-H2G | GREEN | Китай | S16PRT-H2G^GREEN^ | Головка для прямоугольного кнопочного выключателя выступающего типа, размеры (мм): внешний корпус: □ -18, h - 9, h с ключом - 26, монтажное отверстие (мм): ⌀16, материал корпуса: пластик, тип ограждения: с ограждением с 2 сторон, тип эксплуатации: фиксируемая, цвет: зелёный, подсветка: нет, контакт: нет, тип блоков контактов: -, цвет корпуса: чёрный, питание: нет, IP65 (стандарт МЭК) | 0 | 0 | 0 | 0 | 0 | Цену и срок поставки уточняйте дополнительно.
H5550010595R |  | A5550000146 | CONTROL SWITCH | Push Button Switch | S16PR SERIES | S16PRT-H2G2C | GREEN/2C | Китай | S16PRT-H2G2C^GREEN/2C^ | Прямоугольный кнопочный выключатель выступающего типа, размеры (мм): внешний корпус: □ -18, h - 9, h с ключом - 26, монтажное отверстие (мм): ⌀16, материал корпуса: пластик, тип ограждения: с 2 сторон, тип эксплуатации: фиксируемая, цвет: зелёный, подсветка: нет, контакт: C: 2, тип блоков контактов: одиночный, цвет корпуса: чёрный, Uпит. 110...250 В~, IP65 (стандарт МЭК) | 0 | 0 | 0 | 0 | 0 | Возможность заказа уточняйте дополнительно.
H5550010596R |  | A5550009002 | CONTROL SWITCH | Push Button Switch | S16PR SERIES | S16PRT-H2G3C | GREEN/3C | Китай | S16PRT-H2G3C^GREEN/3C^ | Прямоугольный кнопочный выключатель выступающего типа, размеры (мм): внешний корпус: □ -18, h - 9, h с ключом - 26, монтажное отверстие (мм): ⌀16, материал корпуса: пластик, тип ограждения: с 2 сторон, тип эксплуатации: фиксируемая, цвет: зелёный, подсветка: нет, контакт: C: 3, тип блоков контактов: одиночный, цвет корпуса: чёрный, Uпит. 110...250 В~, IP65 (стандарт МЭК) | 0 | 0 | 0 | 0 | 0 | Возможность заказа уточняйте дополнительно.
A5550000145R |  | A5550000145 | CONTROL SWITCH | Push Button Switch | S16PR SERIES | S16PRT-H2GC | GREEN/1C | Китай | S16PRT-H2GC^GREEN/1C^ | Прямоугольный кнопочный выключатель выступающего типа, размеры (мм): внешний корпус: □ -18, h - 9, h с ключом - 26, монтажное отверстие (мм): ⌀16, материал корпуса: пластик, тип ограждения: с 2 сторон, тип эксплуатации: фиксируемая, цвет: зелёный, подсветка: нет, контакт: C: 1, тип блоков контактов: одиночный, цвет корпуса: чёрный, Uпит. 110...250 В~, IP65 (стандарт МЭК) | 420 | 390.6 | 378 | 336 | 294 | Доступно к заказу.
A5550009070R |  | A5550012303 | CONTROL SWITCH | Push Button Switch | S16PR SERIES | S16PRT-H2R | RED | Китай | S16PRT-H2R^RED^ | Головка для прямоугольного кнопочного выключателя выступающего типа, размеры (мм): внешний корпус: □ -18, h - 9, h с ключом - 26, монтажное отверстие (мм): ⌀16, материал корпуса: пластик, тип ограждения: с ограждением с 2 сторон, тип эксплуатации: фиксируемая, цвет: красный, подсветка: нет, контакт: нет, тип блоков контактов: -, цвет корпуса: чёрный, питание: нет, IP65 (стандарт МЭК) | 0 | 0 | 0 | 0 | 0 | Цену и срок поставки уточняйте дополнительно.
A5550000142R |  | A5550000142 | CONTROL SWITCH | Push Button Switch | S16PR SERIES | S16PRT-H2R2C | RED/2C | Китай | S16PRT-H2R2C^RED/2C^ | Прямоугольный кнопочный выключатель выступающего типа, размеры (мм): внешний корпус: □ -18, h - 9, h с ключом - 26, монтажное отверстие (мм): ⌀16, материал корпуса: пластик, тип ограждения: с 2 сторон, тип эксплуатации: фиксируемая, цвет: красный, подсветка: нет, контакт: C: 2, тип блоков контактов: одиночный, цвет корпуса: чёрный, Uпит. 110...250 В~, IP65 (стандарт МЭК) | 620 | 576.6 | 558 | 496 | 434 | Доступно к заказу.
A5550009000R |  | A5550009000 | CONTROL SWITCH | Push Button Switch | S16PR SERIES | S16PRT-H2R3C | RED/3C | Китай | S16PRT-H2R3C^RED/3C^ | Прямоугольный кнопочный выключатель выступающего типа, размеры (мм): внешний корпус: □ -18, h - 9, h с ключом - 26, монтажное отверстие (мм): ⌀16, материал корпуса: пластик, тип ограждения: с 2 сторон, тип эксплуатации: фиксируемая, цвет: красный, подсветка: нет, контакт: C: 3, тип блоков контактов: одиночный, цвет корпуса: чёрный, Uпит. 110...250 В~, IP65 (стандарт МЭК) | 820 | 762.6 | 738 | 656 | 574 | Доступно к заказу.
A5550000141R |  | A5550000141 | CONTROL SWITCH | Push Button Switch | S16PR SERIES | S16PRT-H2RC | RED/1C | Китай | S16PRT-H2RC^RED/1C^ | Прямоугольный кнопочный выключатель выступающего типа, размеры (мм): внешний корпус: □ -18, h - 9, h с ключом - 26, монтажное отверстие (мм): ⌀16, материал корпуса: пластик, тип ограждения: с 2 сторон, тип эксплуатации: фиксируемая, цвет: красный, подсветка: нет, контакт: C: 1, тип блоков контактов: одиночный, цвет корпуса: чёрный, Uпит. 110...250 В~, IP65 (стандарт МЭК) | 420 | 390.6 | 378 | 336 | 294 | Доступно к заказу.
H5550010672R |  | A5550012307 | CONTROL SWITCH | Push Button Switch | S16PR SERIES | S16PRT-H2W | WHITE | Китай | S16PRT-H2W^WHITE^ | Головка для прямоугольного кнопочного выключателя выступающего типа, размеры (мм): внешний корпус: □ -18, h - 9, h с ключом - 26, монтажное отверстие (мм): ⌀16, материал корпуса: пластик, тип ограждения: с ограждением с 2 сторон, тип эксплуатации: фиксируемая, цвет: белый, подсветка: нет, контакт: нет, тип блоков контактов: -, цвет корпуса: чёрный, питание: нет, IP65 (стандарт МЭК) | 0 | 0 | 0 | 0 | 0 | Цену и срок поставки уточняйте дополнительно.
A5550000150R |  | A5550000150 | CONTROL SWITCH | Push Button Switch | S16PR SERIES | S16PRT-H2W2C | WHITE/2C | Китай | S16PRT-H2W2C^WHITE/2C^ | Прямоугольный кнопочный выключатель выступающего типа, размеры (мм): внешний корпус: □ -18, h - 9, h с ключом - 26, монтажное отверстие (мм): ⌀16, материал корпуса: пластик, тип ограждения: с 2 сторон, тип эксплуатации: фиксируемая, цвет: белый, подсветка: нет, контакт: C: 2, тип блоков контактов: одиночный, цвет корпуса: чёрный, Uпит. 110...250 В~, IP65 (стандарт МЭК) | 0 | 0 | 0 | 0 | 0 | Возможность заказа уточняйте дополнительно.
H5550010602R |  | A5550009004 | CONTROL SWITCH | Push Button Switch | S16PR SERIES | S16PRT-H2W3C | WHITE/3C | Китай | S16PRT-H2W3C^WHITE/3C^ | Прямоугольный кнопочный выключатель выступающего типа, размеры (мм): внешний корпус: □ -18, h - 9, h с ключом - 26, монтажное отверстие (мм): ⌀16, материал корпуса: пластик, тип ограждения: с 2 сторон, тип эксплуатации: фиксируемая, цвет: белый, подсветка: нет, контакт: C: 3, тип блоков контактов: одиночный, цвет корпуса: чёрный, Uпит. 110...250 В~, IP65 (стандарт МЭК) | 0 | 0 | 0 | 0 | 0 | Возможность заказа уточняйте дополнительно.
A5550000149R |  | A5550000149 | CONTROL SWITCH | Push Button Switch | S16PR SERIES | S16PRT-H2WC | WHITE/1C | Китай | S16PRT-H2WC^WHITE/1C^ | Прямоугольный кнопочный выключатель выступающего типа, размеры (мм): внешний корпус: □ -18, h - 9, h с ключом - 26, монтажное отверстие (мм): ⌀16, материал корпуса: пластик, тип ограждения: с 2 сторон, тип эксплуатации: фиксируемая, цвет: белый, подсветка: нет, контакт: C: 1, тип блоков контактов: одиночный, цвет корпуса: чёрный, Uпит. 110...250 В~, IP65 (стандарт МЭК) | 420 | 390.6 | 378 | 336 | 294 | Доступно к заказу.
H5550010671R |  | A5550012306 | CONTROL SWITCH | Push Button Switch | S16PR SERIES | S16PRT-H2Y | YELLOW | Китай | S16PRT-H2Y^YELLOW^ | Головка для прямоугольного кнопочного выключателя выступающего типа, размеры (мм): внешний корпус: □ -18, h - 9, h с ключом - 26, монтажное отверстие (мм): ⌀16, материал корпуса: пластик, тип ограждения: с ограждением с 2 сторон, тип эксплуатации: фиксируемая, цвет: жёлтый, подсветка: нет, контакт: нет, тип блоков контактов: -, цвет корпуса: чёрный, питание: нет, IP65 (стандарт МЭК) | 0 | 0 | 0 | 0 | 0 | Цену и срок поставки уточняйте дополнительно.
H5550010598R |  | A5550000148 | CONTROL SWITCH | Push Button Switch | S16PR SERIES | S16PRT-H2Y2C | YELLOW/2C | Китай | S16PRT-H2Y2C^YELLOW/2C^ | Прямоугольный кнопочный выключатель выступающего типа, размеры (мм): внешний корпус: □ -18, h - 9, h с ключом - 26, монтажное отверстие (мм): ⌀16, материал корпуса: пластик, тип ограждения: с 2 сторон, тип эксплуатации: фиксируемая, цвет: жёлтый, подсветка: нет, контакт: C: 2, тип блоков контактов: одиночный, цвет корпуса: чёрный, Uпит. 110...250 В~, IP65 (стандарт МЭК) | 0 | 0 | 0 | 0 | 0 | Возможность заказа уточняйте дополнительно.
H5550010599R |  | A5550009003 | CONTROL SWITCH | Push Button Switch | S16PR SERIES | S16PRT-H2Y3C | YELLOW/3C | Китай | S16PRT-H2Y3C^YELLOW/3C^ | Прямоугольный кнопочный выключатель выступающего типа, размеры (мм): внешний корпус: □ -18, h - 9, h с ключом - 26, монтажное отверстие (мм): ⌀16, материал корпуса: пластик, тип ограждения: с 2 сторон, тип эксплуатации: фиксируемая, цвет: жёлтый, подсветка: нет, контакт: C: 3, тип блоков контактов: одиночный, цвет корпуса: чёрный, Uпит. 110...250 В~, IP65 (стандарт МЭК) | 0 | 0 | 0 | 0 | 0 | Возможность заказа уточняйте дополнительно.
A5550000147R |  | A5550000147 | CONTROL SWITCH | Push Button Switch | S16PR SERIES | S16PRT-H2YC | YELLOW/1C | Китай | S16PRT-H2YC^YELLOW/1C^ | Прямоугольный кнопочный выключатель выступающего типа, размеры (мм): внешний корпус: □ -18, h - 9, h с ключом - 26, монтажное отверстие (мм): ⌀16, материал корпуса: пластик, тип ограждения: с 2 сторон, тип эксплуатации: фиксируемая, цвет: жёлтый, подсветка: нет, контакт: C: 1, тип блоков контактов: одиночный, цвет корпуса: чёрный, Uпит. 110...250 В~, IP65 (стандарт МЭК) | 420 | 390.6 | 378 | 336 | 294 | Доступно к заказу.
A5550012231R |  | A5550012231 | CONTROL SWITCH | Push Button Switch | S16PR SERIES | S16PRT-H3B | BLUE | Китай | S16PRT-H3B^BLUE^ | Головка для прямоугольного кнопочного выключателя выступающего типа, размеры (мм): внешний корпус: □ -18, h - 9, h с ключом - 26, монтажное отверстие (мм): ⌀16, материал корпуса: пластик, тип ограждения: с ограждением с 2 сторон, тип эксплуатации: возврат, цвет: синий, подсветка: есть, контакт: нет, тип блоков контактов: -, цвет корпуса: чёрный, питание: нет, IP65 (стандарт МЭК) | 60 | 55.8 | 54 | 48 | 42 | Цена действует на текущий складской остаток товара. Цену и срок поставки под заказ уточняйте дополнительно.
H5550010616R |  | A5550000154 | CONTROL SWITCH | Push Button Switch | S16PR SERIES | S16PRT-H3B2C12 | BLUE/2C/LED 12V | Китай | S16PRT-H3B2C12^BLUE/2C/LED 12V^ | Прямоугольный кнопочный выключатель выступающего типа, размеры (мм): внешний корпус: □ -18, h - 9, h с ключом - 26, монтажное отверстие (мм): ⌀16, материал корпуса: пластик, тип ограждения: с 2 сторон, тип эксплуатации: возврат, цвет: синий, подсветка: есть, контакт: C: 2, тип блоков контактов: одиночный, блок индикации: 12 В=, цвет корпуса: чёрный, Uпит. 110...250 В~, IP65 (стандарт МЭК) | 0 | 0 | 0 | 0 | 0 | Возможность заказа уточняйте дополнительно.
H5550010626R |  | A5550000164 | CONTROL SWITCH | Push Button Switch | S16PR SERIES | S16PRT-H3B2C24 | BLUE/2C/LED 24V | Китай | S16PRT-H3B2C24^BLUE/2C/LED 24V^ | Прямоугольный кнопочный выключатель выступающего типа, размеры (мм): внешний корпус: □ -18, h - 9, h с ключом - 26, монтажное отверстие (мм): ⌀16, материал корпуса: пластик, тип ограждения: с 2 сторон, тип эксплуатации: возврат, цвет: синий, подсветка: есть, контакт: C: 2, тип блоков контактов: одиночный, блок индикации: 24 В=, цвет корпуса: чёрный, Uпит. 110...250 В~, IP65 (стандарт МЭК) | 0 | 0 | 0 | 0 | 0 | Возможность заказа уточняйте дополнительно.
H5550010606R |  | A5550009008 | CONTROL SWITCH | Push Button Switch | S16PR SERIES | S16PRT-H3B2C5 | BLUE/2C/LED 5V | Китай | S16PRT-H3B2C5^BLUE/2C/LED 5V^ | Прямоугольный кнопочный выключатель выступающего типа, размеры (мм): внешний корпус: □ -18, h - 9, h с ключом - 26, монтажное отверстие (мм): ⌀16, материал корпуса: пластик, тип ограждения: с 2 сторон, тип эксплуатации: возврат, цвет: синий, подсветка: есть, контакт: C: 2, тип блоков контактов: одиночный, блок индикации: 5 В=, цвет корпуса: чёрный, Uпит. 110...250 В~, IP65 (стандарт МЭК) | 0 | 0 | 0 | 0 | 0 | Возможность заказа уточняйте дополнительно.
A5550000153R |  | A5550000153 | CONTROL SWITCH | Push Button Switch | S16PR SERIES | S16PRT-H3BC12 | BLUE/1C/LED 12V | Китай | S16PRT-H3BC12^BLUE/1C/LED 12V^ | Прямоугольный кнопочный выключатель выступающего типа, размеры (мм): внешний корпус: □ -18, h - 9, h с ключом - 26, монтажное отверстие (мм): ⌀16, материал корпуса: пластик, тип ограждения: с 2 сторон, тип эксплуатации: возврат, цвет: синий, подсветка: есть, контакт: C: 1, тип блоков контактов: одиночный, блок индикации: 12 В=, цвет корпуса: чёрный, Uпит. 110...250 В~, IP65 (стандарт МЭК) | 530 | 492.9 | 477 | 424 | 371 | Доступно к заказу.
A5550000163R |  | A5550000163 | CONTROL SWITCH | Push Button Switch | S16PR SERIES | S16PRT-H3BC24 | BLUE/1C/LED 24V | Китай | S16PRT-H3BC24^BLUE/1C/LED 24V^ | Прямоугольный кнопочный выключатель выступающего типа, размеры (мм): внешний корпус: □ -18, h - 9, h с ключом - 26, монтажное отверстие (мм): ⌀16, материал корпуса: пластик, тип ограждения: с 2 сторон, тип эксплуатации: возврат, цвет: синий, подсветка: есть, контакт: C: 1, тип блоков контактов: одиночный, блок индикации: 24 В=, цвет корпуса: чёрный, Uпит. 110...250 В~, IP65 (стандарт МЭК) | 530 | 492.9 | 477 | 424 | 371 | Доступно к заказу.
H5550010605R |  | A5550009007 | CONTROL SWITCH | Push Button Switch | S16PR SERIES | S16PRT-H3BC5 | BLUE/1C/LED 5V | Китай | S16PRT-H3BC5^BLUE/1C/LED 5V^ | Прямоугольный кнопочный выключатель выступающего типа, размеры (мм): внешний корпус: □ -18, h - 9, h с ключом - 26, монтажное отверстие (мм): ⌀16, материал корпуса: пластик, тип ограждения: с 2 сторон, тип эксплуатации: возврат, цвет: синий, подсветка: есть, контакт: C: 1, тип блоков контактов: одиночный, блок индикации: 5 В=, цвет корпуса: чёрный, Uпит. 110...250 В~, IP65 (стандарт МЭК) | 0 | 0 | 0 | 0 | 0 | Возможность заказа уточняйте дополнительно.
A5550012232R |  | A5550012232 | CONTROL SWITCH | Push Button Switch | S16PR SERIES | S16PRT-H3G | GREEN | Китай | S16PRT-H3G^GREEN^ | Головка для прямоугольного кнопочного выключателя выступающего типа, размеры (мм): внешний корпус: □ -18, h - 9, h с ключом - 26, монтажное отверстие (мм): ⌀16, материал корпуса: пластик, тип ограждения: с ограждением с 2 сторон, тип эксплуатации: возврат, цвет: зелёный, подсветка: есть, контакт: нет, тип блоков контактов: -, цвет корпуса: чёрный, питание: нет, IP65 (стандарт МЭК) | 0 | 0 | 0 | 0 | 0 | Цену и срок поставки уточняйте дополнительно.
H5550010618R |  | A5550000156 | CONTROL SWITCH | Push Button Switch | S16PR SERIES | S16PRT-H3G2C12 | GREEN/2C/LED 12V | Китай | S16PRT-H3G2C12^GREEN/2C/LED 12V^ | Прямоугольный кнопочный выключатель выступающего типа, размеры (мм): внешний корпус: □ -18, h - 9, h с ключом - 26, монтажное отверстие (мм): ⌀16, материал корпуса: пластик, тип ограждения: с 2 сторон, тип эксплуатации: возврат, цвет: зелёный, подсветка: есть, контакт: C: 2, тип блоков контактов: одиночный, блок индикации: 12 В=, цвет корпуса: чёрный, Uпит. 110...250 В~, IP65 (стандарт МЭК) | 0 | 0 | 0 | 0 | 0 | Возможность заказа уточняйте дополнительно.
A5550000166R |  | A5550000166 | CONTROL SWITCH | Push Button Switch | S16PR SERIES | S16PRT-H3G2C24 | GREEN/2C/LED 24V | Китай | S16PRT-H3G2C24^GREEN/2C/LED 24V^ | Прямоугольный кнопочный выключатель выступающего типа, размеры (мм): внешний корпус: □ -18, h - 9, h с ключом - 26, монтажное отверстие (мм): ⌀16, материал корпуса: пластик, тип ограждения: с 2 сторон, тип эксплуатации: возврат, цвет: зелёный, подсветка: есть, контакт: C: 2, тип блоков контактов: одиночный, блок индикации: 24 В=, цвет корпуса: чёрный, Uпит. 110...250 В~, IP65 (стандарт МЭК) | 800 | 744 | 720 | 640 | 560 | Доступно к заказу.
H5550010608R |  | A5550009010 | CONTROL SWITCH | Push Button Switch | S16PR SERIES | S16PRT-H3G2C5 | GREEN/2C/LED 5V | Китай | S16PRT-H3G2C5^GREEN/2C/LED 5V^ | Прямоугольный кнопочный выключатель выступающего типа, размеры (мм): внешний корпус: □ -18, h - 9, h с ключом - 26, монтажное отверстие (мм): ⌀16, материал корпуса: пластик, тип ограждения: с 2 сторон, тип эксплуатации: возврат, цвет: зелёный, подсветка: есть, контакт: C: 2, тип блоков контактов: одиночный, блок индикации: 5 В=, цвет корпуса: чёрный, Uпит. 110...250 В~, IP65 (стандарт МЭК) | 0 | 0 | 0 | 0 | 0 | Возможность заказа уточняйте дополнительно.
A5550000155R |  | A5550000155 | CONTROL SWITCH | Push Button Switch | S16PR SERIES | S16PRT-H3GC12 | GREEN/1C/LED 12V | Китай | S16PRT-H3GC12^GREEN/1C/LED 12V^ | Прямоугольный кнопочный выключатель выступающего типа, размеры (мм): внешний корпус: □ -18, h - 9, h с ключом - 26, монтажное отверстие (мм): ⌀16, материал корпуса: пластик, тип ограждения: с 2 сторон, тип эксплуатации: возврат, цвет: зелёный, подсветка: есть, контакт: C: 1, тип блоков контактов: одиночный, блок индикации: 12 В=, цвет корпуса: чёрный, Uпит. 110...250 В~, IP65 (стандарт МЭК) | 530 | 492.9 | 477 | 424 | 371 | Доступно к заказу.
A5550000165R |  | A5550000165 | CONTROL SWITCH | Push Button Switch | S16PR SERIES | S16PRT-H3GC24 | GREEN/1C/LED 24V | Китай | S16PRT-H3GC24^GREEN/1C/LED 24V^ | Прямоугольный кнопочный выключатель выступающего типа, размеры (мм): внешний корпус: □ -18, h - 9, h с ключом - 26, монтажное отверстие (мм): ⌀16, материал корпуса: пластик, тип ограждения: с 2 сторон, тип эксплуатации: возврат, цвет: зелёный, подсветка: есть, контакт: C: 1, тип блоков контактов: одиночный, блок индикации: 24 В=, цвет корпуса: чёрный, Uпит. 110...250 В~, IP65 (стандарт МЭК) | 530 | 492.9 | 477 | 424 | 371 | Доступно к заказу.
A5550009009R |  | A5550009009 | CONTROL SWITCH | Push Button Switch | S16PR SERIES | S16PRT-H3GC5 | GREEN/1C/LED 5V | Китай | S16PRT-H3GC5^GREEN/1C/LED 5V^ | Прямоугольный кнопочный выключатель выступающего типа, размеры (мм): внешний корпус: □ -18, h - 9, h с ключом - 26, монтажное отверстие (мм): ⌀16, материал корпуса: пластик, тип ограждения: с 2 сторон, тип эксплуатации: возврат, цвет: зелёный, подсветка: есть, контакт: C: 1, тип блоков контактов: одиночный, блок индикации: 5 В=, цвет корпуса: чёрный, Uпит. 110...250 В~, IP65 (стандарт МЭК) | 560 | 520.8 | 504 | 448 | 392 | Доступно к заказу.
A5550012233R |  | A5550012233 | CONTROL SWITCH | Push Button Switch | S16PR SERIES | S16PRT-H3R | RED | Китай | S16PRT-H3R^RED^ | Головка для прямоугольного кнопочного выключателя выступающего типа, размеры (мм): внешний корпус: □ -18, h - 9, h с ключом - 26, монтажное отверстие (мм): ⌀16, материал корпуса: пластик, тип ограждения: с ограждением с 2 сторон, тип эксплуатации: возврат, цвет: красный, подсветка: есть, контакт: нет, тип блоков контактов: -, цвет корпуса: чёрный, питание: нет, IP65 (стандарт МЭК) | 0 | 0 | 0 | 0 | 0 | Цену и срок поставки уточняйте дополнительно.
A5550000152R |  | A5550000152 | CONTROL SWITCH | Push Button Switch | S16PR SERIES | S16PRT-H3R2C12 | RED/2C/LED 12V | Китай | S16PRT-H3R2C12^RED/2C/LED 12V^ | Прямоугольный кнопочный выключатель выступающего типа, размеры (мм): внешний корпус: □ -18, h - 9, h с ключом - 26, монтажное отверстие (мм): ⌀16, материал корпуса: пластик, тип ограждения: с 2 сторон, тип эксплуатации: возврат, цвет: красный, подсветка: есть, контакт: C: 2, тип блоков контактов: одиночный, блок индикации: 12 В=, цвет корпуса: чёрный, Uпит. 110...250 В~, IP65 (стандарт МЭК) | 730 | 678.9 | 657 | 584 | 511 | Доступно к заказу.
A5550000162R |  | A5550000162 | CONTROL SWITCH | Push Button Switch | S16PR SERIES | S16PRT-H3R2C24 | RED/2C/LED 24V | Китай | S16PRT-H3R2C24^RED/2C/LED 24V^ | Прямоугольный кнопочный выключатель выступающего типа, размеры (мм): внешний корпус: □ -18, h - 9, h с ключом - 26, монтажное отверстие (мм): ⌀16, материал корпуса: пластик, тип ограждения: с 2 сторон, тип эксплуатации: возврат, цвет: красный, подсветка: есть, контакт: C: 2, тип блоков контактов: одиночный, блок индикации: 24 В=, цвет корпуса: чёрный, Uпит. 110...250 В~, IP65 (стандарт МЭК) | 730 | 678.9 | 657 | 584 | 511 | Доступно к заказу.
A5550009006R |  | A5550009006 | CONTROL SWITCH | Push Button Switch | S16PR SERIES | S16PRT-H3R2C5 | RED/2C/LED 5V | Китай | S16PRT-H3R2C5^RED/2C/LED 5V^ | Прямоугольный кнопочный выключатель выступающего типа, размеры (мм): внешний корпус: □ -18, h - 9, h с ключом - 26, монтажное отверстие (мм): ⌀16, материал корпуса: пластик, тип ограждения: с 2 сторон, тип эксплуатации: возврат, цвет: красный, подсветка: есть, контакт: C: 2, тип блоков контактов: одиночный, блок индикации: 5 В=, цвет корпуса: чёрный, Uпит. 110...250 В~, IP65 (стандарт МЭК) | 730 | 678.9 | 657 | 584 | 511 | Доступно к заказу.
A5550000151R |  | A5550000151 | CONTROL SWITCH | Push Button Switch | S16PR SERIES | S16PRT-H3RC12 | RED/1C/LED 12V | Китай | S16PRT-H3RC12^RED/1C/LED 12V^ | Прямоугольный кнопочный выключатель выступающего типа, размеры (мм): внешний корпус: □ -18, h - 9, h с ключом - 26, монтажное отверстие (мм): ⌀16, материал корпуса: пластик, тип ограждения: с 2 сторон, тип эксплуатации: возврат, цвет: красный, подсветка: есть, контакт: C: 1, тип блоков контактов: одиночный, блок индикации: 12 В=, цвет корпуса: чёрный, Uпит. 110...250 В~, IP65 (стандарт МЭК) | 530 | 492.9 | 477 | 424 | 371 | Доступно к заказу.
A5550000161R |  | A5550000161 | CONTROL SWITCH | Push Button Switch | S16PR SERIES | S16PRT-H3RC24 | RED/1C/LED 24V | Китай | S16PRT-H3RC24^RED/1C/LED 24V^ | Прямоугольный кнопочный выключатель выступающего типа, размеры (мм): внешний корпус: □ -18, h - 9, h с ключом - 26, монтажное отверстие (мм): ⌀16, материал корпуса: пластик, тип ограждения: с 2 сторон, тип эксплуатации: возврат, цвет: красный, подсветка: есть, контакт: C: 1, тип блоков контактов: одиночный, блок индикации: 24 В=, цвет корпуса: чёрный, Uпит. 110...250 В~, IP65 (стандарт МЭК) | 530 | 492.9 | 477 | 424 | 371 | Доступно к заказу.
A5550009005R |  | A5550009005 | CONTROL SWITCH | Push Button Switch | S16PR SERIES | S16PRT-H3RC5 | RED/1C/LED 5V | Китай | S16PRT-H3RC5^RED/1C/LED 5V^ | Прямоугольный кнопочный выключатель выступающего типа, размеры (мм): внешний корпус: □ -18, h - 9, h с ключом - 26, монтажное отверстие (мм): ⌀16, материал корпуса: пластик, тип ограждения: с 2 сторон, тип эксплуатации: возврат, цвет: красный, подсветка: есть, контакт: C: 1, тип блоков контактов: одиночный, блок индикации: 5 В=, цвет корпуса: чёрный, Uпит. 110...250 В~, IP65 (стандарт МЭК) | 560 | 520.8 | 504 | 448 | 392 | Доступно к заказу.
A5550012234R |  | A5550012234 | CONTROL SWITCH | Push Button Switch | S16PR SERIES | S16PRT-H3W | WHITE | Китай | S16PRT-H3W^WHITE^ | Головка для прямоугольного кнопочного выключателя выступающего типа, размеры (мм): внешний корпус: □ -18, h - 9, h с ключом - 26, монтажное отверстие (мм): ⌀16, материал корпуса: пластик, тип ограждения: с ограждением с 2 сторон, тип эксплуатации: возврат, цвет: белый, подсветка: есть, контакт: нет, тип блоков контактов: -, цвет корпуса: чёрный, питание: нет, IP65 (стандарт МЭК) | 0 | 0 | 0 | 0 | 0 | Цену и срок поставки уточняйте дополнительно.
H5550010622R |  | A5550000160 | CONTROL SWITCH | Push Button Switch | S16PR SERIES | S16PRT-H3W2C12 | WHITE/2C/LED 12V | Китай | S16PRT-H3W2C12^WHITE/2C/LED 12V^ | Прямоугольный кнопочный выключатель выступающего типа, размеры (мм): внешний корпус: □ -18, h - 9, h с ключом - 26, монтажное отверстие (мм): ⌀16, материал корпуса: пластик, тип ограждения: с 2 сторон, тип эксплуатации: возврат, цвет: белый, подсветка: есть, контакт: C: 2, тип блоков контактов: одиночный, блок индикации: 12 В=, цвет корпуса: чёрный, Uпит. 110...250 В~, IP65 (стандарт МЭК) | 0 | 0 | 0 | 0 | 0 | Возможность заказа уточняйте дополнительно.
H5550010632R |  | A5550000170 | CONTROL SWITCH | Push Button Switch | S16PR SERIES | S16PRT-H3W2C24 | WHITE/2C/LED 24V | Китай | S16PRT-H3W2C24^WHITE/2C/LED 24V^ | Прямоугольный кнопочный выключатель выступающего типа, размеры (мм): внешний корпус: □ -18, h - 9, h с ключом - 26, монтажное отверстие (мм): ⌀16, материал корпуса: пластик, тип ограждения: с 2 сторон, тип эксплуатации: возврат, цвет: белый, подсветка: есть, контакт: C: 2, тип блоков контактов: одиночный, блок индикации: 24 В=, цвет корпуса: чёрный, Uпит. 110...250 В~, IP65 (стандарт МЭК) | 0 | 0 | 0 | 0 | 0 | Возможность заказа уточняйте дополнительно.
H5550010612R |  | A5550009014 | CONTROL SWITCH | Push Button Switch | S16PR SERIES | S16PRT-H3W2C5 | WHITE/2C/LED 5V | Китай | S16PRT-H3W2C5^WHITE/2C/LED 5V^ | Прямоугольный кнопочный выключатель выступающего типа, размеры (мм): внешний корпус: □ -18, h - 9, h с ключом - 26, монтажное отверстие (мм): ⌀16, материал корпуса: пластик, тип ограждения: с 2 сторон, тип эксплуатации: возврат, цвет: белый, подсветка: есть, контакт: C: 2, тип блоков контактов: одиночный, блок индикации: 5 В=, цвет корпуса: чёрный, Uпит. 110...250 В~, IP65 (стандарт МЭК) | 0 | 0 | 0 | 0 | 0 | Возможность заказа уточняйте дополнительно.
A5550000159R |  | A5550000159 | CONTROL SWITCH | Push Button Switch | S16PR SERIES | S16PRT-H3WC12 | WHITE/1C/LED 12V | Китай | S16PRT-H3WC12^WHITE/1C/LED 12V^ | Прямоугольный кнопочный выключатель выступающего типа, размеры (мм): внешний корпус: □ -18, h - 9, h с ключом - 26, монтажное отверстие (мм): ⌀16, материал корпуса: пластик, тип ограждения: с 2 сторон, тип эксплуатации: возврат, цвет: белый, подсветка: есть, контакт: C: 1, тип блоков контактов: одиночный, блок индикации: 12 В=, цвет корпуса: чёрный, Uпит. 110...250 В~, IP65 (стандарт МЭК) | 530 | 492.9 | 477 | 424 | 371 | Доступно к заказу.
A5550000169R |  | A5550000169 | CONTROL SWITCH | Push Button Switch | S16PR SERIES | S16PRT-H3WC24 | WHITE/1C/LED 24V | Китай | S16PRT-H3WC24^WHITE/1C/LED 24V^ | Прямоугольный кнопочный выключатель выступающего типа, размеры (мм): внешний корпус: □ -18, h - 9, h с ключом - 26, монтажное отверстие (мм): ⌀16, материал корпуса: пластик, тип ограждения: с 2 сторон, тип эксплуатации: возврат, цвет: белый, подсветка: есть, контакт: C: 1, тип блоков контактов: одиночный, блок индикации: 24 В=, цвет корпуса: чёрный, Uпит. 110...250 В~, IP65 (стандарт МЭК) | 530 | 492.9 | 477 | 424 | 371 | Доступно к заказу.
H5550010611R |  | A5550009013 | CONTROL SWITCH | Push Button Switch | S16PR SERIES | S16PRT-H3WC5 | WHITE/1C/LED 5V | Китай | S16PRT-H3WC5^WHITE/1C/LED 5V^ | Прямоугольный кнопочный выключатель выступающего типа, размеры (мм): внешний корпус: □ -18, h - 9, h с ключом - 26, монтажное отверстие (мм): ⌀16, материал корпуса: пластик, тип ограждения: с 2 сторон, тип эксплуатации: возврат, цвет: жёлтый, подсветка: есть, контакт: C: 1, тип блоков контактов: одиночный, блок индикации: 5 В=, цвет корпуса: чёрный, Uпит. 110...250 В~, IP65 (стандарт МЭК) | 0 | 0 | 0 | 0 | 0 | Возможность заказа уточняйте дополнительно.
A5550012235R |  | A5550012235 | CONTROL SWITCH | Push Button Switch | S16PR SERIES | S16PRT-H3Y | YELLOW | Китай | S16PRT-H3Y^YELLOW^ | Головка для прямоугольного кнопочного выключателя выступающего типа, размеры (мм): внешний корпус: □ -18, h - 9, h с ключом - 26, монтажное отверстие (мм): ⌀16, материал корпуса: пластик, тип ограждения: с ограждением с 2 сторон, тип эксплуатации: возврат, цвет: жёлтый, подсветка: есть, контакт: нет, тип блоков контактов: -, цвет корпуса: чёрный, питание: нет, IP65 (стандарт МЭК) | 0 | 0 | 0 | 0 | 0 | Цену и срок поставки уточняйте дополнительно.
H5550010620R |  | A5550000158 | CONTROL SWITCH | Push Button Switch | S16PR SERIES | S16PRT-H3Y2C12 | YELLOW/2C/LED 12V | Китай | S16PRT-H3Y2C12^YELLOW/2C/LED 12V^ | Прямоугольный кнопочный выключатель выступающего типа, размеры (мм): внешний корпус: □ -18, h - 9, h с ключом - 26, монтажное отверстие (мм): ⌀16, материал корпуса: пластик, тип ограждения: с 2 сторон, тип эксплуатации: возврат, цвет: жёлтый, подсветка: есть, контакт: C: 2, тип блоков контактов: одиночный, блок индикации: 12 В=, цвет корпуса: чёрный, Uпит. 110...250 В~, IP65 (стандарт МЭК) | 0 | 0 | 0 | 0 | 0 | Возможность заказа уточняйте дополнительно.
A5550000168R |  | A5550000168 | CONTROL SWITCH | Push Button Switch | S16PR SERIES | S16PRT-H3Y2C24 | YELLOW/2C/LED 24V | Китай | S16PRT-H3Y2C24^YELLOW/2C/LED 24V^ | Прямоугольный кнопочный выключатель выступающего типа, размеры (мм): внешний корпус: □ -18, h - 9, h с ключом - 26, монтажное отверстие (мм): ⌀16, материал корпуса: пластик, тип ограждения: с 2 сторон, тип эксплуатации: возврат, цвет: жёлтый, подсветка: есть, контакт: C: 2, тип блоков контактов: одиночный, блок индикации: 24 В=, цвет корпуса: чёрный, Uпит. 110...250 В~, IP65 (стандарт МЭК) | 730 | 678.9 | 657 | 584 | 511 | Доступно к заказу.
H5550010610R |  | A5550009012 | CONTROL SWITCH | Push Button Switch | S16PR SERIES | S16PRT-H3Y2C5 | YELLOW/2C/LED 5V | Китай | S16PRT-H3Y2C5^YELLOW/2C/LED 5V^ | Прямоугольный кнопочный выключатель выступающего типа, размеры (мм): внешний корпус: □ -18, h - 9, h с ключом - 26, монтажное отверстие (мм): ⌀16, материал корпуса: пластик, тип ограждения: с 2 сторон, тип эксплуатации: возврат, цвет: жёлтый, подсветка: есть, контакт: C: 2, тип блоков контактов: одиночный, блок индикации: 5 В=, цвет корпуса: чёрный, Uпит. 110...250 В~, IP65 (стандарт МЭК) | 0 | 0 | 0 | 0 | 0 | Возможность заказа уточняйте дополнительно.
A5550000157R |  | A5550000157 | CONTROL SWITCH | Push Button Switch | S16PR SERIES | S16PRT-H3YC12 | YELLOW/1C/LED 12V | Китай | S16PRT-H3YC12^YELLOW/1C/LED 12V^ | Прямоугольный кнопочный выключатель выступающего типа, размеры (мм): внешний корпус: □ -18, h - 9, h с ключом - 26, монтажное отверстие (мм): ⌀16, материал корпуса: пластик, тип ограждения: с 2 сторон, тип эксплуатации: возврат, цвет: жёлтый, подсветка: есть, контакт: C: 1, тип блоков контактов: одиночный, блок индикации: 12 В=, цвет корпуса: чёрный, Uпит. 110...250 В~, IP65 (стандарт МЭК) | 530 | 492.9 | 477 | 424 | 371 | Доступно к заказу.
A5550000167R |  | A5550000167 | CONTROL SWITCH | Push Button Switch | S16PR SERIES | S16PRT-H3YC24 | YELLOW/1C/LED 24V | Китай | S16PRT-H3YC24^YELLOW/1C/LED 24V^ | Прямоугольный кнопочный выключатель выступающего типа, размеры (мм): внешний корпус: □ -18, h - 9, h с ключом - 26, монтажное отверстие (мм): ⌀16, материал корпуса: пластик, тип ограждения: с 2 сторон, тип эксплуатации: возврат, цвет: жёлтый, подсветка: есть, контакт: C: 1, тип блоков контактов: одиночный, блок индикации: 24 В=, цвет корпуса: чёрный, Uпит. 110...250 В~, IP65 (стандарт МЭК) | 560 | 520.8 | 504 | 448 | 392 | Доступно к заказу.
H5550010609R |  | A5550009011 | CONTROL SWITCH | Push Button Switch | S16PR SERIES | S16PRT-H3YC5 | YELLOW/1C/LED 5V | Китай | S16PRT-H3YC5^YELLOW/1C/LED 5V^ | Прямоугольный кнопочный выключатель выступающего типа, размеры (мм): внешний корпус: □ -18, h - 9, h с ключом - 26, монтажное отверстие (мм): ⌀16, материал корпуса: пластик, тип ограждения: с 2 сторон, тип эксплуатации: возврат, цвет: жёлтый, подсветка: есть, контакт: C: 1, тип блоков контактов: одиночный, блок индикации: 5 В=, цвет корпуса: чёрный, Uпит. 110...250 В~, IP65 (стандарт МЭК) | 0 | 0 | 0 | 0 | 0 | Возможность заказа уточняйте дополнительно.
H5550010679R |  | A5550012308 | CONTROL SWITCH | Push Button Switch | S16PR SERIES | S16PRT-H4B | BLUE | Китай | S16PRT-H4B^BLUE^ | Головка для прямоугольного кнопочного выключателя выступающего типа, размеры (мм): внешний корпус: □ -18, h - 9, h с ключом - 26, монтажное отверстие (мм): ⌀16, материал корпуса: пластик, тип ограждения: с ограждением с 2 сторон, тип эксплуатации: фиксируемая, цвет: синий, подсветка: есть, контакт: нет, тип блоков контактов: -, цвет корпуса: чёрный, питание: нет, IP65 (стандарт МЭК) | 0 | 0 | 0 | 0 | 0 | Цену и срок поставки уточняйте дополнительно.
H5550010646R |  | A5550000174 | CONTROL SWITCH | Push Button Switch | S16PR SERIES | S16PRT-H4B2C12 | BLUE/2C/LED 12V | Китай | S16PRT-H4B2C12^BLUE/2C/LED 12V^ | Прямоугольный кнопочный выключатель выступающего типа, размеры (мм): внешний корпус: □ -18, h - 9, h с ключом - 26, монтажное отверстие (мм): ⌀16, материал корпуса: пластик, тип ограждения: с 2 сторон, тип эксплуатации: фиксируемая, цвет: синий, подсветка: есть, контакт: C: 2, тип блоков контактов: одиночный, блок индикации: 12 В=, цвет корпуса: чёрный, Uпит. 110...250 В~, IP65 (стандарт МЭК) | 0 | 0 | 0 | 0 | 0 | Возможность заказа уточняйте дополнительно.
H5550010656R |  | A5550000184 | CONTROL SWITCH | Push Button Switch | S16PR SERIES | S16PRT-H4B2C24 | BLUE/2C/LED 24V | Китай | S16PRT-H4B2C24^BLUE/2C/LED 24V^ | Прямоугольный кнопочный выключатель выступающего типа, размеры (мм): внешний корпус: □ -18, h - 9, h с ключом - 26, монтажное отверстие (мм): ⌀16, материал корпуса: пластик, тип ограждения: с 2 сторон, тип эксплуатации: фиксируемая, цвет: синий, подсветка: есть, контакт: C: 2, тип блоков контактов: одиночный, блок индикации: 24 В=, цвет корпуса: чёрный, Uпит. 110...250 В~, IP65 (стандарт МЭК) | 0 | 0 | 0 | 0 | 0 | Возможность заказа уточняйте дополнительно.
H5550010636R |  | A5550009018 | CONTROL SWITCH | Push Button Switch | S16PR SERIES | S16PRT-H4B2C5 | BLUE/2C/LED 5V | Китай | S16PRT-H4B2C5^BLUE/2C/LED 5V^ | Прямоугольный кнопочный выключатель выступающего типа, размеры (мм): внешний корпус: □ -18, h - 9, h с ключом - 26, монтажное отверстие (мм): ⌀16, материал корпуса: пластик, тип ограждения: с 2 сторон, тип эксплуатации: фиксируемая, цвет: синий, подсветка: есть, контакт: C: 2, тип блоков контактов: одиночный, блок индикации: 5 В=, цвет корпуса: чёрный, Uпит. 110...250 В~, IP65 (стандарт МЭК) | 0 | 0 | 0 | 0 | 0 | Возможность заказа уточняйте дополнительно.
A5550000173R |  | A5550000173 | CONTROL SWITCH | Push Button Switch | S16PR SERIES | S16PRT-H4BC12 | BLUE/1C/LED 12V | Китай | S16PRT-H4BC12^BLUE/1C/LED 12V^ | Прямоугольный кнопочный выключатель выступающего типа, размеры (мм): внешний корпус: □ -18, h - 9, h с ключом - 26, монтажное отверстие (мм): ⌀16, материал корпуса: пластик, тип ограждения: с 2 сторон, тип эксплуатации: фиксируемая, цвет: синий, подсветка: есть, контакт: C: 1, тип блоков контактов: одиночный, блок индикации: 12 В=, цвет корпуса: чёрный, Uпит. 110...250 В~, IP65 (стандарт МЭК) | 570 | 530.1 | 513 | 456 | 399 | Доступно к заказу.
A5550000183R |  | A5550000183 | CONTROL SWITCH | Push Button Switch | S16PR SERIES | S16PRT-H4BC24 | BLUE/1C/LED 24V | Китай | S16PRT-H4BC24^BLUE/1C/LED 24V^ | Прямоугольный кнопочный выключатель выступающего типа, размеры (мм): внешний корпус: □ -18, h - 9, h с ключом - 26, монтажное отверстие (мм): ⌀16, материал корпуса: пластик, тип ограждения: с 2 сторон, тип эксплуатации: фиксируемая, цвет: синий, подсветка: есть, контакт: C: 1, тип блоков контактов: одиночный, блок индикации: 24 В=, цвет корпуса: чёрный, Uпит. 110...250 В~, IP65 (стандарт МЭК) | 570 | 530.1 | 513 | 456 | 399 | Доступно к заказу.
H5550010635R |  | A5550009017 | CONTROL SWITCH | Push Button Switch | S16PR SERIES | S16PRT-H4BC5 | BLUE/1C/LED 5V | Китай | S16PRT-H4BC5^BLUE/1C/LED 5V^ | Прямоугольный кнопочный выключатель выступающего типа, размеры (мм): внешний корпус: □ -18, h - 9, h с ключом - 26, монтажное отверстие (мм): ⌀16, материал корпуса: пластик, тип ограждения: с 2 сторон, тип эксплуатации: фиксируемая, цвет: синий, подсветка: есть, контакт: C: 1, тип блоков контактов: одиночный, блок индикации: 5 В=, цвет корпуса: чёрный, Uпит. 110...250 В~, IP65 (стандарт МЭК) | 0 | 0 | 0 | 0 | 0 | Возможность заказа уточняйте дополнительно.
A5550012236R |  | A5550012236 | CONTROL SWITCH | Push Button Switch | S16PR SERIES | S16PRT-H4G | GREEN | Китай | S16PRT-H4G^GREEN^ | Головка для прямоугольного кнопочного выключателя выступающего типа, размеры (мм): внешний корпус: □ -18, h - 9, h с ключом - 26, монтажное отверстие (мм): ⌀16, материал корпуса: пластик, тип ограждения: с ограждением с 2 сторон, тип эксплуатации: фиксируемая, цвет: зелёный, подсветка: есть, контакт: нет, тип блоков контактов: -, цвет корпуса: чёрный, питание: нет, IP65 (стандарт МЭК) | 0 | 0 | 0 | 0 | 0 | Цену и срок поставки уточняйте дополнительно.
A5550000176R |  | A5550000176 | CONTROL SWITCH | Push Button Switch | S16PR SERIES | S16PRT-H4G2C12 | GREEN/2C/LED 12V | Китай | S16PRT-H4G2C12^GREEN/2C/LED 12V^ | Прямоугольный кнопочный выключатель выступающего типа, размеры (мм): внешний корпус: □ -18, h - 9, h с ключом - 26, монтажное отверстие (мм): ⌀16, материал корпуса: пластик, тип ограждения: с 2 сторон, тип эксплуатации: фиксируемая, цвет: зелёный, подсветка: есть, контакт: C: 2, тип блоков контактов: одиночный, блок индикации: 12 В=, цвет корпуса: чёрный, Uпит. 110...250 В~, IP65 (стандарт МЭК) | 0 | 0 | 0 | 0 | 0 | Возможность заказа уточняйте дополнительно.
A5550000186R |  | A5550000186 | CONTROL SWITCH | Push Button Switch | S16PR SERIES | S16PRT-H4G2C24 | GREEN/2C/LED 24V | Китай | S16PRT-H4G2C24^GREEN/2C/LED 24V^ | Прямоугольный кнопочный выключатель выступающего типа, размеры (мм): внешний корпус: □ -18, h - 9, h с ключом - 26, монтажное отверстие (мм): ⌀16, материал корпуса: пластик, тип ограждения: с 2 сторон, тип эксплуатации: фиксируемая, цвет: зелёный, подсветка: есть, контакт: C: 2, тип блоков контактов: одиночный, блок индикации: 24 В=, цвет корпуса: чёрный, Uпит. 110...250 В~, IP65 (стандарт МЭК) | 0 | 0 | 0 | 0 | 0 | Возможность заказа уточняйте дополнительно.
H5550010638R |  | A5550009020 | CONTROL SWITCH | Push Button Switch | S16PR SERIES | S16PRT-H4G2C5 | GREEN/2C/LED 5V | Китай | S16PRT-H4G2C5^GREEN/2C/LED 5V^ | Прямоугольный кнопочный выключатель выступающего типа, размеры (мм): внешний корпус: □ -18, h - 9, h с ключом - 26, монтажное отверстие (мм): ⌀16, материал корпуса: пластик, тип ограждения: с 2 сторон, тип эксплуатации: фиксируемая, цвет: зелёный, подсветка: есть, контакт: C: 2, тип блоков контактов: одиночный, блок индикации: 5 В=, цвет корпуса: чёрный, Uпит. 110...250 В~, IP65 (стандарт МЭК) | 0 | 0 | 0 | 0 | 0 | Возможность заказа уточняйте дополнительно.
A5550000175R |  | A5550000175 | CONTROL SWITCH | Push Button Switch | S16PR SERIES | S16PRT-H4GC12 | GREEN/1C/LED 12V | Китай | S16PRT-H4GC12^GREEN/1C/LED 12V^ | Прямоугольный кнопочный выключатель выступающего типа, размеры (мм): внешний корпус: □ -18, h - 9, h с ключом - 26, монтажное отверстие (мм): ⌀16, материал корпуса: пластик, тип ограждения: с 2 сторон, тип эксплуатации: фиксируемая, цвет: зелёный, подсветка: есть, контакт: C: 1, тип блоков контактов: одиночный, блок индикации: 12 В=, цвет корпуса: чёрный, Uпит. 110...250 В~, IP65 (стандарт МЭК) | 570 | 530.1 | 513 | 456 | 399 | Доступно к заказу.
A5550000185R |  | A5550000185 | CONTROL SWITCH | Push Button Switch | S16PR SERIES | S16PRT-H4GC24 | GREEN/1C/LED 24V | Китай | S16PRT-H4GC24^GREEN/1C/LED 24V^ | Прямоугольный кнопочный выключатель выступающего типа, размеры (мм): внешний корпус: □ -18, h - 9, h с ключом - 26, монтажное отверстие (мм): ⌀16, материал корпуса: пластик, тип ограждения: с 2 сторон, тип эксплуатации: фиксируемая, цвет: зелёный, подсветка: есть, контакт: C: 1, тип блоков контактов: одиночный, блок индикации: 24 В=, цвет корпуса: чёрный, Uпит. 110...250 В~, IP65 (стандарт МЭК) | 570 | 530.1 | 513 | 456 | 399 | Доступно к заказу.
A5550009019R |  | A5550009019 | CONTROL SWITCH | Push Button Switch | S16PR SERIES | S16PRT-H4GC5 | GREEN/1C/LED 5V | Китай | S16PRT-H4GC5^GREEN/1C/LED 5V^ | Прямоугольный кнопочный выключатель выступающего типа, размеры (мм): внешний корпус: □ -18, h - 9, h с ключом - 26, монтажное отверстие (мм): ⌀16, материал корпуса: пластик, тип ограждения: с 2 сторон, тип эксплуатации: фиксируемая, цвет: зелёный, подсветка: есть, контакт: C: 1, тип блоков контактов: одиночный, блок индикации: 5 В=, цвет корпуса: чёрный, Uпит. 110...250 В~, IP65 (стандарт МЭК) | 570 | 530.1 | 513 | 456 | 399 | Доступно к заказу.
A5550012237R |  | A5550012237 | CONTROL SWITCH | Push Button Switch | S16PR SERIES | S16PRT-H4R | RED | Китай | S16PRT-H4R^RED^ | Головка для прямоугольного кнопочного выключателя выступающего типа, размеры (мм): внешний корпус: □ -18, h - 9, h с ключом - 26, монтажное отверстие (мм): ⌀16, материал корпуса: пластик, тип ограждения: с ограждением с 2 сторон, тип эксплуатации: фиксируемая, цвет: красный, подсветка: есть, контакт: нет, тип блоков контактов: -, цвет корпуса: чёрный, питание: нет, IP65 (стандарт МЭК) | 100 | 93 | 90 | 80 | 70 | Цена действует на текущий складской остаток товара. Цену и срок поставки под заказ уточняйте дополнительно.
A5550000172R |  | A5550000172 | CONTROL SWITCH | Push Button Switch | S16PR SERIES | S16PRT-H4R2C12 | RED/2C/LED 12V | Китай | S16PRT-H4R2C12^RED/2C/LED 12V^ | Прямоугольный кнопочный выключатель выступающего типа, размеры (мм): внешний корпус: □ -18, h - 9, h с ключом - 26, монтажное отверстие (мм): ⌀16, материал корпуса: пластик, тип ограждения: с 2 сторон, тип эксплуатации: фиксируемая, цвет: красный, подсветка: есть, контакт: C: 2, тип блоков контактов: одиночный, блок индикации: 12 В=, цвет корпуса: чёрный, Uпит. 110...250 В~, IP65 (стандарт МЭК) | 770 | 716.1 | 693 | 616 | 539 | Доступно к заказу.
A5550000182R |  | A5550000182 | CONTROL SWITCH | Push Button Switch | S16PR SERIES | S16PRT-H4R2C24 | RED/2C/LED 24V | Китай | S16PRT-H4R2C24^RED/2C/LED 24V^ | Прямоугольный кнопочный выключатель выступающего типа, размеры (мм): внешний корпус: □ -18, h - 9, h с ключом - 26, монтажное отверстие (мм): ⌀16, материал корпуса: пластик, тип ограждения: с 2 сторон, тип эксплуатации: фиксируемая, цвет: красный, подсветка: есть, контакт: C: 2, тип блоков контактов: одиночный, блок индикации: 24 В=, цвет корпуса: чёрный, Uпит. 110...250 В~, IP65 (стандарт МЭК) | 770 | 716.1 | 693 | 616 | 539 | Доступно к заказу.
A5550009016R |  | A5550009016 | CONTROL SWITCH | Push Button Switch | S16PR SERIES | S16PRT-H4R2C5 | RED/2C/LED 5V | Китай | S16PRT-H4R2C5^RED/2C/LED 5V^ | Прямоугольный кнопочный выключатель выступающего типа, размеры (мм): внешний корпус: □ -18, h - 9, h с ключом - 26, монтажное отверстие (мм): ⌀16, материал корпуса: пластик, тип ограждения: с 2 сторон, тип эксплуатации: фиксируемая, цвет: красный, подсветка: есть, контакт: C: 2, тип блоков контактов: одиночный, блок индикации: 5 В=, цвет корпуса: чёрный, Uпит. 110...250 В~, IP65 (стандарт МЭК) | 770 | 716.1 | 693 | 616 | 539 | Доступно к заказу.
A5550000171R |  | A5550000171 | CONTROL SWITCH | Push Button Switch | S16PR SERIES | S16PRT-H4RC12 | RED/1C/LED 12V | Китай | S16PRT-H4RC12^RED/1C/LED 12V^ | Прямоугольный кнопочный выключатель выступающего типа, размеры (мм): внешний корпус: □ -18, h - 9, h с ключом - 26, монтажное отверстие (мм): ⌀16, материал корпуса: пластик, тип ограждения: с 2 сторон, тип эксплуатации: фиксируемая, цвет: красный, подсветка: есть, контакт: C: 1, тип блоков контактов: одиночный, блок индикации: 12 В=, цвет корпуса: чёрный, Uпит. 110...250 В~, IP65 (стандарт МЭК) | 570 | 530.1 | 513 | 456 | 399 | Доступно к заказу.
A5550000181R |  | A5550000181 | CONTROL SWITCH | Push Button Switch | S16PR SERIES | S16PRT-H4RC24 | RED/1C/LED 24V | Китай | S16PRT-H4RC24^RED/1C/LED 24V^ | Прямоугольный кнопочный выключатель выступающего типа, размеры (мм): внешний корпус: □ -18, h - 9, h с ключом - 26, монтажное отверстие (мм): ⌀16, материал корпуса: пластик, тип ограждения: с 2 сторон, тип эксплуатации: фиксируемая, цвет: красный, подсветка: есть, контакт: C: 1, тип блоков контактов: одиночный, блок индикации: 24 В=, цвет корпуса: чёрный, Uпит. 110...250 В~, IP65 (стандарт МЭК) | 570 | 530.1 | 513 | 456 | 399 | Доступно к заказу.
A5550009015R |  | A5550009015 | CONTROL SWITCH | Push Button Switch | S16PR SERIES | S16PRT-H4RC5 | RED/1C/LED 5V | Китай | S16PRT-H4RC5^RED/1C/LED 5V^ | Прямоугольный кнопочный выключатель выступающего типа, размеры (мм): внешний корпус: □ -18, h - 9, h с ключом - 26, монтажное отверстие (мм): ⌀16, материал корпуса: пластик, тип ограждения: с 2 сторон, тип эксплуатации: фиксируемая, цвет: красный, подсветка: есть, контакт: C: 1, тип блоков контактов: одиночный, блок индикации: 5 В=, цвет корпуса: чёрный, Uпит. 110...250 В~, IP65 (стандарт МЭК) | 570 | 530.1 | 513 | 456 | 399 | Доступно к заказу.
A5550012238R |  | A5550012238 | CONTROL SWITCH | Push Button Switch | S16PR SERIES | S16PRT-H4W | WHITE | Китай | S16PRT-H4W^WHITE^ | Головка для прямоугольного кнопочного выключателя выступающего типа, размеры (мм): внешний корпус: □ -18, h - 9, h с ключом - 26, монтажное отверстие (мм): ⌀16, материал корпуса: пластик, тип ограждения: с ограждением с 2 сторон, тип эксплуатации: фиксируемая, цвет: белый, подсветка: есть, контакт: нет, тип блоков контактов: -, цвет корпуса: чёрный, питание: нет, IP65 (стандарт МЭК) | 220 | 204.6 | 198 | 176 | 154 | Доступно к заказу.
H5550010652R |  | A5550000180 | CONTROL SWITCH | Push Button Switch | S16PR SERIES | S16PRT-H4W2C12 | WHITE/2C/LED 12V | Китай | S16PRT-H4W2C12^WHITE/2C/LED 12V^ | Прямоугольный кнопочный выключатель выступающего типа, размеры (мм): внешний корпус: □ -18, h - 9, h с ключом - 26, монтажное отверстие (мм): ⌀16, материал корпуса: пластик, тип ограждения: с 2 сторон, тип эксплуатации: фиксируемая, цвет: белый, подсветка: есть, контакт: C: 2, тип блоков контактов: одиночный, блок индикации: 12 В=, цвет корпуса: чёрный, Uпит. 110...250 В~, IP65 (стандарт МЭК) | 0 | 0 | 0 | 0 | 0 | Возможность заказа уточняйте дополнительно.
H5550010662R |  | A5550000190 | CONTROL SWITCH | Push Button Switch | S16PR SERIES | S16PRT-H4W2C24 | WHITE/2C/LED 24V | Китай | S16PRT-H4W2C24^WHITE/2C/LED 24V^ | Прямоугольный кнопочный выключатель выступающего типа, размеры (мм): внешний корпус: □ -18, h - 9, h с ключом - 26, монтажное отверстие (мм): ⌀16, материал корпуса: пластик, тип ограждения: с 2 сторон, тип эксплуатации: фиксируемая, цвет: белый, подсветка: есть, контакт: C: 2, тип блоков контактов: одиночный, блок индикации: 24 В=, цвет корпуса: чёрный, Uпит. 110...250 В~, IP65 (стандарт МЭК) | 0 | 0 | 0 | 0 | 0 | Возможность заказа уточняйте дополнительно.
H5550010642R |  | A5550009024 | CONTROL SWITCH | Push Button Switch | S16PR SERIES | S16PRT-H4W2C5 | WHITE/2C/LED 5V | Китай | S16PRT-H4W2C5^WHITE/2C/LED 5V^ | Прямоугольный кнопочный выключатель выступающего типа, размеры (мм): внешний корпус: □ -18, h - 9, h с ключом - 26, монтажное отверстие (мм): ⌀16, материал корпуса: пластик, тип ограждения: с 2 сторон, тип эксплуатации: фиксируемая, цвет: белый, подсветка: есть, контакт: C: 2, тип блоков контактов: одиночный, блок индикации: 5 В=, цвет корпуса: чёрный, Uпит. 110...250 В~, IP65 (стандарт МЭК) | 0 | 0 | 0 | 0 | 0 | Возможность заказа уточняйте дополнительно.
A5550000179R |  | A5550000179 | CONTROL SWITCH | Push Button Switch | S16PR SERIES | S16PRT-H4WC12 | WHITE/1C/LED 12V | Китай | S16PRT-H4WC12^WHITE/1C/LED 12V^ | Прямоугольный кнопочный выключатель выступающего типа, размеры (мм): внешний корпус: □ -18, h - 9, h с ключом - 26, монтажное отверстие (мм): ⌀16, материал корпуса: пластик, тип ограждения: с 2 сторон, тип эксплуатации: фиксируемая, цвет: белый, подсветка: есть, контакт: C: 1, тип блоков контактов: одиночный, блок индикации: 12 В=, цвет корпуса: чёрный, Uпит. 110...250 В~, IP65 (стандарт МЭК) | 570 | 530.1 | 513 | 456 | 399 | Доступно к заказу.
A5550000189R |  | A5550000189 | CONTROL SWITCH | Push Button Switch | S16PR SERIES | S16PRT-H4WC24 | WHITE/1C/LED 24V | Китай | S16PRT-H4WC24^WHITE/1C/LED 24V^ | Прямоугольный кнопочный выключатель выступающего типа, размеры (мм): внешний корпус: □ -18, h - 9, h с ключом - 26, монтажное отверстие (мм): ⌀16, материал корпуса: пластик, тип ограждения: с 2 сторон, тип эксплуатации: фиксируемая, цвет: белый, подсветка: есть, контакт: C: 1, тип блоков контактов: одиночный, блок индикации: 24 В=, цвет корпуса: чёрный, Uпит. 110...250 В~, IP65 (стандарт МЭК) | 640 | 595.2 | 576 | 512 | 448 | Доступно к заказу.
H5550010641R |  | A5550009023 | CONTROL SWITCH | Push Button Switch | S16PR SERIES | S16PRT-H4WC5 | WHITE/1C/LED 5V | Китай | S16PRT-H4WC5^WHITE/1C/LED 5V^ | Прямоугольный кнопочный выключатель выступающего типа, размеры (мм): внешний корпус: □ -18, h - 9, h с ключом - 26, монтажное отверстие (мм): ⌀16, материал корпуса: пластик, тип ограждения: с 2 сторон, тип эксплуатации: фиксируемая, цвет: белый, подсветка: есть, контакт: C: 1, тип блоков контактов: одиночный, блок индикации: 5 В=, цвет корпуса: чёрный, Uпит. 110...250 В~, IP65 (стандарт МЭК) | 0 | 0 | 0 | 0 | 0 | Возможность заказа уточняйте дополнительно.
A5550012239R |  | A5550012239 | CONTROL SWITCH | Push Button Switch | S16PR SERIES | S16PRT-H4Y | YELLOW | Китай | S16PRT-H4Y^YELLOW^ | Головка для прямоугольного кнопочного выключателя выступающего типа, размеры (мм): внешний корпус: □ -18, h - 9, h с ключом - 26, монтажное отверстие (мм): ⌀16, материал корпуса: пластик, тип ограждения: с ограждением с 2 сторон, тип эксплуатации: фиксируемая, цвет: жёлтый, подсветка: есть, контакт: нет, тип блоков контактов: -, цвет корпуса: чёрный, питание: нет, IP65 (стандарт МЭК) | 170 | 158.1 | 153 | 136 | 119 | Цена действует на текущий складской остаток товара. Цену и срок поставки под заказ уточняйте дополнительно.
H5550010650R |  | A5550000178 | CONTROL SWITCH | Push Button Switch | S16PR SERIES | S16PRT-H4Y2C12 | YELLOW/2C/LED 12V | Китай | S16PRT-H4Y2C12^YELLOW/2C/LED 12V^ | Прямоугольный кнопочный выключатель выступающего типа, размеры (мм): внешний корпус: □ -18, h - 9, h с ключом - 26, монтажное отверстие (мм): ⌀16, материал корпуса: пластик, тип ограждения: с 2 сторон, тип эксплуатации: фиксируемая, цвет: жёлтый, подсветка: есть, контакт: C: 2, тип блоков контактов: одиночный, блок индикации: 12 В=, цвет корпуса: чёрный, Uпит. 110...250 В~, IP65 (стандарт МЭК) | 0 | 0 | 0 | 0 | 0 | Возможность заказа уточняйте дополнительно.
H5550010660R |  | A5550000188 | CONTROL SWITCH | Push Button Switch | S16PR SERIES | S16PRT-H4Y2C24 | YELLOW/2C/LED 24V | Китай | S16PRT-H4Y2C24^YELLOW/2C/LED 24V^ | Прямоугольный кнопочный выключатель выступающего типа, размеры (мм): внешний корпус: □ -18, h - 9, h с ключом - 26, монтажное отверстие (мм): ⌀16, материал корпуса: пластик, тип ограждения: с 2 сторон, тип эксплуатации: фиксируемая, цвет: жёлтый, подсветка: есть, контакт: C: 2, тип блоков контактов: одиночный, блок индикации: 24 В=, цвет корпуса: чёрный, Uпит. 110...250 В~, IP65 (стандарт МЭК) | 0 | 0 | 0 | 0 | 0 | Возможность заказа уточняйте дополнительно.
H5550010640R |  | A5550009022 | CONTROL SWITCH | Push Button Switch | S16PR SERIES | S16PRT-H4Y2C5 | YELLOW/2C/LED 5V | Китай | S16PRT-H4Y2C5^YELLOW/2C/LED 5V^ | Прямоугольный кнопочный выключатель выступающего типа, размеры (мм): внешний корпус: □ -18, h - 9, h с ключом - 26, монтажное отверстие (мм): ⌀16, материал корпуса: пластик, тип ограждения: с 2 сторон, тип эксплуатации: фиксируемая, цвет: жёлтый, подсветка: есть, контакт: C: 2, тип блоков контактов: одиночный, блок индикации: 5 В=, цвет корпуса: чёрный, Uпит. 110...250 В~, IP65 (стандарт МЭК) | 0 | 0 | 0 | 0 | 0 | Возможность заказа уточняйте дополнительно.
A5550000177R |  | A5550000177 | CONTROL SWITCH | Push Button Switch | S16PR SERIES | S16PRT-H4YC12 | YELLOW/1C/LED 12V | Китай | S16PRT-H4YC12^YELLOW/1C/LED 12V^ | Прямоугольный кнопочный выключатель выступающего типа, размеры (мм): внешний корпус: □ -18, h - 9, h с ключом - 26, монтажное отверстие (мм): ⌀16, материал корпуса: пластик, тип ограждения: с 2 сторон, тип эксплуатации: фиксируемая, цвет: жёлтый, подсветка: есть, контакт: C: 1, тип блоков контактов: одиночный, блок индикации: 12 В=, цвет корпуса: чёрный, Uпит. 110...250 В~, IP65 (стандарт МЭК) | 570 | 530.1 | 513 | 456 | 399 | Доступно к заказу.
A5550000187R |  | A5550000187 | CONTROL SWITCH | Push Button Switch | S16PR SERIES | S16PRT-H4YC24 | YELLOW/1C/LED 24V | Китай | S16PRT-H4YC24^YELLOW/1C/LED 24V^ | Прямоугольный кнопочный выключатель выступающего типа, размеры (мм): внешний корпус: □ -18, h - 9, h с ключом - 26, монтажное отверстие (мм): ⌀16, материал корпуса: пластик, тип ограждения: с 2 сторон, тип эксплуатации: фиксируемая, цвет: жёлтый, подсветка: есть, контакт: C: 1, тип блоков контактов: одиночный, блок индикации: 24 В=, цвет корпуса: чёрный, Uпит. 110...250 В~, IP65 (стандарт МЭК) | 570 | 530.1 | 513 | 456 | 399 | Доступно к заказу.
H5550010639R |  | A5550009021 | CONTROL SWITCH | Push Button Switch | S16PR SERIES | S16PRT-H4YC5 | YELLOW/1C/LED 5V | Китай | S16PRT-H4YC5^YELLOW/1C/LED 5V^ | Прямоугольный кнопочный выключатель выступающего типа, размеры (мм): внешний корпус: □ -18, h - 9, h с ключом - 26, монтажное отверстие (мм): ⌀16, материал корпуса: пластик, тип ограждения: с 2 сторон, тип эксплуатации: фиксируемая, цвет: жёлтый, подсветка: есть, контакт: C: 1, тип блоков контактов: одиночный, блок индикации: 5 В=, цвет корпуса: чёрный, Uпит. 110...250 В~, IP65 (стандарт МЭК) | 0 | 0 | 0 | 0 | 0 | Возможность заказа уточняйте дополнительно.
H5550012809R |  | A5550008635 | CONTROL SWITCH | SELECTOR SWITCH | S16SR SERIES | S16SR-L1B |  | Китай | S16SR-L1B^^ | Головка для круглого селекторного переключателя выступающего типа с короткой ручкой, размеры (мм): внешний корпус: Ø -18, h - 17.2, монтажное отверстие (мм): ⌀16, материал корпуса: пластик, рабочее положение: 2-позиционный самовозврат, цвет: синий, подсветка: есть, контакт: нет, цвет корпуса: чёрный, питание: нет, IP65 (стандарт МЭК) | 220 | 204.6 | 198 | 176 | 154 | Доступно к заказу.
H5550012581R |  | A5550000234 | CONTROL SWITCH | SELECTOR SWITCH | S16SR SERIES | S16SR-L1B2C12 | BLUE/2(0-R)/2C/LED 12V | Китай | S16SR-L1B2C12^BLUE/2(0-R)/2C/LED 12V^ | Круглый селекторный переключатель выступающего типа с короткой стандартной ручкой, размеры (мм): внешний корпус: Ø -18, h - 17.2, монтажное отверстие (мм): ⌀16, материал корпуса: пластик, рабочее положение: 2-позиционный самовозврат, цвет: синий, подсветка: есть, контакт: C: 2, тип блоков контактов: одиночный, блок индикации: 12 В=, цвет корпуса: чёрный, Uпит. 110...250 В~, потребление тока: 10-15 мА, IP65 (стандарт МЭК) | 0 | 0 | 0 | 0 | 0 | Возможность заказа уточняйте дополнительно.
H5550012591R |  | A5550000239 | CONTROL SWITCH | SELECTOR SWITCH | S16SR SERIES | S16SR-L1B2C24 | BLUE/2(0-R)/2C/LED 24V | Китай | S16SR-L1B2C24^BLUE/2(0-R)/2C/LED 24V^ | Круглый селекторный переключатель выступающего типа с короткой стандартной ручкой, размеры (мм): внешний корпус: Ø -18, h - 17.2, монтажное отверстие (мм): ⌀16, материал корпуса: пластик, рабочее положение: 2-позиционный самовозврат, цвет: синий, подсветка: есть, контакт: C: 2, тип блоков контактов: одиночный, блок индикации: 24 В=, цвет корпуса: чёрный, Uпит. 110...250 В~, потребление тока: 20-26 мА, IP65 (стандарт МЭК) | 0 | 0 | 0 | 0 | 0 | Возможность заказа уточняйте дополнительно.
H5550012571R |  | A5550008031 | CONTROL SWITCH | SELECTOR SWITCH | S16SR SERIES | S16SR-L1B2C5 | BLUE/2(0-R)/2C/LED 5V | Китай | S16SR-L1B2C5^BLUE/2(0-R)/2C/LED 5V^ | Круглый селекторный переключатель выступающего типа с короткой стандартной ручкой, размеры (мм): внешний корпус: Ø -18, h - 17.2, монтажное отверстие (мм): ⌀16, материал корпуса: пластик, рабочее положение: 2-позиционный самовозврат, цвет: синий, подсветка: есть, контакт: C: 2, тип блоков контактов: одиночный, блок индикации: 5 В=, цвет корпуса: чёрный, Uпит. 110...250 В~, потребление тока: 10-14 мА, IP65 (стандарт МЭК) | 0 | 0 | 0 | 0 | 0 | Возможность заказа уточняйте дополнительно.
H5550012580R |  | A5550008039 | CONTROL SWITCH | SELECTOR SWITCH | S16SR SERIES | S16SR-L1BC12 | BLUE/2(0-R)/1C/LED 12V | Китай | S16SR-L1BC12^BLUE/2(0-R)/1C/LED 12V^ | Круглый селекторный переключатель выступающего типа с короткой стандартной ручкой, размеры (мм): внешний корпус: Ø -18, h - 17.2, монтажное отверстие (мм): ⌀16, материал корпуса: пластик, рабочее положение: 2-позиционный самовозврат, цвет: синий, подсветка: есть, контакт: C: 1, тип блоков контактов: одиночный, блок индикации: 12 В=, цвет корпуса: чёрный, Uпит. 110...250 В~, потребление тока: 10-15 мА, IP65 (стандарт МЭК) | 0 | 0 | 0 | 0 | 0 | Возможность заказа уточняйте дополнительно.
H5550012590R |  | A5550008044 | CONTROL SWITCH | SELECTOR SWITCH | S16SR SERIES | S16SR-L1BC24 | BLUE/2(0-R)/1C/LED 24V | Китай | S16SR-L1BC24^BLUE/2(0-R)/1C/LED 24V^ | Круглый селекторный переключатель выступающего типа с короткой стандартной ручкой, размеры (мм): внешний корпус: Ø -18, h - 17.2, монтажное отверстие (мм): ⌀16, материал корпуса: пластик, рабочее положение: 2-позиционный самовозврат, цвет: синий, подсветка: есть, контакт: C: 1, тип блоков контактов: одиночный, блок индикации: 24 В=, цвет корпуса: чёрный, Uпит. 110...250 В~, потребление тока: 20-26 мА, IP65 (стандарт МЭК) | 0 | 0 | 0 | 0 | 0 | Возможность заказа уточняйте дополнительно.
H5550012570R |  | A5550008030 | CONTROL SWITCH | SELECTOR SWITCH | S16SR SERIES | S16SR-L1BC5 | BLUE/2(0-R)/1C/LED 5V | Китай | S16SR-L1BC5^BLUE/2(0-R)/1C/LED 5V^ | Круглый селекторный переключатель выступающего типа с короткой стандартной ручкой, размеры (мм): внешний корпус: Ø -18, h - 17.2, монтажное отверстие (мм): ⌀16, материал корпуса: пластик, рабочее положение: 2-позиционный самовозврат, цвет: синий, подсветка: есть, контакт: C: 1, тип блоков контактов: одиночный, блок индикации: 5 В=, цвет корпуса: чёрный, Uпит. 110...250 В~, потребление тока: 10-14 мА, IP65 (стандарт МЭК) | 0 | 0 | 0 | 0 | 0 | Возможность заказа уточняйте дополнительно.
H5550012810R |  | A5550008637 | CONTROL SWITCH | SELECTOR SWITCH | S16SR SERIES | S16SR-L1G |  | Китай | S16SR-L1G^^ | Головка для круглого селекторного переключателя выступающего типа с короткой ручкой, размеры (мм): внешний корпус: Ø -18, h - 17.2, монтажное отверстие (мм): ⌀16, материал корпуса: пластик, рабочее положение: 2-позиционный самовозврат, цвет: зелёный, подсветка: есть, контакт: нет, цвет корпуса: чёрный, питание: нет, IP65 (стандарт МЭК) | 220 | 204.6 | 198 | 176 | 154 | Доступно к заказу.
H5550012583R |  | A5550000235 | CONTROL SWITCH | SELECTOR SWITCH | S16SR SERIES | S16SR-L1G2C12 | GREEN/2(0-R)/2C/LED 12V | Китай | S16SR-L1G2C12^GREEN/2(0-R)/2C/LED 12V^ | Круглый селекторный переключатель выступающего типа с короткой стандартной ручкой, размеры (мм): внешний корпус: Ø -18, h - 17.2, монтажное отверстие (мм): ⌀16, материал корпуса: пластик, рабочее положение: 2-позиционный самовозврат, цвет: зелёный, подсветка: есть, контакт: C: 2, тип блоков контактов: одиночный, блок индикации: 12 В=, цвет корпуса: чёрный, Uпит. 110...250 В~, потребление тока: 5-9 мА, IP65 (стандарт МЭК) | 0 | 0 | 0 | 0 | 0 | Возможность заказа уточняйте дополнительно.
H5550012593R |  | A5550000240 | CONTROL SWITCH | SELECTOR SWITCH | S16SR SERIES | S16SR-L1G2C24 | GREEN/2(0-R)/2C/LED 24V | Китай | S16SR-L1G2C24^GREEN/2(0-R)/2C/LED 24V^ | Круглый селекторный переключатель выступающего типа с короткой стандартной ручкой, размеры (мм): внешний корпус: Ø -18, h - 17.2, монтажное отверстие (мм): ⌀16, материал корпуса: пластик, рабочее положение: 2-позиционный самовозврат, цвет: зелёный, подсветка: есть, контакт: C: 2, тип блоков контактов: одиночный, блок индикации: 24 В=, цвет корпуса: чёрный, Uпит. 110...250 В~, потребление тока: 16-22 мА, IP65 (стандарт МЭК) | 0 | 0 | 0 | 0 | 0 | Возможность заказа уточняйте дополнительно.
A5550008033R |  | A5550008033 | CONTROL SWITCH | SELECTOR SWITCH | S16SR SERIES | S16SR-L1G2C5 | GREEN/2(0-R)/2C/LED 5V | Китай | S16SR-L1G2C5^GREEN/2(0-R)/2C/LED 5V^ | Круглый селекторный переключатель выступающего типа с короткой стандартной ручкой, размеры (мм): внешний корпус: Ø -18, h - 17.2, монтажное отверстие (мм): ⌀16, материал корпуса: пластик, рабочее положение: 2-позиционный самовозврат, цвет: зелёный, подсветка: есть, контакт: C: 2, тип блоков контактов: одиночный, блок индикации: 5 В=, цвет корпуса: чёрный, Uпит. 110...250 В~, потребление тока: 5-7 мА, IP65 (стандарт МЭК) | 0 | 0 | 0 | 0 | 0 | Возможность заказа уточняйте дополнительно.
A5550008040R |  | A5550008040 | CONTROL SWITCH | SELECTOR SWITCH | S16SR SERIES | S16SR-L1GC12 | GREEN/2(0-R)/1C/LED 12V | Китай | S16SR-L1GC12^GREEN/2(0-R)/1C/LED 12V^ | Круглый селекторный переключатель выступающего типа с короткой стандартной ручкой, размеры (мм): внешний корпус: Ø -18, h - 17.2, монтажное отверстие (мм): ⌀16, материал корпуса: пластик, рабочее положение: 2-позиционный самовозврат, цвет: зелёный, подсветка: есть, контакт: C: 1, тип блоков контактов: одиночный, блок индикации: 12 В=, цвет корпуса: чёрный, Uпит. 110...250 В~, потребление тока: 5-9 мА, IP65 (стандарт МЭК) | 570 | 530.1 | 513 | 456 | 399 | Доступно к заказу.
A5550008045R |  | A5550008045 | CONTROL SWITCH | SELECTOR SWITCH | S16SR SERIES | S16SR-L1GC24 | GREEN/2(0-R)/1C/LED 24V | Китай | S16SR-L1GC24^GREEN/2(0-R)/1C/LED 24V^ | Круглый селекторный переключатель выступающего типа с короткой стандартной ручкой, размеры (мм): внешний корпус: Ø -18, h - 17.2, монтажное отверстие (мм): ⌀16, материал корпуса: пластик, рабочее положение: 2-позиционный самовозврат, цвет: зелёный, подсветка: есть, контакт: C: 1, тип блоков контактов: одиночный, блок индикации: 24 В=, цвет корпуса: чёрный, Uпит. 110...250 В~, потребление тока: 16-22 мА, IP65 (стандарт МЭК) | 570 | 530.1 | 513 | 456 | 399 | Доступно к заказу.
A5550008032R |  | A5550008032 | CONTROL SWITCH | SELECTOR SWITCH | S16SR SERIES | S16SR-L1GC5 | GREEN/2(0-R)/1C/LED 5V | Китай | S16SR-L1GC5^GREEN/2(0-R)/1C/LED 5V^ | Круглый селекторный переключатель выступающего типа с короткой стандартной ручкой, размеры (мм): внешний корпус: Ø -18, h - 17.2, монтажное отверстие (мм): ⌀16, материал корпуса: пластик, рабочее положение: 2-позиционный самовозврат, цвет: зелёный, подсветка: есть, контакт: C: 1, тип блоков контактов: одиночный, блок индикации: 5 В=, цвет корпуса: чёрный, Uпит. 110...250 В~, потребление тока: 5-7 мА, IP65 (стандарт МЭК) | 570 | 530.1 | 513 | 456 | 399 | Доступно к заказу.
A5550008634R |  | A5550008633 | CONTROL SWITCH | SELECTOR SWITCH | S16SR SERIES | S16SR-L1R |  | Китай | S16SR-L1R^^ | Головка для круглого селекторного переключателя выступающего типа с короткой ручкой, размеры (мм): внешний корпус: Ø -18, h - 17.2, монтажное отверстие (мм): ⌀16, материал корпуса: пластик, рабочее положение: 2-позиционный самовозврат, цвет: красный, подсветка: есть, контакт: нет, цвет корпуса: чёрный, питание: нет, IP65 (стандарт МЭК) | 220 | 204.6 | 198 | 176 | 154 | Доступно к заказу.
A5550000233R |  | A5550000233 | CONTROL SWITCH | SELECTOR SWITCH | S16SR SERIES | S16SR-L1R2C12 | RED/2(0-R)/2C/LED 12V | Китай | S16SR-L1R2C12^RED/2(0-R)/2C/LED 12V^ | Круглый селекторный переключатель выступающего типа с короткой стандартной ручкой, размеры (мм): внешний корпус: Ø -18, h - 17.2, монтажное отверстие (мм): ⌀16, материал корпуса: пластик, рабочее положение: 2-позиционный самовозврат, цвет: красный, подсветка: есть, контакт: C: 2, тип блоков контактов: одиночный, блок индикации: 12 В=, цвет корпуса: чёрный, Uпит. 110...250 В~, потребление тока: 9-14 мА, IP65 (стандарт МЭК) | 770 | 716.1 | 693 | 616 | 539 | Доступно к заказу.
A5550000238R |  | A5550000238 | CONTROL SWITCH | SELECTOR SWITCH | S16SR SERIES | S16SR-L1R2C24 | RED/2(0-R)/2C/LED 24V | Китай | S16SR-L1R2C24^RED/2(0-R)/2C/LED 24V^ | Круглый селекторный переключатель выступающего типа с короткой стандартной ручкой, размеры (мм): внешний корпус: Ø -18, h - 17.2, монтажное отверстие (мм): ⌀16, материал корпуса: пластик, рабочее положение: 2-позиционный самовозврат, цвет: красный, подсветка: есть, контакт: C: 2, тип блоков контактов: одиночный, блок индикации: 24 В=, цвет корпуса: чёрный, Uпит. 110...250 В~, потребление тока: 15-20 мА, IP65 (стандарт МЭК) | 770 | 716.1 | 693 | 616 | 539 | Доступно к заказу.
A5550008029R |  | A5550008029 | CONTROL SWITCH | SELECTOR SWITCH | S16SR SERIES | S16SR-L1R2C5 | RED/2(0-R)/2C/LED 5V | Китай | S16SR-L1R2C5^RED/2(0-R)/2C/LED 5V^ | Круглый селекторный переключатель выступающего типа с короткой стандартной ручкой, размеры (мм): внешний корпус: Ø -18, h - 17.2, монтажное отверстие (мм): ⌀16, материал корпуса: пластик, рабочее положение: 2-позиционный самовозврат, цвет: красный, подсветка: есть, контакт: C: 2, тип блоков контактов: одиночный, блок индикации: 5 В=, цвет корпуса: чёрный, Uпит. 110...250 В~, потребление тока: 6-9 мА, IP65 (стандарт МЭК) | 770 | 716.1 | 693 | 616 | 539 | Доступно к заказу.
A5550008038R |  | A5550008038 | CONTROL SWITCH | SELECTOR SWITCH | S16SR SERIES | S16SR-L1RC12 | RED/2(0-R)/1C/LED 12V | Китай | S16SR-L1RC12^RED/2(0-R)/1C/LED 12V^ | Круглый селекторный переключатель выступающего типа с короткой стандартной ручкой, размеры (мм): внешний корпус: Ø -18, h - 17.2, монтажное отверстие (мм): ⌀16, материал корпуса: пластик, рабочее положение: 2-позиционный самовозврат, цвет: красный, подсветка: есть, контакт: C: 1, тип блоков контактов: одиночный, блок индикации: 12 В=, цвет корпуса: чёрный, Uпит. 110...250 В~, потребление тока: 9-14 мА, IP65 (стандарт МЭК) | 570 | 530.1 | 513 | 456 | 399 | Доступно к заказу.
A5550008043R |  | A5550008043 | CONTROL SWITCH | SELECTOR SWITCH | S16SR SERIES | S16SR-L1RC24 | RED/2(0-R)/1C/LED 24V | Китай | S16SR-L1RC24^RED/2(0-R)/1C/LED 24V^ | Круглый селекторный переключатель выступающего типа с короткой стандартной ручкой, размеры (мм): внешний корпус: Ø -18, h - 17.2, монтажное отверстие (мм): ⌀16, материал корпуса: пластик, рабочее положение: 2-позиционный самовозврат, цвет: красный, подсветка: есть, контакт: C: 1, тип блоков контактов: одиночный, блок индикации: 24 В=, цвет корпуса: чёрный, Uпит. 110...250 В~, потребление тока: 15-20 мА, IP65 (стандарт МЭК) | 570 | 530.1 | 513 | 456 | 399 | Доступно к заказу.
A5550008028R |  | A5550008028 | CONTROL SWITCH | SELECTOR SWITCH | S16SR SERIES | S16SR-L1RC5 | RED/2(0-R)/1C/LED 5V | Китай | S16SR-L1RC5^RED/2(0-R)/1C/LED 5V^ | Круглый селекторный переключатель выступающего типа с короткой стандартной ручкой, размеры (мм): внешний корпус: Ø -18, h - 17.2, монтажное отверстие (мм): ⌀16, материал корпуса: пластик, рабочее положение: 2-позиционный самовозврат, цвет: красный, подсветка: есть, контакт: C: 1, тип блоков контактов: одиночный, блок индикации: 5 В=, цвет корпуса: чёрный, Uпит. 110...250 В~, потребление тока: 6-9 мА, IP65 (стандарт МЭК) | 570 | 530.1 | 513 | 456 | 399 | Доступно к заказу.
H5550012812R |  | A5550008641 | CONTROL SWITCH | SELECTOR SWITCH | S16SR SERIES | S16SR-L1W |  | Китай | S16SR-L1W^^ | Головка для круглого селекторного переключателя выступающего типа с короткой ручкой, размеры (мм): внешний корпус: Ø -18, h - 17.2, монтажное отверстие (мм): ⌀16, материал корпуса: пластик, рабочее положение: 2-позиционный самовозврат, цвет: белый, подсветка: есть, контакт: нет, цвет корпуса: чёрный, питание: нет, IP65 (стандарт МЭК) | 220 | 204.6 | 198 | 176 | 154 | Доступно к заказу.
H5550012587R |  | A5550000237 | CONTROL SWITCH | SELECTOR SWITCH | S16SR SERIES | S16SR-L1W2C12 | WHITE/2(0-R)/2C/LED 12V | Китай | S16SR-L1W2C12^WHITE/2(0-R)/2C/LED 12V^ | Круглый селекторный переключатель выступающего типа с короткой стандартной ручкой, размеры (мм): внешний корпус: Ø -18, h - 17.2, монтажное отверстие (мм): ⌀16, материал корпуса: пластик, рабочее положение: 2-позиционный самовозврат, цвет: белый, подсветка: есть, контакт: C: 2, тип блоков контактов: одиночный, блок индикации: 12 В=, цвет корпуса: чёрный, Uпит. 110...250 В~, потребление тока: 9-14 мА, IP65 (стандарт МЭК) | 0 | 0 | 0 | 0 | 0 | Возможность заказа уточняйте дополнительно.
H5550012597R |  | A5550000242 | CONTROL SWITCH | SELECTOR SWITCH | S16SR SERIES | S16SR-L1W2C24 | WHITE/2(0-R)/2C/LED 24V | Китай | S16SR-L1W2C24^WHITE/2(0-R)/2C/LED 24V^ | Круглый селекторный переключатель выступающего типа с короткой стандартной ручкой, размеры (мм): внешний корпус: Ø -18, h - 17.2, монтажное отверстие (мм): ⌀16, материал корпуса: пластик, рабочее положение: 2-позиционный самовозврат, цвет: белый, подсветка: есть, контакт: C: 2, тип блоков контактов: одиночный, блок индикации: 24 В=, цвет корпуса: чёрный, Uпит. 110...250 В~, потребление тока: 23-30 мА, IP65 (стандарт МЭК) | 0 | 0 | 0 | 0 | 0 | Возможность заказа уточняйте дополнительно.
H5550012577R |  | A5550008037 | CONTROL SWITCH | SELECTOR SWITCH | S16SR SERIES | S16SR-L1W2C5 | WHITE/2(0-R)/2C/LED 5V | Китай | S16SR-L1W2C5^WHITE/2(0-R)/2C/LED 5V^ | Круглый селекторный переключатель выступающего типа с короткой стандартной ручкой, размеры (мм): внешний корпус: Ø -18, h - 17.2, монтажное отверстие (мм): ⌀16, материал корпуса: пластик, рабочее положение: 2-позиционный самовозврат, цвет: белый, подсветка: есть, контакт: C: 2, тип блоков контактов: одиночный, блок индикации: 5 В=, цвет корпуса: чёрный, Uпит. 110...250 В~, потребление тока: 10-14 мА, IP65 (стандарт МЭК) | 0 | 0 | 0 | 0 | 0 | Возможность заказа уточняйте дополнительно.
H5550012586R |  | A5550008042 | CONTROL SWITCH | SELECTOR SWITCH | S16SR SERIES | S16SR-L1WC12 | WHITE/2(0-R)/1C/LED 12V | Китай | S16SR-L1WC12^WHITE/2(0-R)/1C/LED 12V^ | Круглый селекторный переключатель выступающего типа с короткой стандартной ручкой, размеры (мм): внешний корпус: Ø -18, h - 17.2, монтажное отверстие (мм): ⌀16, материал корпуса: пластик, рабочее положение: 2-позиционный самовозврат, цвет: белый, подсветка: есть, контакт: C: 1, тип блоков контактов: одиночный, блок индикации: 12 В=, цвет корпуса: чёрный, Uпит. 110...250 В~, потребление тока: 9-14 мА, IP65 (стандарт МЭК) | 0 | 0 | 0 | 0 | 0 | Возможность заказа уточняйте дополнительно.
H5550012596R |  | A5550008047 | CONTROL SWITCH | SELECTOR SWITCH | S16SR SERIES | S16SR-L1WC24 | WHITE/2(0-R)/1C/LED 24V | Китай | S16SR-L1WC24^WHITE/2(0-R)/1C/LED 24V^ | Круглый селекторный переключатель выступающего типа с короткой стандартной ручкой, размеры (мм): внешний корпус: Ø -18, h - 17.2, монтажное отверстие (мм): ⌀16, материал корпуса: пластик, рабочее положение: 2-позиционный самовозврат, цвет: белый, подсветка: есть, контакт: C: 1, тип блоков контактов: одиночный, блок индикации: 24 В=, цвет корпуса: чёрный, Uпит. 110...250 В~, потребление тока: 23-30 мА, IP65 (стандарт МЭК) | 0 | 0 | 0 | 0 | 0 | Возможность заказа уточняйте дополнительно.
H5550012576R |  | A5550008036 | CONTROL SWITCH | SELECTOR SWITCH | S16SR SERIES | S16SR-L1WC5 | WHITE/2(0-R)/1C/LED 5V | Китай | S16SR-L1WC5^WHITE/2(0-R)/1C/LED 5V^ | Круглый селекторный переключатель выступающего типа с короткой стандартной ручкой, размеры (мм): внешний корпус: Ø -18, h - 17.2, монтажное отверстие (мм): ⌀16, материал корпуса: пластик, рабочее положение: 2-позиционный самовозврат, цвет: белый, подсветка: есть, контакт: C: 1, тип блоков контактов: одиночный, блок индикации: 5 В=, цвет корпуса: чёрный, Uпит. 110...250 В~, потребление тока: 10-14 мА, IP65 (стандарт МЭК) | 0 | 0 | 0 | 0 | 0 | Возможность заказа уточняйте дополнительно.
H5550012811R |  | A5550008639 | CONTROL SWITCH | SELECTOR SWITCH | S16SR SERIES | S16SR-L1Y |  | Китай | S16SR-L1Y^^ | Головка для круглого селекторного переключателя выступающего типа с короткой ручкой, размеры (мм): внешний корпус: Ø -18, h - 17.2, монтажное отверстие (мм): ⌀16, материал корпуса: пластик, рабочее положение: 2-позиционный самовозврат, цвет: жёлтый, подсветка: есть, контакт: нет, цвет корпуса: чёрный, питание: нет, IP65 (стандарт МЭК) | 220 | 204.6 | 198 | 176 | 154 | Доступно к заказу.
H5550012585R |  | A5550000236 | CONTROL SWITCH | SELECTOR SWITCH | S16SR SERIES | S16SR-L1Y2C12 | YELLOW/2(0-R)/2C/LED 12V | Китай | S16SR-L1Y2C12^YELLOW/2(0-R)/2C/LED 12V^ | Круглый селекторный переключатель выступающего типа с короткой стандартной ручкой, размеры (мм): внешний корпус: Ø -18, h - 17.2, монтажное отверстие (мм): ⌀16, материал корпуса: пластик, рабочее положение: 2-позиционный самовозврат, цвет: жёлтый, подсветка: есть, контакт: C: 2, тип блоков контактов: одиночный, блок индикации: 12 В=, цвет корпуса: чёрный, Uпит. 110...250 В~, потребление тока: 10-16 мА, IP65 (стандарт МЭК) | 0 | 0 | 0 | 0 | 0 | Возможность заказа уточняйте дополнительно.
H5550012595R |  | A5550000241 | CONTROL SWITCH | SELECTOR SWITCH | S16SR SERIES | S16SR-L1Y2C24 | YELLOW/2(0-R)/2C/LED 24V | Китай | S16SR-L1Y2C24^YELLOW/2(0-R)/2C/LED 24V^ | Круглый селекторный переключатель выступающего типа с короткой стандартной ручкой, размеры (мм): внешний корпус: Ø -18, h - 17.2, монтажное отверстие (мм): ⌀16, материал корпуса: пластик, рабочее положение: 2-позиционный самовозврат, цвет: жёлтый, подсветка: есть, контакт: C: 2, тип блоков контактов: одиночный, блок индикации: 24 В=, цвет корпуса: чёрный, Uпит. 110...250 В~, потребление тока: 27-35 мА, IP65 (стандарт МЭК) | 0 | 0 | 0 | 0 | 0 | Возможность заказа уточняйте дополнительно.
H5550012575R |  | A5550008035 | CONTROL SWITCH | SELECTOR SWITCH | S16SR SERIES | S16SR-L1Y2C5 | YELLOW/2(0-R)/2C/LED 5V | Китай | S16SR-L1Y2C5^YELLOW/2(0-R)/2C/LED 5V^ | Круглый селекторный переключатель выступающего типа с короткой стандартной ручкой, размеры (мм): внешний корпус: Ø -18, h - 17.2, монтажное отверстие (мм): ⌀16, материал корпуса: пластик, рабочее положение: 2-позиционный самовозврат, цвет: жёлтый, подсветка: есть, контакт: C: 2, тип блоков контактов: одиночный, блок индикации: 5 В=, цвет корпуса: чёрный, Uпит. 110...250 В~, потребление тока: 12-16 мА, IP65 (стандарт МЭК) | 0 | 0 | 0 | 0 | 0 | Возможность заказа уточняйте дополнительно.
H5550012584R |  | A5550008041 | CONTROL SWITCH | SELECTOR SWITCH | S16SR SERIES | S16SR-L1YC12 | YELLOW/2(0-R)/1C/LED 12V | Китай | S16SR-L1YC12^YELLOW/2(0-R)/1C/LED 12V^ | Круглый селекторный переключатель выступающего типа с короткой стандартной ручкой, размеры (мм): внешний корпус: Ø -18, h - 17.2, монтажное отверстие (мм): ⌀16, материал корпуса: пластик, рабочее положение: 2-позиционный самовозврат, цвет: жёлтый, подсветка: есть, контакт: C: 1, тип блоков контактов: одиночный, блок индикации: 12 В=, цвет корпуса: чёрный, Uпит. 110...250 В~, потребление тока: 10-16 мА, IP65 (стандарт МЭК) | 0 | 0 | 0 | 0 | 0 | Возможность заказа уточняйте дополнительно.
H5550012594R |  | A5550008046 | CONTROL SWITCH | SELECTOR SWITCH | S16SR SERIES | S16SR-L1YC24 | YELLOW/2(0-R)/1C/LED 24V | Китай | S16SR-L1YC24^YELLOW/2(0-R)/1C/LED 24V^ | Круглый селекторный переключатель выступающего типа с короткой стандартной ручкой, размеры (мм): внешний корпус: Ø -18, h - 17.2, монтажное отверстие (мм): ⌀16, материал корпуса: пластик, рабочее положение: 2-позиционный самовозврат, цвет: жёлтый, подсветка: есть, контакт: C: 1, тип блоков контактов: одиночный, блок индикации: 24 В=, цвет корпуса: чёрный, Uпит. 110...250 В~, потребление тока: 27-35 мА, IP65 (стандарт МЭК) | 0 | 0 | 0 | 0 | 0 | Возможность заказа уточняйте дополнительно.
H5550012574R |  | A5550008034 | CONTROL SWITCH | SELECTOR SWITCH | S16SR SERIES | S16SR-L1YC5 | YELLOW/2(0-R)/1C/LED 5V | Китай | S16SR-L1YC5^YELLOW/2(0-R)/1C/LED 5V^ | Круглый селекторный переключатель выступающего типа с короткой стандартной ручкой, размеры (мм): внешний корпус: Ø -18, h - 17.2, монтажное отверстие (мм): ⌀16, материал корпуса: пластик, рабочее положение: 2-позиционный самовозврат, цвет: жёлтый, подсветка: есть, контакт: C: 1, тип блоков контактов: одиночный, блок индикации: 5 В=, цвет корпуса: чёрный, Uпит. 110...250 В~, потребление тока: 12-16 мА, IP65 (стандарт МЭК) | 0 | 0 | 0 | 0 | 0 | Возможность заказа уточняйте дополнительно.
H5550012814R |  | A5550008645 | CONTROL SWITCH | SELECTOR SWITCH | S16SR SERIES | S16SR-L2B |  | Китай | S16SR-L2B^^ | Головка для круглого селекторного переключателя выступающего типа с короткой ручкой, размеры (мм): внешний корпус: Ø -18, h - 17.2, монтажное отверстие (мм): ⌀16, материал корпуса: пластик, рабочее положение: 2-позиционный, без возврата, цвет: синий, подсветка: есть, контакт: нет, цвет корпуса: чёрный, питание: нет, IP65 (стандарт МЭК) | 220 | 204.6 | 198 | 176 | 154 | Доступно к заказу.
H5550012611R |  | A5550000244 | CONTROL SWITCH | SELECTOR SWITCH | S16SR SERIES | S16SR-L2B2C12 | BLUE/2(0-S)/2C/LED 12V | Китай | S16SR-L2B2C12^BLUE/2(0-S)/2C/LED 12V^ | Круглый селекторный переключатель выступающего типа с короткой стандартной ручкой, размеры (мм): внешний корпус: Ø -18, h - 17.2, монтажное отверстие (мм): ⌀16, материал корпуса: пластик, рабочее положение: 2-позиционный, без возврата, цвет: синий, подсветка: есть, контакт: C: 2, тип блоков контактов: одиночный, блок индикации: 12 В=, цвет корпуса: чёрный, Uпит. 110...250 В~, потребление тока: 10-15 мА, IP65 (стандарт МЭК) | 0 | 0 | 0 | 0 | 0 | Возможность заказа уточняйте дополнительно.
H5550012621R |  | A5550000249 | CONTROL SWITCH | SELECTOR SWITCH | S16SR SERIES | S16SR-L2B2C24 | BLUE/2(0-S)/2C/LED 24V | Китай | S16SR-L2B2C24^BLUE/2(0-S)/2C/LED 24V^ | Круглый селекторный переключатель выступающего типа с короткой стандартной ручкой, размеры (мм): внешний корпус: Ø -18, h - 17.2, монтажное отверстие (мм): ⌀16, материал корпуса: пластик, рабочее положение: 2-позиционный, без возврата, цвет: синий, подсветка: есть, контакт: C: 2, тип блоков контактов: одиночный, блок индикации: 24 В=, цвет корпуса: чёрный, Uпит. 110...250 В~, потребление тока: 20-26 мА, IP65 (стандарт МЭК) | 0 | 0 | 0 | 0 | 0 | Возможность заказа уточняйте дополнительно.
H5550012601R |  | A5550008051 | CONTROL SWITCH | SELECTOR SWITCH | S16SR SERIES | S16SR-L2B2C5 | BLUE/2(0-S)/2C/LED 5V | Китай | S16SR-L2B2C5^BLUE/2(0-S)/2C/LED 5V^ | Круглый селекторный переключатель выступающего типа с короткой стандартной ручкой, размеры (мм): внешний корпус: Ø -18, h - 17.2, монтажное отверстие (мм): ⌀16, материал корпуса: пластик, рабочее положение: 2-позиционный, без возврата, цвет: синий, подсветка: есть, контакт: C: 2, тип блоков контактов: одиночный, блок индикации: 5 В=, цвет корпуса: чёрный, Uпит. 110...250 В~, потребление тока: 10-14 мА, IP65 (стандарт МЭК) | 0 | 0 | 0 | 0 | 0 | Возможность заказа уточняйте дополнительно.
H5550012610R |  | A5550008059 | CONTROL SWITCH | SELECTOR SWITCH | S16SR SERIES | S16SR-L2BC12 | BLUE/2(0-S)/1C/LED 12V | Китай | S16SR-L2BC12^BLUE/2(0-S)/1C/LED 12V^ | Круглый селекторный переключатель выступающего типа с короткой стандартной ручкой, размеры (мм): внешний корпус: Ø -18, h - 17.2, монтажное отверстие (мм): ⌀16, материал корпуса: пластик, рабочее положение: 2-позиционный, без возврата, цвет: синий, подсветка: есть, контакт: C: 1, тип блоков контактов: одиночный, блок индикации: 12 В=, цвет корпуса: чёрный, Uпит. 110...250 В~, потребление тока: 10-15 мА, IP65 (стандарт МЭК) | 0 | 0 | 0 | 0 | 0 | Возможность заказа уточняйте дополнительно.
H5550012620R |  | A5550008064 | CONTROL SWITCH | SELECTOR SWITCH | S16SR SERIES | S16SR-L2BC24 | BLUE/2(0-S)/1C/LED 24V | Китай | S16SR-L2BC24^BLUE/2(0-S)/1C/LED 24V^ | Круглый селекторный переключатель выступающего типа с короткой стандартной ручкой, размеры (мм): внешний корпус: Ø -18, h - 17.2, монтажное отверстие (мм): ⌀16, материал корпуса: пластик, рабочее положение: 2-позиционный, без возврата, цвет: синий, подсветка: есть, контакт: C: 1, тип блоков контактов: одиночный, блок индикации: 24 В=, цвет корпуса: чёрный, Uпит. 110...250 В~, потребление тока: 20-26 мА, IP65 (стандарт МЭК) | 0 | 0 | 0 | 0 | 0 | Возможность заказа уточняйте дополнительно.
H5550012600R |  | A5550008050 | CONTROL SWITCH | SELECTOR SWITCH | S16SR SERIES | S16SR-L2BC5 | BLUE/2(0-S)/1C/LED 5V | Китай | S16SR-L2BC5^BLUE/2(0-S)/1C/LED 5V^ | Круглый селекторный переключатель выступающего типа с короткой стандартной ручкой, размеры (мм): внешний корпус: Ø -18, h - 17.2, монтажное отверстие (мм): ⌀16, материал корпуса: пластик, рабочее положение: 2-позиционный, без возврата, цвет: синий, подсветка: есть, контакт: C: 1, тип блоков контактов: одиночный, блок индикации: 5 В=, цвет корпуса: чёрный, Uпит. 110...250 В~, потребление тока: 10-14 мА, IP65 (стандарт МЭК) | 0 | 0 | 0 | 0 | 0 | Возможность заказа уточняйте дополнительно.
H5550012815R |  | A5550008647 | CONTROL SWITCH | SELECTOR SWITCH | S16SR SERIES | S16SR-L2G |  | Китай | S16SR-L2G^^ | Головка для круглого селекторного переключателя выступающего типа с короткой ручкой, размеры (мм): внешний корпус: Ø -18, h - 17.2, монтажное отверстие (мм): ⌀16, материал корпуса: пластик, рабочее положение: 2-позиционный, без возврата, цвет: зелёный, подсветка: есть, контакт: нет, цвет корпуса: чёрный, питание: нет, IP65 (стандарт МЭК) | 220 | 204.6 | 198 | 176 | 154 | Доступно к заказу.
H5550012613R |  | A5550000245 | CONTROL SWITCH | SELECTOR SWITCH | S16SR SERIES | S16SR-L2G2C12 | GREEN/2(0-S)/2C/LED 12V | Китай | S16SR-L2G2C12^GREEN/2(0-S)/2C/LED 12V^ | Круглый селекторный переключатель выступающего типа с короткой стандартной ручкой, размеры (мм): внешний корпус: Ø -18, h - 17.2, монтажное отверстие (мм): ⌀16, материал корпуса: пластик, рабочее положение: 2-позиционный, без возврата, цвет: зелёный, подсветка: есть, контакт: C: 2, тип блоков контактов: одиночный, блок индикации: 12 В=, цвет корпуса: чёрный, Uпит. 110...250 В~, потребление тока: 5-9 мА, IP65 (стандарт МЭК) | 0 | 0 | 0 | 0 | 0 | Возможность заказа уточняйте дополнительно.
H5550012623R |  | A5550000250 | CONTROL SWITCH | SELECTOR SWITCH | S16SR SERIES | S16SR-L2G2C24 | GREEN/2(0-S)/2C/LED 24V | Китай | S16SR-L2G2C24^GREEN/2(0-S)/2C/LED 24V^ | Круглый селекторный переключатель выступающего типа с короткой стандартной ручкой, размеры (мм): внешний корпус: Ø -18, h - 17.2, монтажное отверстие (мм): ⌀16, материал корпуса: пластик, рабочее положение: 2-позиционный, без возврата, цвет: зелёный, подсветка: есть, контакт: C: 2, тип блоков контактов: одиночный, блок индикации: 24 В=, цвет корпуса: чёрный, Uпит. 110...250 В~, потребление тока: 16-22 мА, IP65 (стандарт МЭК) | 0 | 0 | 0 | 0 | 0 | Возможность заказа уточняйте дополнительно.
H5550012603R |  | A5550008053 | CONTROL SWITCH | SELECTOR SWITCH | S16SR SERIES | S16SR-L2G2C5 | GREEN/2(0-S)/2C/LED 5V | Китай | S16SR-L2G2C5^GREEN/2(0-S)/2C/LED 5V^ | Круглый селекторный переключатель выступающего типа с короткой стандартной ручкой, размеры (мм): внешний корпус: Ø -18, h - 17.2, монтажное отверстие (мм): ⌀16, материал корпуса: пластик, рабочее положение: 2-позиционный, без возврата, цвет: зелёный, подсветка: есть, контакт: C: 2, тип блоков контактов: одиночный, блок индикации: 5 В=, цвет корпуса: чёрный, Uпит. 110...250 В~, потребление тока: 5-7 мА, IP65 (стандарт МЭК) | 0 | 0 | 0 | 0 | 0 | Возможность заказа уточняйте дополнительно.
A5550008060R |  | A5550008060 | CONTROL SWITCH | SELECTOR SWITCH | S16SR SERIES | S16SR-L2GC12 | GREEN/2(0-S)/1C/LED 12V | Китай | S16SR-L2GC12^GREEN/2(0-S)/1C/LED 12V^ | Круглый селекторный переключатель выступающего типа с короткой стандартной ручкой, размеры (мм): внешний корпус: Ø -18, h - 17.2, монтажное отверстие (мм): ⌀16, материал корпуса: пластик, рабочее положение: 2-позиционный, без возврата, цвет: зелёный, подсветка: есть, контакт: C: 1, тип блоков контактов: одиночный, блок индикации: 12 В=, цвет корпуса: чёрный, Uпит. 110...250 В~, потребление тока: 5-9 мА, IP65 (стандарт МЭК) | 570 | 530.1 | 513 | 456 | 399 | Доступно к заказу.
A5550008065R |  | A5550008065 | CONTROL SWITCH | SELECTOR SWITCH | S16SR SERIES | S16SR-L2GC24 | GREEN/2(0-S)/1C/LED 24V | Китай | S16SR-L2GC24^GREEN/2(0-S)/1C/LED 24V^ | Круглый селекторный переключатель выступающего типа с короткой стандартной ручкой, размеры (мм): внешний корпус: Ø -18, h - 17.2, монтажное отверстие (мм): ⌀16, материал корпуса: пластик, рабочее положение: 2-позиционный, без возврата, цвет: зелёный, подсветка: есть, контакт: C: 1, тип блоков контактов: одиночный, блок индикации: 24 В=, цвет корпуса: чёрный, Uпит. 110...250 В~, потребление тока: 16-22 мА, IP65 (стандарт МЭК) | 570 | 530.1 | 513 | 456 | 399 | Доступно к заказу.
A5550008052R |  | A5550008052 | CONTROL SWITCH | SELECTOR SWITCH | S16SR SERIES | S16SR-L2GC5 | GREEN/2(0-S)/1C/LED 5V | Китай | S16SR-L2GC5^GREEN/2(0-S)/1C/LED 5V^ | Круглый селекторный переключатель выступающего типа с короткой стандартной ручкой, размеры (мм): внешний корпус: Ø -18, h - 17.2, монтажное отверстие (мм): ⌀16, материал корпуса: пластик, рабочее положение: 2-позиционный, без возврата, цвет: зелёный, подсветка: есть, контакт: C: 1, тип блоков контактов: одиночный, блок индикации: 5 В=, цвет корпуса: чёрный, Uпит. 110...250 В~, потребление тока: 5-7 мА, IP65 (стандарт МЭК) | 680 | 632.4 | 612 | 544 | 476 | Доступно к заказу.
A5550008643R |  | A5550008643 | CONTROL SWITCH | SELECTOR SWITCH | S16SR SERIES | S16SR-L2R |  | Китай | S16SR-L2R^^ | Головка для круглого селекторного переключателя выступающего типа с короткой ручкой, размеры (мм): внешний корпус: Ø -18, h - 17.2, монтажное отверстие (мм): ⌀16, материал корпуса: пластик, рабочее положение: 2-позиционный, без возврата, цвет: красный, подсветка: есть, контакт: нет, цвет корпуса: чёрный, питание: нет, IP65 (стандарт МЭК) | 230 | 213.9 | 207 | 184 | 161 | Доступно к заказу.
A5550000243R |  | A5550000243 | CONTROL SWITCH | SELECTOR SWITCH | S16SR SERIES | S16SR-L2R2C12 | RED/2(0-S)/2C/LED 12V | Китай | S16SR-L2R2C12^RED/2(0-S)/2C/LED 12V^ | Круглый селекторный переключатель выступающего типа с короткой стандартной ручкой, размеры (мм): внешний корпус: Ø -18, h - 17.2, монтажное отверстие (мм): ⌀16, материал корпуса: пластик, рабочее положение: 2-позиционный, без возврата, цвет: красный, подсветка: есть, контакт: C: 2, тип блоков контактов: одиночный, блок индикации: 12 В=, цвет корпуса: чёрный, Uпит. 110...250 В~, потребление тока: 9-14 мА, IP65 (стандарт МЭК) | 770 | 716.1 | 693 | 616 | 539 | Доступно к заказу.
A5550000248R |  | A5550000248 | CONTROL SWITCH | SELECTOR SWITCH | S16SR SERIES | S16SR-L2R2C24 | RED/2(0-S)/2C/LED 24V | Китай | S16SR-L2R2C24^RED/2(0-S)/2C/LED 24V^ | Круглый селекторный переключатель выступающего типа с короткой стандартной ручкой, размеры (мм): внешний корпус: Ø -18, h - 17.2, монтажное отверстие (мм): ⌀16, материал корпуса: пластик, рабочее положение: 2-позиционный, без возврата, цвет: красный, подсветка: есть, контакт: C: 2, тип блоков контактов: одиночный, блок индикации: 24 В=, цвет корпуса: чёрный, Uпит. 110...250 В~, потребление тока: 15-20 мА, IP65 (стандарт МЭК) | 770 | 716.1 | 693 | 616 | 539 | Доступно к заказу.
A5550008049R |  | A5550008049 | CONTROL SWITCH | SELECTOR SWITCH | S16SR SERIES | S16SR-L2R2C5 | RED/2(0-S)/2C/LED 5V | Китай | S16SR-L2R2C5^RED/2(0-S)/2C/LED 5V^ | Круглый селекторный переключатель выступающего типа с короткой стандартной ручкой, размеры (мм): внешний корпус: Ø -18, h - 17.2, монтажное отверстие (мм): ⌀16, материал корпуса: пластик, рабочее положение: 2-позиционный, без возврата, цвет: красный, подсветка: есть, контакт: C: 2, тип блоков контактов: одиночный, блок индикации: 5 В=, цвет корпуса: чёрный, Uпит. 110...250 В~, потребление тока: 6-9 мА, IP65 (стандарт МЭК) | 770 | 716.1 | 693 | 616 | 539 | Доступно к заказу.
A5550008058R |  | A5550008058 | CONTROL SWITCH | SELECTOR SWITCH | S16SR SERIES | S16SR-L2RC12 | RED/2(0-S)/1C/LED 12V | Китай | S16SR-L2RC12^RED/2(0-S)/1C/LED 12V^ | Круглый селекторный переключатель выступающего типа с короткой стандартной ручкой, размеры (мм): внешний корпус: Ø -18, h - 17.2, монтажное отверстие (мм): ⌀16, материал корпуса: пластик, рабочее положение: 2-позиционный, без возврата, цвет: красный, подсветка: есть, контакт: C: 1, тип блоков контактов: одиночный, блок индикации: 12 В=, цвет корпуса: чёрный, Uпит. 110...250 В~, потребление тока: 9-14 мА, IP65 (стандарт МЭК) | 570 | 530.1 | 513 | 456 | 399 | Доступно к заказу.
A5550008063R |  | A5550008063 | CONTROL SWITCH | SELECTOR SWITCH | S16SR SERIES | S16SR-L2RC24 | RED/2(0-S)/1C/LED 24V | Китай | S16SR-L2RC24^RED/2(0-S)/1C/LED 24V^ | Круглый селекторный переключатель выступающего типа с короткой стандартной ручкой, размеры (мм): внешний корпус: Ø -18, h - 17.2, монтажное отверстие (мм): ⌀16, материал корпуса: пластик, рабочее положение: 2-позиционный, без возврата, цвет: красный, подсветка: есть, контакт: C: 1, тип блоков контактов: одиночный, блок индикации: 24 В=, цвет корпуса: чёрный, Uпит. 110...250 В~, потребление тока: 15-20 мА, IP65 (стандарт МЭК) | 570 | 530.1 | 513 | 456 | 399 | Доступно к заказу.
A5550008048R |  | A5550008048 | CONTROL SWITCH | SELECTOR SWITCH | S16SR SERIES | S16SR-L2RC5 | RED/2(0-S)/1C/LED 5V | Китай | S16SR-L2RC5^RED/2(0-S)/1C/LED 5V^ | Круглый селекторный переключатель выступающего типа с короткой стандартной ручкой, размеры (мм): внешний корпус: Ø -18, h - 17.2, монтажное отверстие (мм): ⌀16, материал корпуса: пластик, рабочее положение: 2-позиционный, без возврата, цвет: красный, подсветка: есть, контакт: C: 1, тип блоков контактов: одиночный, блок индикации: 5 В=, цвет корпуса: чёрный, Uпит. 110...250 В~, потребление тока: 6-9 мА, IP65 (стандарт МЭК) | 570 | 530.1 | 513 | 456 | 399 | Доступно к заказу.
H5550012817R |  | A5550008651 | CONTROL SWITCH | SELECTOR SWITCH | S16SR SERIES | S16SR-L2W |  | Китай | S16SR-L2W^^ | Головка для круглого селекторного переключателя выступающего типа с короткой ручкой, размеры (мм): внешний корпус: Ø -18, h - 17.2, монтажное отверстие (мм): ⌀16, материал корпуса: пластик, рабочее положение: 2-позиционный, без возврата, цвет: белый, подсветка: есть, контакт: нет, цвет корпуса: чёрный, питание: нет, IP65 (стандарт МЭК) | 220 | 204.6 | 198 | 176 | 154 | Доступно к заказу.
H5550012617R |  | A5550000247 | CONTROL SWITCH | SELECTOR SWITCH | S16SR SERIES | S16SR-L2W2C12 | WHITE/2(0-S)/2C/LED 12V | Китай | S16SR-L2W2C12^WHITE/2(0-S)/2C/LED 12V^ | Круглый селекторный переключатель выступающего типа с короткой стандартной ручкой, размеры (мм): внешний корпус: Ø -18, h - 17.2, монтажное отверстие (мм): ⌀16, материал корпуса: пластик, рабочее положение: 2-позиционный, без возврата, цвет: белый, подсветка: есть, контакт: C: 2, тип блоков контактов: одиночный, блок индикации: 12 В=, цвет корпуса: чёрный, Uпит. 110...250 В~, потребление тока: 9-14 мА, IP65 (стандарт МЭК) | 0 | 0 | 0 | 0 | 0 | Возможность заказа уточняйте дополнительно.
H5550012627R |  | A5550000252 | CONTROL SWITCH | SELECTOR SWITCH | S16SR SERIES | S16SR-L2W2C24 | WHITE/2(0-S)/2C/LED 24V | Китай | S16SR-L2W2C24^WHITE/2(0-S)/2C/LED 24V^ | Круглый селекторный переключатель выступающего типа с короткой стандартной ручкой, размеры (мм): внешний корпус: Ø -18, h - 17.2, монтажное отверстие (мм): ⌀16, материал корпуса: пластик, рабочее положение: 2-позиционный, без возврата, цвет: белый, подсветка: есть, контакт: C: 2, тип блоков контактов: одиночный, блок индикации: 24 В=, цвет корпуса: чёрный, Uпит. 110...250 В~, потребление тока: 23-30 мА, IP65 (стандарт МЭК) | 0 | 0 | 0 | 0 | 0 | Возможность заказа уточняйте дополнительно.
H5550012607R |  | A5550008057 | CONTROL SWITCH | SELECTOR SWITCH | S16SR SERIES | S16SR-L2W2C5 | WHITE/2(0-S)/2C/LED 5V | Китай | S16SR-L2W2C5^WHITE/2(0-S)/2C/LED 5V^ | Круглый селекторный переключатель выступающего типа с короткой стандартной ручкой, размеры (мм): внешний корпус: Ø -18, h - 17.2, монтажное отверстие (мм): ⌀16, материал корпуса: пластик, рабочее положение: 2-позиционный, без возврата, цвет: белый, подсветка: есть, контакт: C: 2, тип блоков контактов: одиночный, блок индикации: 5 В=, цвет корпуса: чёрный, Uпит. 110...250 В~, потребление тока: 10-14 мА, IP65 (стандарт МЭК) | 0 | 0 | 0 | 0 | 0 | Возможность заказа уточняйте дополнительно.
H5550012616R |  | A5550008062 | CONTROL SWITCH | SELECTOR SWITCH | S16SR SERIES | S16SR-L2WC12 | WHITE/2(0-S)/1C/LED 12V | Китай | S16SR-L2WC12^WHITE/2(0-S)/1C/LED 12V^ | Круглый селекторный переключатель выступающего типа с короткой стандартной ручкой, размеры (мм): внешний корпус: Ø -18, h - 17.2, монтажное отверстие (мм): ⌀16, материал корпуса: пластик, рабочее положение: 2-позиционный, без возврата, цвет: белый, подсветка: есть, контакт: C: 1, тип блоков контактов: одиночный, блок индикации: 12 В=, цвет корпуса: чёрный, Uпит. 110...250 В~, потребление тока: 9-14 мА, IP65 (стандарт МЭК) | 0 | 0 | 0 | 0 | 0 | Возможность заказа уточняйте дополнительно.
H5550012626R |  | A5550008067 | CONTROL SWITCH | SELECTOR SWITCH | S16SR SERIES | S16SR-L2WC24 | WHITE/2(0-S)/1C/LED 24V | Китай | S16SR-L2WC24^WHITE/2(0-S)/1C/LED 24V^ | Круглый селекторный переключатель выступающего типа с короткой стандартной ручкой, размеры (мм): внешний корпус: Ø -18, h - 17.2, монтажное отверстие (мм): ⌀16, материал корпуса: пластик, рабочее положение: 2-позиционный, без возврата, цвет: белый, подсветка: есть, контакт: C: 1, тип блоков контактов: одиночный, блок индикации: 24 В=, цвет корпуса: чёрный, Uпит. 110...250 В~, потребление тока: 23-30 мА, IP65 (стандарт МЭК) | 0 | 0 | 0 | 0 | 0 | Возможность заказа уточняйте дополнительно.
H5550012606R |  | A5550008056 | CONTROL SWITCH | SELECTOR SWITCH | S16SR SERIES | S16SR-L2WC5 | WHITE/2(0-S)/1C/LED 5V | Китай | S16SR-L2WC5^WHITE/2(0-S)/1C/LED 5V^ | Круглый селекторный переключатель выступающего типа с короткой стандартной ручкой, размеры (мм): внешний корпус: Ø -18, h - 17.2, монтажное отверстие (мм): ⌀16, материал корпуса: пластик, рабочее положение: 2-позиционный, без возврата, цвет: белый, подсветка: есть, контакт: C: 1, тип блоков контактов: одиночный, блок индикации: 5 В=, цвет корпуса: чёрный, Uпит. 110...250 В~, потребление тока: 10-14 мА, IP65 (стандарт МЭК) | 0 | 0 | 0 | 0 | 0 | Возможность заказа уточняйте дополнительно.
H5550012816R |  | A5550008649 | CONTROL SWITCH | SELECTOR SWITCH | S16SR SERIES | S16SR-L2Y |  | Китай | S16SR-L2Y^^ | Головка для круглого селекторного переключателя выступающего типа с короткой ручкой, размеры (мм): внешний корпус: Ø -18, h - 17.2, монтажное отверстие (мм): ⌀16, материал корпуса: пластик, рабочее положение: 2-позиционный, без возврата, цвет: жёлтый, подсветка: есть, контакт: нет, цвет корпуса: чёрный, питание: нет, IP65 (стандарт МЭК) | 220 | 204.6 | 198 | 176 | 154 | Доступно к заказу.
H5550012615R |  | A5550000246 | CONTROL SWITCH | SELECTOR SWITCH | S16SR SERIES | S16SR-L2Y2C12 | YELLOW/2(0-S)/2C/LED 12V | Китай | S16SR-L2Y2C12^YELLOW/2(0-S)/2C/LED 12V^ | Круглый селекторный переключатель выступающего типа с короткой стандартной ручкой, размеры (мм): внешний корпус: Ø -18, h - 17.2, монтажное отверстие (мм): ⌀16, материал корпуса: пластик, рабочее положение: 2-позиционный, без возврата, цвет: жёлтый, подсветка: есть, контакт: C: 2, тип блоков контактов: одиночный, блок индикации: 12 В=, цвет корпуса: чёрный, Uпит. 110...250 В~, потребление тока: 10-16 мА, IP65 (стандарт МЭК) | 0 | 0 | 0 | 0 | 0 | Возможность заказа уточняйте дополнительно.
H5550012625R |  | A5550000251 | CONTROL SWITCH | SELECTOR SWITCH | S16SR SERIES | S16SR-L2Y2C24 | YELLOW/2(0-S)/2C/LED 24V | Китай | S16SR-L2Y2C24^YELLOW/2(0-S)/2C/LED 24V^ | Круглый селекторный переключатель выступающего типа с короткой стандартной ручкой, размеры (мм): внешний корпус: Ø -18, h - 17.2, монтажное отверстие (мм): ⌀16, материал корпуса: пластик, рабочее положение: 2-позиционный, без возврата, цвет: жёлтый, подсветка: есть, контакт: C: 2, тип блоков контактов: одиночный, блок индикации: 24 В=, цвет корпуса: чёрный, Uпит. 110...250 В~, потребление тока: 27-35 мА, IP65 (стандарт МЭК) | 0 | 0 | 0 | 0 | 0 | Возможность заказа уточняйте дополнительно.
H5550012605R |  | A5550008055 | CONTROL SWITCH | SELECTOR SWITCH | S16SR SERIES | S16SR-L2Y2C5 | YELLOW/2(0-S)/2C/LED 5V | Китай | S16SR-L2Y2C5^YELLOW/2(0-S)/2C/LED 5V^ | Круглый селекторный переключатель выступающего типа с короткой стандартной ручкой, размеры (мм): внешний корпус: Ø -18, h - 17.2, монтажное отверстие (мм): ⌀16, материал корпуса: пластик, рабочее положение: 2-позиционный, без возврата, цвет: жёлтый, подсветка: есть, контакт: C: 2, тип блоков контактов: одиночный, блок индикации: 5 В=, цвет корпуса: чёрный, Uпит. 110...250 В~, потребление тока: 12-16 мА, IP65 (стандарт МЭК) | 0 | 0 | 0 | 0 | 0 | Возможность заказа уточняйте дополнительно.
H5550012614R |  | A5550008061 | CONTROL SWITCH | SELECTOR SWITCH | S16SR SERIES | S16SR-L2YC12 | YELLOW/2(0-S)/1C/LED 12V | Китай | S16SR-L2YC12^YELLOW/2(0-S)/1C/LED 12V^ | Круглый селекторный переключатель выступающего типа с короткой стандартной ручкой, размеры (мм): внешний корпус: Ø -18, h - 17.2, монтажное отверстие (мм): ⌀16, материал корпуса: пластик, рабочее положение: 2-позиционный, без возврата, цвет: жёлтый, подсветка: есть, контакт: C: 1, тип блоков контактов: одиночный, блок индикации: 12 В=, цвет корпуса: чёрный, Uпит. 110...250 В~, потребление тока: 10-16 мА, IP65 (стандарт МЭК) | 0 | 0 | 0 | 0 | 0 | Возможность заказа уточняйте дополнительно.
H5550012624R |  | A5550008066 | CONTROL SWITCH | SELECTOR SWITCH | S16SR SERIES | S16SR-L2YC24 | YELLOW/2(0-S)/1C/LED 24V | Китай | S16SR-L2YC24^YELLOW/2(0-S)/1C/LED 24V^ | Круглый селекторный переключатель выступающего типа с короткой стандартной ручкой, размеры (мм): внешний корпус: Ø -18, h - 17.2, монтажное отверстие (мм): ⌀16, материал корпуса: пластик, рабочее положение: 2-позиционный, без возврата, цвет: жёлтый, подсветка: есть, контакт: C: 1, тип блоков контактов: одиночный, блок индикации: 24 В=, цвет корпуса: чёрный, Uпит. 110...250 В~, потребление тока: 27-35 мА, IP65 (стандарт МЭК) | 0 | 0 | 0 | 0 | 0 | Возможность заказа уточняйте дополнительно.
H5550012604R |  | A5550008054 | CONTROL SWITCH | SELECTOR SWITCH | S16SR SERIES | S16SR-L2YC5 | YELLOW/2(0-S)/1C/LED 5V | Китай | S16SR-L2YC5^YELLOW/2(0-S)/1C/LED 5V^ | Круглый селекторный переключатель выступающего типа с короткой стандартной ручкой, размеры (мм): внешний корпус: Ø -18, h - 17.2, монтажное отверстие (мм): ⌀16, материал корпуса: пластик, рабочее положение: 2-позиционный, без возврата, цвет: жёлтый, подсветка: есть, контакт: C: 1, тип блоков контактов: одиночный, блок индикации: 5 В=, цвет корпуса: чёрный, Uпит. 110...250 В~, потребление тока: 12-16 мА, IP65 (стандарт МЭК) | 0 | 0 | 0 | 0 | 0 | Возможность заказа уточняйте дополнительно.
H5550012819R |  | A5550008655 | CONTROL SWITCH | SELECTOR SWITCH | S16SR SERIES | S16SR-L3B |  | Китай | S16SR-L3B^^ | Головка для круглого селекторного переключателя выступающего типа с короткой ручкой, размеры (мм): внешний корпус: Ø -18, h - 17.2, монтажное отверстие (мм): ⌀16, материал корпуса: пластик, рабочее положение: 3-позиционный, пружинный самовозврат из двух положений, цвет: синий, подсветка: есть, контакт: нет, цвет корпуса: чёрный, питание: нет, IP65 (стандарт МЭК) | 220 | 204.6 | 198 | 176 | 154 | Доступно к заказу.
H5550012641R |  | A5550008081 | CONTROL SWITCH | SELECTOR SWITCH | S16SR SERIES | S16SR-L3B2C12 | BLUE/2(R-0-R)/2C/LED 12V | Китай | S16SR-L3B2C12^BLUE/2(R-0-R)/2C/LED 12V^ | Круглый селекторный переключатель выступающего типа с короткой стандартной ручкой, размеры (мм): внешний корпус: Ø -18, h - 17.2, монтажное отверстие (мм): ⌀16, материал корпуса: пластик, рабочее положение: 3-позиционный, пружинный самовозврат из двух положений, цвет: синий, подсветка: есть, контакт: C: 2, тип блоков контактов: одиночный, блок индикации: 12 В=, цвет корпуса: чёрный, Uпит. 110...250 В~, потребление тока: 10-15 мА, IP65 (стандарт МЭК) | 0 | 0 | 0 | 0 | 0 | Возможность заказа уточняйте дополнительно.
H5550012651R |  | A5550008091 | CONTROL SWITCH | SELECTOR SWITCH | S16SR SERIES | S16SR-L3B2C24 | BLUE/2(R-0-R)/2C/LED 24V | Китай | S16SR-L3B2C24^BLUE/2(R-0-R)/2C/LED 24V^ | Круглый селекторный переключатель выступающего типа с короткой стандартной ручкой, размеры (мм): внешний корпус: Ø -18, h - 17.2, монтажное отверстие (мм): ⌀16, материал корпуса: пластик, рабочее положение: 3-позиционный, пружинный самовозврат из двух положений, цвет: синий, подсветка: есть, контакт: C: 2, тип блоков контактов: одиночный, блок индикации: 24 В=, цвет корпуса: чёрный, Uпит. 110...250 В~, потребление тока: 20-26 мА, IP65 (стандарт МЭК) | 0 | 0 | 0 | 0 | 0 | Возможность заказа уточняйте дополнительно.
H5550012631R |  | A5550008071 | CONTROL SWITCH | SELECTOR SWITCH | S16SR SERIES | S16SR-L3B2C5 | BLUE/2(R-0-R)/2C/LED 5V | Китай | S16SR-L3B2C5^BLUE/2(R-0-R)/2C/LED 5V^ | Круглый селекторный переключатель выступающего типа с короткой стандартной ручкой, размеры (мм): внешний корпус: Ø -18, h - 17.2, монтажное отверстие (мм): ⌀16, материал корпуса: пластик, рабочее положение: 3-позиционный, пружинный самовозврат из двух положений, цвет: синий, подсветка: есть, контакт: C: 2, тип блоков контактов: одиночный, блок индикации: 5 В=, цвет корпуса: чёрный, Uпит. 110...250 В~, потребление тока: 10-14 мА, IP65 (стандарт МЭК) | 0 | 0 | 0 | 0 | 0 | Возможность заказа уточняйте дополнительно.
H5550012640R |  | A5550008080 | CONTROL SWITCH | SELECTOR SWITCH | S16SR SERIES | S16SR-L3BC12 | BLUE/2(R-0-R)/1C/LED 12V | Китай | S16SR-L3BC12^BLUE/2(R-0-R)/1C/LED 12V^ | Круглый селекторный переключатель выступающего типа с короткой стандартной ручкой, размеры (мм): внешний корпус: Ø -18, h - 17.2, монтажное отверстие (мм): ⌀16, материал корпуса: пластик, рабочее положение: 3-позиционный, пружинный самовозврат из двух положений, цвет: синий, подсветка: есть, контакт: C: 1, тип блоков контактов: одиночный, блок индикации: 12 В=, цвет корпуса: чёрный, Uпит. 110...250 В~, потребление тока: 10-15 мА, IP65 (стандарт МЭК) | 0 | 0 | 0 | 0 | 0 | Возможность заказа уточняйте дополнительно.
H5550012650R |  | A5550008090 | CONTROL SWITCH | SELECTOR SWITCH | S16SR SERIES | S16SR-L3BC24 | BLUE/2(R-0-R)/1C/LED 24V | Китай | S16SR-L3BC24^BLUE/2(R-0-R)/1C/LED 24V^ | Круглый селекторный переключатель выступающего типа с короткой стандартной ручкой, размеры (мм): внешний корпус: Ø -18, h - 17.2, монтажное отверстие (мм): ⌀16, материал корпуса: пластик, рабочее положение: 3-позиционный, пружинный самовозврат из двух положений, цвет: синий, подсветка: есть, контакт: C: 1, тип блоков контактов: одиночный, блок индикации: 24 В=, цвет корпуса: чёрный, Uпит. 110...250 В~, потребление тока: 20-26 мА, IP65 (стандарт МЭК) | 0 | 0 | 0 | 0 | 0 | Возможность заказа уточняйте дополнительно.
H5550012630R |  | A5550008070 | CONTROL SWITCH | SELECTOR SWITCH | S16SR SERIES | S16SR-L3BC5 | BLUE/2(R-0-R)/1C/LED 5V | Китай | S16SR-L3BC5^BLUE/2(R-0-R)/1C/LED 5V^ | Круглый селекторный переключатель выступающего типа с короткой стандартной ручкой, размеры (мм): внешний корпус: Ø -18, h - 17.2, монтажное отверстие (мм): ⌀16, материал корпуса: пластик, рабочее положение: 3-позиционный, пружинный самовозврат из двух положений, цвет: синий, подсветка: есть, контакт: C: 1, тип блоков контактов: одиночный, блок индикации: 5 В=, цвет корпуса: чёрный, Uпит. 110...250 В~, потребление тока: 10-14 мА, IP65 (стандарт МЭК) | 0 | 0 | 0 | 0 | 0 | Возможность заказа уточняйте дополнительно.
H5550012820R |  | A5550008657 | CONTROL SWITCH | SELECTOR SWITCH | S16SR SERIES | S16SR-L3G |  | Китай | S16SR-L3G^^ | Головка для круглого селекторного переключателя выступающего типа с короткой ручкой, размеры (мм): внешний корпус: Ø -18, h - 17.2, монтажное отверстие (мм): ⌀16, материал корпуса: пластик, рабочее положение: 3-позиционный, пружинный самовозврат из двух положений, цвет: зелёный, подсветка: есть, контакт: нет, цвет корпуса: чёрный, питание: нет, IP65 (стандарт МЭК) | 220 | 204.6 | 198 | 176 | 154 | Доступно к заказу.
H5550012643R |  | A5550008083 | CONTROL SWITCH | SELECTOR SWITCH | S16SR SERIES | S16SR-L3G2C12 | GREEN/2(R-0-R)/2C/LED 12V | Китай | S16SR-L3G2C12^GREEN/2(R-0-R)/2C/LED 12V^ | Круглый селекторный переключатель выступающего типа с короткой стандартной ручкой, размеры (мм): внешний корпус: Ø -18, h - 17.2, монтажное отверстие (мм): ⌀16, материал корпуса: пластик, рабочее положение: 3-позиционный, пружинный самовозврат из двух положений, цвет: зелёный, подсветка: есть, контакт: C: 2, тип блоков контактов: одиночный, блок индикации: 12 В=, цвет корпуса: чёрный, Uпит. 110...250 В~, потребление тока: 5-9 мА, IP65 (стандарт МЭК) | 0 | 0 | 0 | 0 | 0 | Возможность заказа уточняйте дополнительно.
H5550012653R |  | A5550008093 | CONTROL SWITCH | SELECTOR SWITCH | S16SR SERIES | S16SR-L3G2C24 | GREEN/2(R-0-R)/2C/LED 24V | Китай | S16SR-L3G2C24^GREEN/2(R-0-R)/2C/LED 24V^ | Круглый селекторный переключатель выступающего типа с короткой стандартной ручкой, размеры (мм): внешний корпус: Ø -18, h - 17.2, монтажное отверстие (мм): ⌀16, материал корпуса: пластик, рабочее положение: 3-позиционный, пружинный самовозврат из двух положений, цвет: зелёный, подсветка: есть, контакт: C: 2, тип блоков контактов: одиночный, блок индикации: 24 В=, цвет корпуса: чёрный, Uпит. 110...250 В~, потребление тока: 16-22 мА, IP65 (стандарт МЭК) | 0 | 0 | 0 | 0 | 0 | Возможность заказа уточняйте дополнительно.
H5550012633R |  | A5550008073 | CONTROL SWITCH | SELECTOR SWITCH | S16SR SERIES | S16SR-L3G2C5 | GREEN/2(R-0-R)/2C/LED 5V | Китай | S16SR-L3G2C5^GREEN/2(R-0-R)/2C/LED 5V^ | Круглый селекторный переключатель выступающего типа с короткой стандартной ручкой, размеры (мм): внешний корпус: Ø -18, h - 17.2, монтажное отверстие (мм): ⌀16, материал корпуса: пластик, рабочее положение: 3-позиционный, пружинный самовозврат из двух положений, цвет: зелёный, подсветка: есть, контакт: C: 2, тип блоков контактов: одиночный, блок индикации: 5 В=, цвет корпуса: чёрный, Uпит. 110...250 В~, потребление тока: 5-7 мА, IP65 (стандарт МЭК) | 0 | 0 | 0 | 0 | 0 | Возможность заказа уточняйте дополнительно.
A5550008082R |  | A5550008082 | CONTROL SWITCH | SELECTOR SWITCH | S16SR SERIES | S16SR-L3GC12 | GREEN/2(R-0-R)/1C/LED 12V | Китай | S16SR-L3GC12^GREEN/2(R-0-R)/1C/LED 12V^ | Круглый селекторный переключатель выступающего типа с короткой стандартной ручкой, размеры (мм): внешний корпус: Ø -18, h - 17.2, монтажное отверстие (мм): ⌀16, материал корпуса: пластик, рабочее положение: 3-позиционный, пружинный самовозврат из двух положений, цвет: зелёный, подсветка: есть, контакт: C: 1, тип блоков контактов: одиночный, блок индикации: 12 В=, цвет корпуса: чёрный, Uпит. 110...250 В~, потребление тока: 5-9 мА, IP65 (стандарт МЭК) | 570 | 530.1 | 513 | 456 | 399 | Доступно к заказу.
A5550008092R |  | A5550008092 | CONTROL SWITCH | SELECTOR SWITCH | S16SR SERIES | S16SR-L3GC24 | GREEN/2(R-0-R)/1C/LED 24V | Китай | S16SR-L3GC24^GREEN/2(R-0-R)/1C/LED 24V^ | Круглый селекторный переключатель выступающего типа с короткой стандартной ручкой, размеры (мм): внешний корпус: Ø -18, h - 17.2, монтажное отверстие (мм): ⌀16, материал корпуса: пластик, рабочее положение: 3-позиционный, пружинный самовозврат из двух положений, цвет: зелёный, подсветка: есть, контакт: C: 1, тип блоков контактов: одиночный, блок индикации: 24 В=, цвет корпуса: чёрный, Uпит. 110...250 В~, потребление тока: 16-22 мА, IP65 (стандарт МЭК) | 570 | 530.1 | 513 | 456 | 399 | Доступно к заказу.
A5550008072R |  | A5550008072 | CONTROL SWITCH | SELECTOR SWITCH | S16SR SERIES | S16SR-L3GC5 | GREEN/2(R-0-R)/1C/LED 5V | Китай | S16SR-L3GC5^GREEN/2(R-0-R)/1C/LED 5V^ | Круглый селекторный переключатель выступающего типа с короткой стандартной ручкой, размеры (мм): внешний корпус: Ø -18, h - 17.2, монтажное отверстие (мм): ⌀16, материал корпуса: пластик, рабочее положение: 3-позиционный, пружинный самовозврат из двух положений, цвет: зелёный, подсветка: есть, контакт: C: 1, тип блоков контактов: одиночный, блок индикации: 5 В=, цвет корпуса: чёрный, Uпит. 110...250 В~, потребление тока: 5-7 мА, IP65 (стандарт МЭК) | 680 | 632.4 | 612 | 544 | 476 | Доступно к заказу.
A5550008654R |  | A5550008653 | CONTROL SWITCH | SELECTOR SWITCH | S16SR SERIES | S16SR-L3R |  | Китай | S16SR-L3R^^ | Головка для круглого селекторного переключателя выступающего типа с короткой ручкой, размеры (мм): внешний корпус: Ø -18, h - 17.2, монтажное отверстие (мм): ⌀16, материал корпуса: пластик, рабочее положение: 3-позиционный, пружинный самовозврат из двух положений, цвет: красный, подсветка: есть, контакт: нет, цвет корпуса: чёрный, питание: нет, IP65 (стандарт МЭК) | 220 | 204.6 | 198 | 176 | 154 | Доступно к заказу.
A5550008079R |  | A5550008079 | CONTROL SWITCH | SELECTOR SWITCH | S16SR SERIES | S16SR-L3R2C12 | RED/2(R-0-R)/2C/LED 12V | Китай | S16SR-L3R2C12^RED/2(R-0-R)/2C/LED 12V^ | Круглый селекторный переключатель выступающего типа с короткой стандартной ручкой, размеры (мм): внешний корпус: Ø -18, h - 17.2, монтажное отверстие (мм): ⌀16, материал корпуса: пластик, рабочее положение: 3-позиционный, пружинный самовозврат из двух положений, цвет: красный, подсветка: есть, контакт: C: 2, тип блоков контактов: одиночный, блок индикации: 12 В=, цвет корпуса: чёрный, Uпит. 110...250 В~, потребление тока: 9-14 мА, IP65 (стандарт МЭК) | 770 | 716.1 | 693 | 616 | 539 | Доступно к заказу.
A5550008089R |  | A5550008089 | CONTROL SWITCH | SELECTOR SWITCH | S16SR SERIES | S16SR-L3R2C24 | RED/2(R-0-R)/2C/LED 24V | Китай | S16SR-L3R2C24^RED/2(R-0-R)/2C/LED 24V^ | Круглый селекторный переключатель выступающего типа с короткой стандартной ручкой, размеры (мм): внешний корпус: Ø -18, h - 17.2, монтажное отверстие (мм): ⌀16, материал корпуса: пластик, рабочее положение: 3-позиционный, пружинный самовозврат из двух положений, цвет: красный, подсветка: есть, контакт: C: 2, тип блоков контактов: одиночный, блок индикации: 24 В=, цвет корпуса: чёрный, Uпит. 110...250 В~, потребление тока: 15-20 мА, IP65 (стандарт МЭК) | 770 | 716.1 | 693 | 616 | 539 | Доступно к заказу.
A5550008069R |  | A5550008069 | CONTROL SWITCH | SELECTOR SWITCH | S16SR SERIES | S16SR-L3R2C5 | RED/2(R-0-R)/2C/LED 5V | Китай | S16SR-L3R2C5^RED/2(R-0-R)/2C/LED 5V^ | Круглый селекторный переключатель выступающего типа с короткой стандартной ручкой, размеры (мм): внешний корпус: Ø -18, h - 17.2, монтажное отверстие (мм): ⌀16, материал корпуса: пластик, рабочее положение: 3-позиционный, пружинный самовозврат из двух положений, цвет: красный, подсветка: есть, контакт: C: 2, тип блоков контактов: одиночный, блок индикации: 5 В=, цвет корпуса: чёрный, Uпит. 110...250 В~, потребление тока: 6-9 мА, IP65 (стандарт МЭК) | 770 | 716.1 | 693 | 616 | 539 | Доступно к заказу.
A5550008078R |  | A5550008078 | CONTROL SWITCH | SELECTOR SWITCH | S16SR SERIES | S16SR-L3RC12 | RED/2(R-0-R)/1C/LED 12V | Китай | S16SR-L3RC12^RED/2(R-0-R)/1C/LED 12V^ | Круглый селекторный переключатель выступающего типа с короткой стандартной ручкой, размеры (мм): внешний корпус: Ø -18, h - 17.2, монтажное отверстие (мм): ⌀16, материал корпуса: пластик, рабочее положение: 3-позиционный, пружинный самовозврат из двух положений, цвет: красный, подсветка: есть, контакт: C: 1, тип блоков контактов: одиночный, блок индикации: 12 В=, цвет корпуса: чёрный, Uпит. 110...250 В~, потребление тока: 9-14 мА, IP65 (стандарт МЭК) | 570 | 530.1 | 513 | 456 | 399 | Доступно к заказу.
A5550008088R |  | A5550008088 | CONTROL SWITCH | SELECTOR SWITCH | S16SR SERIES | S16SR-L3RC24 | RED/2(R-0-R)/1C/LED 24V | Китай | S16SR-L3RC24^RED/2(R-0-R)/1C/LED 24V^ | Круглый селекторный переключатель выступающего типа с короткой стандартной ручкой, размеры (мм): внешний корпус: Ø -18, h - 17.2, монтажное отверстие (мм): ⌀16, материал корпуса: пластик, рабочее положение: 3-позиционный, пружинный самовозврат из двух положений, цвет: красный, подсветка: есть, контакт: C: 1, тип блоков контактов: одиночный, блок индикации: 24 В=, цвет корпуса: чёрный, Uпит. 110...250 В~, потребление тока: 15-20 мА, IP65 (стандарт МЭК) | 570 | 530.1 | 513 | 456 | 399 | Доступно к заказу.
A5550008068R |  | A5550008068 | CONTROL SWITCH | SELECTOR SWITCH | S16SR SERIES | S16SR-L3RC5 | RED/2(R-0-R)/1C/LED 5V | Китай | S16SR-L3RC5^RED/2(R-0-R)/1C/LED 5V^ | Круглый селекторный переключатель выступающего типа с короткой стандартной ручкой, размеры (мм): внешний корпус: Ø -18, h - 17.2, монтажное отверстие (мм): ⌀16, материал корпуса: пластик, рабочее положение: 3-позиционный, пружинный самовозврат из двух положений, цвет: красный, подсветка: есть, контакт: C: 1, тип блоков контактов: одиночный, блок индикации: 5 В=, цвет корпуса: чёрный, Uпит. 110...250 В~, потребление тока: 6-9 мА, IP65 (стандарт МЭК) | 570 | 530.1 | 513 | 456 | 399 | Доступно к заказу.
H5550012822R |  | A5550008661 | CONTROL SWITCH | SELECTOR SWITCH | S16SR SERIES | S16SR-L3W |  | Китай | S16SR-L3W^^ | Головка для круглого селекторного переключателя выступающего типа с короткой ручкой, размеры (мм): внешний корпус: Ø -18, h - 17.2, монтажное отверстие (мм): ⌀16, материал корпуса: пластик, рабочее положение: 3-позиционный, пружинный самовозврат из двух положений, цвет: белый, подсветка: есть, контакт: нет, цвет корпуса: чёрный, питание: нет, IP65 (стандарт МЭК) | 220 | 204.6 | 198 | 176 | 154 | Доступно к заказу.
H5550012647R |  | A5550008087 | CONTROL SWITCH | SELECTOR SWITCH | S16SR SERIES | S16SR-L3W2C12 | WHITE/2(R-0-R)/2C/LED 12V | Китай | S16SR-L3W2C12^WHITE/2(R-0-R)/2C/LED 12V^ | Круглый селекторный переключатель выступающего типа с короткой стандартной ручкой, размеры (мм): внешний корпус: Ø -18, h - 17.2, монтажное отверстие (мм): ⌀16, материал корпуса: пластик, рабочее положение: 3-позиционный, пружинный самовозврат из двух положений, цвет: белый, подсветка: есть, контакт: C: 2, тип блоков контактов: одиночный, блок индикации: 12 В=, цвет корпуса: чёрный, Uпит. 110...250 В~, потребление тока: 9-14 мА, IP65 (стандарт МЭК) | 0 | 0 | 0 | 0 | 0 | Возможность заказа уточняйте дополнительно.
H5550012657R |  | A5550008097 | CONTROL SWITCH | SELECTOR SWITCH | S16SR SERIES | S16SR-L3W2C24 | WHITE/2(R-0-R)/2C/LED 24V | Китай | S16SR-L3W2C24^WHITE/2(R-0-R)/2C/LED 24V^ | Круглый селекторный переключатель выступающего типа с короткой стандартной ручкой, размеры (мм): внешний корпус: Ø -18, h - 17.2, монтажное отверстие (мм): ⌀16, материал корпуса: пластик, рабочее положение: 3-позиционный, пружинный самовозврат из двух положений, цвет: белый, подсветка: есть, контакт: C: 2, тип блоков контактов: одиночный, блок индикации: 24 В=, цвет корпуса: чёрный, Uпит. 110...250 В~, потребление тока: 23-30 мА, IP65 (стандарт МЭК) | 0 | 0 | 0 | 0 | 0 | Возможность заказа уточняйте дополнительно.
H5550012637R |  | A5550008077 | CONTROL SWITCH | SELECTOR SWITCH | S16SR SERIES | S16SR-L3W2C5 | WHITE/2(R-0-R)/2C/LED 5V | Китай | S16SR-L3W2C5^WHITE/2(R-0-R)/2C/LED 5V^ | Круглый селекторный переключатель выступающего типа с короткой стандартной ручкой, размеры (мм): внешний корпус: Ø -18, h - 17.2, монтажное отверстие (мм): ⌀16, материал корпуса: пластик, рабочее положение: 3-позиционный, пружинный самовозврат из двух положений, цвет: белый, подсветка: есть, контакт: C: 2, тип блоков контактов: одиночный, блок индикации: 5 В=, цвет корпуса: чёрный, Uпит. 110...250 В~, потребление тока: 10-14 мА, IP65 (стандарт МЭК) | 0 | 0 | 0 | 0 | 0 | Возможность заказа уточняйте дополнительно.
H5550012646R |  | A5550008086 | CONTROL SWITCH | SELECTOR SWITCH | S16SR SERIES | S16SR-L3WC12 | WHITE/2(R-0-R)/1C/LED 12V | Китай | S16SR-L3WC12^WHITE/2(R-0-R)/1C/LED 12V^ | Круглый селекторный переключатель выступающего типа с короткой стандартной ручкой, размеры (мм): внешний корпус: Ø -18, h - 17.2, монтажное отверстие (мм): ⌀16, материал корпуса: пластик, рабочее положение: 3-позиционный, пружинный самовозврат из двух положений, цвет: белый, подсветка: есть, контакт: C: 1, тип блоков контактов: одиночный, блок индикации: 12 В=, цвет корпуса: чёрный, Uпит. 110...250 В~, потребление тока: 9-14 мА, IP65 (стандарт МЭК) | 0 | 0 | 0 | 0 | 0 | Возможность заказа уточняйте дополнительно.
H5550012656R |  | A5550008096 | CONTROL SWITCH | SELECTOR SWITCH | S16SR SERIES | S16SR-L3WC24 | WHITE/2(R-0-R)/1C/LED 24V | Китай | S16SR-L3WC24^WHITE/2(R-0-R)/1C/LED 24V^ | Круглый селекторный переключатель выступающего типа с короткой стандартной ручкой, размеры (мм): внешний корпус: Ø -18, h - 17.2, монтажное отверстие (мм): ⌀16, материал корпуса: пластик, рабочее положение: 3-позиционный, пружинный самовозврат из двух положений, цвет: белый, подсветка: есть, контакт: C: 1, тип блоков контактов: одиночный, блок индикации: 24 В=, цвет корпуса: чёрный, Uпит. 110...250 В~, потребление тока: 23-30 мА, IP65 (стандарт МЭК) | 0 | 0 | 0 | 0 | 0 | Возможность заказа уточняйте дополнительно.
H5550012636R |  | A5550008076 | CONTROL SWITCH | SELECTOR SWITCH | S16SR SERIES | S16SR-L3WC5 | WHITE/2(R-0-R)/1C/LED 5V | Китай | S16SR-L3WC5^WHITE/2(R-0-R)/1C/LED 5V^ | Круглый селекторный переключатель выступающего типа с короткой стандартной ручкой, размеры (мм): внешний корпус: Ø -18, h - 17.2, монтажное отверстие (мм): ⌀16, материал корпуса: пластик, рабочее положение: 3-позиционный, пружинный самовозврат из двух положений, цвет: белый, подсветка: есть, контакт: C: 1, тип блоков контактов: одиночный, блок индикации: 5 В=, цвет корпуса: чёрный, Uпит. 110...250 В~, потребление тока: 10-14 мА, IP65 (стандарт МЭК) | 0 | 0 | 0 | 0 | 0 | Возможность заказа уточняйте дополнительно.
H5550012821R |  | A5550008659 | CONTROL SWITCH | SELECTOR SWITCH | S16SR SERIES | S16SR-L3Y |  | Китай | S16SR-L3Y^^ | Головка для круглого селекторного переключателя выступающего типа с короткой ручкой, размеры (мм): внешний корпус: Ø -18, h - 17.2, монтажное отверстие (мм): ⌀16, материал корпуса: пластик, рабочее положение: 3-позиционный, пружинный самовозврат из двух положений, цвет: жёлтый, подсветка: есть, контакт: нет, цвет корпуса: чёрный, питание: нет, IP65 (стандарт МЭК) | 220 | 204.6 | 198 | 176 | 154 | Доступно к заказу.
H5550012645R |  | A5550008085 | CONTROL SWITCH | SELECTOR SWITCH | S16SR SERIES | S16SR-L3Y2C12 | YELLOW/2(R-0-R)/2C/LED 12V | Китай | S16SR-L3Y2C12^YELLOW/2(R-0-R)/2C/LED 12V^ | Круглый селекторный переключатель выступающего типа с короткой стандартной ручкой, размеры (мм): внешний корпус: Ø -18, h - 17.2, монтажное отверстие (мм): ⌀16, материал корпуса: пластик, рабочее положение: 3-позиционный, пружинный самовозврат из двух положений, цвет: жёлтый, подсветка: есть, контакт: C: 2, тип блоков контактов: одиночный, блок индикации: 12 В=, цвет корпуса: чёрный, Uпит. 110...250 В~, потребление тока: 10-16 мА, IP65 (стандарт МЭК) | 0 | 0 | 0 | 0 | 0 | Возможность заказа уточняйте дополнительно.
H5550012655R |  | A5550008095 | CONTROL SWITCH | SELECTOR SWITCH | S16SR SERIES | S16SR-L3Y2C24 | YELLOW/2(R-0-R)/2C/LED 24V | Китай | S16SR-L3Y2C24^YELLOW/2(R-0-R)/2C/LED 24V^ | Круглый селекторный переключатель выступающего типа с короткой стандартной ручкой, размеры (мм): внешний корпус: Ø -18, h - 17.2, монтажное отверстие (мм): ⌀16, материал корпуса: пластик, рабочее положение: 3-позиционный, пружинный самовозврат из двух положений, цвет: жёлтый, подсветка: есть, контакт: C: 2, тип блоков контактов: одиночный, блок индикации: 24 В=, цвет корпуса: чёрный, Uпит. 110...250 В~, потребление тока: 27-35 мА, IP65 (стандарт МЭК) | 0 | 0 | 0 | 0 | 0 | Возможность заказа уточняйте дополнительно.
H5550012635R |  | A5550008075 | CONTROL SWITCH | SELECTOR SWITCH | S16SR SERIES | S16SR-L3Y2C5 | YELLOW/2(R-0-R)/2C/LED 5V | Китай | S16SR-L3Y2C5^YELLOW/2(R-0-R)/2C/LED 5V^ | Круглый селекторный переключатель выступающего типа с короткой стандартной ручкой, размеры (мм): внешний корпус: Ø -18, h - 17.2, монтажное отверстие (мм): ⌀16, материал корпуса: пластик, рабочее положение: 3-позиционный, пружинный самовозврат из двух положений, цвет: жёлтый, подсветка: есть, контакт: C: 2, тип блоков контактов: одиночный, блок индикации: 5 В=, цвет корпуса: чёрный, Uпит. 110...250 В~, потребление тока: 12-16 мА, IP65 (стандарт МЭК) | 0 | 0 | 0 | 0 | 0 | Возможность заказа уточняйте дополнительно.
H5550012644R |  | A5550008084 | CONTROL SWITCH | SELECTOR SWITCH | S16SR SERIES | S16SR-L3YC12 | YELLOW/2(R-0-R)/1C/LED 12V | Китай | S16SR-L3YC12^YELLOW/2(R-0-R)/1C/LED 12V^ | Круглый селекторный переключатель выступающего типа с короткой стандартной ручкой, размеры (мм): внешний корпус: Ø -18, h - 17.2, монтажное отверстие (мм): ⌀16, материал корпуса: пластик, рабочее положение: 3-позиционный, пружинный самовозврат из двух положений, цвет: жёлтый, подсветка: есть, контакт: C: 1, тип блоков контактов: одиночный, блок индикации: 12 В=, цвет корпуса: чёрный, Uпит. 110...250 В~, потребление тока: 10-16 мА, IP65 (стандарт МЭК) | 0 | 0 | 0 | 0 | 0 | Возможность заказа уточняйте дополнительно.
H5550012654R |  | A5550008094 | CONTROL SWITCH | SELECTOR SWITCH | S16SR SERIES | S16SR-L3YC24 | YELLOW/2(R-0-R)/1C/LED 24V | Китай | S16SR-L3YC24^YELLOW/2(R-0-R)/1C/LED 24V^ | Круглый селекторный переключатель выступающего типа с короткой стандартной ручкой, размеры (мм): внешний корпус: Ø -18, h - 17.2, монтажное отверстие (мм): ⌀16, материал корпуса: пластик, рабочее положение: 3-позиционный, пружинный самовозврат из двух положений, цвет: жёлтый, подсветка: есть, контакт: C: 1, тип блоков контактов: одиночный, блок индикации: 24 В=, цвет корпуса: чёрный, Uпит. 110...250 В~, потребление тока: 27-35 мА, IP65 (стандарт МЭК) | 0 | 0 | 0 | 0 | 0 | Возможность заказа уточняйте дополнительно.
H5550012634R |  | A5550008074 | CONTROL SWITCH | SELECTOR SWITCH | S16SR SERIES | S16SR-L3YC5 | YELLOW/2(R-0-R)/1C/LED 5V | Китай | S16SR-L3YC5^YELLOW/2(R-0-R)/1C/LED 5V^ | Круглый селекторный переключатель выступающего типа с короткой стандартной ручкой, размеры (мм): внешний корпус: Ø -18, h - 17.2, монтажное отверстие (мм): ⌀16, материал корпуса: пластик, рабочее положение: 3-позиционный, пружинный самовозврат из двух положений, цвет: жёлтый, подсветка: есть, контакт: C: 1, тип блоков контактов: одиночный, блок индикации: 5 В=, цвет корпуса: чёрный, Uпит. 110...250 В~, потребление тока: 12-16 мА, IP65 (стандарт МЭК) | 0 | 0 | 0 | 0 | 0 | Возможность заказа уточняйте дополнительно.
H5550012824R |  | A5550008665 | CONTROL SWITCH | SELECTOR SWITCH | S16SR SERIES | S16SR-L4B |  | Китай | S16SR-L4B^^ | Головка для круглого селекторного переключателя выступающего типа с короткой ручкой, размеры (мм): внешний корпус: Ø -18, h - 17.2, монтажное отверстие (мм): ⌀16, материал корпуса: пластик, рабочее положение: 3-позиционный, без возврата, цвет: синий, подсветка: есть, контакт: нет, цвет корпуса: чёрный, питание: нет, IP65 (стандарт МЭК) | 220 | 204.6 | 198 | 176 | 154 | Доступно к заказу.
H5550012671R |  | A5550000254 | CONTROL SWITCH | SELECTOR SWITCH | S16SR SERIES | S16SR-L4B2C12 | BLUE/2(S-0-S)/2C/LED 12V | Китай | S16SR-L4B2C12^BLUE/2(S-0-S)/2C/LED 12V^ | Круглый селекторный переключатель выступающего типа с короткой стандартной ручкой, размеры (мм): внешний корпус: Ø -18, h - 17.2, монтажное отверстие (мм): ⌀16, материал корпуса: пластик, рабочее положение: 3-позиционный, без возврата, цвет: синий, подсветка: есть, контакт: C: 2, тип блоков контактов: одиночный, блок индикации: 12 В=, цвет корпуса: чёрный, Uпит. 110...250 В~, потребление тока: 10-15 мА, IP65 (стандарт МЭК) | 0 | 0 | 0 | 0 | 0 | Возможность заказа уточняйте дополнительно.
H5550012681R |  | A5550000259 | CONTROL SWITCH | SELECTOR SWITCH | S16SR SERIES | S16SR-L4B2C24 | BLUE/2(S-0-S)/2C/LED 24V | Китай | S16SR-L4B2C24^BLUE/2(S-0-S)/2C/LED 24V^ | Круглый селекторный переключатель выступающего типа с короткой стандартной ручкой, размеры (мм): внешний корпус: Ø -18, h - 17.2, монтажное отверстие (мм): ⌀16, материал корпуса: пластик, рабочее положение: 3-позиционный, без возврата, цвет: синий, подсветка: есть, контакт: C: 2, тип блоков контактов: одиночный, блок индикации: 24 В=, цвет корпуса: чёрный, Uпит. 110...250 В~, потребление тока: 20-26 мА, IP65 (стандарт МЭК) | 0 | 0 | 0 | 0 | 0 | Возможность заказа уточняйте дополнительно.
H5550012661R |  | A5550008101 | CONTROL SWITCH | SELECTOR SWITCH | S16SR SERIES | S16SR-L4B2C5 | BLUE/2(S-0-S)/2C/LED 5V | Китай | S16SR-L4B2C5^BLUE/2(S-0-S)/2C/LED 5V^ | Круглый селекторный переключатель выступающего типа с короткой стандартной ручкой, размеры (мм): внешний корпус: Ø -18, h - 17.2, монтажное отверстие (мм): ⌀16, материал корпуса: пластик, рабочее положение: 3-позиционный, без возврата, цвет: синий, подсветка: есть, контакт: C: 2, тип блоков контактов: одиночный, блок индикации: 5 В=, цвет корпуса: чёрный, Uпит. 110...250 В~, потребление тока: 10-14 мА, IP65 (стандарт МЭК) | 0 | 0 | 0 | 0 | 0 | Возможность заказа уточняйте дополнительно.
H5550012670R |  | A5550008109 | CONTROL SWITCH | SELECTOR SWITCH | S16SR SERIES | S16SR-L4BC12 | BLUE/2(S-0-S)/1C/LED 12V | Китай | S16SR-L4BC12^BLUE/2(S-0-S)/1C/LED 12V^ | Круглый селекторный переключатель выступающего типа с короткой стандартной ручкой, размеры (мм): внешний корпус: Ø -18, h - 17.2, монтажное отверстие (мм): ⌀16, материал корпуса: пластик, рабочее положение: 3-позиционный, без возврата, цвет: синий, подсветка: есть, контакт: C: 1, тип блоков контактов: одиночный, блок индикации: 12 В=, цвет корпуса: чёрный, Uпит. 110...250 В~, потребление тока: 10-15 мА, IP65 (стандарт МЭК) | 0 | 0 | 0 | 0 | 0 | Возможность заказа уточняйте дополнительно.
H5550012680R |  | A5550008114 | CONTROL SWITCH | SELECTOR SWITCH | S16SR SERIES | S16SR-L4BC24 | BLUE/2(S-0-S)/1C/LED 24V | Китай | S16SR-L4BC24^BLUE/2(S-0-S)/1C/LED 24V^ | Круглый селекторный переключатель выступающего типа с короткой стандартной ручкой, размеры (мм): внешний корпус: Ø -18, h - 17.2, монтажное отверстие (мм): ⌀16, материал корпуса: пластик, рабочее положение: 3-позиционный, без возврата, цвет: синий, подсветка: есть, контакт: C: 1, тип блоков контактов: одиночный, блок индикации: 24 В=, цвет корпуса: чёрный, Uпит. 110...250 В~, потребление тока: 20-26 мА, IP65 (стандарт МЭК) | 0 | 0 | 0 | 0 | 0 | Возможность заказа уточняйте дополнительно.
H5550012660R |  | A5550008100 | CONTROL SWITCH | SELECTOR SWITCH | S16SR SERIES | S16SR-L4BC5 | BLUE/2(S-0-S)/1C/LED 5V | Китай | S16SR-L4BC5^BLUE/2(S-0-S)/1C/LED 5V^ | Круглый селекторный переключатель выступающего типа с короткой стандартной ручкой, размеры (мм): внешний корпус: Ø -18, h - 17.2, монтажное отверстие (мм): ⌀16, материал корпуса: пластик, рабочее положение: 3-позиционный, без возврата, цвет: синий, подсветка: есть, контакт: C: 1, тип блоков контактов: одиночный, блок индикации: 5 В=, цвет корпуса: чёрный, Uпит. 110...250 В~, потребление тока: 10-14 мА, IP65 (стандарт МЭК) | 0 | 0 | 0 | 0 | 0 | Возможность заказа уточняйте дополнительно.
H5550012825R |  | A5550008667 | CONTROL SWITCH | SELECTOR SWITCH | S16SR SERIES | S16SR-L4G |  | Китай | S16SR-L4G^^ | Головка для круглого селекторного переключателя выступающего типа с короткой ручкой, размеры (мм): внешний корпус: Ø -18, h - 17.2, монтажное отверстие (мм): ⌀16, материал корпуса: пластик, рабочее положение: 3-позиционный, без возврата, цвет: зелёный, подсветка: есть, контакт: нет, цвет корпуса: чёрный, питание: нет, IP65 (стандарт МЭК) | 220 | 204.6 | 198 | 176 | 154 | Доступно к заказу.
H5550012673R |  | A5550000255 | CONTROL SWITCH | SELECTOR SWITCH | S16SR SERIES | S16SR-L4G2C12 | GREEN/2(S-0-S)/2C/LED 12V | Китай | S16SR-L4G2C12^GREEN/2(S-0-S)/2C/LED 12V^ | Круглый селекторный переключатель выступающего типа с короткой стандартной ручкой, размеры (мм): внешний корпус: Ø -18, h - 17.2, монтажное отверстие (мм): ⌀16, материал корпуса: пластик, рабочее положение: 3-позиционный, без возврата, цвет: зелёный, подсветка: есть, контакт: C: 2, тип блоков контактов: одиночный, блок индикации: 12 В=, цвет корпуса: чёрный, Uпит. 110...250 В~, потребление тока: 5-9 мА, IP65 (стандарт МЭК) | 0 | 0 | 0 | 0 | 0 | Возможность заказа уточняйте дополнительно.
H5550012683R |  | A5550000260 | CONTROL SWITCH | SELECTOR SWITCH | S16SR SERIES | S16SR-L4G2C24 | GREEN/2(S-0-S)/2C/LED 24V | Китай | S16SR-L4G2C24^GREEN/2(S-0-S)/2C/LED 24V^ | Круглый селекторный переключатель выступающего типа с короткой стандартной ручкой, размеры (мм): внешний корпус: Ø -18, h - 17.2, монтажное отверстие (мм): ⌀16, материал корпуса: пластик, рабочее положение: 3-позиционный, без возврата, цвет: зелёный, подсветка: есть, контакт: C: 2, тип блоков контактов: одиночный, блок индикации: 24 В=, цвет корпуса: чёрный, Uпит. 110...250 В~, потребление тока: 16-22 мА, IP65 (стандарт МЭК) | 0 | 0 | 0 | 0 | 0 | Возможность заказа уточняйте дополнительно.
H5550012663R |  | A5550008103 | CONTROL SWITCH | SELECTOR SWITCH | S16SR SERIES | S16SR-L4G2C5 | GREEN/2(S-0-S)/2C/LED 5V | Китай | S16SR-L4G2C5^GREEN/2(S-0-S)/2C/LED 5V^ | Круглый селекторный переключатель выступающего типа с короткой стандартной ручкой, размеры (мм): внешний корпус: Ø -18, h - 17.2, монтажное отверстие (мм): ⌀16, материал корпуса: пластик, рабочее положение: 3-позиционный, без возврата, цвет: зелёный, подсветка: есть, контакт: C: 2, тип блоков контактов: одиночный, блок индикации: 5 В=, цвет корпуса: чёрный, Uпит. 110...250 В~, потребление тока: 5-7 мА, IP65 (стандарт МЭК) | 0 | 0 | 0 | 0 | 0 | Возможность заказа уточняйте дополнительно.
A5550008110R |  | A5550008110 | CONTROL SWITCH | SELECTOR SWITCH | S16SR SERIES | S16SR-L4GC12 | GREEN/2(S-0-S)/1C/LED 12V | Китай | S16SR-L4GC12^GREEN/2(S-0-S)/1C/LED 12V^ | Круглый селекторный переключатель выступающего типа с короткой стандартной ручкой, размеры (мм): внешний корпус: Ø -18, h - 17.2, монтажное отверстие (мм): ⌀16, материал корпуса: пластик, рабочее положение: 3-позиционный, без возврата, цвет: зелёный, подсветка: есть, контакт: C: 1, тип блоков контактов: одиночный, блок индикации: 12 В=, цвет корпуса: чёрный, Uпит. 110...250 В~, потребление тока: 5-9 мА, IP65 (стандарт МЭК) | 570 | 530.1 | 513 | 456 | 399 | Доступно к заказу.
A5550008115R |  | A5550008115 | CONTROL SWITCH | SELECTOR SWITCH | S16SR SERIES | S16SR-L4GC24 | GREEN/2(S-0-S)/1C/LED 24V | Китай | S16SR-L4GC24^GREEN/2(S-0-S)/1C/LED 24V^ | Круглый селекторный переключатель выступающего типа с короткой стандартной ручкой, размеры (мм): внешний корпус: Ø -18, h - 17.2, монтажное отверстие (мм): ⌀16, материал корпуса: пластик, рабочее положение: 3-позиционный, без возврата, цвет: зелёный, подсветка: есть, контакт: C: 1, тип блоков контактов: одиночный, блок индикации: 24 В=, цвет корпуса: чёрный, Uпит. 110...250 В~, потребление тока: 16-22 мА, IP65 (стандарт МЭК) | 570 | 530.1 | 513 | 456 | 399 | Доступно к заказу.
A5550008102R |  | A5550008102 | CONTROL SWITCH | SELECTOR SWITCH | S16SR SERIES | S16SR-L4GC5 | GREEN/2(S-0-S)/1C/LED 5V | Китай | S16SR-L4GC5^GREEN/2(S-0-S)/1C/LED 5V^ | Круглый селекторный переключатель выступающего типа с короткой стандартной ручкой, размеры (мм): внешний корпус: Ø -18, h - 17.2, монтажное отверстие (мм): ⌀16, материал корпуса: пластик, рабочее положение: 3-позиционный, без возврата, цвет: зелёный, подсветка: есть, контакт: C: 1, тип блоков контактов: одиночный, блок индикации: 5 В=, цвет корпуса: чёрный, Uпит. 110...250 В~, потребление тока: 5-7 мА, IP65 (стандарт МЭК) | 570 | 530.1 | 513 | 456 | 399 | Доступно к заказу.
A5550008664R |  | A5550008663 | CONTROL SWITCH | SELECTOR SWITCH | S16SR SERIES | S16SR-L4R |  | Китай | S16SR-L4R^^ | Головка для круглого селекторного переключателя выступающего типа с короткой ручкой, размеры (мм): внешний корпус: Ø -18, h - 17.2, монтажное отверстие (мм): ⌀16, материал корпуса: пластик, рабочее положение: 3-позиционный, без возврата, цвет: красный, подсветка: есть, контакт: нет, цвет корпуса: чёрный, питание: нет, IP65 (стандарт МЭК) | 220 | 204.6 | 198 | 176 | 154 | Доступно к заказу.
A5550000253R |  | A5550000253 | CONTROL SWITCH | SELECTOR SWITCH | S16SR SERIES | S16SR-L4R2C12 | RED/2(S-0-S)/2C/LED 12V | Китай | S16SR-L4R2C12^RED/2(S-0-S)/2C/LED 12V^ | Круглый селекторный переключатель выступающего типа с короткой стандартной ручкой, размеры (мм): внешний корпус: Ø -18, h - 17.2, монтажное отверстие (мм): ⌀16, материал корпуса: пластик, рабочее положение: 3-позиционный, без возврата, цвет: красный, подсветка: есть, контакт: C: 2, тип блоков контактов: одиночный, блок индикации: 12 В=, цвет корпуса: чёрный, Uпит. 110...250 В~, потребление тока: 9-14 мА, IP65 (стандарт МЭК) | 770 | 716.1 | 693 | 616 | 539 | Доступно к заказу.
A5550000258R |  | A5550000258 | CONTROL SWITCH | SELECTOR SWITCH | S16SR SERIES | S16SR-L4R2C24 | RED/2(S-0-S)/2C/LED 24V | Китай | S16SR-L4R2C24^RED/2(S-0-S)/2C/LED 24V^ | Круглый селекторный переключатель выступающего типа с короткой стандартной ручкой, размеры (мм): внешний корпус: Ø -18, h - 17.2, монтажное отверстие (мм): ⌀16, материал корпуса: пластик, рабочее положение: 3-позиционный, без возврата, цвет: красный, подсветка: есть, контакт: C: 2, тип блоков контактов: одиночный, блок индикации: 24 В=, цвет корпуса: чёрный, Uпит. 110...250 В~, потребление тока: 15-20 мА, IP65 (стандарт МЭК) | 770 | 716.1 | 693 | 616 | 539 | Доступно к заказу.
A5550008099R |  | A5550008099 | CONTROL SWITCH | SELECTOR SWITCH | S16SR SERIES | S16SR-L4R2C5 | RED/2(S-0-S)/2C/LED 5V | Китай | S16SR-L4R2C5^RED/2(S-0-S)/2C/LED 5V^ | Круглый селекторный переключатель выступающего типа с короткой стандартной ручкой, размеры (мм): внешний корпус: Ø -18, h - 17.2, монтажное отверстие (мм): ⌀16, материал корпуса: пластик, рабочее положение: 3-позиционный, без возврата, цвет: красный, подсветка: есть, контакт: C: 2, тип блоков контактов: одиночный, блок индикации: 5 В=, цвет корпуса: чёрный, Uпит. 110...250 В~, потребление тока: 6-9 мА, IP65 (стандарт МЭК) | 770 | 716.1 | 693 | 616 | 539 | Доступно к заказу.
A5550008108R |  | A5550008108 | CONTROL SWITCH | SELECTOR SWITCH | S16SR SERIES | S16SR-L4RC12 | RED/2(S-0-S)/1C/LED 12V | Китай | S16SR-L4RC12^RED/2(S-0-S)/1C/LED 12V^ | Круглый селекторный переключатель выступающего типа с короткой стандартной ручкой, размеры (мм): внешний корпус: Ø -18, h - 17.2, монтажное отверстие (мм): ⌀16, материал корпуса: пластик, рабочее положение: 3-позиционный, без возврата, цвет: красный, подсветка: есть, контакт: C: 1, тип блоков контактов: одиночный, блок индикации: 12 В=, цвет корпуса: чёрный, Uпит. 110...250 В~, потребление тока: 9-14 мА, IP65 (стандарт МЭК) | 570 | 530.1 | 513 | 456 | 399 | Доступно к заказу.
A5550008113R |  | A5550008113 | CONTROL SWITCH | SELECTOR SWITCH | S16SR SERIES | S16SR-L4RC24 | RED/2(S-0-S)/1C/LED 24V | Китай | S16SR-L4RC24^RED/2(S-0-S)/1C/LED 24V^ | Круглый селекторный переключатель выступающего типа с короткой стандартной ручкой, размеры (мм): внешний корпус: Ø -18, h - 17.2, монтажное отверстие (мм): ⌀16, материал корпуса: пластик, рабочее положение: 3-позиционный, без возврата, цвет: красный, подсветка: есть, контакт: C: 1, тип блоков контактов: одиночный, блок индикации: 24 В=, цвет корпуса: чёрный, Uпит. 110...250 В~, потребление тока: 15-20 мА, IP65 (стандарт МЭК) | 570 | 530.1 | 513 | 456 | 399 | Доступно к заказу.
A5550008098R |  | A5550008098 | CONTROL SWITCH | SELECTOR SWITCH | S16SR SERIES | S16SR-L4RC5 | RED/2(S-0-S)/1C/LED 5V | Китай | S16SR-L4RC5^RED/2(S-0-S)/1C/LED 5V^ | Круглый селекторный переключатель выступающего типа с короткой стандартной ручкой, размеры (мм): внешний корпус: Ø -18, h - 17.2, монтажное отверстие (мм): ⌀16, материал корпуса: пластик, рабочее положение: 3-позиционный, без возврата, цвет: красный, подсветка: есть, контакт: C: 1, тип блоков контактов: одиночный, блок индикации: 5 В=, цвет корпуса: чёрный, Uпит. 110...250 В~, потребление тока: 6-9 мА, IP65 (стандарт МЭК) | 570 | 530.1 | 513 | 456 | 399 | Доступно к заказу.
H5550012827R |  | A5550008671 | CONTROL SWITCH | SELECTOR SWITCH | S16SR SERIES | S16SR-L4W |  | Китай | S16SR-L4W^^ | Головка для круглого селекторного переключателя выступающего типа с короткой ручкой, размеры (мм): внешний корпус: Ø -18, h - 17.2, монтажное отверстие (мм): ⌀16, материал корпуса: пластик, рабочее положение: 3-позиционный, без возврата, цвет: белый, подсветка: есть, контакт: нет, цвет корпуса: чёрный, питание: нет, IP65 (стандарт МЭК) | 220 | 204.6 | 198 | 176 | 154 | Доступно к заказу.
H5550012677R |  | A5550000257 | CONTROL SWITCH | SELECTOR SWITCH | S16SR SERIES | S16SR-L4W2C12 | WHITE/2(S-0-S)/2C/LED 12V | Китай | S16SR-L4W2C12^WHITE/2(S-0-S)/2C/LED 12V^ | Круглый селекторный переключатель выступающего типа с короткой стандартной ручкой, размеры (мм): внешний корпус: Ø -18, h - 17.2, монтажное отверстие (мм): ⌀16, материал корпуса: пластик, рабочее положение: 3-позиционный, без возврата, цвет: белый, подсветка: есть, контакт: C: 2, тип блоков контактов: одиночный, блок индикации: 12 В=, цвет корпуса: чёрный, Uпит. 110...250 В~, потребление тока: 9-14 мА, IP65 (стандарт МЭК) | 0 | 0 | 0 | 0 | 0 | Возможность заказа уточняйте дополнительно.
H5550012687R |  | A5550000262 | CONTROL SWITCH | SELECTOR SWITCH | S16SR SERIES | S16SR-L4W2C24 | WHITE/2(S-0-S)/2C/LED 24V | Китай | S16SR-L4W2C24^WHITE/2(S-0-S)/2C/LED 24V^ | Круглый селекторный переключатель выступающего типа с короткой стандартной ручкой, размеры (мм): внешний корпус: Ø -18, h - 17.2, монтажное отверстие (мм): ⌀16, материал корпуса: пластик, рабочее положение: 3-позиционный, без возврата, цвет: белый, подсветка: есть, контакт: C: 2, тип блоков контактов: одиночный, блок индикации: 24 В=, цвет корпуса: чёрный, Uпит. 110...250 В~, потребление тока: 23-30 мА, IP65 (стандарт МЭК) | 0 | 0 | 0 | 0 | 0 | Возможность заказа уточняйте дополнительно.
H5550012667R |  | A5550008107 | CONTROL SWITCH | SELECTOR SWITCH | S16SR SERIES | S16SR-L4W2C5 | WHITE/2(S-0-S)/2C/LED 5V | Китай | S16SR-L4W2C5^WHITE/2(S-0-S)/2C/LED 5V^ | Круглый селекторный переключатель выступающего типа с короткой стандартной ручкой, размеры (мм): внешний корпус: Ø -18, h - 17.2, монтажное отверстие (мм): ⌀16, материал корпуса: пластик, рабочее положение: 3-позиционный, без возврата, цвет: белый, подсветка: есть, контакт: C: 2, тип блоков контактов: одиночный, блок индикации: 5 В=, цвет корпуса: чёрный, Uпит. 110...250 В~, потребление тока: 10-14 мА, IP65 (стандарт МЭК) | 0 | 0 | 0 | 0 | 0 | Возможность заказа уточняйте дополнительно.
H5550012676R |  | A5550008112 | CONTROL SWITCH | SELECTOR SWITCH | S16SR SERIES | S16SR-L4WC12 | WHITE/2(S-0-S)/1C/LED 12V | Китай | S16SR-L4WC12^WHITE/2(S-0-S)/1C/LED 12V^ | Круглый селекторный переключатель выступающего типа с короткой стандартной ручкой, размеры (мм): внешний корпус: Ø -18, h - 17.2, монтажное отверстие (мм): ⌀16, материал корпуса: пластик, рабочее положение: 3-позиционный, без возврата, цвет: белый, подсветка: есть, контакт: C: 1, тип блоков контактов: одиночный, блок индикации: 12 В=, цвет корпуса: чёрный, Uпит. 110...250 В~, потребление тока: 9-14 мА, IP65 (стандарт МЭК) | 0 | 0 | 0 | 0 | 0 | Возможность заказа уточняйте дополнительно.
H5550012686R |  | A5550008117 | CONTROL SWITCH | SELECTOR SWITCH | S16SR SERIES | S16SR-L4WC24 | WHITE/2(S-0-S)/1C/LED 24V | Китай | S16SR-L4WC24^WHITE/2(S-0-S)/1C/LED 24V^ | Круглый селекторный переключатель выступающего типа с короткой стандартной ручкой, размеры (мм): внешний корпус: Ø -18, h - 17.2, монтажное отверстие (мм): ⌀16, материал корпуса: пластик, рабочее положение: 3-позиционный, без возврата, цвет: белый, подсветка: есть, контакт: C: 1, тип блоков контактов: одиночный, блок индикации: 24 В=, цвет корпуса: чёрный, Uпит. 110...250 В~, потребление тока: 23-30 мА, IP65 (стандарт МЭК) | 0 | 0 | 0 | 0 | 0 | Возможность заказа уточняйте дополнительно.
H5550012666R |  | A5550008106 | CONTROL SWITCH | SELECTOR SWITCH | S16SR SERIES | S16SR-L4WC5 | WHITE/2(S-0-S)/1C/LED 5V | Китай | S16SR-L4WC5^WHITE/2(S-0-S)/1C/LED 5V^ | Круглый селекторный переключатель выступающего типа с короткой стандартной ручкой, размеры (мм): внешний корпус: Ø -18, h - 17.2, монтажное отверстие (мм): ⌀16, материал корпуса: пластик, рабочее положение: 3-позиционный, без возврата, цвет: белый, подсветка: есть, контакт: C: 1, тип блоков контактов: одиночный, блок индикации: 5 В=, цвет корпуса: чёрный, Uпит. 110...250 В~, потребление тока: 10-14 мА, IP65 (стандарт МЭК) | 0 | 0 | 0 | 0 | 0 | Возможность заказа уточняйте дополнительно.
H5550012826R |  | A5550008669 | CONTROL SWITCH | SELECTOR SWITCH | S16SR SERIES | S16SR-L4Y |  | Китай | S16SR-L4Y^^ | Головка для круглого селекторного переключателя выступающего типа с короткой ручкой, размеры (мм): внешний корпус: Ø -18, h - 17.2, монтажное отверстие (мм): ⌀16, материал корпуса: пластик, рабочее положение: 3-позиционный, без возврата, цвет: жёлтый, подсветка: есть, контакт: нет, цвет корпуса: чёрный, питание: нет, IP65 (стандарт МЭК) | 220 | 204.6 | 198 | 176 | 154 | Доступно к заказу.
H5550012675R |  | A5550000256 | CONTROL SWITCH | SELECTOR SWITCH | S16SR SERIES | S16SR-L4Y2C12 | YELLOW/2(S-0-S)/2C/LED 12V | Китай | S16SR-L4Y2C12^YELLOW/2(S-0-S)/2C/LED 12V^ | Круглый селекторный переключатель выступающего типа с короткой стандартной ручкой, размеры (мм): внешний корпус: Ø -18, h - 17.2, монтажное отверстие (мм): ⌀16, материал корпуса: пластик, рабочее положение: 3-позиционный, без возврата, цвет: жёлтый, подсветка: есть, контакт: C: 2, тип блоков контактов: одиночный, блок индикации: 12 В=, цвет корпуса: чёрный, Uпит. 110...250 В~, потребление тока: 10-16 мА, IP65 (стандарт МЭК) | 0 | 0 | 0 | 0 | 0 | Возможность заказа уточняйте дополнительно.
H5550012685R |  | A5550000261 | CONTROL SWITCH | SELECTOR SWITCH | S16SR SERIES | S16SR-L4Y2C24 | YELLOW/2(S-0-S)/2C/LED 24V | Китай | S16SR-L4Y2C24^YELLOW/2(S-0-S)/2C/LED 24V^ | Круглый селекторный переключатель выступающего типа с короткой стандартной ручкой, размеры (мм): внешний корпус: Ø -18, h - 17.2, монтажное отверстие (мм): ⌀16, материал корпуса: пластик, рабочее положение: 3-позиционный, без возврата, цвет: жёлтый, подсветка: есть, контакт: C: 2, тип блоков контактов: одиночный, блок индикации: 24 В=, цвет корпуса: чёрный, Uпит. 110...250 В~, потребление тока: 27-35 мА, IP65 (стандарт МЭК) | 0 | 0 | 0 | 0 | 0 | Возможность заказа уточняйте дополнительно.
H5550012665R |  | A5550008105 | CONTROL SWITCH | SELECTOR SWITCH | S16SR SERIES | S16SR-L4Y2C5 | YELLOW/2(S-0-S)/2C/LED 5V | Китай | S16SR-L4Y2C5^YELLOW/2(S-0-S)/2C/LED 5V^ | Круглый селекторный переключатель выступающего типа с короткой стандартной ручкой, размеры (мм): внешний корпус: Ø -18, h - 17.2, монтажное отверстие (мм): ⌀16, материал корпуса: пластик, рабочее положение: 3-позиционный, без возврата, цвет: жёлтый, подсветка: есть, контакт: C: 2, тип блоков контактов: одиночный, блок индикации: 5 В=, цвет корпуса: чёрный, Uпит. 110...250 В~, потребление тока: 12-16 мА, IP65 (стандарт МЭК) | 0 | 0 | 0 | 0 | 0 | Возможность заказа уточняйте дополнительно.
H5550012674R |  | A5550008111 | CONTROL SWITCH | SELECTOR SWITCH | S16SR SERIES | S16SR-L4YC12 | YELLOW/2(S-0-S)/1C/LED 12V | Китай | S16SR-L4YC12^YELLOW/2(S-0-S)/1C/LED 12V^ | Круглый селекторный переключатель выступающего типа с короткой стандартной ручкой, размеры (мм): внешний корпус: Ø -18, h - 17.2, монтажное отверстие (мм): ⌀16, материал корпуса: пластик, рабочее положение: 3-позиционный, без возврата, цвет: жёлтый, подсветка: есть, контакт: C: 1, тип блоков контактов: одиночный, блок индикации: 12 В=, цвет корпуса: чёрный, Uпит. 110...250 В~, потребление тока: 10-16 мА, IP65 (стандарт МЭК) | 0 | 0 | 0 | 0 | 0 | Возможность заказа уточняйте дополнительно.
H5550012684R |  | A5550008116 | CONTROL SWITCH | SELECTOR SWITCH | S16SR SERIES | S16SR-L4YC24 | YELLOW/2(S-0-S)/1C/LED 24V | Китай | S16SR-L4YC24^YELLOW/2(S-0-S)/1C/LED 24V^ | Круглый селекторный переключатель выступающего типа с короткой стандартной ручкой, размеры (мм): внешний корпус: Ø -18, h - 17.2, монтажное отверстие (мм): ⌀16, материал корпуса: пластик, рабочее положение: 3-позиционный, без возврата, цвет: жёлтый, подсветка: есть, контакт: C: 1, тип блоков контактов: одиночный, блок индикации: 24 В=, цвет корпуса: чёрный, Uпит. 110...250 В~, потребление тока: 27-35 мА, IP65 (стандарт МЭК) | 0 | 0 | 0 | 0 | 0 | Возможность заказа уточняйте дополнительно.
H5550012664R |  | A5550008104 | CONTROL SWITCH | SELECTOR SWITCH | S16SR SERIES | S16SR-L4YC5 | YELLOW/2(S-0-S)/1C/LED 5V | Китай | S16SR-L4YC5^YELLOW/2(S-0-S)/1C/LED 5V^ | Круглый селекторный переключатель выступающего типа с короткой стандартной ручкой, размеры (мм): внешний корпус: Ø -18, h - 17.2, монтажное отверстие (мм): ⌀16, материал корпуса: пластик, рабочее положение: 3-позиционный, без возврата, цвет: жёлтый, подсветка: есть, контакт: C: 1, тип блоков контактов: одиночный, блок индикации: 5 В=, цвет корпуса: чёрный, Uпит. 110...250 В~, потребление тока: 12-16 мА, IP65 (стандарт МЭК) | 0 | 0 | 0 | 0 | 0 | Возможность заказа уточняйте дополнительно.
H5550012829R |  | A5550008675 | CONTROL SWITCH | SELECTOR SWITCH | S16SR SERIES | S16SR-L5B |  | Китай | S16SR-L5B^^ | Головка для круглого селекторного переключателя выступающего типа с короткой ручкой, размеры (мм): внешний корпус: Ø -18, h - 17.2, монтажное отверстие (мм): ⌀16, материал корпуса: пластик, рабочее положение: 3-позиционный, пружинный самовозврат из правого положения, цвет: синий, подсветка: есть, контакт: нет, цвет корпуса: чёрный, питание: нет, IP65 (стандарт МЭК) | 220 | 204.6 | 198 | 176 | 154 | Доступно к заказу.
H5550012701R |  | A5550008131 | CONTROL SWITCH | SELECTOR SWITCH | S16SR SERIES | S16SR-L5B2C12 | BLUE/2(S-0-R)/2C/LED 12V | Китай | S16SR-L5B2C12^BLUE/2(S-0-R)/2C/LED 12V^ | Круглый селекторный переключатель выступающего типа с короткой стандартной ручкой, размеры (мм): внешний корпус: Ø -18, h - 17.2, монтажное отверстие (мм): ⌀16, материал корпуса: пластик, рабочее положение: 3-позиционный, пружинный самовозврат из правого положения, цвет: синий, подсветка: есть, контакт: C: 2, тип блоков контактов: одиночный, блок индикации: 12 В=, цвет корпуса: чёрный, Uпит. 110...250 В~, потребление тока: 10-15 мА, IP65 (стандарт МЭК) | 0 | 0 | 0 | 0 | 0 | Возможность заказа уточняйте дополнительно.
H5550012711R |  | A5550008141 | CONTROL SWITCH | SELECTOR SWITCH | S16SR SERIES | S16SR-L5B2C24 | BLUE/2(S-0-R)/2C/LED 24V | Китай | S16SR-L5B2C24^BLUE/2(S-0-R)/2C/LED 24V^ | Круглый селекторный переключатель выступающего типа с короткой стандартной ручкой, размеры (мм): внешний корпус: Ø -18, h - 17.2, монтажное отверстие (мм): ⌀16, материал корпуса: пластик, рабочее положение: 3-позиционный, пружинный самовозврат из правого положения, цвет: синий, подсветка: есть, контакт: C: 2, тип блоков контактов: одиночный, блок индикации: 24 В=, цвет корпуса: чёрный, Uпит. 110...250 В~, потребление тока: 20-26 мА, IP65 (стандарт МЭК) | 0 | 0 | 0 | 0 | 0 | Возможность заказа уточняйте дополнительно.
H5550012691R |  | A5550008121 | CONTROL SWITCH | SELECTOR SWITCH | S16SR SERIES | S16SR-L5B2C5 | BLUE/2(S-0-R)/2C/LED 5V | Китай | S16SR-L5B2C5^BLUE/2(S-0-R)/2C/LED 5V^ | Круглый селекторный переключатель выступающего типа с короткой стандартной ручкой, размеры (мм): внешний корпус: Ø -18, h - 17.2, монтажное отверстие (мм): ⌀16, материал корпуса: пластик, рабочее положение: 3-позиционный, пружинный самовозврат из правого положения, цвет: синий, подсветка: есть, контакт: C: 2, тип блоков контактов: одиночный, блок индикации: 5 В=, цвет корпуса: чёрный, Uпит. 110...250 В~, потребление тока: 10-14 мА, IP65 (стандарт МЭК) | 0 | 0 | 0 | 0 | 0 | Возможность заказа уточняйте дополнительно.
H5550012700R |  | A5550008130 | CONTROL SWITCH | SELECTOR SWITCH | S16SR SERIES | S16SR-L5BC12 | BLUE/2(S-0-R)/1C/LED 12V | Китай | S16SR-L5BC12^BLUE/2(S-0-R)/1C/LED 12V^ | Круглый селекторный переключатель выступающего типа с короткой стандартной ручкой, размеры (мм): внешний корпус: Ø -18, h - 17.2, монтажное отверстие (мм): ⌀16, материал корпуса: пластик, рабочее положение: 3-позиционный, пружинный самовозврат из правого положения, цвет: синий, подсветка: есть, контакт: C: 1, тип блоков контактов: одиночный, блок индикации: 12 В=, цвет корпуса: чёрный, Uпит. 110...250 В~, потребление тока: 10-15 мА, IP65 (стандарт МЭК) | 0 | 0 | 0 | 0 | 0 | Возможность заказа уточняйте дополнительно.
H5550012710R |  | A5550008140 | CONTROL SWITCH | SELECTOR SWITCH | S16SR SERIES | S16SR-L5BC24 | BLUE/2(S-0-R)/1C/LED 24V | Китай | S16SR-L5BC24^BLUE/2(S-0-R)/1C/LED 24V^ | Круглый селекторный переключатель выступающего типа с короткой стандартной ручкой, размеры (мм): внешний корпус: Ø -18, h - 17.2, монтажное отверстие (мм): ⌀16, материал корпуса: пластик, рабочее положение: 3-позиционный, пружинный самовозврат из правого положения, цвет: синий, подсветка: есть, контакт: C: 1, тип блоков контактов: одиночный, блок индикации: 24 В=, цвет корпуса: чёрный, Uпит. 110...250 В~, потребление тока: 20-26 мА, IP65 (стандарт МЭК) | 0 | 0 | 0 | 0 | 0 | Возможность заказа уточняйте дополнительно.
H5550012690R |  | A5550008120 | CONTROL SWITCH | SELECTOR SWITCH | S16SR SERIES | S16SR-L5BC5 | BLUE/2(S-0-R)/1C/LED 5V | Китай | S16SR-L5BC5^BLUE/2(S-0-R)/1C/LED 5V^ | Круглый селекторный переключатель выступающего типа с короткой стандартной ручкой, размеры (мм): внешний корпус: Ø -18, h - 17.2, монтажное отверстие (мм): ⌀16, материал корпуса: пластик, рабочее положение: 3-позиционный, пружинный самовозврат из правого положения, цвет: синий, подсветка: есть, контакт: C: 1, тип блоков контактов: одиночный, блок индикации: 5 В=, цвет корпуса: чёрный, Uпит. 110...250 В~, потребление тока: 10-14 мА, IP65 (стандарт МЭК) | 0 | 0 | 0 | 0 | 0 | Возможность заказа уточняйте дополнительно.
H5550012830R |  | A5550008677 | CONTROL SWITCH | SELECTOR SWITCH | S16SR SERIES | S16SR-L5G |  | Китай | S16SR-L5G^^ | Головка для круглого селекторного переключателя выступающего типа с короткой ручкой, размеры (мм): внешний корпус: Ø -18, h - 17.2, монтажное отверстие (мм): ⌀16, материал корпуса: пластик, рабочее положение: 3-позиционный, пружинный самовозврат из правого положения, цвет: зелёный, подсветка: есть, контакт: нет, цвет корпуса: чёрный, питание: нет, IP65 (стандарт МЭК) | 220 | 204.6 | 198 | 176 | 154 | Доступно к заказу.
H5550012703R |  | A5550008133 | CONTROL SWITCH | SELECTOR SWITCH | S16SR SERIES | S16SR-L5G2C12 | GREEN/2(S-0-R)/2C/LED 12V | Китай | S16SR-L5G2C12^GREEN/2(S-0-R)/2C/LED 12V^ | Круглый селекторный переключатель выступающего типа с короткой стандартной ручкой, размеры (мм): внешний корпус: Ø -18, h - 17.2, монтажное отверстие (мм): ⌀16, материал корпуса: пластик, рабочее положение: 3-позиционный, пружинный самовозврат из правого положения, цвет: зелёный, подсветка: есть, контакт: C: 2, тип блоков контактов: одиночный, блок индикации: 12 В=, цвет корпуса: чёрный, Uпит. 110...250 В~, потребление тока: 5-9 мА, IP65 (стандарт МЭК) | 0 | 0 | 0 | 0 | 0 | Возможность заказа уточняйте дополнительно.
H5550012713R |  | A5550008143 | CONTROL SWITCH | SELECTOR SWITCH | S16SR SERIES | S16SR-L5G2C24 | GREEN/2(S-0-R)/2C/LED 24V | Китай | S16SR-L5G2C24^GREEN/2(S-0-R)/2C/LED 24V^ | Круглый селекторный переключатель выступающего типа с короткой стандартной ручкой, размеры (мм): внешний корпус: Ø -18, h - 17.2, монтажное отверстие (мм): ⌀16, материал корпуса: пластик, рабочее положение: 3-позиционный, пружинный самовозврат из правого положения, цвет: зелёный, подсветка: есть, контакт: C: 2, тип блоков контактов: одиночный, блок индикации: 24 В=, цвет корпуса: чёрный, Uпит. 110...250 В~, потребление тока: 16-22 мА, IP65 (стандарт МЭК) | 0 | 0 | 0 | 0 | 0 | Возможность заказа уточняйте дополнительно.
H5550012693R |  | A5550008123 | CONTROL SWITCH | SELECTOR SWITCH | S16SR SERIES | S16SR-L5G2C5 | GREEN/2(S-0-R)/2C/LED 5V | Китай | S16SR-L5G2C5^GREEN/2(S-0-R)/2C/LED 5V^ | Круглый селекторный переключатель выступающего типа с короткой стандартной ручкой, размеры (мм): внешний корпус: Ø -18, h - 17.2, монтажное отверстие (мм): ⌀16, материал корпуса: пластик, рабочее положение: 3-позиционный, пружинный самовозврат из правого положения, цвет: зелёный, подсветка: есть, контакт: C: 2, тип блоков контактов: одиночный, блок индикации: 5 В=, цвет корпуса: чёрный, Uпит. 110...250 В~, потребление тока: 5-7 мА, IP65 (стандарт МЭК) | 0 | 0 | 0 | 0 | 0 | Возможность заказа уточняйте дополнительно.
A5550008132R |  | A5550008132 | CONTROL SWITCH | SELECTOR SWITCH | S16SR SERIES | S16SR-L5GC12 | GREEN/2(S-0-R)/1C/LED 12V | Китай | S16SR-L5GC12^GREEN/2(S-0-R)/1C/LED 12V^ | Круглый селекторный переключатель выступающего типа с короткой стандартной ручкой, размеры (мм): внешний корпус: Ø -18, h - 17.2, монтажное отверстие (мм): ⌀16, материал корпуса: пластик, рабочее положение: 3-позиционный, пружинный самовозврат из правого положения, цвет: зелёный, подсветка: есть, контакт: C: 1, тип блоков контактов: одиночный, блок индикации: 12 В=, цвет корпуса: чёрный, Uпит. 110...250 В~, потребление тока: 5-9 мА, IP65 (стандарт МЭК) | 570 | 530.1 | 513 | 456 | 399 | Доступно к заказу.
A5550008142R |  | A5550008142 | CONTROL SWITCH | SELECTOR SWITCH | S16SR SERIES | S16SR-L5GC24 | GREEN/2(S-0-R)/1C/LED 24V | Китай | S16SR-L5GC24^GREEN/2(S-0-R)/1C/LED 24V^ | Круглый селекторный переключатель выступающего типа с короткой стандартной ручкой, размеры (мм): внешний корпус: Ø -18, h - 17.2, монтажное отверстие (мм): ⌀16, материал корпуса: пластик, рабочее положение: 3-позиционный, пружинный самовозврат из правого положения, цвет: зелёный, подсветка: есть, контакт: C: 1, тип блоков контактов: одиночный, блок индикации: 24 В=, цвет корпуса: чёрный, Uпит. 110...250 В~, потребление тока: 16-22 мА, IP65 (стандарт МЭК) | 570 | 530.1 | 513 | 456 | 399 | Доступно к заказу.
A5550008122R |  | A5550008122 | CONTROL SWITCH | SELECTOR SWITCH | S16SR SERIES | S16SR-L5GC5 | GREEN/2(S-0-R)/1C/LED 5V | Китай | S16SR-L5GC5^GREEN/2(S-0-R)/1C/LED 5V^ | Круглый селекторный переключатель выступающего типа с короткой стандартной ручкой, размеры (мм): внешний корпус: Ø -18, h - 17.2, монтажное отверстие (мм): ⌀16, материал корпуса: пластик, рабочее положение: 3-позиционный, пружинный самовозврат из правого положения, цвет: зелёный, подсветка: есть, контакт: C: 1, тип блоков контактов: одиночный, блок индикации: 5 В=, цвет корпуса: чёрный, Uпит. 110...250 В~, потребление тока: 5-7 мА, IP65 (стандарт МЭК) | 570 | 530.1 | 513 | 456 | 399 | Доступно к заказу.
A5550008674R |  | A5550008673 | CONTROL SWITCH | SELECTOR SWITCH | S16SR SERIES | S16SR-L5R |  | Китай | S16SR-L5R^^ | Головка для круглого селекторного переключателя выступающего типа с короткой ручкой, размеры (мм): внешний корпус: Ø -18, h - 17.2, монтажное отверстие (мм): ⌀16, материал корпуса: пластик, рабочее положение: 3-позиционный, пружинный самовозврат из правого положения, цвет: красный, подсветка: есть, контакт: нет, цвет корпуса: чёрный, питание: нет, IP65 (стандарт МЭК) | 220 | 204.6 | 198 | 176 | 154 | Доступно к заказу.
A5550008129R |  | A5550008129 | CONTROL SWITCH | SELECTOR SWITCH | S16SR SERIES | S16SR-L5R2C12 | RED/2(S-0-R)/2C/LED 12V | Китай | S16SR-L5R2C12^RED/2(S-0-R)/2C/LED 12V^ | Круглый селекторный переключатель выступающего типа с короткой стандартной ручкой, размеры (мм): внешний корпус: Ø -18, h - 17.2, монтажное отверстие (мм): ⌀16, материал корпуса: пластик, рабочее положение: 3-позиционный, пружинный самовозврат из правого положения, цвет: красный, подсветка: есть, контакт: C: 2, тип блоков контактов: одиночный, блок индикации: 12 В=, цвет корпуса: чёрный, Uпит. 110...250 В~, потребление тока: 9-14 мА, IP65 (стандарт МЭК) | 770 | 716.1 | 693 | 616 | 539 | Доступно к заказу.
A5550008139R |  | A5550008139 | CONTROL SWITCH | SELECTOR SWITCH | S16SR SERIES | S16SR-L5R2C24 | RED/2(S-0-R)/2C/LED 24V | Китай | S16SR-L5R2C24^RED/2(S-0-R)/2C/LED 24V^ | Круглый селекторный переключатель выступающего типа с короткой стандартной ручкой, размеры (мм): внешний корпус: Ø -18, h - 17.2, монтажное отверстие (мм): ⌀16, материал корпуса: пластик, рабочее положение: 3-позиционный, пружинный самовозврат из правого положения, цвет: красный, подсветка: есть, контакт: C: 2, тип блоков контактов: одиночный, блок индикации: 24 В=, цвет корпуса: чёрный, Uпит. 110...250 В~, потребление тока: 15-20 мА, IP65 (стандарт МЭК) | 770 | 716.1 | 693 | 616 | 539 | Доступно к заказу.
A5550008119R |  | A5550008119 | CONTROL SWITCH | SELECTOR SWITCH | S16SR SERIES | S16SR-L5R2C5 | RED/2(S-0-R)/2C/LED 5V | Китай | S16SR-L5R2C5^RED/2(S-0-R)/2C/LED 5V^ | Круглый селекторный переключатель выступающего типа с короткой стандартной ручкой, размеры (мм): внешний корпус: Ø -18, h - 17.2, монтажное отверстие (мм): ⌀16, материал корпуса: пластик, рабочее положение: 3-позиционный, пружинный самовозврат из правого положения, цвет: красный, подсветка: есть, контакт: C: 2, тип блоков контактов: одиночный, блок индикации: 5 В=, цвет корпуса: чёрный, Uпит. 110...250 В~, потребление тока: 6-9 мА, IP65 (стандарт МЭК) | 770 | 716.1 | 693 | 616 | 539 | Доступно к заказу.
A5550008128R |  | A5550008128 | CONTROL SWITCH | SELECTOR SWITCH | S16SR SERIES | S16SR-L5RC12 | RED/2(S-0-R)/1C/LED 12V | Китай | S16SR-L5RC12^RED/2(S-0-R)/1C/LED 12V^ | Круглый селекторный переключатель выступающего типа с короткой стандартной ручкой, размеры (мм): внешний корпус: Ø -18, h - 17.2, монтажное отверстие (мм): ⌀16, материал корпуса: пластик, рабочее положение: 3-позиционный, пружинный самовозврат из правого положения, цвет: красный, подсветка: есть, контакт: C: 1, тип блоков контактов: одиночный, блок индикации: 12 В=, цвет корпуса: чёрный, Uпит. 110...250 В~, потребление тока: 9-14 мА, IP65 (стандарт МЭК) | 570 | 530.1 | 513 | 456 | 399 | Доступно к заказу.
A5550008138R |  | A5550008138 | CONTROL SWITCH | SELECTOR SWITCH | S16SR SERIES | S16SR-L5RC24 | RED/2(S-0-R)/1C/LED 24V | Китай | S16SR-L5RC24^RED/2(S-0-R)/1C/LED 24V^ | Круглый селекторный переключатель выступающего типа с короткой стандартной ручкой, размеры (мм): внешний корпус: Ø -18, h - 17.2, монтажное отверстие (мм): ⌀16, материал корпуса: пластик, рабочее положение: 3-позиционный, пружинный самовозврат из правого положения, цвет: красный, подсветка: есть, контакт: C: 1, тип блоков контактов: одиночный, блок индикации: 24 В=, цвет корпуса: чёрный, Uпит. 110...250 В~, потребление тока: 15-20 мА, IP65 (стандарт МЭК) | 570 | 530.1 | 513 | 456 | 399 | Доступно к заказу.
A5550008118R |  | A5550008118 | CONTROL SWITCH | SELECTOR SWITCH | S16SR SERIES | S16SR-L5RC5 | RED/2(S-0-R)/1C/LED 5V | Китай | S16SR-L5RC5^RED/2(S-0-R)/1C/LED 5V^ | Круглый селекторный переключатель выступающего типа с короткой стандартной ручкой, размеры (мм): внешний корпус: Ø -18, h - 17.2, монтажное отверстие (мм): ⌀16, материал корпуса: пластик, рабочее положение: 3-позиционный, пружинный самовозврат из правого положения, цвет: красный, подсветка: есть, контакт: C: 1, тип блоков контактов: одиночный, блок индикации: 5 В=, цвет корпуса: чёрный, Uпит. 110...250 В~, потребление тока: 6-9 мА, IP65 (стандарт МЭК) | 570 | 530.1 | 513 | 456 | 399 | Доступно к заказу.
H5550012832R |  | A5550008681 | CONTROL SWITCH | SELECTOR SWITCH | S16SR SERIES | S16SR-L5W |  | Китай | S16SR-L5W^^ | Головка для круглого селекторного переключателя выступающего типа с короткой ручкой, размеры (мм): внешний корпус: Ø -18, h - 17.2, монтажное отверстие (мм): ⌀16, материал корпуса: пластик, рабочее положение: 3-позиционный, пружинный самовозврат из правого положения, цвет: белый, подсветка: есть, контакт: нет, цвет корпуса: чёрный, питание: нет, IP65 (стандарт МЭК) | 220 | 204.6 | 198 | 176 | 154 | Доступно к заказу.
H5550012707R |  | A5550008137 | CONTROL SWITCH | SELECTOR SWITCH | S16SR SERIES | S16SR-L5W2C12 | WHITE/2(S-0-R)/2C/LED 12V | Китай | S16SR-L5W2C12^WHITE/2(S-0-R)/2C/LED 12V^ | Круглый селекторный переключатель выступающего типа с короткой стандартной ручкой, размеры (мм): внешний корпус: Ø -18, h - 17.2, монтажное отверстие (мм): ⌀16, материал корпуса: пластик, рабочее положение: 3-позиционный, пружинный самовозврат из правого положения, цвет: белый, подсветка: есть, контакт: C: 2, тип блоков контактов: одиночный, блок индикации: 12 В=, цвет корпуса: чёрный, Uпит. 110...250 В~, потребление тока: 9-14 мА, IP65 (стандарт МЭК) | 0 | 0 | 0 | 0 | 0 | Возможность заказа уточняйте дополнительно.
H5550012717R |  | A5550008147 | CONTROL SWITCH | SELECTOR SWITCH | S16SR SERIES | S16SR-L5W2C24 | WHITE/2(S-0-R)/2C/LED 24V | Китай | S16SR-L5W2C24^WHITE/2(S-0-R)/2C/LED 24V^ | Круглый селекторный переключатель выступающего типа с короткой стандартной ручкой, размеры (мм): внешний корпус: Ø -18, h - 17.2, монтажное отверстие (мм): ⌀16, материал корпуса: пластик, рабочее положение: 3-позиционный, пружинный самовозврат из правого положения, цвет: белый, подсветка: есть, контакт: C: 2, тип блоков контактов: одиночный, блок индикации: 24 В=, цвет корпуса: чёрный, Uпит. 110...250 В~, потребление тока: 23-30 мА, IP65 (стандарт МЭК) | 0 | 0 | 0 | 0 | 0 | Возможность заказа уточняйте дополнительно.
H5550012697R |  | A5550008127 | CONTROL SWITCH | SELECTOR SWITCH | S16SR SERIES | S16SR-L5W2C5 | WHITE/2(S-0-R)/2C/LED 5V | Китай | S16SR-L5W2C5^WHITE/2(S-0-R)/2C/LED 5V^ | Круглый селекторный переключатель выступающего типа с короткой стандартной ручкой, размеры (мм): внешний корпус: Ø -18, h - 17.2, монтажное отверстие (мм): ⌀16, материал корпуса: пластик, рабочее положение: 3-позиционный, пружинный самовозврат из правого положения, цвет: белый, подсветка: есть, контакт: C: 2, тип блоков контактов: одиночный, блок индикации: 5 В=, цвет корпуса: чёрный, Uпит. 110...250 В~, потребление тока: 10-14 мА, IP65 (стандарт МЭК) | 0 | 0 | 0 | 0 | 0 | Возможность заказа уточняйте дополнительно.
H5550012706R |  | A5550008136 | CONTROL SWITCH | SELECTOR SWITCH | S16SR SERIES | S16SR-L5WC12 | WHITE/2(S-0-R)/1C/LED 12V | Китай | S16SR-L5WC12^WHITE/2(S-0-R)/1C/LED 12V^ | Круглый селекторный переключатель выступающего типа с короткой стандартной ручкой, размеры (мм): внешний корпус: Ø -18, h - 17.2, монтажное отверстие (мм): ⌀16, материал корпуса: пластик, рабочее положение: 3-позиционный, пружинный самовозврат из правого положения, цвет: белый, подсветка: есть, контакт: C: 1, тип блоков контактов: одиночный, блок индикации: 12 В=, цвет корпуса: чёрный, Uпит. 110...250 В~, потребление тока: 9-14 мА, IP65 (стандарт МЭК) | 0 | 0 | 0 | 0 | 0 | Возможность заказа уточняйте дополнительно.
H5550012716R |  | A5550008146 | CONTROL SWITCH | SELECTOR SWITCH | S16SR SERIES | S16SR-L5WC24 | WHITE/2(S-0-R)/1C/LED 24V | Китай | S16SR-L5WC24^WHITE/2(S-0-R)/1C/LED 24V^ | Круглый селекторный переключатель выступающего типа с короткой стандартной ручкой, размеры (мм): внешний корпус: Ø -18, h - 17.2, монтажное отверстие (мм): ⌀16, материал корпуса: пластик, рабочее положение: 3-позиционный, пружинный самовозврат из правого положения, цвет: белый, подсветка: есть, контакт: C: 1, тип блоков контактов: одиночный, блок индикации: 24 В=, цвет корпуса: чёрный, Uпит. 110...250 В~, потребление тока: 23-30 мА, IP65 (стандарт МЭК) | 0 | 0 | 0 | 0 | 0 | Возможность заказа уточняйте дополнительно.
H5550012696R |  | A5550008126 | CONTROL SWITCH | SELECTOR SWITCH | S16SR SERIES | S16SR-L5WC5 | WHITE/2(S-0-R)/1C/LED 5V | Китай | S16SR-L5WC5^WHITE/2(S-0-R)/1C/LED 5V^ | Круглый селекторный переключатель выступающего типа с короткой стандартной ручкой, размеры (мм): внешний корпус: Ø -18, h - 17.2, монтажное отверстие (мм): ⌀16, материал корпуса: пластик, рабочее положение: 3-позиционный, пружинный самовозврат из правого положения, цвет: белый, подсветка: есть, контакт: C: 1, тип блоков контактов: одиночный, блок индикации: 5 В=, цвет корпуса: чёрный, Uпит. 110...250 В~, потребление тока: 10-14 мА, IP65 (стандарт МЭК) | 0 | 0 | 0 | 0 | 0 | Возможность заказа уточняйте дополнительно.
H5550012831R |  | A5550008679 | CONTROL SWITCH | SELECTOR SWITCH | S16SR SERIES | S16SR-L5Y |  | Китай | S16SR-L5Y^^ | Головка для круглого селекторного переключателя выступающего типа с короткой ручкой, размеры (мм): внешний корпус: Ø -18, h - 17.2, монтажное отверстие (мм): ⌀16, материал корпуса: пластик, рабочее положение: 3-позиционный, пружинный самовозврат из правого положения, цвет: жёлтый, подсветка: есть, контакт: нет, цвет корпуса: чёрный, питание: нет, IP65 (стандарт МЭК) | 220 | 204.6 | 198 | 176 | 154 | Доступно к заказу.
H5550012705R |  | A5550008135 | CONTROL SWITCH | SELECTOR SWITCH | S16SR SERIES | S16SR-L5Y2C12 | YELLOW/2(S-0-R)/2C/LED 12V | Китай | S16SR-L5Y2C12^YELLOW/2(S-0-R)/2C/LED 12V^ | Круглый селекторный переключатель выступающего типа с короткой стандартной ручкой, размеры (мм): внешний корпус: Ø -18, h - 17.2, монтажное отверстие (мм): ⌀16, материал корпуса: пластик, рабочее положение: 3-позиционный, пружинный самовозврат из правого положения, цвет: жёлтый, подсветка: есть, контакт: C: 2, тип блоков контактов: одиночный, блок индикации: 12 В=, цвет корпуса: чёрный, Uпит. 110...250 В~, потребление тока: 10-16 мА, IP65 (стандарт МЭК) | 0 | 0 | 0 | 0 | 0 | Возможность заказа уточняйте дополнительно.
H5550012715R |  | A5550008145 | CONTROL SWITCH | SELECTOR SWITCH | S16SR SERIES | S16SR-L5Y2C24 | YELLOW/2(S-0-R)/2C/LED 24V | Китай | S16SR-L5Y2C24^YELLOW/2(S-0-R)/2C/LED 24V^ | Круглый селекторный переключатель выступающего типа с короткой стандартной ручкой, размеры (мм): внешний корпус: Ø -18, h - 17.2, монтажное отверстие (мм): ⌀16, материал корпуса: пластик, рабочее положение: 3-позиционный, пружинный самовозврат из правого положения, цвет: жёлтый, подсветка: есть, контакт: C: 2, тип блоков контактов: одиночный, блок индикации: 24 В=, цвет корпуса: чёрный, Uпит. 110...250 В~, потребление тока: 27-35 мА, IP65 (стандарт МЭК) | 0 | 0 | 0 | 0 | 0 | Возможность заказа уточняйте дополнительно.
H5550012695R |  | A5550008125 | CONTROL SWITCH | SELECTOR SWITCH | S16SR SERIES | S16SR-L5Y2C5 | YELLOW/2(S-0-R)/2C/LED 5V | Китай | S16SR-L5Y2C5^YELLOW/2(S-0-R)/2C/LED 5V^ | Круглый селекторный переключатель выступающего типа с короткой стандартной ручкой, размеры (мм): внешний корпус: Ø -18, h - 17.2, монтажное отверстие (мм): ⌀16, материал корпуса: пластик, рабочее положение: 3-позиционный, пружинный самовозврат из правого положения, цвет: жёлтый, подсветка: есть, контакт: C: 2, тип блоков контактов: одиночный, блок индикации: 5 В=, цвет корпуса: чёрный, Uпит. 110...250 В~, потребление тока: 12-16 мА, IP65 (стандарт МЭК) | 0 | 0 | 0 | 0 | 0 | Возможность заказа уточняйте дополнительно.
H5550012704R |  | A5550008134 | CONTROL SWITCH | SELECTOR SWITCH | S16SR SERIES | S16SR-L5YC12 | YELLOW/2(S-0-R)/1C/LED 12V | Китай | S16SR-L5YC12^YELLOW/2(S-0-R)/1C/LED 12V^ | Круглый селекторный переключатель выступающего типа с короткой стандартной ручкой, размеры (мм): внешний корпус: Ø -18, h - 17.2, монтажное отверстие (мм): ⌀16, материал корпуса: пластик, рабочее положение: 3-позиционный, пружинный самовозврат из правого положения, цвет: жёлтый, подсветка: есть, контакт: C: 1, тип блоков контактов: одиночный, блок индикации: 12 В=, цвет корпуса: чёрный, Uпит. 110...250 В~, потребление тока: 10-16 мА, IP65 (стандарт МЭК) | 0 | 0 | 0 | 0 | 0 | Возможность заказа уточняйте дополнительно.
H5550012714R |  | A5550008144 | CONTROL SWITCH | SELECTOR SWITCH | S16SR SERIES | S16SR-L5YC24 | YELLOW/2(S-0-R)/1C/LED 24V | Китай | S16SR-L5YC24^YELLOW/2(S-0-R)/1C/LED 24V^ | Круглый селекторный переключатель выступающего типа с короткой стандартной ручкой, размеры (мм): внешний корпус: Ø -18, h - 17.2, монтажное отверстие (мм): ⌀16, материал корпуса: пластик, рабочее положение: 3-позиционный, пружинный самовозврат из правого положения, цвет: жёлтый, подсветка: есть, контакт: C: 1, тип блоков контактов: одиночный, блок индикации: 24 В=, цвет корпуса: чёрный, Uпит. 110...250 В~, потребление тока: 27-35 мА, IP65 (стандарт МЭК) | 0 | 0 | 0 | 0 | 0 | Возможность заказа уточняйте дополнительно.
H5550012694R |  | A5550008124 | CONTROL SWITCH | SELECTOR SWITCH | S16SR SERIES | S16SR-L5YC5 | YELLOW/2(S-0-R)/1C/LED 5V | Китай | S16SR-L5YC5^YELLOW/2(S-0-R)/1C/LED 5V^ | Круглый селекторный переключатель выступающего типа с короткой стандартной ручкой, размеры (мм): внешний корпус: Ø -18, h - 17.2, монтажное отверстие (мм): ⌀16, материал корпуса: пластик, рабочее положение: 3-позиционный, пружинный самовозврат из правого положения, цвет: жёлтый, подсветка: есть, контакт: C: 1, тип блоков контактов: одиночный, блок индикации: 5 В=, цвет корпуса: чёрный, Uпит. 110...250 В~, потребление тока: 12-16 мА, IP65 (стандарт МЭК) | 0 | 0 | 0 | 0 | 0 | Возможность заказа уточняйте дополнительно.
H5550012834R |  | A5550008685 | CONTROL SWITCH | SELECTOR SWITCH | S16SR SERIES | S16SR-L6B |  | Китай | S16SR-L6B^^ | Головка для круглого селекторного переключателя выступающего типа с короткой ручкой, размеры (мм): внешний корпус: Ø -18, h - 17.2, монтажное отверстие (мм): ⌀16, материал корпуса: пластик, рабочее положение: 3-позиционный, пружинный самовозврат из левого положения, цвет: синий, подсветка: есть, контакт: нет, цвет корпуса: чёрный, питание: нет, IP65 (стандарт МЭК) | 220 | 204.6 | 198 | 176 | 154 | Доступно к заказу.
H5550012731R |  | A5550008161 | CONTROL SWITCH | SELECTOR SWITCH | S16SR SERIES | S16SR-L6B2C12 | BLUE/2(R-0-S)/2C/LED 12V | Китай | S16SR-L6B2C12^BLUE/2(R-0-S)/2C/LED 12V^ | Круглый селекторный переключатель выступающего типа с короткой стандартной ручкой, размеры (мм): внешний корпус: Ø -18, h - 17.2, монтажное отверстие (мм): ⌀16, материал корпуса: пластик, рабочее положение: 3-позиционный, пружинный самовозврат из левого положения, цвет: синий, подсветка: есть, контакт: C: 2, тип блоков контактов: одиночный, блок индикации: 12 В=, цвет корпуса: чёрный, Uпит. 110...250 В~, потребление тока: 10-15 мА, IP65 (стандарт МЭК) | 0 | 0 | 0 | 0 | 0 | Возможность заказа уточняйте дополнительно.
H5550012741R |  | A5550008171 | CONTROL SWITCH | SELECTOR SWITCH | S16SR SERIES | S16SR-L6B2C24 | BLUE/2(R-0-S)/2C/LED 24V | Китай | S16SR-L6B2C24^BLUE/2(R-0-S)/2C/LED 24V^ | Круглый селекторный переключатель выступающего типа с короткой стандартной ручкой, размеры (мм): внешний корпус: Ø -18, h - 17.2, монтажное отверстие (мм): ⌀16, материал корпуса: пластик, рабочее положение: 3-позиционный, пружинный самовозврат из левого положения, цвет: синий, подсветка: есть, контакт: C: 2, тип блоков контактов: одиночный, блок индикации: 24 В=, цвет корпуса: чёрный, Uпит. 110...250 В~, потребление тока: 20-26 мА, IP65 (стандарт МЭК) | 0 | 0 | 0 | 0 | 0 | Возможность заказа уточняйте дополнительно.
H5550012721R |  | A5550008151 | CONTROL SWITCH | SELECTOR SWITCH | S16SR SERIES | S16SR-L6B2C5 | BLUE/2(R-0-S)/2C/LED 5V | Китай | S16SR-L6B2C5^BLUE/2(R-0-S)/2C/LED 5V^ | Круглый селекторный переключатель выступающего типа с короткой стандартной ручкой, размеры (мм): внешний корпус: Ø -18, h - 17.2, монтажное отверстие (мм): ⌀16, материал корпуса: пластик, рабочее положение: 3-позиционный, пружинный самовозврат из левого положения, цвет: синий, подсветка: есть, контакт: C: 2, тип блоков контактов: одиночный, блок индикации: 5 В=, цвет корпуса: чёрный, Uпит. 110...250 В~, потребление тока: 10-14 мА, IP65 (стандарт МЭК) | 0 | 0 | 0 | 0 | 0 | Возможность заказа уточняйте дополнительно.
H5550012730R |  | A5550008160 | CONTROL SWITCH | SELECTOR SWITCH | S16SR SERIES | S16SR-L6BC12 | BLUE/2(R-0-S)/1C/LED 12V | Китай | S16SR-L6BC12^BLUE/2(R-0-S)/1C/LED 12V^ | Круглый селекторный переключатель выступающего типа с короткой стандартной ручкой, размеры (мм): внешний корпус: Ø -18, h - 17.2, монтажное отверстие (мм): ⌀16, материал корпуса: пластик, рабочее положение: 3-позиционный, пружинный самовозврат из левого положения, цвет: синий, подсветка: есть, контакт: C: 1, тип блоков контактов: одиночный, блок индикации: 12 В=, цвет корпуса: чёрный, Uпит. 110...250 В~, потребление тока: 10-15 мА, IP65 (стандарт МЭК) | 0 | 0 | 0 | 0 | 0 | Возможность заказа уточняйте дополнительно.
H5550012740R |  | A5550008170 | CONTROL SWITCH | SELECTOR SWITCH | S16SR SERIES | S16SR-L6BC24 | BLUE/2(R-0-S)/1C/LED 24V | Китай | S16SR-L6BC24^BLUE/2(R-0-S)/1C/LED 24V^ | Круглый селекторный переключатель выступающего типа с короткой стандартной ручкой, размеры (мм): внешний корпус: Ø -18, h - 17.2, монтажное отверстие (мм): ⌀16, материал корпуса: пластик, рабочее положение: 3-позиционный, пружинный самовозврат из левого положения, цвет: синий, подсветка: есть, контакт: C: 1, тип блоков контактов: одиночный, блок индикации: 24 В=, цвет корпуса: чёрный, Uпит. 110...250 В~, потребление тока: 20-26 мА, IP65 (стандарт МЭК) | 0 | 0 | 0 | 0 | 0 | Возможность заказа уточняйте дополнительно.
H5550012720R |  | A5550008150 | CONTROL SWITCH | SELECTOR SWITCH | S16SR SERIES | S16SR-L6BC5 | BLUE/2(R-0-S)/1C/LED 5V | Китай | S16SR-L6BC5^BLUE/2(R-0-S)/1C/LED 5V^ | Круглый селекторный переключатель выступающего типа с короткой стандартной ручкой, размеры (мм): внешний корпус: Ø -18, h - 17.2, монтажное отверстие (мм): ⌀16, материал корпуса: пластик, рабочее положение: 3-позиционный, пружинный самовозврат из левого положения, цвет: синий, подсветка: есть, контакт: C: 1, тип блоков контактов: одиночный, блок индикации: 5 В=, цвет корпуса: чёрный, Uпит. 110...250 В~, потребление тока: 10-14 мА, IP65 (стандарт МЭК) | 0 | 0 | 0 | 0 | 0 | Возможность заказа уточняйте дополнительно.
H5550012835R |  | A5550008687 | CONTROL SWITCH | SELECTOR SWITCH | S16SR SERIES | S16SR-L6G |  | Китай | S16SR-L6G^^ | Головка для круглого селекторного переключателя выступающего типа с короткой ручкой, размеры (мм): внешний корпус: Ø -18, h - 17.2, монтажное отверстие (мм): ⌀16, материал корпуса: пластик, рабочее положение: 3-позиционный, пружинный самовозврат из левого положения, цвет: зелёный, подсветка: есть, контакт: нет, цвет корпуса: чёрный, питание: нет, IP65 (стандарт МЭК) | 220 | 204.6 | 198 | 176 | 154 | Доступно к заказу.
H5550012733R |  | A5550008163 | CONTROL SWITCH | SELECTOR SWITCH | S16SR SERIES | S16SR-L6G2C12 | GREEN/2(R-0-S)/2C/LED 12V | Китай | S16SR-L6G2C12^GREEN/2(R-0-S)/2C/LED 12V^ | Круглый селекторный переключатель выступающего типа с короткой стандартной ручкой, размеры (мм): внешний корпус: Ø -18, h - 17.2, монтажное отверстие (мм): ⌀16, материал корпуса: пластик, рабочее положение: 3-позиционный, пружинный самовозврат из левого положения, цвет: зелёный, подсветка: есть, контакт: C: 2, тип блоков контактов: одиночный, блок индикации: 12 В=, цвет корпуса: чёрный, Uпит. 110...250 В~, потребление тока: 5-9 мА, IP65 (стандарт МЭК) | 0 | 0 | 0 | 0 | 0 | Возможность заказа уточняйте дополнительно.
H5550012743R |  | A5550008173 | CONTROL SWITCH | SELECTOR SWITCH | S16SR SERIES | S16SR-L6G2C24 | GREEN/2(R-0-S)/2C/LED 24V | Китай | S16SR-L6G2C24^GREEN/2(R-0-S)/2C/LED 24V^ | Круглый селекторный переключатель выступающего типа с короткой стандартной ручкой, размеры (мм): внешний корпус: Ø -18, h - 17.2, монтажное отверстие (мм): ⌀16, материал корпуса: пластик, рабочее положение: 3-позиционный, пружинный самовозврат из левого положения, цвет: зелёный, подсветка: есть, контакт: C: 2, тип блоков контактов: одиночный, блок индикации: 24 В=, цвет корпуса: чёрный, Uпит. 110...250 В~, потребление тока: 16-22 мА, IP65 (стандарт МЭК) | 0 | 0 | 0 | 0 | 0 | Возможность заказа уточняйте дополнительно.
H5550012723R |  | A5550008153 | CONTROL SWITCH | SELECTOR SWITCH | S16SR SERIES | S16SR-L6G2C5 | GREEN/2(R-0-S)/2C/LED 5V | Китай | S16SR-L6G2C5^GREEN/2(R-0-S)/2C/LED 5V^ | Круглый селекторный переключатель выступающего типа с короткой стандартной ручкой, размеры (мм): внешний корпус: Ø -18, h - 17.2, монтажное отверстие (мм): ⌀16, материал корпуса: пластик, рабочее положение: 3-позиционный, пружинный самовозврат из левого положения, цвет: зелёный, подсветка: есть, контакт: C: 2, тип блоков контактов: одиночный, блок индикации: 5 В=, цвет корпуса: чёрный, Uпит. 110...250 В~, потребление тока: 5-7 мА, IP65 (стандарт МЭК) | 0 | 0 | 0 | 0 | 0 | Возможность заказа уточняйте дополнительно.
A5550008162R |  | A5550008162 | CONTROL SWITCH | SELECTOR SWITCH | S16SR SERIES | S16SR-L6GC12 | GREEN/2(R-0-S)/1C/LED 12V | Китай | S16SR-L6GC12^GREEN/2(R-0-S)/1C/LED 12V^ | Круглый селекторный переключатель выступающего типа с короткой стандартной ручкой, размеры (мм): внешний корпус: Ø -18, h - 17.2, монтажное отверстие (мм): ⌀16, материал корпуса: пластик, рабочее положение: 3-позиционный, пружинный самовозврат из левого положения, цвет: зелёный, подсветка: есть, контакт: C: 1, тип блоков контактов: одиночный, блок индикации: 12 В=, цвет корпуса: чёрный, Uпит. 110...250 В~, потребление тока: 5-9 мА, IP65 (стандарт МЭК) | 570 | 530.1 | 513 | 456 | 399 | Доступно к заказу.
A5550008172R |  | A5550008172 | CONTROL SWITCH | SELECTOR SWITCH | S16SR SERIES | S16SR-L6GC24 | GREEN/2(R-0-S)/1C/LED 24V | Китай | S16SR-L6GC24^GREEN/2(R-0-S)/1C/LED 24V^ | Круглый селекторный переключатель выступающего типа с короткой стандартной ручкой, размеры (мм): внешний корпус: Ø -18, h - 17.2, монтажное отверстие (мм): ⌀16, материал корпуса: пластик, рабочее положение: 3-позиционный, пружинный самовозврат из левого положения, цвет: зелёный, подсветка: есть, контакт: C: 1, тип блоков контактов: одиночный, блок индикации: 24 В=, цвет корпуса: чёрный, Uпит. 110...250 В~, потребление тока: 16-22 мА, IP65 (стандарт МЭК) | 570 | 530.1 | 513 | 456 | 399 | Доступно к заказу.
A5550008152R |  | A5550008152 | CONTROL SWITCH | SELECTOR SWITCH | S16SR SERIES | S16SR-L6GC5 | GREEN/2(R-0-S)/1C/LED 5V | Китай | S16SR-L6GC5^GREEN/2(R-0-S)/1C/LED 5V^ | Круглый селекторный переключатель выступающего типа с короткой стандартной ручкой, размеры (мм): внешний корпус: Ø -18, h - 17.2, монтажное отверстие (мм): ⌀16, материал корпуса: пластик, рабочее положение: 3-позиционный, пружинный самовозврат из левого положения, цвет: зелёный, подсветка: есть, контакт: C: 1, тип блоков контактов: одиночный, блок индикации: 5 В=, цвет корпуса: чёрный, Uпит. 110...250 В~, потребление тока: 5-7 мА, IP65 (стандарт МЭК) | 570 | 530.1 | 513 | 456 | 399 | Доступно к заказу.
A5550008684R |  | A5550008683 | CONTROL SWITCH | SELECTOR SWITCH | S16SR SERIES | S16SR-L6R |  | Китай | S16SR-L6R^^ | Головка для круглого селекторного переключателя выступающего типа с короткой ручкой, размеры (мм): внешний корпус: Ø -18, h - 17.2, монтажное отверстие (мм): ⌀16, материал корпуса: пластик, рабочее положение: 3-позиционный, пружинный самовозврат из левого положения, цвет: красный, подсветка: есть, контакт: нет, цвет корпуса: чёрный, питание: нет, IP65 (стандарт МЭК) | 220 | 204.6 | 198 | 176 | 154 | Доступно к заказу.
A5550008159R |  | A5550008159 | CONTROL SWITCH | SELECTOR SWITCH | S16SR SERIES | S16SR-L6R2C12 | RED/2(R-0-S)/2C/LED 12V | Китай | S16SR-L6R2C12^RED/2(R-0-S)/2C/LED 12V^ | Круглый селекторный переключатель выступающего типа с короткой стандартной ручкой, размеры (мм): внешний корпус: Ø -18, h - 17.2, монтажное отверстие (мм): ⌀16, материал корпуса: пластик, рабочее положение: 3-позиционный, пружинный самовозврат из левого положения, цвет: красный, подсветка: есть, контакт: C: 2, тип блоков контактов: одиночный, блок индикации: 12 В=, цвет корпуса: чёрный, Uпит. 110...250 В~, потребление тока: 9-14 мА, IP65 (стандарт МЭК) | 770 | 716.1 | 693 | 616 | 539 | Доступно к заказу.
A5550008169R |  | A5550008169 | CONTROL SWITCH | SELECTOR SWITCH | S16SR SERIES | S16SR-L6R2C24 | RED/2(R-0-S)/2C/LED 24V | Китай | S16SR-L6R2C24^RED/2(R-0-S)/2C/LED 24V^ | Круглый селекторный переключатель выступающего типа с короткой стандартной ручкой, размеры (мм): внешний корпус: Ø -18, h - 17.2, монтажное отверстие (мм): ⌀16, материал корпуса: пластик, рабочее положение: 3-позиционный, пружинный самовозврат из левого положения, цвет: красный, подсветка: есть, контакт: C: 2, тип блоков контактов: одиночный, блок индикации: 24 В=, цвет корпуса: чёрный, Uпит. 110...250 В~, потребление тока: 15-20 мА, IP65 (стандарт МЭК) | 770 | 716.1 | 693 | 616 | 539 | Доступно к заказу.
A5550008149R |  | A5550008149 | CONTROL SWITCH | SELECTOR SWITCH | S16SR SERIES | S16SR-L6R2C5 | RED/2(R-0-S)/2C/LED 5V | Китай | S16SR-L6R2C5^RED/2(R-0-S)/2C/LED 5V^ | Круглый селекторный переключатель выступающего типа с короткой стандартной ручкой, размеры (мм): внешний корпус: Ø -18, h - 17.2, монтажное отверстие (мм): ⌀16, материал корпуса: пластик, рабочее положение: 3-позиционный, пружинный самовозврат из левого положения, цвет: красный, подсветка: есть, контакт: C: 2, тип блоков контактов: одиночный, блок индикации: 5 В=, цвет корпуса: чёрный, Uпит. 110...250 В~, потребление тока: 6-9 мА, IP65 (стандарт МЭК) | 770 | 716.1 | 693 | 616 | 539 | Доступно к заказу.
A5550008158R |  | A5550008158 | CONTROL SWITCH | SELECTOR SWITCH | S16SR SERIES | S16SR-L6RC12 | RED/2(R-0-S)/1C/LED 12V | Китай | S16SR-L6RC12^RED/2(R-0-S)/1C/LED 12V^ | Круглый селекторный переключатель выступающего типа с короткой стандартной ручкой, размеры (мм): внешний корпус: Ø -18, h - 17.2, монтажное отверстие (мм): ⌀16, материал корпуса: пластик, рабочее положение: 3-позиционный, пружинный самовозврат из левого положения, цвет: красный, подсветка: есть, контакт: C: 1, тип блоков контактов: одиночный, блок индикации: 12 В=, цвет корпуса: чёрный, Uпит. 110...250 В~, потребление тока: 9-14 мА, IP65 (стандарт МЭК) | 570 | 530.1 | 513 | 456 | 399 | Доступно к заказу.
A5550008168R |  | A5550008168 | CONTROL SWITCH | SELECTOR SWITCH | S16SR SERIES | S16SR-L6RC24 | RED/2(R-0-S)/1C/LED 24V | Китай | S16SR-L6RC24^RED/2(R-0-S)/1C/LED 24V^ | Круглый селекторный переключатель выступающего типа с короткой стандартной ручкой, размеры (мм): внешний корпус: Ø -18, h - 17.2, монтажное отверстие (мм): ⌀16, материал корпуса: пластик, рабочее положение: 3-позиционный, пружинный самовозврат из левого положения, цвет: красный, подсветка: есть, контакт: C: 1, тип блоков контактов: одиночный, блок индикации: 24 В=, цвет корпуса: чёрный, Uпит. 110...250 В~, потребление тока: 15-20 мА, IP65 (стандарт МЭК) | 570 | 530.1 | 513 | 456 | 399 | Доступно к заказу.
A5550008148R |  | A5550008148 | CONTROL SWITCH | SELECTOR SWITCH | S16SR SERIES | S16SR-L6RC5 | RED/2(R-0-S)/1C/LED 5V | Китай | S16SR-L6RC5^RED/2(R-0-S)/1C/LED 5V^ | Круглый селекторный переключатель выступающего типа с короткой стандартной ручкой, размеры (мм): внешний корпус: Ø -18, h - 17.2, монтажное отверстие (мм): ⌀16, материал корпуса: пластик, рабочее положение: 3-позиционный, пружинный самовозврат из левого положения, цвет: красный, подсветка: есть, контакт: C: 1, тип блоков контактов: одиночный, блок индикации: 5 В=, цвет корпуса: чёрный, Uпит. 110...250 В~, потребление тока: 6-9 мА, IP65 (стандарт МЭК) | 570 | 530.1 | 513 | 456 | 399 | Доступно к заказу.
H5550012837R |  | A5550008691 | CONTROL SWITCH | SELECTOR SWITCH | S16SR SERIES | S16SR-L6W |  | Китай | S16SR-L6W^^ | Головка для круглого селекторного переключателя выступающего типа с короткой ручкой, размеры (мм): внешний корпус: Ø -18, h - 17.2, монтажное отверстие (мм): ⌀16, материал корпуса: пластик, рабочее положение: 3-позиционный, пружинный самовозврат из левого положения, цвет: белый, подсветка: есть, контакт: нет, цвет корпуса: чёрный, питание: нет, IP65 (стандарт МЭК) | 220 | 204.6 | 198 | 176 | 154 | Доступно к заказу.
H5550012737R |  | A5550008167 | CONTROL SWITCH | SELECTOR SWITCH | S16SR SERIES | S16SR-L6W2C12 | WHITE/2(R-0-S)/2C/LED 12V | Китай | S16SR-L6W2C12^WHITE/2(R-0-S)/2C/LED 12V^ | Круглый селекторный переключатель выступающего типа с короткой стандартной ручкой, размеры (мм): внешний корпус: Ø -18, h - 17.2, монтажное отверстие (мм): ⌀16, материал корпуса: пластик, рабочее положение: 3-позиционный, пружинный самовозврат из левого положения, цвет: белый, подсветка: есть, контакт: C: 2, тип блоков контактов: одиночный, блок индикации: 12 В=, цвет корпуса: чёрный, Uпит. 110...250 В~, потребление тока: 9-14 мА, IP65 (стандарт МЭК) | 0 | 0 | 0 | 0 | 0 | Возможность заказа уточняйте дополнительно.
H5550012747R |  | A5550008177 | CONTROL SWITCH | SELECTOR SWITCH | S16SR SERIES | S16SR-L6W2C24 | WHITE/2(R-0-S)/2C/LED 24V | Китай | S16SR-L6W2C24^WHITE/2(R-0-S)/2C/LED 24V^ | Круглый селекторный переключатель выступающего типа с короткой стандартной ручкой, размеры (мм): внешний корпус: Ø -18, h - 17.2, монтажное отверстие (мм): ⌀16, материал корпуса: пластик, рабочее положение: 3-позиционный, пружинный самовозврат из левого положения, цвет: белый, подсветка: есть, контакт: C: 2, тип блоков контактов: одиночный, блок индикации: 24 В=, цвет корпуса: чёрный, Uпит. 110...250 В~, потребление тока: 23-30 мА, IP65 (стандарт МЭК) | 0 | 0 | 0 | 0 | 0 | Возможность заказа уточняйте дополнительно.
H5550012727R |  | A5550008157 | CONTROL SWITCH | SELECTOR SWITCH | S16SR SERIES | S16SR-L6W2C5 | WHITE/2(R-0-S)/2C/LED 5V | Китай | S16SR-L6W2C5^WHITE/2(R-0-S)/2C/LED 5V^ | Круглый селекторный переключатель выступающего типа с короткой стандартной ручкой, размеры (мм): внешний корпус: Ø -18, h - 17.2, монтажное отверстие (мм): ⌀16, материал корпуса: пластик, рабочее положение: 3-позиционный, пружинный самовозврат из левого положения, цвет: белый, подсветка: есть, контакт: C: 2, тип блоков контактов: одиночный, блок индикации: 5 В=, цвет корпуса: чёрный, Uпит. 110...250 В~, потребление тока: 10-14 мА, IP65 (стандарт МЭК) | 0 | 0 | 0 | 0 | 0 | Возможность заказа уточняйте дополнительно.
H5550012736R |  | A5550008166 | CONTROL SWITCH | SELECTOR SWITCH | S16SR SERIES | S16SR-L6WC12 | WHITE/2(R-0-S)/1C/LED 12V | Китай | S16SR-L6WC12^WHITE/2(R-0-S)/1C/LED 12V^ | Круглый селекторный переключатель выступающего типа с короткой стандартной ручкой, размеры (мм): внешний корпус: Ø -18, h - 17.2, монтажное отверстие (мм): ⌀16, материал корпуса: пластик, рабочее положение: 3-позиционный, пружинный самовозврат из левого положения, цвет: белый, подсветка: есть, контакт: C: 1, тип блоков контактов: одиночный, блок индикации: 12 В=, цвет корпуса: чёрный, Uпит. 110...250 В~, потребление тока: 9-14 мА, IP65 (стандарт МЭК) | 0 | 0 | 0 | 0 | 0 | Возможность заказа уточняйте дополнительно.
H5550012746R |  | A5550008176 | CONTROL SWITCH | SELECTOR SWITCH | S16SR SERIES | S16SR-L6WC24 | WHITE/2(R-0-S)/1C/LED 24V | Китай | S16SR-L6WC24^WHITE/2(R-0-S)/1C/LED 24V^ | Круглый селекторный переключатель выступающего типа с короткой стандартной ручкой, размеры (мм): внешний корпус: Ø -18, h - 17.2, монтажное отверстие (мм): ⌀16, материал корпуса: пластик, рабочее положение: 3-позиционный, пружинный самовозврат из левого положения, цвет: белый, подсветка: есть, контакт: C: 1, тип блоков контактов: одиночный, блок индикации: 24 В=, цвет корпуса: чёрный, Uпит. 110...250 В~, потребление тока: 23-30 мА, IP65 (стандарт МЭК) | 0 | 0 | 0 | 0 | 0 | Возможность заказа уточняйте дополнительно.
H5550012726R |  | A5550008156 | CONTROL SWITCH | SELECTOR SWITCH | S16SR SERIES | S16SR-L6WC5 | WHITE/2(R-0-S)/1C/LED 5V | Китай | S16SR-L6WC5^WHITE/2(R-0-S)/1C/LED 5V^ | Круглый селекторный переключатель выступающего типа с короткой стандартной ручкой, размеры (мм): внешний корпус: Ø -18, h - 17.2, монтажное отверстие (мм): ⌀16, материал корпуса: пластик, рабочее положение: 3-позиционный, пружинный самовозврат из левого положения, цвет: белый, подсветка: есть, контакт: C: 1, тип блоков контактов: одиночный, блок индикации: 5 В=, цвет корпуса: чёрный, Uпит. 110...250 В~, потребление тока: 10-14 мА, IP65 (стандарт МЭК) | 0 | 0 | 0 | 0 | 0 | Возможность заказа уточняйте дополнительно.
H5550012836R |  | A5550008689 | CONTROL SWITCH | SELECTOR SWITCH | S16SR SERIES | S16SR-L6Y |  | Китай | S16SR-L6Y^^ | Головка для круглого селекторного переключателя выступающего типа с короткой ручкой, размеры (мм): внешний корпус: Ø -18, h - 17.2, монтажное отверстие (мм): ⌀16, материал корпуса: пластик, рабочее положение: 3-позиционный, пружинный самовозврат из левого положения, цвет: жёлтый, подсветка: есть, контакт: нет, цвет корпуса: чёрный, питание: нет, IP65 (стандарт МЭК) | 220 | 204.6 | 198 | 176 | 154 | Доступно к заказу.
H5550012735R |  | A5550008165 | CONTROL SWITCH | SELECTOR SWITCH | S16SR SERIES | S16SR-L6Y2C12 | YELLOW/2(R-0-S)/2C/LED 12V | Китай | S16SR-L6Y2C12^YELLOW/2(R-0-S)/2C/LED 12V^ | Круглый селекторный переключатель выступающего типа с короткой стандартной ручкой, размеры (мм): внешний корпус: Ø -18, h - 17.2, монтажное отверстие (мм): ⌀16, материал корпуса: пластик, рабочее положение: 3-позиционный, пружинный самовозврат из левого положения, цвет: жёлтый, подсветка: есть, контакт: C: 2, тип блоков контактов: одиночный, блок индикации: 12 В=, цвет корпуса: чёрный, Uпит. 110...250 В~, потребление тока: 10-16 мА, IP65 (стандарт МЭК) | 0 | 0 | 0 | 0 | 0 | Возможность заказа уточняйте дополнительно.
H5550012745R |  | A5550008175 | CONTROL SWITCH | SELECTOR SWITCH | S16SR SERIES | S16SR-L6Y2C24 | YELLOW/2(R-0-S)/2C/LED 24V | Китай | S16SR-L6Y2C24^YELLOW/2(R-0-S)/2C/LED 24V^ | Круглый селекторный переключатель выступающего типа с короткой стандартной ручкой, размеры (мм): внешний корпус: Ø -18, h - 17.2, монтажное отверстие (мм): ⌀16, материал корпуса: пластик, рабочее положение: 3-позиционный, пружинный самовозврат из левого положения, цвет: жёлтый, подсветка: есть, контакт: C: 2, тип блоков контактов: одиночный, блок индикации: 24 В=, цвет корпуса: чёрный, Uпит. 110...250 В~, потребление тока: 27-35 мА, IP65 (стандарт МЭК) | 0 | 0 | 0 | 0 | 0 | Возможность заказа уточняйте дополнительно.
H5550012725R |  | A5550008155 | CONTROL SWITCH | SELECTOR SWITCH | S16SR SERIES | S16SR-L6Y2C5 | YELLOW/2(R-0-S)/2C/LED 5V | Китай | S16SR-L6Y2C5^YELLOW/2(R-0-S)/2C/LED 5V^ | Круглый селекторный переключатель выступающего типа с короткой стандартной ручкой, размеры (мм): внешний корпус: Ø -18, h - 17.2, монтажное отверстие (мм): ⌀16, материал корпуса: пластик, рабочее положение: 3-позиционный, пружинный самовозврат из левого положения, цвет: жёлтый, подсветка: есть, контакт: C: 2, тип блоков контактов: одиночный, блок индикации: 5 В=, цвет корпуса: чёрный, Uпит. 110...250 В~, потребление тока: 12-16 мА, IP65 (стандарт МЭК) | 0 | 0 | 0 | 0 | 0 | Возможность заказа уточняйте дополнительно.
H5550012734R |  | A5550008164 | CONTROL SWITCH | SELECTOR SWITCH | S16SR SERIES | S16SR-L6YC12 | YELLOW/2(R-0-S)/1C/LED 12V | Китай | S16SR-L6YC12^YELLOW/2(R-0-S)/1C/LED 12V^ | Круглый селекторный переключатель выступающего типа с короткой стандартной ручкой, размеры (мм): внешний корпус: Ø -18, h - 17.2, монтажное отверстие (мм): ⌀16, материал корпуса: пластик, рабочее положение: 3-позиционный, пружинный самовозврат из левого положения, цвет: жёлтый, подсветка: есть, контакт: C: 1, тип блоков контактов: одиночный, блок индикации: 12 В=, цвет корпуса: чёрный, Uпит. 110...250 В~, потребление тока: 10-16 мА, IP65 (стандарт МЭК) | 0 | 0 | 0 | 0 | 0 | Возможность заказа уточняйте дополнительно.
H5550012744R |  | A5550008174 | CONTROL SWITCH | SELECTOR SWITCH | S16SR SERIES | S16SR-L6YC24 | YELLOW/2(R-0-S)/1C/LED 24V | Китай | S16SR-L6YC24^YELLOW/2(R-0-S)/1C/LED 24V^ | Круглый селекторный переключатель выступающего типа с короткой стандартной ручкой, размеры (мм): внешний корпус: Ø -18, h - 17.2, монтажное отверстие (мм): ⌀16, материал корпуса: пластик, рабочее положение: 3-позиционный, пружинный самовозврат из левого положения, цвет: жёлтый, подсветка: есть, контакт: C: 1, тип блоков контактов: одиночный, блок индикации: 24 В=, цвет корпуса: чёрный, Uпит. 110...250 В~, потребление тока: 27-35 мА, IP65 (стандарт МЭК) | 0 | 0 | 0 | 0 | 0 | Возможность заказа уточняйте дополнительно.
H5550012724R |  | A5550008154 | CONTROL SWITCH | SELECTOR SWITCH | S16SR SERIES | S16SR-L6YC5 | YELLOW/2(R-0-S)/1C/LED 5V | Китай | S16SR-L6YC5^YELLOW/2(R-0-S)/1C/LED 5V^ | Круглый селекторный переключатель выступающего типа с короткой стандартной ручкой, размеры (мм): внешний корпус: Ø -18, h - 17.2, монтажное отверстие (мм): ⌀16, материал корпуса: пластик, рабочее положение: 3-позиционный, пружинный самовозврат из левого положения, цвет: жёлтый, подсветка: есть, контакт: C: 1, тип блоков контактов: одиночный, блок индикации: 5 В=, цвет корпуса: чёрный, Uпит. 110...250 В~, потребление тока: 12-16 мА, IP65 (стандарт МЭК) | 0 | 0 | 0 | 0 | 0 | Возможность заказа уточняйте дополнительно.
H5550012779R |  | A5550008575 | CONTROL SWITCH | SELECTOR SWITCH | S16SR SERIES | S16SR-S1B |  | Китай | S16SR-S1B^^ | Головка для круглого селекторного переключателя выступающего типа с короткой ручкой, размеры (мм): внешний корпус: Ø -18, h - 17.2, монтажное отверстие (мм): ⌀16, материал корпуса: пластик, рабочее положение: 2-позиционный самовозврат, цвет: синий, подсветка: нет, контакт: нет, цвет корпуса: чёрный, питание: нет, IP65 (стандарт МЭК) | 170 | 158.1 | 153 | 136 | 119 | Доступно к заказу.
H5550012749R |  | A5550000263 | CONTROL SWITCH | SELECTOR SWITCH | S16SR SERIES | S16SR-S1B2C | BLUE/2(0-R)/2C | Китай | S16SR-S1B2C^BLUE/2(0-R)/2C^ | Круглый селекторный переключатель выступающего типа с короткой стандартной ручкой, размеры (мм): внешний корпус: Ø -18, h - 17.2, монтажное отверстие (мм): ⌀16, материал корпуса: пластик, рабочее положение: 2-позиционный самовозврат, цвет: синий, подсветка: нет, контакт: C: 2, тип блоков контактов: одиночный, цвет корпуса: чёрный, Uпит. 110...250 В~, IP65 (стандарт МЭК) | 0 | 0 | 0 | 0 | 0 | Возможность заказа уточняйте дополнительно.
H5550012750R |  | H5550012750 | CONTROL SWITCH | SELECTOR SWITCH | S16SR SERIES | S16SR-S1B3C | BLUE/2(0-R)/3C | Южная Корея | S16SR-S1B3C^BLUE/2(0-R)/3C^GL | Круглый селекторный переключатель выступающего типа с короткой стандартной ручкой, размеры (мм): внешний корпус: Ø -18, h - 17.2, монтажное отверстие (мм): ⌀16, материал корпуса: пластик, рабочее положение: 2-позиционный самовозврат, цвет: синий, подсветка: нет, контакт: C: 2, тип блоков контактов: одиночный, цвет корпуса: чёрный, Uпит. 110...250 В~, IP65 (стандарт МЭК) | 0 | 0 | 0 | 0 | 0 | Возможность заказа уточняйте дополнительно.
H5550012748R |  | A5550008178 | CONTROL SWITCH | SELECTOR SWITCH | S16SR SERIES | S16SR-S1BC | BLUE/2(0-R)/1C | Китай | S16SR-S1BC^BLUE/2(0-R)/1C^ | Круглый селекторный переключатель выступающего типа с короткой стандартной ручкой, размеры (мм): внешний корпус: Ø -18, h - 17.2, монтажное отверстие (мм): ⌀16, материал корпуса: пластик, рабочее положение: 2-позиционный самовозврат, цвет: синий, подсветка: нет, контакт: C: 1, тип блоков контактов: одиночный, цвет корпуса: чёрный, Uпит. 110...250 В~, IP65 (стандарт МЭК) | 0 | 0 | 0 | 0 | 0 | Возможность заказа уточняйте дополнительно.
H5550012780R |  | A5550008577 | CONTROL SWITCH | SELECTOR SWITCH | S16SR SERIES | S16SR-S1G |  | Китай | S16SR-S1G^^ | Головка для круглого селекторного переключателя выступающего типа с короткой ручкой, размеры (мм): внешний корпус: Ø -18, h - 17.2, монтажное отверстие (мм): ⌀16, материал корпуса: пластик, рабочее положение: 2-позиционный самовозврат, цвет: зелёный, подсветка: нет, контакт: нет, цвет корпуса: чёрный, нет, IP65 (стандарт МЭК) | 170 | 158.1 | 153 | 136 | 119 | Доступно к заказу.
H5550012752R |  | A5550000264 | CONTROL SWITCH | SELECTOR SWITCH | S16SR SERIES | S16SR-S1G2C | GREEN/2(0-R)/2C | Китай | S16SR-S1G2C^GREEN/2(0-R)/2C^ | Круглый селекторный переключатель выступающего типа с короткой стандартной ручкой, размеры (мм): внешний корпус: Ø -18, h - 17.2, монтажное отверстие (мм): ⌀16, материал корпуса: пластик, рабочее положение: 2-позиционный самовозврат, цвет: зелёный, подсветка: нет, контакт: C: 1, тип блоков контактов: одиночный, цвет корпуса: чёрный, Uпит. 110...250 В~, IP65 (стандарт МЭК) | 0 | 0 | 0 | 0 | 0 | Возможность заказа уточняйте дополнительно.
H5550012753R |  | H5550012753 | CONTROL SWITCH | SELECTOR SWITCH | S16SR SERIES | S16SR-S1G3C | GREEN/2(0-R)/3C | Южная Корея | S16SR-S1G3C^GREEN/2(0-R)/3C^GL | Круглый селекторный переключатель выступающего типа с короткой стандартной ручкой, размеры (мм): внешний корпус: Ø -18, h - 17.2, монтажное отверстие (мм): ⌀16, материал корпуса: пластик, рабочее положение: 2-позиционный самовозврат, цвет: зелёный, подсветка: нет, контакт: C: 1, тип блоков контактов: одиночный, цвет корпуса: чёрный, Uпит. 110...250 В~, IP65 (стандарт МЭК) | 0 | 0 | 0 | 0 | 0 | Возможность заказа уточняйте дополнительно.
A5550008180R |  | A5550008180 | CONTROL SWITCH | SELECTOR SWITCH | S16SR SERIES | S16SR-S1GC | GREEN/2(0-R)/1C | Китай | S16SR-S1GC^GREEN/2(0-R)/1C^ | Круглый селекторный переключатель выступающего типа с короткой стандартной ручкой, размеры (мм): внешний корпус: Ø -18, h - 17.2, монтажное отверстие (мм): ⌀16, материал корпуса: пластик, рабочее положение: 2-позиционный самовозврат, цвет: зелёный, подсветка: нет, контакт: нет, цвет корпуса: чёрный, питание: Uпит. 110...250 В~, IP65 (стандарт МЭК) | 420 | 390.6 | 378 | 336 | 294 | Доступно к заказу.
A5550008574R |  | A5550008573 | CONTROL SWITCH | SELECTOR SWITCH | S16SR SERIES | S16SR-S1R |  | Китай | S16SR-S1R^^ | Головка для круглого селекторного переключателя выступающего типа с короткой ручкой, размеры (мм): внешний корпус: Ø -18, h - 17.2, монтажное отверстие (мм): ⌀16, материал корпуса: пластик, рабочее положение: 2-позиционный самовозврат, цвет: красный, подсветка: нет, контакт: нет, цвет корпуса: чёрный, нет, IP65 (стандарт МЭК) | 170 | 158.1 | 153 | 136 | 119 | Доступно к заказу.
A5550000225R |  | A5550000225 | CONTROL SWITCH | SELECTOR SWITCH | S16SR SERIES | S16SR-S1R2C | RED/2(0-R)/2C | Китай | S16SR-S1R2C^RED/2(0-R)/2C^ | Круглый селекторный переключатель выступающего типа с короткой стандартной ручкой, размеры (мм): внешний корпус: Ø -18, h - 17.2, монтажное отверстие (мм): ⌀16, материал корпуса: пластик, рабочее положение: 2-позиционный самовозврат, цвет: красный, подсветка: нет, контакт: C: 2, тип блоков контактов: одиночный, цвет корпуса: чёрный, Uпит. 110...250 В~, IP65 (стандарт МЭК) | 620 | 576.6 | 558 | 496 | 434 | Доступно к заказу.
A5550008009R |  | A5550008009 | CONTROL SWITCH | SELECTOR SWITCH | S16SR SERIES | S16SR-S1R3C | RED/2(0-R)/3C | Китай | S16SR-S1R3C^RED/2(0-R)/3C^ | Круглый селекторный переключатель выступающего типа с короткой стандартной ручкой, размеры (мм): внешний корпус: Ø -18, h - 17.2, монтажное отверстие (мм): ⌀16, материал корпуса: пластик, рабочее положение: 2-позиционный самовозврат, цвет: красный, подсветка: нет, контакт: C: 1, тип блоков контактов: одиночный, цвет корпуса: чёрный, Uпит. 110...250 В~, IP65 (стандарт МЭК) | 0 | 0 | 0 | 0 | 0 | Цену и срок поставки уточняйте дополнительно.
A5550008008R |  | A5550008008 | CONTROL SWITCH | SELECTOR SWITCH | S16SR SERIES | S16SR-S1RC | RED/2(0-R)/1C | Китай | S16SR-S1RC^RED/2(0-R)/1C^ | Круглый селекторный переключатель выступающего типа с короткой стандартной ручкой, размеры (мм): внешний корпус: Ø -18, h - 17.2, монтажное отверстие (мм): ⌀16, материал корпуса: пластик, рабочее положение: 2-позиционный самовозврат, цвет: красный, подсветка: нет, контакт: нет, тип блоков контактов: одиночный, цвет корпуса: чёрный, Uпит. 110...250 В~, IP65 (стандарт МЭК) | 420 | 390.6 | 378 | 336 | 294 | Доступно к заказу.
A5550008581R |  | A5550008581 | CONTROL SWITCH | SELECTOR SWITCH | S16SR SERIES | S16SR-S1W |  | Китай | S16SR-S1W^^ | Головка для круглого селекторного переключателя выступающего типа с короткой ручкой, размеры (мм): внешний корпус: Ø -18, h - 17.2, монтажное отверстие (мм): ⌀16, материал корпуса: пластик, рабочее положение: 2-позиционный самовозврат, цвет: белый, подсветка: нет, контакт: нет, цвет корпуса: чёрный, нет, IP65 (стандарт МЭК) | 170 | 158.1 | 153 | 136 | 119 | Доступно к заказу.
H5550012544R |  | A5550000226 | CONTROL SWITCH | SELECTOR SWITCH | S16SR SERIES | S16SR-S1W2C | WHITE/2(0-R)/2C | Китай | S16SR-S1W2C^WHITE/2(0-R)/2C^ | Круглый селекторный переключатель выступающего типа с короткой стандартной ручкой, размеры (мм): внешний корпус: Ø -18, h - 17.2, монтажное отверстие (мм): ⌀16, материал корпуса: пластик, рабочее положение: 2-позиционный самовозврат, цвет: белый, подсветка: нет, контакт: C: 2, тип блоков контактов: одиночный, цвет корпуса: чёрный, Uпит. 110...250 В~, IP65 (стандарт МЭК) | 0 | 0 | 0 | 0 | 0 | Возможность заказа уточняйте дополнительно.
H5550012545R |  | H5550012545 | CONTROL SWITCH | SELECTOR SWITCH | S16SR SERIES | S16SR-S1W3C | WHITE/2(0-R)/3C | Южная Корея | S16SR-S1W3C^WHITE/2(0-R)/3C^GL | Круглый селекторный переключатель выступающего типа с короткой стандартной ручкой, размеры (мм): внешний корпус: Ø -18, h - 17.2, монтажное отверстие (мм): ⌀16, материал корпуса: пластик, рабочее положение: 2-позиционный самовозврат, цвет: белый, подсветка: нет, контакт: C: 3, тип блоков контактов: одиночный, цвет корпуса: чёрный, Uпит. 110...250 В~, IP65 (стандарт МЭК) | 0 | 0 | 0 | 0 | 0 | Возможность заказа уточняйте дополнительно.
A5550008010R |  | A5550008010 | CONTROL SWITCH | SELECTOR SWITCH | S16SR SERIES | S16SR-S1WC | WHITE/2(0-R)/1C | Китай | S16SR-S1WC^WHITE/2(0-R)/1C^ | Круглый селекторный переключатель выступающего типа с короткой стандартной ручкой, размеры (мм): внешний корпус: Ø -18, h - 17.2, монтажное отверстие (мм): ⌀16, материал корпуса: пластик, рабочее положение: 2-позиционный самовозврат, цвет: белый, подсветка: нет, контакт: C: 1, тип блоков контактов: одиночный, цвет корпуса: чёрный, Uпит. 110...250 В~, IP65 (стандарт МЭК) | 470 | 437.1 | 423 | 376 | 329 | Доступно к заказу.
H5550012781R |  | A5550008579 | CONTROL SWITCH | SELECTOR SWITCH | S16SR SERIES | S16SR-S1Y |  | Китай | S16SR-S1Y^^ | Головка для круглого селекторного переключателя выступающего типа с короткой ручкой, размеры (мм): внешний корпус: Ø -18, h - 17.2, монтажное отверстие (мм): ⌀16, материал корпуса: пластик, рабочее положение: 2-позиционный самовозврат, цвет: жёлтый, подсветка: нет, контакт: нет, цвет корпуса: чёрный, питание: нет, IP65 (стандарт МЭК) | 170 | 158.1 | 153 | 136 | 119 | Доступно к заказу.
H5550012755R |  | A5550000265 | CONTROL SWITCH | SELECTOR SWITCH | S16SR SERIES | S16SR-S1Y2C | YELLOW/2(0-R)/2C | Китай | S16SR-S1Y2C^YELLOW/2(0-R)/2C^ | Круглый селекторный переключатель выступающего типа с короткой стандартной ручкой, размеры (мм): внешний корпус: Ø -18, h - 17.2, монтажное отверстие (мм): ⌀16, материал корпуса: пластик, рабочее положение: 2-позиционный самовозврат, цвет: жёлтый, подсветка: нет, контакт: C: 2, тип блоков контактов: одиночный, цвет корпуса: чёрный, Uпит. 110...250 В~, IP65 (стандарт МЭК) | 0 | 0 | 0 | 0 | 0 | Возможность заказа уточняйте дополнительно.
H5550012756R |  | H5550012756 | CONTROL SWITCH | SELECTOR SWITCH | S16SR SERIES | S16SR-S1Y3C | YELLOW/2(0-R)/3C | Южная Корея | S16SR-S1Y3C^YELLOW/2(0-R)/3C^GL | Круглый селекторный переключатель выступающего типа с короткой стандартной ручкой, размеры (мм): внешний корпус: Ø -18, h - 17.2, монтажное отверстие (мм): ⌀16, материал корпуса: пластик, рабочее положение: 2-позиционный самовозврат, цвет: жёлтый, подсветка: нет, контакт: C: 3, тип блоков контактов: одиночный, цвет корпуса: чёрный, Uпит. 110...250 В~, IP65 (стандарт МЭК) | 0 | 0 | 0 | 0 | 0 | Возможность заказа уточняйте дополнительно.
H5550012754R |  | A5550008182 | CONTROL SWITCH | SELECTOR SWITCH | S16SR SERIES | S16SR-S1YC | YELLOW/2(0-R)/1C | Китай | S16SR-S1YC^YELLOW/2(0-R)/1C^ | Круглый селекторный переключатель выступающего типа с короткой стандартной ручкой, размеры (мм): внешний корпус: Ø -18, h - 17.2, монтажное отверстие (мм): ⌀16, материал корпуса: пластик, рабочее положение: 2-позиционный самовозврат, цвет: жёлтый, подсветка: нет, контакт: C: 1, тип блоков контактов: одиночный, цвет корпуса: чёрный, Uпит. 110...250 В~, IP65 (стандарт МЭК) | 0 | 0 | 0 | 0 | 0 | Возможность заказа уточняйте дополнительно.
H5550012784R |  | A5550008585 | CONTROL SWITCH | SELECTOR SWITCH | S16SR SERIES | S16SR-S2B |  | Китай | S16SR-S2B^^ | Головка для круглого селекторного переключателя выступающего типа с короткой ручкой, размеры (мм): внешний корпус: Ø -18, h - 17.2, монтажное отверстие (мм): ⌀16, материал корпуса: пластик, рабочее положение: 2-позиционный, без возврата, цвет: синий, подсветка: нет, контакт: нет, цвет корпуса: чёрный, нет, IP65 (стандарт МЭК) | 170 | 158.1 | 153 | 136 | 119 | Доступно к заказу.
H5550012758R |  | A5550000266 | CONTROL SWITCH | SELECTOR SWITCH | S16SR SERIES | S16SR-S2B2C | BLUE/2(0-S)/2C | Китай | S16SR-S2B2C^BLUE/2(0-S)/2C^ | Круглый селекторный переключатель выступающего типа с короткой стандартной ручкой, размеры (мм): внешний корпус: Ø -18, h - 17.2, монтажное отверстие (мм): ⌀16, материал корпуса: пластик, рабочее положение: 2-позиционный, без возврата, цвет: синий, подсветка: нет, контакт: C: 2, тип блоков контактов: одиночный, цвет корпуса: чёрный, Uпит. 110...250 В~, IP65 (стандарт МЭК) | 0 | 0 | 0 | 0 | 0 | Возможность заказа уточняйте дополнительно.
H5550012759R |  | H5550012759 | CONTROL SWITCH | SELECTOR SWITCH | S16SR SERIES | S16SR-S2B3C | BLUE/2(0-S)/3C | Южная Корея | S16SR-S2B3C^BLUE/2(0-S)/3C^GL | Круглый селекторный переключатель выступающего типа с короткой стандартной ручкой, размеры (мм): внешний корпус: Ø -18, h - 17.2, монтажное отверстие (мм): ⌀16, материал корпуса: пластик, рабочее положение: 2-позиционный, без возврата, цвет: синий, подсветка: нет, контакт: C: 3, тип блоков контактов: одиночный, цвет корпуса: чёрный, Uпит. 110...250 В~, IP65 (стандарт МЭК) | 0 | 0 | 0 | 0 | 0 | Возможность заказа уточняйте дополнительно.
H5550012757R |  | A5550008184 | CONTROL SWITCH | SELECTOR SWITCH | S16SR SERIES | S16SR-S2BC | BLUE/2(0-S)/1C | Китай | S16SR-S2BC^BLUE/2(0-S)/1C^ | Круглый селекторный переключатель выступающего типа с короткой стандартной ручкой, размеры (мм): внешний корпус: Ø -18, h - 17.2, монтажное отверстие (мм): ⌀16, материал корпуса: пластик, рабочее положение: 2-позиционный, без возврата, цвет: синий, подсветка: нет, контакт: C: 1, тип блоков контактов: одиночный, цвет корпуса: чёрный, Uпит. 110...250 В~, IP65 (стандарт МЭК) | 0 | 0 | 0 | 0 | 0 | Возможность заказа уточняйте дополнительно.
H5550012785R |  | A5550008587 | CONTROL SWITCH | SELECTOR SWITCH | S16SR SERIES | S16SR-S2G |  | Китай | S16SR-S2G^^ | Головка для круглого селекторного переключателя выступающего типа с короткой ручкой, размеры (мм): внешний корпус: Ø -18, h - 17.2, монтажное отверстие (мм): ⌀16, материал корпуса: пластик, рабочее положение: 2-позиционный, без возврата, цвет: зелёный, подсветка: нет, контакт: нет, цвет корпуса: чёрный, питание: нет, IP65 (стандарт МЭК) | 170 | 158.1 | 153 | 136 | 119 | Доступно к заказу.
H5550012761R |  | A5550000267 | CONTROL SWITCH | SELECTOR SWITCH | S16SR SERIES | S16SR-S2G2C | GREEN/2(0-S)/2C | Китай | S16SR-S2G2C^GREEN/2(0-S)/2C^ | Круглый селекторный переключатель выступающего типа с короткой стандартной ручкой, размеры (мм): внешний корпус: Ø -18, h - 17.2, монтажное отверстие (мм): ⌀16, материал корпуса: пластик, рабочее положение: 2-позиционный, без возврата, цвет: зелёный, подсветка: нет, контакт: C: 2, тип блоков контактов: одиночный, цвет корпуса: чёрный, Uпит. 110...250 В~, IP65 (стандарт МЭК) | 0 | 0 | 0 | 0 | 0 | Возможность заказа уточняйте дополнительно.
H5550012762R |  | H5550012762 | CONTROL SWITCH | SELECTOR SWITCH | S16SR SERIES | S16SR-S2G3C | GREEN/2(0-S)/3C | Южная Корея | S16SR-S2G3C^GREEN/2(0-S)/3C^GL | Круглый селекторный переключатель выступающего типа с короткой стандартной ручкой, размеры (мм): внешний корпус: Ø -18, h - 17.2, монтажное отверстие (мм): ⌀16, материал корпуса: пластик, рабочее положение: 2-позиционный, без возврата, цвет: зелёный, подсветка: нет, контакт: C: 3, тип блоков контактов: одиночный, цвет корпуса: чёрный, Uпит. 110...250 В~, IP65 (стандарт МЭК) | 0 | 0 | 0 | 0 | 0 | Возможность заказа уточняйте дополнительно.
A5550008186R |  | A5550008186 | CONTROL SWITCH | SELECTOR SWITCH | S16SR SERIES | S16SR-S2GC | GREEN/2(0-S)/1C | Китай | S16SR-S2GC^GREEN/2(0-S)/1C^ | Круглый селекторный переключатель выступающего типа с короткой стандартной ручкой, размеры (мм): внешний корпус: Ø -18, h - 17.2, монтажное отверстие (мм): ⌀16, материал корпуса: пластик, рабочее положение: 2-позиционный, без возврата, цвет: зелёный, подсветка: нет, контакт: C: 1, тип блоков контактов: одиночный, цвет корпуса: чёрный, Uпит. 110...250 В~, IP65 (стандарт МЭК) | 420 | 390.6 | 378 | 336 | 294 | Доступно к заказу.
A5550008584R |  | A5550008583 | CONTROL SWITCH | SELECTOR SWITCH | S16SR SERIES | S16SR-S2R |  | Китай | S16SR-S2R^^ | Головка для круглого селекторного переключателя выступающего типа с короткой ручкой, размеры (мм): внешний корпус: Ø -18, h - 17.2, монтажное отверстие (мм): ⌀16, материал корпуса: пластик, рабочее положение: 2-позиционный, без возврата, цвет: красный, подсветка: нет, контакт: нет, цвет корпуса: чёрный, нет, IP65 (стандарт МЭК) | 170 | 158.1 | 153 | 136 | 119 | Доступно к заказу.
A5550000227R |  | A5550000227 | CONTROL SWITCH | SELECTOR SWITCH | S16SR SERIES | S16SR-S2R2C | RED/2(0-S)/2C | Китай | S16SR-S2R2C^RED/2(0-S)/2C^ | Круглый селекторный переключатель выступающего типа с короткой стандартной ручкой, размеры (мм): внешний корпус: Ø -18, h - 17.2, монтажное отверстие (мм): ⌀16, материал корпуса: пластик, рабочее положение: 2-позиционный, без возврата, цвет: красный, подсветка: нет, контакт: C: 2, тип блоков контактов: одиночный, цвет корпуса: чёрный, Uпит. 110...250 В~, IP65 (стандарт МЭК) | 620 | 576.6 | 558 | 496 | 434 | Доступно к заказу.
A5550008013R |  | A5550008013 | CONTROL SWITCH | SELECTOR SWITCH | S16SR SERIES | S16SR-S2R3C | RED/2(0-S)/3C | Китай | S16SR-S2R3C^RED/2(0-S)/3C^ | Круглый селекторный переключатель выступающего типа с короткой стандартной ручкой, размеры (мм): внешний корпус: Ø -18, h - 17.2, монтажное отверстие (мм): ⌀16, материал корпуса: пластик, рабочее положение: 2-позиционный, без возврата, цвет: красный, подсветка: нет, контакт: C: 3, тип блоков контактов: одиночный, цвет корпуса: чёрный, Uпит. 110...250 В~, IP65 (стандарт МЭК) | 0 | 0 | 0 | 0 | 0 | Цену и срок поставки уточняйте дополнительно.
A5550008012R |  | A5550008012 | CONTROL SWITCH | SELECTOR SWITCH | S16SR SERIES | S16SR-S2RC | RED/2(0-S)/1C | Китай | S16SR-S2RC^RED/2(0-S)/1C^ | Круглый селекторный переключатель выступающего типа с короткой стандартной ручкой, размеры (мм): внешний корпус: Ø -18, h - 17.2, монтажное отверстие (мм): ⌀16, материал корпуса: пластик, рабочее положение: 2-позиционный, без возврата, цвет: красный, подсветка: нет, контакт: C: 1, тип блоков контактов: одиночный, цвет корпуса: чёрный, Uпит. 110...250 В~, IP65 (стандарт МЭК) | 420 | 390.6 | 378 | 336 | 294 | Доступно к заказу.
A5550008591R |  | A5550008591 | CONTROL SWITCH | SELECTOR SWITCH | S16SR SERIES | S16SR-S2W |  | Китай | S16SR-S2W^^ | Головка для круглого селекторного переключателя выступающего типа с короткой ручкой, размеры (мм): внешний корпус: Ø -18, h - 17.2, монтажное отверстие (мм): ⌀16, материал корпуса: пластик, рабочее положение: 2-позиционный, без возврата, цвет: белый, подсветка: нет, контакт: нет, цвет корпуса: чёрный, питание: нет, IP65 (стандарт МЭК) | 170 | 158.1 | 153 | 136 | 119 | Доступно к заказу.
A5550000228R |  | A5550000228 | CONTROL SWITCH | SELECTOR SWITCH | S16SR SERIES | S16SR-S2W2C | WHITE/2(0-S)/2C | Китай | S16SR-S2W2C^WHITE/2(0-S)/2C^ | Круглый селекторный переключатель выступающего типа с короткой стандартной ручкой, размеры (мм): внешний корпус: Ø -18, h - 17.2, монтажное отверстие (мм): ⌀16, материал корпуса: пластик, рабочее положение: 2-позиционный, без возврата, цвет: белый, подсветка: нет, контакт: C: 2, тип блоков контактов: одиночный, цвет корпуса: чёрный, Uпит. 110...250 В~, IP65 (стандарт МЭК) | 620 | 576.6 | 558 | 496 | 434 | Доступно к заказу.
H5550012551R |  | H5550012551 | CONTROL SWITCH | SELECTOR SWITCH | S16SR SERIES | S16SR-S2W3C | WHITE/2(0-S)/3C | Южная Корея | S16SR-S2W3C^WHITE/2(0-S)/3C^GL | Круглый селекторный переключатель выступающего типа с короткой стандартной ручкой, размеры (мм): внешний корпус: Ø -18, h - 17.2, монтажное отверстие (мм): ⌀16, материал корпуса: пластик, рабочее положение: 2-позиционный, без возврата, цвет: белый, подсветка: нет, контакт: C: 3, тип блоков контактов: одиночный, цвет корпуса: чёрный, Uпит. 110...250 В~, IP65 (стандарт МЭК) | 0 | 0 | 0 | 0 | 0 | Возможность заказа уточняйте дополнительно.
A5550008014R |  | A5550008014 | CONTROL SWITCH | SELECTOR SWITCH | S16SR SERIES | S16SR-S2WC | WHITE/2(0-S)/1C | Китай | S16SR-S2WC^WHITE/2(0-S)/1C^ | Круглый селекторный переключатель выступающего типа с короткой стандартной ручкой, размеры (мм): внешний корпус: Ø -18, h - 17.2, монтажное отверстие (мм): ⌀16, материал корпуса: пластик, рабочее положение: 2-позиционный, без возврата, цвет: белый, подсветка: нет, контакт: C: 1, тип блоков контактов: одиночный, цвет корпуса: чёрный, Uпит. 110...250 В~, IP65 (стандарт МЭК) | 460 | 427.8 | 414 | 368 | 322 | Доступно к заказу.
H5550012786R |  | A5550008589 | CONTROL SWITCH | SELECTOR SWITCH | S16SR SERIES | S16SR-S2Y |  | Китай | S16SR-S2Y^^ | Головка для круглого селекторного переключателя выступающего типа с короткой ручкой, размеры (мм): внешний корпус: Ø -18, h - 17.2, монтажное отверстие (мм): ⌀16, материал корпуса: пластик, рабочее положение: 2-позиционный, без возврата, цвет: жёлтый, подсветка: нет, контакт: нет, цвет корпуса: чёрный, питание: нет, IP65 (стандарт МЭК) | 170 | 158.1 | 153 | 136 | 119 | Доступно к заказу.
H5550012764R |  | A5550000268 | CONTROL SWITCH | SELECTOR SWITCH | S16SR SERIES | S16SR-S2Y2C | YELLOW/2(0-S)/2C | Китай | S16SR-S2Y2C^YELLOW/2(0-S)/2C^ | Круглый селекторный переключатель выступающего типа с короткой стандартной ручкой, размеры (мм): внешний корпус: Ø -18, h - 17.2, монтажное отверстие (мм): ⌀16, материал корпуса: пластик, рабочее положение: 2-позиционный, без возврата, цвет: жёлтый, подсветка: нет, контакт: C: 2, тип блоков контактов: одиночный, цвет корпуса: чёрный, Uпит. 110...250 В~, IP65 (стандарт МЭК) | 0 | 0 | 0 | 0 | 0 | Возможность заказа уточняйте дополнительно.
H5550012765R |  | H5550012765 | CONTROL SWITCH | SELECTOR SWITCH | S16SR SERIES | S16SR-S2Y3C | YELLOW/2(0-S)/3C | Южная Корея | S16SR-S2Y3C^YELLOW/2(0-S)/3C^GL | Круглый селекторный переключатель выступающего типа с короткой стандартной ручкой, размеры (мм): внешний корпус: Ø -18, h - 17.2, монтажное отверстие (мм): ⌀16, материал корпуса: пластик, рабочее положение: 2-позиционный, без возврата, цвет: жёлтый, подсветка: нет, контакт: C: 3, тип блоков контактов: одиночный, цвет корпуса: чёрный, Uпит. 110...250 В~, IP65 (стандарт МЭК) | 0 | 0 | 0 | 0 | 0 | Возможность заказа уточняйте дополнительно.
H5550012763R |  | A5550008188 | CONTROL SWITCH | SELECTOR SWITCH | S16SR SERIES | S16SR-S2YC | YELLOW/2(0-S)/1C | Китай | S16SR-S2YC^YELLOW/2(0-S)/1C^ | Круглый селекторный переключатель выступающего типа с короткой стандартной ручкой, размеры (мм): внешний корпус: Ø -18, h - 17.2, монтажное отверстие (мм): ⌀16, материал корпуса: пластик, рабочее положение: 2-позиционный, без возврата, цвет: жёлтый, подсветка: нет, контакт: C: 1, тип блоков контактов: одиночный, цвет корпуса: чёрный, Uпит. 110...250 В~, IP65 (стандарт МЭК) | 0 | 0 | 0 | 0 | 0 | Возможность заказа уточняйте дополнительно.
H5550012789R |  | A5550008595 | CONTROL SWITCH | SELECTOR SWITCH | S16SR SERIES | S16SR-S3B |  | Китай | S16SR-S3B^^ | Головка для круглого селекторного переключателя выступающего типа с короткой ручкой, размеры (мм): внешний корпус: Ø -18, h - 17.2, монтажное отверстие (мм): ⌀16, материал корпуса: пластик, рабочее положение: 3-позиционный, пружинный самовозврат из двух положений, цвет: синий, подсветка: нет, контакт: нет, цвет корпуса: чёрный, питание: нет, IP65 (стандарт МЭК) | 170 | 158.1 | 153 | 136 | 119 | Доступно к заказу.
H5550012766R |  | A5550000269 | CONTROL SWITCH | SELECTOR SWITCH | S16SR SERIES | S16SR-S3B2C | BLUE/3(R-0-R)/2C | Китай | S16SR-S3B2C^BLUE/3(R-0-R)/2C^ | Круглый селекторный переключатель выступающего типа с короткой стандартной ручкой, размеры (мм): внешний корпус: Ø -18, h - 17.2, монтажное отверстие (мм): ⌀16, материал корпуса: пластик, рабочее положение: 3-позиционный, пружинный самовозврат из двух положений, цвет: синий, подсветка: нет, контакт: C: 2, тип блоков контактов: одиночный, цвет корпуса: чёрный, Uпит. 110...250 В~, IP65 (стандарт МЭК) | 0 | 0 | 0 | 0 | 0 | Возможность заказа уточняйте дополнительно.
H5550012790R |  | A5550008597 | CONTROL SWITCH | SELECTOR SWITCH | S16SR SERIES | S16SR-S3G |  | Китай | S16SR-S3G^^ | Круглый селекторный переключатель выступающего типа с короткой ручкой, размеры (мм): внешний корпус: Ø -18, h - 17.2, монтажное отверстие (мм): ⌀16, материал корпуса: пластик, рабочее положение: 3-позиционный, пружинный самовозврат из двух положений, цвет: зелёный, подсветка: нет, контакт: нет, цвет корпуса: чёрный, нет, IP65 (стандарт МЭК) | 170 | 158.1 | 153 | 136 | 119 | Доступно к заказу.
H5550012767R |  | A5550000270 | CONTROL SWITCH | SELECTOR SWITCH | S16SR SERIES | S16SR-S3G2C | GREEN/3(R-0-R)/2C | Китай | S16SR-S3G2C^GREEN/3(R-0-R)/2C^ | Круглый селекторный переключатель выступающего типа с короткой стандартной ручкой, размеры (мм): внешний корпус: Ø -18, h - 17.2, монтажное отверстие (мм): ⌀16, материал корпуса: пластик, рабочее положение: 3-позиционный, пружинный самовозврат из двух положений, цвет: зелёный, подсветка: нет, контакт: C: 2, тип блоков контактов: одиночный, цвет корпуса: чёрный, Uпит. 110...250 В~, IP65 (стандарт МЭК) | 0 | 0 | 0 | 0 | 0 | Возможность заказа уточняйте дополнительно.
A5550008594R |  | A5550008593 | CONTROL SWITCH | SELECTOR SWITCH | S16SR SERIES | S16SR-S3R |  | Китай | S16SR-S3R^^ | Головка для круглого селекторного переключателя выступающего типа с короткой ручкой, размеры (мм): внешний корпус: Ø -18, h - 17.2, монтажное отверстие (мм): ⌀16, материал корпуса: пластик, рабочее положение: 3-позиционный, пружинный самовозврат из двух положений, цвет: красный, подсветка: нет, контакт: нет, цвет корпуса: чёрный, питание: нет, IP65 (стандарт МЭК) | 170 | 158.1 | 153 | 136 | 119 | Доступно к заказу.
A5550000229R |  | A5550000229 | CONTROL SWITCH | SELECTOR SWITCH | S16SR SERIES | S16SR-S3R2C | RED/3(R-0-R)/2C | Китай | S16SR-S3R2C^RED/3(R-0-R)/2C^ | Круглый селекторный переключатель выступающего типа с короткой стандартной ручкой, размеры (мм): внешний корпус: Ø -18, h - 17.2, монтажное отверстие (мм): ⌀16, материал корпуса: пластик, рабочее положение: 3-позиционный, пружинный самовозврат из двух положений, цвет: красный, подсветка: нет, контакт: C: 2, тип блоков контактов: одиночный, цвет корпуса: чёрный, Uпит. 110...250 В~, IP65 (стандарт МЭК) | 620 | 576.6 | 558 | 496 | 434 | Доступно к заказу.
A5550008016R |  | A5550008016 | CONTROL SWITCH | SELECTOR SWITCH | S16SR SERIES | S16SR-S3RC | RED/3(R-0-R)/1C | Китай | S16SR-S3RC^RED/3(R-0-R)/1C^ | Круглый селекторный переключатель выступающего типа с короткой стандартной ручкой, размеры (мм): внешний корпус: Ø -18, h - 17.2, монтажное отверстие (мм): ⌀16, материал корпуса: пластик, рабочее положение: 3-позиционный, пружинный самовозврат из двух положений, цвет: красный, подсветка: нет, контакт: C: 1, тип блоков контактов: одиночный, цвет корпуса: чёрный, Uпит. 110...250 В~, IP65 (стандарт МЭК) | 420 | 390.6 | 378 | 336 | 294 | Доступно к заказу.
A5550008601R |  | A5550008601 | CONTROL SWITCH | SELECTOR SWITCH | S16SR SERIES | S16SR-S3W |  | Китай | S16SR-S3W^^ | Головка для круглого селекторного переключателя выступающего типа с короткой ручкой, размеры (мм): внешний корпус: Ø -18, h - 17.2, монтажное отверстие (мм): ⌀16, материал корпуса: пластик, рабочее положение: 3-позиционный, пружинный самовозврат из двух положений, цвет: белый, подсветка: нет, контакт: нет, цвет корпуса: чёрный, нет, IP65 (стандарт МЭК) | 170 | 158.1 | 153 | 136 | 119 | Доступно к заказу.
A5550000230R |  | A5550000230 | CONTROL SWITCH | SELECTOR SWITCH | S16SR SERIES | S16SR-S3W2C | WHITE/3(R-0-R)/2C | Китай | S16SR-S3W2C^WHITE/3(R-0-R)/2C^ | Круглый селекторный переключатель выступающего типа с короткой стандартной ручкой, размеры (мм): внешний корпус: Ø -18, h - 17.2, монтажное отверстие (мм): ⌀16, материал корпуса: пластик, рабочее положение: 3-позиционный, пружинный самовозврат из двух положений, цвет: белый, подсветка: нет, контакт: C: 2, тип блоков контактов: одиночный, цвет корпуса: чёрный, Uпит. 110...250 В~, IP65 (стандарт МЭК) | 620 | 576.6 | 558 | 496 | 434 | Доступно к заказу.
H5550012554R |  | A5550008017 | CONTROL SWITCH | SELECTOR SWITCH | S16SR SERIES | S16SR-S3WC | WHITE/3(R-0-R)/1C | Китай | S16SR-S3WC^WHITE/3(R-0-R)/1C^ | Круглый селекторный переключатель выступающего типа с короткой стандартной ручкой, размеры (мм): внешний корпус: Ø -18, h - 17.2, монтажное отверстие (мм): ⌀16, материал корпуса: пластик, рабочее положение: 3-позиционный, пружинный самовозврат из двух положений, цвет: белый, подсветка: нет, контакт: C: 1, тип блоков контактов: одиночный, цвет корпуса: чёрный, Uпит. 110...250 В~, IP65 (стандарт МЭК) | 0 | 0 | 0 | 0 | 0 | Возможность заказа уточняйте дополнительно.
H5550012791R |  | A5550008599 | CONTROL SWITCH | SELECTOR SWITCH | S16SR SERIES | S16SR-S3Y |  | Китай | S16SR-S3Y^^ | Головка для круглого селекторного переключателя выступающего типа с короткой ручкой, размеры (мм): внешний корпус: Ø -18, h - 17.2, монтажное отверстие (мм): ⌀16, материал корпуса: пластик, рабочее положение: 3-позиционный, пружинный самовозврат из двух положений, цвет: жёлтый, подсветка: нет, контакт: нет, цвет корпуса: чёрный, питание: нет, IP65 (стандарт МЭК) | 170 | 158.1 | 153 | 136 | 119 | Доступно к заказу.
H5550012768R |  | A5550000271 | CONTROL SWITCH | SELECTOR SWITCH | S16SR SERIES | S16SR-S3Y2C | YELLOW/3(R-0-R)/2C | Китай | S16SR-S3Y2C^YELLOW/3(R-0-R)/2C^ | Круглый селекторный переключатель выступающего типа с короткой стандартной ручкой, размеры (мм): внешний корпус: Ø -18, h - 17.2, монтажное отверстие (мм): ⌀16, материал корпуса: пластик, рабочее положение: 3-позиционный, пружинный самовозврат из двух положений, цвет: жёлтый, подсветка: нет, контакт: C: 2, тип блоков контактов: одиночный, цвет корпуса: чёрный, Uпит. 110...250 В~, IP65 (стандарт МЭК) | 0 | 0 | 0 | 0 | 0 | Возможность заказа уточняйте дополнительно.
H5550012794R |  | A5550008605 | CONTROL SWITCH | SELECTOR SWITCH | S16SR SERIES | S16SR-S4B |  | Китай | S16SR-S4B^^ | Круглый селекторный переключатель выступающего типа с короткой ручкой, размеры (мм): внешний корпус: Ø -18, h - 17.2, монтажное отверстие (мм): ⌀16, материал корпуса: пластик, рабочее положение: 3-позиционный, без возврата, цвет: синий, подсветка: нет, контакт: нет, цвет корпуса: чёрный, нет, IP65 (стандарт МЭК) | 170 | 158.1 | 153 | 136 | 119 | Доступно к заказу.
H5550012769R |  | A5550000272 | CONTROL SWITCH | SELECTOR SWITCH | S16SR SERIES | S16SR-S4B2C | BLUE/3(S-0-S)/2C | Китай | S16SR-S4B2C^BLUE/3(S-0-S)/2C^ | Круглый селекторный переключатель выступающего типа с короткой стандартной ручкой, размеры (мм): внешний корпус: Ø -18, h - 17.2, монтажное отверстие (мм): ⌀16, материал корпуса: пластик, рабочее положение: 3-позиционный, без возврата, цвет: синий, подсветка: нет, контакт: C: 2, тип блоков контактов: одиночный, цвет корпуса: чёрный, Uпит. 110...250 В~, IP65 (стандарт МЭК) | 0 | 0 | 0 | 0 | 0 | Возможность заказа уточняйте дополнительно.
H5550012795R |  | A5550008607 | CONTROL SWITCH | SELECTOR SWITCH | S16SR SERIES | S16SR-S4G |  | Китай | S16SR-S4G^^ | Головка для круглого селекторного переключателя выступающего типа с короткой ручкой, размеры (мм): внешний корпус: Ø -18, h - 17.2, монтажное отверстие (мм): ⌀16, материал корпуса: пластик, рабочее положение: 3-позиционный, без возврата, цвет: зелёный, подсветка: нет, контакт: нет, цвет корпуса: чёрный, питание: нет, IP65 (стандарт МЭК) | 170 | 158.1 | 153 | 136 | 119 | Доступно к заказу.
H5550012770R |  | A5550000273 | CONTROL SWITCH | SELECTOR SWITCH | S16SR SERIES | S16SR-S4G2C | GREEN/3(S-0-S)/2C | Китай | S16SR-S4G2C^GREEN/3(S-0-S)/2C^ | Круглый селекторный переключатель выступающего типа с короткой стандартной ручкой, размеры (мм): внешний корпус: Ø -18, h - 17.2, монтажное отверстие (мм): ⌀16, материал корпуса: пластик, рабочее положение: 3-позиционный, без возврата, цвет: зелёный, подсветка: нет, контакт: C: 2, тип блоков контактов: одиночный, цвет корпуса: чёрный, Uпит. 110...250 В~, IP65 (стандарт МЭК) | 0 | 0 | 0 | 0 | 0 | Возможность заказа уточняйте дополнительно.
A5550008604R |  | A5550008603 | CONTROL SWITCH | SELECTOR SWITCH | S16SR SERIES | S16SR-S4R |  | Китай | S16SR-S4R^^ | Головка для круглого селекторного переключателя выступающего типа с короткой ручкой, размеры (мм): внешний корпус: Ø -18, h - 17.2, монтажное отверстие (мм): ⌀16, материал корпуса: пластик, рабочее положение: 3-позиционный, без возврата, цвет: красный, подсветка: нет, контакт: нет, цвет корпуса: чёрный, питание: нет, IP65 (стандарт МЭК) | 170 | 158.1 | 153 | 136 | 119 | Доступно к заказу.
A5550000231R |  | A5550000231 | CONTROL SWITCH | SELECTOR SWITCH | S16SR SERIES | S16SR-S4R2C | RED/3(S-0-S)/2C | Китай | S16SR-S4R2C^RED/3(S-0-S)/2C^ | Круглый селекторный переключатель выступающего типа с короткой стандартной ручкой, размеры (мм): внешний корпус: Ø -18, h - 17.2, монтажное отверстие (мм): ⌀16, материал корпуса: пластик, рабочее положение: 3-позиционный, без возврата, цвет: красный, подсветка: нет, контакт: C: 2, тип блоков контактов: одиночный, цвет корпуса: чёрный, Uпит. 110...250 В~, IP65 (стандарт МЭК) | 620 | 576.6 | 558 | 496 | 434 | Доступно к заказу.
A5550008018R |  | A5550008018 | CONTROL SWITCH | SELECTOR SWITCH | S16SR SERIES | S16SR-S4RC | RED/3(S-0-S)/1C | Китай | S16SR-S4RC^RED/3(S-0-S)/1C^ | Круглый селекторный переключатель выступающего типа с короткой стандартной ручкой, размеры (мм): внешний корпус: Ø -18, h - 17.2, монтажное отверстие (мм): ⌀16, материал корпуса: пластик, рабочее положение: 3-позиционный, без возврата, цвет: красный, подсветка: нет, контакт: C: 1, тип блоков контактов: одиночный, цвет корпуса: чёрный, Uпит. 110...250 В~, IP65 (стандарт МЭК) | 420 | 390.6 | 378 | 336 | 294 | Доступно к заказу.
A5550008611R |  | A5550008611 | CONTROL SWITCH | SELECTOR SWITCH | S16SR SERIES | S16SR-S4W |  | Китай | S16SR-S4W^^ | Головка для круглого селекторного переключателя выступающего типа с короткой ручкой, размеры (мм): внешний корпус: Ø -18, h - 17.2, монтажное отверстие (мм): ⌀16, материал корпуса: пластик, рабочее положение: 3-позиционный, без возврата, цвет: белый, подсветка: нет, контакт: нет, цвет корпуса: чёрный, питание: нет, IP65 (стандарт МЭК) | 170 | 158.1 | 153 | 136 | 119 | Доступно к заказу.
A5550000232R |  | A5550000232 | CONTROL SWITCH | SELECTOR SWITCH | S16SR SERIES | S16SR-S4W2C | WHITE/3(S-0-S)/2C | Китай | S16SR-S4W2C^WHITE/3(S-0-S)/2C^ | Круглый селекторный переключатель выступающего типа с короткой стандартной ручкой, размеры (мм): внешний корпус: Ø -18, h - 17.2, монтажное отверстие (мм): ⌀16, материал корпуса: пластик, рабочее положение: 3-позиционный, без возврата, цвет: белый, подсветка: нет, контакт: C: 2, тип блоков контактов: одиночный, цвет корпуса: чёрный, Uпит. 110...250 В~, IP65 (стандарт МЭК) | 620 | 576.6 | 558 | 496 | 434 | Доступно к заказу.
A5550008019R |  | A5550008019 | CONTROL SWITCH | SELECTOR SWITCH | S16SR SERIES | S16SR-S4WC | WHITE/3(S-0-S)/1C | Китай | S16SR-S4WC^WHITE/3(S-0-S)/1C^ | Круглый селекторный переключатель выступающего типа с короткой стандартной ручкой, размеры (мм): внешний корпус: Ø -18, h - 17.2, монтажное отверстие (мм): ⌀16, материал корпуса: пластик, рабочее положение: 3-позиционный, без возврата, цвет: белый, подсветка: нет, контакт: C: 1, тип блоков контактов: одиночный, цвет корпуса: чёрный, Uпит. 110...250 В~, IP65 (стандарт МЭК) | 420 | 390.6 | 378 | 336 | 294 | Доступно к заказу.
H5550012796R |  | A5550008609 | CONTROL SWITCH | SELECTOR SWITCH | S16SR SERIES | S16SR-S4Y |  | Китай | S16SR-S4Y^^ | Головка для круглого селекторного переключателя выступающего типа с короткой ручкой, размеры (мм): внешний корпус: Ø -18, h - 17.2, монтажное отверстие (мм): ⌀16, материал корпуса: пластик, рабочее положение: 3-позиционный, без возврата, цвет: жёлтый, подсветка: нет, контакт: нет, цвет корпуса: чёрный, питание: нет, IP65 (стандарт МЭК) | 170 | 158.1 | 153 | 136 | 119 | Доступно к заказу.
H5550012771R |  | A5550000274 | CONTROL SWITCH | SELECTOR SWITCH | S16SR SERIES | S16SR-S4Y2C | YELLOW/3(S-0-S)/2C | Китай | S16SR-S4Y2C^YELLOW/3(S-0-S)/2C^ | Круглый селекторный переключатель выступающего типа с короткой стандартной ручкой, размеры (мм): внешний корпус: Ø -18, h - 17.2, монтажное отверстие (мм): ⌀16, материал корпуса: пластик, рабочее положение: 3-позиционный, без возврата, цвет: жёлтый, подсветка: нет, контакт: C: 2, тип блоков контактов: одиночный, цвет корпуса: чёрный, Uпит. 110...250 В~, IP65 (стандарт МЭК) | 0 | 0 | 0 | 0 | 0 | Возможность заказа уточняйте дополнительно.
H5550012799R |  | A5550008615 | CONTROL SWITCH | SELECTOR SWITCH | S16SR SERIES | S16SR-S5B |  | Китай | S16SR-S5B^^ | Головка для круглого селекторного переключателя выступающего типа с короткой ручкой, размеры (мм): внешний корпус: Ø -18, h - 17.2, монтажное отверстие (мм): ⌀16, материал корпуса: пластик, рабочее положение: 3-позиционный, пружинный самовозврат из правого положения, цвет: синий, подсветка: нет, контакт: нет, цвет корпуса: чёрный, питание: нет, IP65 (стандарт МЭК) | 170 | 158.1 | 153 | 136 | 119 | Доступно к заказу.
H5550012772R |  | A5550008190 | CONTROL SWITCH | SELECTOR SWITCH | S16SR SERIES | S16SR-S5B2C | BLUE/3(S-0-R)/2C | Китай | S16SR-S5B2C^BLUE/3(S-0-R)/2C^ | Круглый селекторный переключатель выступающего типа с короткой стандартной ручкой, размеры (мм): внешний корпус: Ø -18, h - 17.2, монтажное отверстие (мм): ⌀16, материал корпуса: пластик, рабочее положение: 3-позиционный, пружинный самовозврат из правого положения, цвет: синий, подсветка: нет, контакт: C: 2, тип блоков контактов: одиночный, цвет корпуса: чёрный, Uпит. 110...250 В~, IP65 (стандарт МЭК) | 0 | 0 | 0 | 0 | 0 | Возможность заказа уточняйте дополнительно.
H5550012800R |  | A5550008617 | CONTROL SWITCH | SELECTOR SWITCH | S16SR SERIES | S16SR-S5G |  | Китай | S16SR-S5G^^ | Головка для круглого селекторного переключателя выступающего типа с короткой ручкой, размеры (мм): внешний корпус: Ø -18, h - 17.2, монтажное отверстие (мм): ⌀16, материал корпуса: пластик, рабочее положение: 3-позиционный, пружинный самовозврат из правого положения, цвет: зелёный, подсветка: нет, контакт: нет, цвет корпуса: чёрный, питание: нет, IP65 (стандарт МЭК) | 170 | 158.1 | 153 | 136 | 119 | Доступно к заказу.
H5550012773R |  | A5550008191 | CONTROL SWITCH | SELECTOR SWITCH | S16SR SERIES | S16SR-S5G2C | GREEN/3(S-0-R)/2C | Китай | S16SR-S5G2C^GREEN/3(S-0-R)/2C^ | Круглый селекторный переключатель выступающего типа с короткой стандартной ручкой, размеры (мм): внешний корпус: Ø -18, h - 17.2, монтажное отверстие (мм): ⌀16, материал корпуса: пластик, рабочее положение: 3-позиционный, пружинный самовозврат из правого положения, цвет: зелёный, подсветка: нет, контакт: C: 2, тип блоков контактов: одиночный, цвет корпуса: чёрный, Uпит. 110...250 В~, IP65 (стандарт МЭК) | 0 | 0 | 0 | 0 | 0 | Возможность заказа уточняйте дополнительно.
A5550008614R |  | A5550008613 | CONTROL SWITCH | SELECTOR SWITCH | S16SR SERIES | S16SR-S5R |  | Китай | S16SR-S5R^^ | Головка для круглого селекторного переключателя выступающего типа с короткой ручкой, размеры (мм): внешний корпус: Ø -18, h - 17.2, монтажное отверстие (мм): ⌀16, материал корпуса: пластик, рабочее положение: 3-позиционный, пружинный самовозврат из правого положения, цвет: красный, подсветка: нет, контакт: нет, цвет корпуса: чёрный, питание: нет, IP65 (стандарт МЭК) | 170 | 158.1 | 153 | 136 | 119 | Доступно к заказу.
A5550008021R |  | A5550008021 | CONTROL SWITCH | SELECTOR SWITCH | S16SR SERIES | S16SR-S5R2C | RED/3(S-0-R)/2C | Китай | S16SR-S5R2C^RED/3(S-0-R)/2C^ | Круглый селекторный переключатель выступающего типа с короткой стандартной ручкой, размеры (мм): внешний корпус: Ø -18, h - 17.2, монтажное отверстие (мм): ⌀16, материал корпуса: пластик, рабочее положение: 3-позиционный, пружинный самовозврат из правого положения, цвет: красный, подсветка: нет, контакт: C: 2, тип блоков контактов: одиночный, цвет корпуса: чёрный, Uпит. 110...250 В~, IP65 (стандарт МЭК) | 620 | 576.6 | 558 | 496 | 434 | Доступно к заказу.
A5550008020R |  | A5550008020 | CONTROL SWITCH | SELECTOR SWITCH | S16SR SERIES | S16SR-S5RC | RED/3(S-0-R)/1C | Китай | S16SR-S5RC^RED/3(S-0-R)/1C^ | Круглый селекторный переключатель выступающего типа с короткой стандартной ручкой, размеры (мм): внешний корпус: Ø -18, h - 17.2, монтажное отверстие (мм): ⌀16, материал корпуса: пластик, рабочее положение: 3-позиционный, пружинный самовозврат из правого положения, цвет: красный, подсветка: нет, контакт: C: 1, тип блоков контактов: одиночный, цвет корпуса: чёрный, Uпит. 110...250 В~, IP65 (стандарт МЭК) | 420 | 390.6 | 378 | 336 | 294 | Доступно к заказу.
H5550012802R |  | A5550008621 | CONTROL SWITCH | SELECTOR SWITCH | S16SR SERIES | S16SR-S5W |  | Китай | S16SR-S5W^^ | Головка для круглого селекторного переключателя выступающего типа с короткой ручкой, размеры (мм): внешний корпус: Ø -18, h - 17.2, монтажное отверстие (мм): ⌀16, материал корпуса: пластик, рабочее положение: 3-позиционный, пружинный самовозврат из правого положения, цвет: белый, подсветка: нет, контакт: нет, цвет корпуса: чёрный, питание: нет, IP65 (стандарт МЭК) | 170 | 158.1 | 153 | 136 | 119 | Доступно к заказу.
H5550012563R |  | A5550008023 | CONTROL SWITCH | SELECTOR SWITCH | S16SR SERIES | S16SR-S5W2C | WHITE/3(S-0-R)/2C | Китай | S16SR-S5W2C^WHITE/3(S-0-R)/2C^ | Круглый селекторный переключатель выступающего типа с короткой стандартной ручкой, размеры (мм): внешний корпус: Ø -18, h - 17.2, монтажное отверстие (мм): ⌀16, материал корпуса: пластик, рабочее положение: 3-позиционный, пружинный самовозврат из правого положения, цвет: белый, подсветка: нет, контакт: C: 2, тип блоков контактов: одиночный, цвет корпуса: чёрный, Uпит. 110...250 В~, IP65 (стандарт МЭК) | 0 | 0 | 0 | 0 | 0 | Возможность заказа уточняйте дополнительно.
H5550012562R |  | A5550008022 | CONTROL SWITCH | SELECTOR SWITCH | S16SR SERIES | S16SR-S5WC | WHITE/3(S-0-R)/1C | Китай | S16SR-S5WC^WHITE/3(S-0-R)/1C^ | Круглый селекторный переключатель выступающего типа с короткой стандартной ручкой, размеры (мм): внешний корпус: Ø -18, h - 17.2, монтажное отверстие (мм): ⌀16, материал корпуса: пластик, рабочее положение: 3-позиционный, пружинный самовозврат из правого положения, цвет: белый, подсветка: нет, контакт: C: 1, тип блоков контактов: одиночный, цвет корпуса: чёрный, Uпит. 110...250 В~, IP65 (стандарт МЭК) | 0 | 0 | 0 | 0 | 0 | Возможность заказа уточняйте дополнительно.
H5550012801R |  | A5550008619 | CONTROL SWITCH | SELECTOR SWITCH | S16SR SERIES | S16SR-S5Y |  | Китай | S16SR-S5Y^^ | Головка для круглого селекторного переключателя выступающего типа с короткой ручкой, размеры (мм): внешний корпус: Ø -18, h - 17.2, монтажное отверстие (мм): ⌀16, материал корпуса: пластик, рабочее положение: 3-позиционный, пружинный самовозврат из правого положения, цвет: жёлтый, подсветка: нет, контакт: нет, цвет корпуса: чёрный, питание: нет, IP65 (стандарт МЭК) | 170 | 158.1 | 153 | 136 | 119 | Доступно к заказу.
H5550012774R |  | A5550008192 | CONTROL SWITCH | SELECTOR SWITCH | S16SR SERIES | S16SR-S5Y2C | YELLOW/3(S-0-R)/2C | Китай | S16SR-S5Y2C^YELLOW/3(S-0-R)/2C^ | Круглый селекторный переключатель выступающего типа с короткой стандартной ручкой, размеры (мм): внешний корпус: Ø -18, h - 17.2, монтажное отверстие (мм): ⌀16, материал корпуса: пластик, рабочее положение: 3-позиционный, пружинный самовозврат из правого положения, цвет: жёлтый, подсветка: нет, контакт: C: 2, тип блоков контактов: одиночный, цвет корпуса: чёрный, Uпит. 110...250 В~, IP65 (стандарт МЭК) | 0 | 0 | 0 | 0 | 0 | Возможность заказа уточняйте дополнительно.
H5550012804R |  | A5550008625 | CONTROL SWITCH | SELECTOR SWITCH | S16SR SERIES | S16SR-S6B |  | Китай | S16SR-S6B^^ | Головка для круглого селекторного переключателя выступающего типа с короткой ручкой, размеры (мм): внешний корпус: Ø -18, h - 17.2, монтажное отверстие (мм): ⌀16, материал корпуса: пластик, рабочее положение: 3-позиционный, пружинный самовозврат из левого положения, цвет: синий, подсветка: нет, контакт: нет, цвет корпуса: чёрный, питание: нет, IP65 (стандарт МЭК) | 170 | 158.1 | 153 | 136 | 119 | Доступно к заказу.
H5550012775R |  | A5550008193 | CONTROL SWITCH | SELECTOR SWITCH | S16SR SERIES | S16SR-S6B2C | BLUE/3(R-0-S)/2C | Китай | S16SR-S6B2C^BLUE/3(R-0-S)/2C^ | Круглый селекторный переключатель выступающего типа с короткой стандартной ручкой, размеры (мм): внешний корпус: Ø -18, h - 17.2, монтажное отверстие (мм): ⌀16, материал корпуса: пластик, рабочее положение: 3-позиционный, пружинный самовозврат из левого положения, цвет: синий, подсветка: нет, контакт: C: 2, тип блоков контактов: одиночный, цвет корпуса: чёрный, Uпит. 110...250 В~, IP65 (стандарт МЭК) | 0 | 0 | 0 | 0 | 0 | Возможность заказа уточняйте дополнительно.
H5550012805R |  | A5550008627 | CONTROL SWITCH | SELECTOR SWITCH | S16SR SERIES | S16SR-S6G |  | Китай | S16SR-S6G^^ | Головка для круглого селекторного переключателя выступающего типа с короткой ручкой, размеры (мм): внешний корпус: Ø -18, h - 17.2, монтажное отверстие (мм): ⌀16, материал корпуса: пластик, рабочее положение: 3-позиционный, пружинный самовозврат из левого положения, цвет: зелёный, подсветка: нет, контакт: нет, цвет корпуса: чёрный, питание: нет, IP65 (стандарт МЭК) | 170 | 158.1 | 153 | 136 | 119 | Доступно к заказу.
H5550012776R |  | A5550008194 | CONTROL SWITCH | SELECTOR SWITCH | S16SR SERIES | S16SR-S6G2C | GREEN/3(R-0-S)/2C | Китай | S16SR-S6G2C^GREEN/3(R-0-S)/2C^ | Круглый селекторный переключатель выступающего типа с короткой стандартной ручкой, размеры (мм): внешний корпус: Ø -18, h - 17.2, монтажное отверстие (мм): ⌀16, материал корпуса: пластик, рабочее положение: 3-позиционный, пружинный самовозврат из левого положения, цвет: зелёный, подсветка: нет, контакт: C: 2, тип блоков контактов: одиночный, цвет корпуса: чёрный, Uпит. 110...250 В~, IP65 (стандарт МЭК) | 0 | 0 | 0 | 0 | 0 | Возможность заказа уточняйте дополнительно.
A5550008624R |  | A5550008623 | CONTROL SWITCH | SELECTOR SWITCH | S16SR SERIES | S16SR-S6R |  | Китай | S16SR-S6R^^ | Головка для круглого селекторного переключателя выступающего типа с короткой ручкой, размеры (мм): внешний корпус: Ø -18, h - 17.2, монтажное отверстие (мм): ⌀16, материал корпуса: пластик, рабочее положение: 3-позиционный, пружинный самовозврат из левого положения, цвет: красный, подсветка: нет, контакт: нет, цвет корпуса: чёрный, питание: нет, IP65 (стандарт МЭК) | 170 | 158.1 | 153 | 136 | 119 | Доступно к заказу.
A5550008025R |  | A5550008025 | CONTROL SWITCH | SELECTOR SWITCH | S16SR SERIES | S16SR-S6R2C | RED/3(R-0-S)/2C | Китай | S16SR-S6R2C^RED/3(R-0-S)/2C^ | Круглый селекторный переключатель выступающего типа с короткой стандартной ручкой, размеры (мм): внешний корпус: Ø -18, h - 17.2, монтажное отверстие (мм): ⌀16, материал корпуса: пластик, рабочее положение: 3-позиционный, пружинный самовозврат из левого положения, цвет: красный, подсветка: нет, контакт: C: 2, тип блоков контактов: одиночный, цвет корпуса: чёрный, Uпит. 110...250 В~, IP65 (стандарт МЭК) | 590 | 548.7 | 531 | 472 | 413 | Доступно к заказу. Цена действует на текущий складской остаток товара. Под заказ действует цена из столбца "L" ("РРЦ по завершению остатков с НДС, Руб").
A5550008024R |  | A5550008024 | CONTROL SWITCH | SELECTOR SWITCH | S16SR SERIES | S16SR-S6RC | RED/3(R-0-S)/1C | Китай | S16SR-S6RC^RED/3(R-0-S)/1C^ | Круглый селекторный переключатель выступающего типа с короткой стандартной ручкой, размеры (мм): внешний корпус: Ø -18, h - 17.2, монтажное отверстие (мм): ⌀16, материал корпуса: пластик, рабочее положение: 3-позиционный, пружинный самовозврат из левого положения, цвет: красный, подсветка: нет, контакт: C: 1, тип блоков контактов: одиночный, цвет корпуса: чёрный, Uпит. 110...250 В~, IP65 (стандарт МЭК) | 420 | 390.6 | 378 | 336 | 294 | Доступно к заказу.
H5550012807R |  | A5550008631 | CONTROL SWITCH | SELECTOR SWITCH | S16SR SERIES | S16SR-S6W |  | Китай | S16SR-S6W^^ | Головка для круглого селекторного переключателя выступающего типа с короткой ручкой, размеры (мм): внешний корпус: Ø -18, h - 17.2, монтажное отверстие (мм): ⌀16, материал корпуса: пластик, рабочее положение: 3-позиционный, пружинный самовозврат из левого положения, цвет: белый, подсветка: нет, контакт: нет, цвет корпуса: чёрный, питание: нет, IP65 (стандарт МЭК) | 170 | 158.1 | 153 | 136 | 119 | Доступно к заказу.
A5550008027R |  | A5550008027 | CONTROL SWITCH | SELECTOR SWITCH | S16SR SERIES | S16SR-S6W2C | WHITE/3(R-0-S)/2C | Китай | S16SR-S6W2C^WHITE/3(R-0-S)/2C^ | Круглый селекторный переключатель выступающего типа с короткой стандартной ручкой, размеры (мм): внешний корпус: Ø -18, h - 17.2, монтажное отверстие (мм): ⌀16, материал корпуса: пластик, рабочее положение: 3-позиционный, пружинный самовозврат из левого положения, цвет: белый, подсветка: нет, контакт: C: 2, тип блоков контактов: одиночный, цвет корпуса: чёрный, Uпит. 110...250 В~, IP65 (стандарт МЭК) | 620 | 576.6 | 558 | 496 | 434 | Доступно к заказу.
H5550012566R |  | A5550008026 | CONTROL SWITCH | SELECTOR SWITCH | S16SR SERIES | S16SR-S6WC | WHITE/3(R-0-S)/1C | Китай | S16SR-S6WC^WHITE/3(R-0-S)/1C^ | Круглый селекторный переключатель выступающего типа с короткой стандартной ручкой, размеры (мм): внешний корпус: Ø -18, h - 17.2, монтажное отверстие (мм): ⌀16, материал корпуса: пластик, рабочее положение: 3-позиционный, пружинный самовозврат из левого положения, цвет: белый, подсветка: нет, контакт: C: 1, тип блоков контактов: одиночный, цвет корпуса: чёрный, Uпит. 110...250 В~, IP65 (стандарт МЭК) | 0 | 0 | 0 | 0 | 0 | Возможность заказа уточняйте дополнительно.
H5550012806R |  | A5550008629 | CONTROL SWITCH | SELECTOR SWITCH | S16SR SERIES | S16SR-S6Y |  | Китай | S16SR-S6Y^^ | Головка для круглого селекторного переключателя выступающего типа с короткой ручкой, размеры (мм): внешний корпус: Ø -18, h - 17.2, монтажное отверстие (мм): ⌀16, материал корпуса: пластик, рабочее положение: 3-позиционный, пружинный самовозврат из левого положения, цвет: жёлтый, подсветка: нет, контакт: нет, цвет корпуса: чёрный, питание: нет, IP65 (стандарт МЭК) | 170 | 158.1 | 153 | 136 | 119 | Доступно к заказу.
H5550012777R |  | A5550008195 | CONTROL SWITCH | SELECTOR SWITCH | S16SR SERIES | S16SR-S6Y2C | YELLOW/3(R-0-S)/2C | Китай | S16SR-S6Y2C^YELLOW/3(R-0-S)/2C^ | Круглый селекторный переключатель выступающего типа с короткой стандартной ручкой, размеры (мм): внешний корпус: Ø -18, h - 17.2, монтажное отверстие (мм): ⌀16, материал корпуса: пластик, рабочее положение: 3-позиционный, пружинный самовозврат из левого положения, цвет: жёлтый, подсветка: нет, контакт: C: 2, тип блоков контактов: одиночный, цвет корпуса: чёрный, Uпит. 110...250 В~, IP65 (стандарт МЭК) | 0 | 0 | 0 | 0 | 0 | Возможность заказа уточняйте дополнительно.
H5550013107R |  | A5550008754 | CONTROL SWITCH | SELECTOR SWITCH | S16SRS SERIES | S16SRS-L1B |  | Китай | S16SRS-L1B^^ | Головка для квадратного селекторного переключателя выступающего типа с короткой ручкой, размеры (мм): внешний корпус: Ø -18, h - 17.2, монтажное отверстие (мм): ⌀16, материал корпуса: пластик, рабочее положение: 2-позиционный самовозврат, цвет: синий, подсветка: есть, контакт: нет, цвет корпуса: чёрный, питание: нет, IP65 (стандарт МЭК) | 220 | 204.6 | 198 | 176 | 154 | Доступно к заказу.
H5550012879R |  | A5550000284 | CONTROL SWITCH | SELECTOR SWITCH | S16SRS SERIES | S16SRS-L1B2C12 | BLUE/2(0-R)/2C/LED 12V | Китай | S16SRS-L1B2C12^BLUE/2(0-R)/2C/LED 12V^ | Квадратный селекторный переключатель выступающего типа с короткой ручкой, размеры (мм): внешний корпус: Ø -18, h - 17.2, монтажное отверстие (мм): ⌀16, материал корпуса: пластик, рабочее положение: 2-позиционный самовозврат, цвет: синий, подсветка: есть, контакт: C: 2, тип блоков контактов: одиночный, блок индикации: 12 В=, цвет корпуса: чёрный, Uпит. 110...250 В~, потребление тока: 10-15 мА, IP65 (стандарт МЭК) | 0 | 0 | 0 | 0 | 0 | Возможность заказа уточняйте дополнительно.
H5550012889R |  | A5550000289 | CONTROL SWITCH | SELECTOR SWITCH | S16SRS SERIES | S16SRS-L1B2C24 | BLUE/2(0-R)/2C/LED 24V | Китай | S16SRS-L1B2C24^BLUE/2(0-R)/2C/LED 24V^ | Квадратный селекторный переключатель выступающего типа с короткой ручкой, размеры (мм): внешний корпус: Ø -18, h - 17.2, монтажное отверстие (мм): ⌀16, материал корпуса: пластик, рабочее положение: 2-позиционный самовозврат, цвет: синий, подсветка: есть, контакт: C: 2, тип блоков контактов: одиночный, блок индикации: 24 В=, цвет корпуса: чёрный, Uпит. 110...250 В~, потребление тока: 20-26 мА, IP65 (стандарт МЭК) | 0 | 0 | 0 | 0 | 0 | Возможность заказа уточняйте дополнительно.
H5550012869R |  | A5550008220 | CONTROL SWITCH | SELECTOR SWITCH | S16SRS SERIES | S16SRS-L1B2C5 | BLUE/2(0-R)/2C/LED 5V | Китай | S16SRS-L1B2C5^BLUE/2(0-R)/2C/LED 5V^ | Квадратный селекторный переключатель выступающего типа с короткой ручкой, размеры (мм): внешний корпус: Ø -18, h - 17.2, монтажное отверстие (мм): ⌀16, материал корпуса: пластик, рабочее положение: 2-позиционный самовозврат, цвет: синий, подсветка: есть, контакт: C: 2, тип блоков контактов: одиночный, блок индикации: 5 В=, цвет корпуса: чёрный, Uпит. 110...250 В~, потребление тока: 10-14 мА, IP65 (стандарт МЭК) | 0 | 0 | 0 | 0 | 0 | Возможность заказа уточняйте дополнительно.
H5550012878R |  | A5550008228 | CONTROL SWITCH | SELECTOR SWITCH | S16SRS SERIES | S16SRS-L1BC12 | BLUE/2(0-R)/1C/LED 12V | Китай | S16SRS-L1BC12^BLUE/2(0-R)/1C/LED 12V^ | Квадратный селекторный переключатель выступающего типа с короткой ручкой, размеры (мм): внешний корпус: Ø -18, h - 17.2, монтажное отверстие (мм): ⌀16, материал корпуса: пластик, рабочее положение: 2-позиционный самовозврат, цвет: синий, подсветка: есть, контакт: C: 1, тип блоков контактов: одиночный, блок индикации: 12 В=, цвет корпуса: чёрный, Uпит. 110...250 В~, потребление тока: 10-15 мА, IP65 (стандарт МЭК) | 0 | 0 | 0 | 0 | 0 | Возможность заказа уточняйте дополнительно.
H5550012888R |  | A5550008233 | CONTROL SWITCH | SELECTOR SWITCH | S16SRS SERIES | S16SRS-L1BC24 | BLUE/2(0-R)/1C/LED 24V | Китай | S16SRS-L1BC24^BLUE/2(0-R)/1C/LED 24V^ | Квадратный селекторный переключатель выступающего типа с короткой ручкой, размеры (мм): внешний корпус: Ø -18, h - 17.2, монтажное отверстие (мм): ⌀16, материал корпуса: пластик, рабочее положение: 2-позиционный самовозврат, цвет: синий, подсветка: есть, контакт: C: 1, тип блоков контактов: одиночный, блок индикации: 24 В=, цвет корпуса: чёрный, Uпит. 110...250 В~, потребление тока: 20-26 мА, IP65 (стандарт МЭК) | 0 | 0 | 0 | 0 | 0 | Возможность заказа уточняйте дополнительно.
H5550012868R |  | A5550008219 | CONTROL SWITCH | SELECTOR SWITCH | S16SRS SERIES | S16SRS-L1BC5 | BLUE/2(0-R)/1C/LED 5V | Китай | S16SRS-L1BC5^BLUE/2(0-R)/1C/LED 5V^ | Квадратный селекторный переключатель выступающего типа с короткой ручкой, размеры (мм): внешний корпус: Ø -18, h - 17.2, монтажное отверстие (мм): ⌀16, материал корпуса: пластик, рабочее положение: 2-позиционный самовозврат, цвет: синий, подсветка: есть, контакт: C: 1, тип блоков контактов: одиночный, блок индикации: 5 В=, цвет корпуса: чёрный, Uпит. 110...250 В~, потребление тока: 10-14 мА, IP65 (стандарт МЭК) | 0 | 0 | 0 | 0 | 0 | Возможность заказа уточняйте дополнительно.
H5550013108R |  | A5550008756 | CONTROL SWITCH | SELECTOR SWITCH | S16SRS SERIES | S16SRS-L1G |  | Китай | S16SRS-L1G^^ | Головка для квадратного селекторного переключателя выступающего типа с короткой ручкой, размеры (мм): внешний корпус: Ø -18, h - 17.2, монтажное отверстие (мм): ⌀16, материал корпуса: пластик, рабочее положение: 2-позиционный самовозврат, цвет: зелёный, подсветка: есть, контакт: нет, цвет корпуса: чёрный, питание: нет, IP65 (стандарт МЭК) | 220 | 204.6 | 198 | 176 | 154 | Доступно к заказу.
H5550012881R |  | A5550000285 | CONTROL SWITCH | SELECTOR SWITCH | S16SRS SERIES | S16SRS-L1G2C12 | GREEN/2(0-R)/2C/LED 12V | Китай | S16SRS-L1G2C12^GREEN/2(0-R)/2C/LED 12V^ | Квадратный селекторный переключатель выступающего типа с короткой ручкой, размеры (мм): внешний корпус: Ø -18, h - 17.2, монтажное отверстие (мм): ⌀16, материал корпуса: пластик, рабочее положение: 2-позиционный самовозврат, цвет: зелёный, подсветка: есть, контакт: C: 2, тип блоков контактов: одиночный, блок индикации: 12 В=, цвет корпуса: чёрный, Uпит. 110...250 В~, потребление тока: 5-9 мА, IP65 (стандарт МЭК) | 0 | 0 | 0 | 0 | 0 | Возможность заказа уточняйте дополнительно.
H5550012891R |  | A5550000290 | CONTROL SWITCH | SELECTOR SWITCH | S16SRS SERIES | S16SRS-L1G2C24 | GREEN/2(0-R)/2C/LED 24V | Китай | S16SRS-L1G2C24^GREEN/2(0-R)/2C/LED 24V^ | Квадратный селекторный переключатель выступающего типа с короткой ручкой, размеры (мм): внешний корпус: Ø -18, h - 17.2, монтажное отверстие (мм): ⌀16, материал корпуса: пластик, рабочее положение: 2-позиционный самовозврат, цвет: зелёный, подсветка: есть, контакт: C: 2, тип блоков контактов: одиночный, блок индикации: 24 В=, цвет корпуса: чёрный, Uпит. 110...250 В~, потребление тока: 16-22 мА, IP65 (стандарт МЭК) | 0 | 0 | 0 | 0 | 0 | Возможность заказа уточняйте дополнительно.
H5550012871R |  | A5550008222 | CONTROL SWITCH | SELECTOR SWITCH | S16SRS SERIES | S16SRS-L1G2C5 | GREEN/2(0-R)/2C/LED 5V | Китай | S16SRS-L1G2C5^GREEN/2(0-R)/2C/LED 5V^ | Квадратный селекторный переключатель выступающего типа с короткой ручкой, размеры (мм): внешний корпус: Ø -18, h - 17.2, монтажное отверстие (мм): ⌀16, материал корпуса: пластик, рабочее положение: 2-позиционный самовозврат, цвет: зелёный, подсветка: есть, контакт: C: 2, тип блоков контактов: одиночный, блок индикации: 5 В=, цвет корпуса: чёрный, Uпит. 110...250 В~, потребление тока: 5-7 мА, IP65 (стандарт МЭК) | 0 | 0 | 0 | 0 | 0 | Возможность заказа уточняйте дополнительно.
A5550008229R |  | A5550008229 | CONTROL SWITCH | SELECTOR SWITCH | S16SRS SERIES | S16SRS-L1GC12 | GREEN/2(0-R)/1C/LED 12V | Китай | S16SRS-L1GC12^GREEN/2(0-R)/1C/LED 12V^ | Квадратный селекторный переключатель выступающего типа с короткой ручкой, размеры (мм): внешний корпус: Ø -18, h - 17.2, монтажное отверстие (мм): ⌀16, материал корпуса: пластик, рабочее положение: 2-позиционный самовозврат, цвет: зелёный, подсветка: есть, контакт: C: 1, тип блоков контактов: одиночный, блок индикации: 12 В=, цвет корпуса: чёрный, Uпит. 110...250 В~, потребление тока: 5-9 мА, IP65 (стандарт МЭК) | 570 | 530.1 | 513 | 456 | 399 | Доступно к заказу.
A5550008234R |  | A5550008234 | CONTROL SWITCH | SELECTOR SWITCH | S16SRS SERIES | S16SRS-L1GC24 | GREEN/2(0-R)/1C/LED 24V | Китай | S16SRS-L1GC24^GREEN/2(0-R)/1C/LED 24V^ | Квадратный селекторный переключатель выступающего типа с короткой ручкой, размеры (мм): внешний корпус: Ø -18, h - 17.2, монтажное отверстие (мм): ⌀16, материал корпуса: пластик, рабочее положение: 2-позиционный самовозврат, цвет: зелёный, подсветка: есть, контакт: C: 1, тип блоков контактов: одиночный, блок индикации: 24 В=, цвет корпуса: чёрный, Uпит. 110...250 В~, потребление тока: 16-22 мА, IP65 (стандарт МЭК) | 570 | 530.1 | 513 | 456 | 399 | Доступно к заказу.
A5550008221R |  | A5550008221 | CONTROL SWITCH | SELECTOR SWITCH | S16SRS SERIES | S16SRS-L1GC5 | GREEN/2(0-R)/1C/LED 5V | Китай | S16SRS-L1GC5^GREEN/2(0-R)/1C/LED 5V^ | Квадратный селекторный переключатель выступающего типа с короткой ручкой, размеры (мм): внешний корпус: Ø -18, h - 17.2, монтажное отверстие (мм): ⌀16, материал корпуса: пластик, рабочее положение: 2-позиционный самовозврат, цвет: зелёный, подсветка: есть, контакт: C: 1, тип блоков контактов: одиночный, блок индикации: 5 В=, цвет корпуса: чёрный, Uпит. 110...250 В~, потребление тока: 5-7 мА, IP65 (стандарт МЭК) | 570 | 530.1 | 513 | 456 | 399 | Доступно к заказу.
A5550008753R |  | A5550008752 | CONTROL SWITCH | SELECTOR SWITCH | S16SRS SERIES | S16SRS-L1R |  | Китай | S16SRS-L1R^^ | Головка для квадратного селекторного переключателя выступающего типа с короткой ручкой, размеры (мм): внешний корпус: Ø -18, h - 17.2, монтажное отверстие (мм): ⌀16, материал корпуса: пластик, рабочее положение: 2-позиционный самовозврат, цвет: красный, подсветка: есть, контакт: нет, цвет корпуса: чёрный, питание: нет, IP65 (стандарт МЭК) | 220 | 204.6 | 198 | 176 | 154 | Доступно к заказу.
A5550000283R |  | A5550000283 | CONTROL SWITCH | SELECTOR SWITCH | S16SRS SERIES | S16SRS-L1R2C12 | RED/2(0-R)/2C/LED 12V | Китай | S16SRS-L1R2C12^RED/2(0-R)/2C/LED 12V^ | Квадратный селекторный переключатель выступающего типа с короткой ручкой, размеры (мм): внешний корпус: Ø -18, h - 17.2, монтажное отверстие (мм): ⌀16, материал корпуса: пластик, рабочее положение: 2-позиционный самовозврат, цвет: красный, подсветка: есть, контакт: C: 2, тип блоков контактов: одиночный, блок индикации: 12 В=, цвет корпуса: чёрный, Uпит. 110...250 В~, потребление тока: 9-14 мА, IP65 (стандарт МЭК) | 770 | 716.1 | 693 | 616 | 539 | Доступно к заказу.
A5550000288R |  | A5550000288 | CONTROL SWITCH | SELECTOR SWITCH | S16SRS SERIES | S16SRS-L1R2C24 | RED/2(0-R)/2C/LED 24V | Китай | S16SRS-L1R2C24^RED/2(0-R)/2C/LED 24V^ | Квадратный селекторный переключатель выступающего типа с короткой ручкой, размеры (мм): внешний корпус: Ø -18, h - 17.2, монтажное отверстие (мм): ⌀16, материал корпуса: пластик, рабочее положение: 2-позиционный самовозврат, цвет: красный, подсветка: есть, контакт: C: 2, тип блоков контактов: одиночный, блок индикации: 24 В=, цвет корпуса: чёрный, Uпит. 110...250 В~, потребление тока: 15-20 мА, IP65 (стандарт МЭК) | 770 | 716.1 | 693 | 616 | 539 | Доступно к заказу.
A5550008218R |  | A5550008218 | CONTROL SWITCH | SELECTOR SWITCH | S16SRS SERIES | S16SRS-L1R2C5 | RED/2(0-R)/2C/LED 5V | Китай | S16SRS-L1R2C5^RED/2(0-R)/2C/LED 5V^ | Квадратный селекторный переключатель выступающего типа с короткой ручкой, размеры (мм): внешний корпус: Ø -18, h - 17.2, монтажное отверстие (мм): ⌀16, материал корпуса: пластик, рабочее положение: 2-позиционный самовозврат, цвет: красный, подсветка: есть, контакт: C: 2, тип блоков контактов: одиночный, блок индикации: 5 В=, цвет корпуса: чёрный, Uпит. 110...250 В~, потребление тока: 6-9 мА, IP65 (стандарт МЭК) | 770 | 716.1 | 693 | 616 | 539 | Доступно к заказу.
A5550008227R |  | A5550008227 | CONTROL SWITCH | SELECTOR SWITCH | S16SRS SERIES | S16SRS-L1RC12 | RED/2(0-R)/1C/LED 12V | Китай | S16SRS-L1RC12^RED/2(0-R)/1C/LED 12V^ | Квадратный селекторный переключатель выступающего типа с короткой ручкой, размеры (мм): внешний корпус: Ø -18, h - 17.2, монтажное отверстие (мм): ⌀16, материал корпуса: пластик, рабочее положение: 2-позиционный самовозврат, цвет: красный, подсветка: есть, контакт: C: 1, тип блоков контактов: одиночный, блок индикации: 12 В=, цвет корпуса: чёрный, Uпит. 110...250 В~, потребление тока: 9-14 мА, IP65 (стандарт МЭК) | 570 | 530.1 | 513 | 456 | 399 | Доступно к заказу.
A5550008232R |  | A5550008232 | CONTROL SWITCH | SELECTOR SWITCH | S16SRS SERIES | S16SRS-L1RC24 | RED/2(0-R)/1C/LED 24V | Китай | S16SRS-L1RC24^RED/2(0-R)/1C/LED 24V^ | Квадратный селекторный переключатель выступающего типа с короткой ручкой, размеры (мм): внешний корпус: Ø -18, h - 17.2, монтажное отверстие (мм): ⌀16, материал корпуса: пластик, рабочее положение: 2-позиционный самовозврат, цвет: красный, подсветка: есть, контакт: C: 1, тип блоков контактов: одиночный, блок индикации: 24 В=, цвет корпуса: чёрный, Uпит. 110...250 В~, потребление тока: 15-20 мА, IP65 (стандарт МЭК) | 570 | 530.1 | 513 | 456 | 399 | Доступно к заказу.
A5550008217R |  | A5550008217 | CONTROL SWITCH | SELECTOR SWITCH | S16SRS SERIES | S16SRS-L1RC5 | RED/2(0-R)/1C/LED 5V | Китай | S16SRS-L1RC5^RED/2(0-R)/1C/LED 5V^ | Квадратный селекторный переключатель выступающего типа с короткой ручкой, размеры (мм): внешний корпус: Ø -18, h - 17.2, монтажное отверстие (мм): ⌀16, материал корпуса: пластик, рабочее положение: 2-позиционный самовозврат, цвет: красный, подсветка: есть, контакт: C: 1, тип блоков контактов: одиночный, блок индикации: 5 В=, цвет корпуса: чёрный, Uпит. 110...250 В~, потребление тока: 6-9 мА, IP65 (стандарт МЭК) | 570 | 530.1 | 513 | 456 | 399 | Доступно к заказу.
H5550013110R |  | A5550008760 | CONTROL SWITCH | SELECTOR SWITCH | S16SRS SERIES | S16SRS-L1W |  | Китай | S16SRS-L1W^^ | Головка для квадратного селекторного переключателя выступающего типа с короткой ручкой, размеры (мм): внешний корпус: Ø -18, h - 17.2, монтажное отверстие (мм): ⌀16, материал корпуса: пластик, рабочее положение: 2-позиционный самовозврат, цвет: белый, подсветка: есть, контакт: нет, цвет корпуса: чёрный, питание: нет, IP65 (стандарт МЭК) | 220 | 204.6 | 198 | 176 | 154 | Доступно к заказу.
H5550012885R |  | A5550000287 | CONTROL SWITCH | SELECTOR SWITCH | S16SRS SERIES | S16SRS-L1W2C12 | WHITE/2(0-R)/2C/LED 12V | Китай | S16SRS-L1W2C12^WHITE/2(0-R)/2C/LED 12V^ | Квадратный селекторный переключатель выступающего типа с короткой ручкой, размеры (мм): внешний корпус: Ø -18, h - 17.2, монтажное отверстие (мм): ⌀16, материал корпуса: пластик, рабочее положение: 2-позиционный самовозврат, цвет: белый, подсветка: есть, контакт: C: 2, тип блоков контактов: одиночный, блок индикации: 12 В=, цвет корпуса: чёрный, Uпит. 110...250 В~, потребление тока: 9-14 мА, IP65 (стандарт МЭК) | 0 | 0 | 0 | 0 | 0 | Возможность заказа уточняйте дополнительно.
H5550012895R |  | A5550000292 | CONTROL SWITCH | SELECTOR SWITCH | S16SRS SERIES | S16SRS-L1W2C24 | WHITE/2(0-R)/2C/LED 24V | Китай | S16SRS-L1W2C24^WHITE/2(0-R)/2C/LED 24V^ | Квадратный селекторный переключатель выступающего типа с короткой ручкой, размеры (мм): внешний корпус: Ø -18, h - 17.2, монтажное отверстие (мм): ⌀16, материал корпуса: пластик, рабочее положение: 2-позиционный самовозврат, цвет: белый, подсветка: есть, контакт: C: 2, тип блоков контактов: одиночный, блок индикации: 24 В=, цвет корпуса: чёрный, Uпит. 110...250 В~, потребление тока: 23-30 мА, IP65 (стандарт МЭК) | 0 | 0 | 0 | 0 | 0 | Возможность заказа уточняйте дополнительно.
H5550012875R |  | A5550008226 | CONTROL SWITCH | SELECTOR SWITCH | S16SRS SERIES | S16SRS-L1W2C5 | WHITE/2(0-R)/2C/LED 5V | Китай | S16SRS-L1W2C5^WHITE/2(0-R)/2C/LED 5V^ | Квадратный селекторный переключатель выступающего типа с короткой ручкой, размеры (мм): внешний корпус: Ø -18, h - 17.2, монтажное отверстие (мм): ⌀16, материал корпуса: пластик, рабочее положение: 2-позиционный самовозврат, цвет: белый, подсветка: есть, контакт: C: 2, тип блоков контактов: одиночный, блок индикации: 5 В=, цвет корпуса: чёрный, Uпит. 110...250 В~, потребление тока: 10-14 мА, IP65 (стандарт МЭК) | 0 | 0 | 0 | 0 | 0 | Возможность заказа уточняйте дополнительно.
H5550012884R |  | A5550008231 | CONTROL SWITCH | SELECTOR SWITCH | S16SRS SERIES | S16SRS-L1WC12 | WHITE/2(0-R)/1C/LED 12V | Китай | S16SRS-L1WC12^WHITE/2(0-R)/1C/LED 12V^ | Квадратный селекторный переключатель выступающего типа с короткой ручкой, размеры (мм): внешний корпус: Ø -18, h - 17.2, монтажное отверстие (мм): ⌀16, материал корпуса: пластик, рабочее положение: 2-позиционный самовозврат, цвет: белый, подсветка: есть, контакт: C: 1, тип блоков контактов: одиночный, блок индикации: 12 В=, цвет корпуса: чёрный, Uпит. 110...250 В~, потребление тока: 9-14 мА, IP65 (стандарт МЭК) | 0 | 0 | 0 | 0 | 0 | Возможность заказа уточняйте дополнительно.
H5550012894R |  | A5550008236 | CONTROL SWITCH | SELECTOR SWITCH | S16SRS SERIES | S16SRS-L1WC24 | WHITE/2(0-R)/1C/LED 24V | Китай | S16SRS-L1WC24^WHITE/2(0-R)/1C/LED 24V^ | Квадратный селекторный переключатель выступающего типа с короткой ручкой, размеры (мм): внешний корпус: Ø -18, h - 17.2, монтажное отверстие (мм): ⌀16, материал корпуса: пластик, рабочее положение: 2-позиционный самовозврат, цвет: белый, подсветка: есть, контакт: C: 1, тип блоков контактов: одиночный, блок индикации: 24 В=, цвет корпуса: чёрный, Uпит. 110...250 В~, потребление тока: 23-30 мА, IP65 (стандарт МЭК) | 0 | 0 | 0 | 0 | 0 | Возможность заказа уточняйте дополнительно.
H5550012874R |  | A5550008225 | CONTROL SWITCH | SELECTOR SWITCH | S16SRS SERIES | S16SRS-L1WC5 | WHITE/2(0-R)/1C/LED 5V | Китай | S16SRS-L1WC5^WHITE/2(0-R)/1C/LED 5V^ | Квадратный селекторный переключатель выступающего типа с короткой ручкой, размеры (мм): внешний корпус: Ø -18, h - 17.2, монтажное отверстие (мм): ⌀16, материал корпуса: пластик, рабочее положение: 2-позиционный самовозврат, цвет: белый, подсветка: есть, контакт: C: 1, тип блоков контактов: одиночный, блок индикации: 5 В=, цвет корпуса: чёрный, Uпит. 110...250 В~, потребление тока: 10-14 мА, IP65 (стандарт МЭК) | 0 | 0 | 0 | 0 | 0 | Возможность заказа уточняйте дополнительно.
H5550013109R |  | A5550008758 | CONTROL SWITCH | SELECTOR SWITCH | S16SRS SERIES | S16SRS-L1Y |  | Китай | S16SRS-L1Y^^ | Головка для квадратного селекторного переключателя выступающего типа с короткой ручкой, размеры (мм): внешний корпус: Ø -18, h - 17.2, монтажное отверстие (мм): ⌀16, материал корпуса: пластик, рабочее положение: 2-позиционный самовозврат, цвет: жёлтый, подсветка: есть, контакт: нет, цвет корпуса: чёрный, питание: нет, IP65 (стандарт МЭК) | 220 | 204.6 | 198 | 176 | 154 | Доступно к заказу.
H5550012883R |  | A5550000286 | CONTROL SWITCH | SELECTOR SWITCH | S16SRS SERIES | S16SRS-L1Y2C12 | YELLOW/2(0-R)/2C/LED 12V | Китай | S16SRS-L1Y2C12^YELLOW/2(0-R)/2C/LED 12V^ | Квадратный селекторный переключатель выступающего типа с короткой ручкой, размеры (мм): внешний корпус: Ø -18, h - 17.2, монтажное отверстие (мм): ⌀16, материал корпуса: пластик, рабочее положение: 2-позиционный самовозврат, цвет: жёлтый, подсветка: есть, контакт: C: 2, тип блоков контактов: одиночный, блок индикации: 12 В=, цвет корпуса: чёрный, Uпит. 110...250 В~, потребление тока: 10-16 мА, IP65 (стандарт МЭК) | 0 | 0 | 0 | 0 | 0 | Возможность заказа уточняйте дополнительно.
H5550012893R |  | A5550000291 | CONTROL SWITCH | SELECTOR SWITCH | S16SRS SERIES | S16SRS-L1Y2C24 | YELLOW/2(0-R)/2C/LED 24V | Китай | S16SRS-L1Y2C24^YELLOW/2(0-R)/2C/LED 24V^ | Квадратный селекторный переключатель выступающего типа с короткой ручкой, размеры (мм): внешний корпус: Ø -18, h - 17.2, монтажное отверстие (мм): ⌀16, материал корпуса: пластик, рабочее положение: 2-позиционный самовозврат, цвет: жёлтый, подсветка: есть, контакт: C: 2, тип блоков контактов: одиночный, блок индикации: 24 В=, цвет корпуса: чёрный, Uпит. 110...250 В~, потребление тока: 27-35 мА, IP65 (стандарт МЭК) | 0 | 0 | 0 | 0 | 0 | Возможность заказа уточняйте дополнительно.
H5550012873R |  | A5550008224 | CONTROL SWITCH | SELECTOR SWITCH | S16SRS SERIES | S16SRS-L1Y2C5 | YELLOW/2(0-R)/2C/LED 5V | Китай | S16SRS-L1Y2C5^YELLOW/2(0-R)/2C/LED 5V^ | Квадратный селекторный переключатель выступающего типа с короткой ручкой, размеры (мм): внешний корпус: Ø -18, h - 17.2, монтажное отверстие (мм): ⌀16, материал корпуса: пластик, рабочее положение: 2-позиционный самовозврат, цвет: жёлтый, подсветка: есть, контакт: C: 2, тип блоков контактов: одиночный, блок индикации: 5 В=, цвет корпуса: чёрный, Uпит. 110...250 В~, потребление тока: 12-16 мА, IP65 (стандарт МЭК) | 0 | 0 | 0 | 0 | 0 | Возможность заказа уточняйте дополнительно.
H5550012882R |  | A5550008230 | CONTROL SWITCH | SELECTOR SWITCH | S16SRS SERIES | S16SRS-L1YC12 | YELLOW/2(0-R)/1C/LED 12V | Китай | S16SRS-L1YC12^YELLOW/2(0-R)/1C/LED 12V^ | Квадратный селекторный переключатель выступающего типа с короткой ручкой, размеры (мм): внешний корпус: Ø -18, h - 17.2, монтажное отверстие (мм): ⌀16, материал корпуса: пластик, рабочее положение: 2-позиционный самовозврат, цвет: жёлтый, подсветка: есть, контакт: C: 1, тип блоков контактов: одиночный, блок индикации: 12 В=, цвет корпуса: чёрный, Uпит. 110...250 В~, потребление тока: 10-16 мА, IP65 (стандарт МЭК) | 0 | 0 | 0 | 0 | 0 | Возможность заказа уточняйте дополнительно.
H5550012892R |  | A5550008235 | CONTROL SWITCH | SELECTOR SWITCH | S16SRS SERIES | S16SRS-L1YC24 | YELLOW/2(0-R)/1C/LED 24V | Китай | S16SRS-L1YC24^YELLOW/2(0-R)/1C/LED 24V^ | Квадратный селекторный переключатель выступающего типа с короткой ручкой, размеры (мм): внешний корпус: Ø -18, h - 17.2, монтажное отверстие (мм): ⌀16, материал корпуса: пластик, рабочее положение: 2-позиционный самовозврат, цвет: жёлтый, подсветка: есть, контакт: C: 1, тип блоков контактов: одиночный, блок индикации: 24 В=, цвет корпуса: чёрный, Uпит. 110...250 В~, потребление тока: 27-35 мА, IP65 (стандарт МЭК) | 0 | 0 | 0 | 0 | 0 | Возможность заказа уточняйте дополнительно.
H5550012872R |  | A5550008223 | CONTROL SWITCH | SELECTOR SWITCH | S16SRS SERIES | S16SRS-L1YC5 | YELLOW/2(0-R)/1C/LED 5V | Китай | S16SRS-L1YC5^YELLOW/2(0-R)/1C/LED 5V^ | Квадратный селекторный переключатель выступающего типа с короткой ручкой, размеры (мм): внешний корпус: Ø -18, h - 17.2, монтажное отверстие (мм): ⌀16, материал корпуса: пластик, рабочее положение: 2-позиционный самовозврат, цвет: жёлтый, подсветка: есть, контакт: C: 1, тип блоков контактов: одиночный, блок индикации: 5 В=, цвет корпуса: чёрный, Uпит. 110...250 В~, потребление тока: 12-16 мА, IP65 (стандарт МЭК) | 0 | 0 | 0 | 0 | 0 | Возможность заказа уточняйте дополнительно.
H5550013112R |  | A5550008764 | CONTROL SWITCH | SELECTOR SWITCH | S16SRS SERIES | S16SRS-L2B |  | Китай | S16SRS-L2B^^ | Головка для квадратного селекторного переключателя выступающего типа с короткой ручкой, размеры (мм): внешний корпус: Ø -18, h - 17.2, монтажное отверстие (мм): ⌀16, материал корпуса: пластик, рабочее положение: 2-позиционный, без возврата, цвет: синий, подсветка: есть, контакт: нет, цвет корпуса: чёрный, питание: нет, IP65 (стандарт МЭК) | 220 | 204.6 | 198 | 176 | 154 | Доступно к заказу.
H5550012909R |  | A5550000294 | CONTROL SWITCH | SELECTOR SWITCH | S16SRS SERIES | S16SRS-L2B2C12 | BLUE/2(0-S)/2C/LED 12V | Китай | S16SRS-L2B2C12^BLUE/2(0-S)/2C/LED 12V^ | Квадратный селекторный переключатель выступающего типа с короткой ручкой, размеры (мм): внешний корпус: Ø -18, h - 17.2, монтажное отверстие (мм): ⌀16, материал корпуса: пластик, рабочее положение: 2-позиционный, без возврата, цвет: синий, подсветка: есть, контакт: C: 2, тип блоков контактов: одиночный, блок индикации: 12 В=, цвет корпуса: чёрный, Uпит. 110...250 В~, потребление тока: 10-15 мА, IP65 (стандарт МЭК) | 0 | 0 | 0 | 0 | 0 | Возможность заказа уточняйте дополнительно.
H5550012919R |  | A5550000299 | CONTROL SWITCH | SELECTOR SWITCH | S16SRS SERIES | S16SRS-L2B2C24 | BLUE/2(0-S)/2C/LED 24V | Китай | S16SRS-L2B2C24^BLUE/2(0-S)/2C/LED 24V^ | Квадратный селекторный переключатель выступающего типа с короткой ручкой, размеры (мм): внешний корпус: Ø -18, h - 17.2, монтажное отверстие (мм): ⌀16, материал корпуса: пластик, рабочее положение: 2-позиционный, без возврата, цвет: синий, подсветка: есть, контакт: C: 2, тип блоков контактов: одиночный, блок индикации: 24 В=, цвет корпуса: чёрный, Uпит. 110...250 В~, потребление тока: 20-26 мА, IP65 (стандарт МЭК) | 0 | 0 | 0 | 0 | 0 | Возможность заказа уточняйте дополнительно.
H5550012899R |  | A5550008240 | CONTROL SWITCH | SELECTOR SWITCH | S16SRS SERIES | S16SRS-L2B2C5 | BLUE/2(0-S)/2C/LED 5V | Китай | S16SRS-L2B2C5^BLUE/2(0-S)/2C/LED 5V^ | Квадратный селекторный переключатель выступающего типа с короткой ручкой, размеры (мм): внешний корпус: Ø -18, h - 17.2, монтажное отверстие (мм): ⌀16, материал корпуса: пластик, рабочее положение: 2-позиционный, без возврата, цвет: синий, подсветка: есть, контакт: C: 2, тип блоков контактов: одиночный, блок индикации: 5 В=, цвет корпуса: чёрный, Uпит. 110...250 В~, потребление тока: 10-14 мА, IP65 (стандарт МЭК) | 0 | 0 | 0 | 0 | 0 | Возможность заказа уточняйте дополнительно.
H5550012908R |  | A5550008248 | CONTROL SWITCH | SELECTOR SWITCH | S16SRS SERIES | S16SRS-L2BC12 | BLUE/2(0-S)/1C/LED 12V | Китай | S16SRS-L2BC12^BLUE/2(0-S)/1C/LED 12V^ | Квадратный селекторный переключатель выступающего типа с короткой ручкой, размеры (мм): внешний корпус: Ø -18, h - 17.2, монтажное отверстие (мм): ⌀16, материал корпуса: пластик, рабочее положение: 2-позиционный, без возврата, цвет: синий, подсветка: есть, контакт: C: 1, тип блоков контактов: одиночный, блок индикации: 12 В=, цвет корпуса: чёрный, Uпит. 110...250 В~, потребление тока: 10-15 мА, IP65 (стандарт МЭК) | 0 | 0 | 0 | 0 | 0 | Возможность заказа уточняйте дополнительно.
H5550012918R |  | A5550008253 | CONTROL SWITCH | SELECTOR SWITCH | S16SRS SERIES | S16SRS-L2BC24 | BLUE/2(0-S)/1C/LED 24V | Китай | S16SRS-L2BC24^BLUE/2(0-S)/1C/LED 24V^ | Квадратный селекторный переключатель выступающего типа с короткой ручкой, размеры (мм): внешний корпус: Ø -18, h - 17.2, монтажное отверстие (мм): ⌀16, материал корпуса: пластик, рабочее положение: 2-позиционный, без возврата, цвет: синий, подсветка: есть, контакт: C: 1, тип блоков контактов: одиночный, блок индикации: 24 В=, цвет корпуса: чёрный, Uпит. 110...250 В~, потребление тока: 20-26 мА, IP65 (стандарт МЭК) | 0 | 0 | 0 | 0 | 0 | Возможность заказа уточняйте дополнительно.
H5550012898R |  | A5550008239 | CONTROL SWITCH | SELECTOR SWITCH | S16SRS SERIES | S16SRS-L2BC5 | BLUE/2(0-S)/1C/LED 5V | Китай | S16SRS-L2BC5^BLUE/2(0-S)/1C/LED 5V^ | Квадратный селекторный переключатель выступающего типа с короткой ручкой, размеры (мм): внешний корпус: Ø -18, h - 17.2, монтажное отверстие (мм): ⌀16, материал корпуса: пластик, рабочее положение: 2-позиционный, без возврата, цвет: синий, подсветка: есть, контакт: C: 1, тип блоков контактов: одиночный, блок индикации: 5 В=, цвет корпуса: чёрный, Uпит. 110...250 В~, потребление тока: 10-14 мА, IP65 (стандарт МЭК) | 0 | 0 | 0 | 0 | 0 | Возможность заказа уточняйте дополнительно.
H5550013113R |  | A5550008766 | CONTROL SWITCH | SELECTOR SWITCH | S16SRS SERIES | S16SRS-L2G |  | Китай | S16SRS-L2G^^ | Головка для квадратного селекторного переключателя выступающего типа с короткой ручкой, размеры (мм): внешний корпус: Ø -18, h - 17.2, монтажное отверстие (мм): ⌀16, материал корпуса: пластик, рабочее положение: 2-позиционный, без возврата, цвет: зелёный, подсветка: есть, контакт: нет, цвет корпуса: чёрный, питание: нет, IP65 (стандарт МЭК) | 220 | 204.6 | 198 | 176 | 154 | Доступно к заказу.
H5550012911R |  | A5550000295 | CONTROL SWITCH | SELECTOR SWITCH | S16SRS SERIES | S16SRS-L2G2C12 | GREEN/2(0-S)/2C/LED 12V | Китай | S16SRS-L2G2C12^GREEN/2(0-S)/2C/LED 12V^ | Квадратный селекторный переключатель выступающего типа с короткой ручкой, размеры (мм): внешний корпус: Ø -18, h - 17.2, монтажное отверстие (мм): ⌀16, материал корпуса: пластик, рабочее положение: 2-позиционный, без возврата, цвет: зелёный, подсветка: есть, контакт: C: 2, тип блоков контактов: одиночный, блок индикации: 12 В=, цвет корпуса: чёрный, Uпит. 110...250 В~, потребление тока: 5-9 мА, IP65 (стандарт МЭК) | 0 | 0 | 0 | 0 | 0 | Возможность заказа уточняйте дополнительно.
H5550012921R |  | A5550000300 | CONTROL SWITCH | SELECTOR SWITCH | S16SRS SERIES | S16SRS-L2G2C24 | GREEN/2(0-S)/2C/LED 24V | Китай | S16SRS-L2G2C24^GREEN/2(0-S)/2C/LED 24V^ | Квадратный селекторный переключатель выступающего типа с короткой ручкой, размеры (мм): внешний корпус: Ø -18, h - 17.2, монтажное отверстие (мм): ⌀16, материал корпуса: пластик, рабочее положение: 2-позиционный, без возврата, цвет: зелёный, подсветка: есть, контакт: C: 2, тип блоков контактов: одиночный, блок индикации: 24 В=, цвет корпуса: чёрный, Uпит. 110...250 В~, потребление тока: 16-22 мА, IP65 (стандарт МЭК) | 0 | 0 | 0 | 0 | 0 | Возможность заказа уточняйте дополнительно.
A5550008242R |  | A5550008242 | CONTROL SWITCH | SELECTOR SWITCH | S16SRS SERIES | S16SRS-L2G2C5 | GREEN/2(0-S)/2C/LED 5V | Китай | S16SRS-L2G2C5^GREEN/2(0-S)/2C/LED 5V^ | Квадратный селекторный переключатель выступающего типа с короткой ручкой, размеры (мм): внешний корпус: Ø -18, h - 17.2, монтажное отверстие (мм): ⌀16, материал корпуса: пластик, рабочее положение: 2-позиционный, без возврата, цвет: зелёный, подсветка: есть, контакт: C: 2, тип блоков контактов: одиночный, блок индикации: 5 В=, цвет корпуса: чёрный, Uпит. 110...250 В~, потребление тока: 5-7 мА, IP65 (стандарт МЭК) | 0 | 0 | 0 | 0 | 0 | Возможность заказа уточняйте дополнительно.
A5550008249R |  | A5550008249 | CONTROL SWITCH | SELECTOR SWITCH | S16SRS SERIES | S16SRS-L2GC12 | GREEN/2(0-S)/1C/LED 12V | Китай | S16SRS-L2GC12^GREEN/2(0-S)/1C/LED 12V^ | Квадратный селекторный переключатель выступающего типа с короткой ручкой, размеры (мм): внешний корпус: Ø -18, h - 17.2, монтажное отверстие (мм): ⌀16, материал корпуса: пластик, рабочее положение: 2-позиционный, без возврата, цвет: зелёный, подсветка: есть, контакт: C: 1, тип блоков контактов: одиночный, блок индикации: 12 В=, цвет корпуса: чёрный, Uпит. 110...250 В~, потребление тока: 5-9 мА, IP65 (стандарт МЭК) | 570 | 530.1 | 513 | 456 | 399 | Доступно к заказу.
A5550008254R |  | A5550008254 | CONTROL SWITCH | SELECTOR SWITCH | S16SRS SERIES | S16SRS-L2GC24 | GREEN/2(0-S)/1C/LED 24V | Китай | S16SRS-L2GC24^GREEN/2(0-S)/1C/LED 24V^ | Квадратный селекторный переключатель выступающего типа с короткой ручкой, размеры (мм): внешний корпус: Ø -18, h - 17.2, монтажное отверстие (мм): ⌀16, материал корпуса: пластик, рабочее положение: 2-позиционный, без возврата, цвет: зелёный, подсветка: есть, контакт: C: 1, тип блоков контактов: одиночный, блок индикации: 24 В=, цвет корпуса: чёрный, Uпит. 110...250 В~, потребление тока: 16-22 мА, IP65 (стандарт МЭК) | 680 | 632.4 | 612 | 544 | 476 | Доступно к заказу.
A5550008241R |  | A5550008241 | CONTROL SWITCH | SELECTOR SWITCH | S16SRS SERIES | S16SRS-L2GC5 | GREEN/2(0-S)/1C/LED 5V | Китай | S16SRS-L2GC5^GREEN/2(0-S)/1C/LED 5V^ | Квадратный селекторный переключатель выступающего типа с короткой ручкой, размеры (мм): внешний корпус: Ø -18, h - 17.2, монтажное отверстие (мм): ⌀16, материал корпуса: пластик, рабочее положение: 2-позиционный, без возврата, цвет: зелёный, подсветка: есть, контакт: C: 1, тип блоков контактов: одиночный, блок индикации: 5 В=, цвет корпуса: чёрный, Uпит. 110...250 В~, потребление тока: 5-7 мА, IP65 (стандарт МЭК) | 570 | 530.1 | 513 | 456 | 399 | Доступно к заказу.
A5550008763R |  | A5550008762 | CONTROL SWITCH | SELECTOR SWITCH | S16SRS SERIES | S16SRS-L2R |  | Китай | S16SRS-L2R^^ | Головка для квадратного селекторного переключателя выступающего типа с короткой ручкой, размеры (мм): внешний корпус: Ø -18, h - 17.2, монтажное отверстие (мм): ⌀16, материал корпуса: пластик, рабочее положение: 2-позиционный самовозврат, цвет: красный, подсветка: есть, контакт: нет, цвет корпуса: чёрный, питание: нет, IP65 (стандарт МЭК) | 230 | 213.9 | 207 | 184 | 161 | Доступно к заказу.
A5550000293R |  | A5550000293 | CONTROL SWITCH | SELECTOR SWITCH | S16SRS SERIES | S16SRS-L2R2C12 | RED/2(0-S)/2C/LED 12V | Китай | S16SRS-L2R2C12^RED/2(0-S)/2C/LED 12V^ | Квадратный селекторный переключатель выступающего типа с короткой ручкой, размеры (мм): внешний корпус: Ø -18, h - 17.2, монтажное отверстие (мм): ⌀16, материал корпуса: пластик, рабочее положение: 2-позиционный самовозврат, цвет: красный, подсветка: есть, контакт: C: 2, тип блоков контактов: одиночный, блок индикации: 12 В=, цвет корпуса: чёрный, Uпит. 110...250 В~, потребление тока: 9-14 мА, IP65 (стандарт МЭК) | 770 | 716.1 | 693 | 616 | 539 | Доступно к заказу.
A5550000298R |  | A5550000298 | CONTROL SWITCH | SELECTOR SWITCH | S16SRS SERIES | S16SRS-L2R2C24 | RED/2(0-S)/2C/LED 24V | Китай | S16SRS-L2R2C24^RED/2(0-S)/2C/LED 24V^ | Квадратный селекторный переключатель выступающего типа с короткой ручкой, размеры (мм): внешний корпус: Ø -18, h - 17.2, монтажное отверстие (мм): ⌀16, материал корпуса: пластик, рабочее положение: 2-позиционный самовозврат, цвет: красный, подсветка: есть, контакт: C: 2, тип блоков контактов: одиночный, блок индикации: 24 В=, цвет корпуса: чёрный, Uпит. 110...250 В~, потребление тока: 15-20 мА, IP65 (стандарт МЭК) | 770 | 716.1 | 693 | 616 | 539 | Доступно к заказу.
A5550008238R |  | A5550008238 | CONTROL SWITCH | SELECTOR SWITCH | S16SRS SERIES | S16SRS-L2R2C5 | RED/2(0-S)/2C/LED 5V | Китай | S16SRS-L2R2C5^RED/2(0-S)/2C/LED 5V^ | Квадратный селекторный переключатель выступающего типа с короткой ручкой, размеры (мм): внешний корпус: Ø -18, h - 17.2, монтажное отверстие (мм): ⌀16, материал корпуса: пластик, рабочее положение: 2-позиционный самовозврат, цвет: красный, подсветка: есть, контакт: C: 2, тип блоков контактов: одиночный, блок индикации: 5 В=, цвет корпуса: чёрный, Uпит. 110...250 В~, потребление тока: 6-9 мА, IP65 (стандарт МЭК) | 770 | 716.1 | 693 | 616 | 539 | Доступно к заказу.
A5550008247R |  | A5550008247 | CONTROL SWITCH | SELECTOR SWITCH | S16SRS SERIES | S16SRS-L2RC12 | RED/2(0-S)/1C/LED 12V | Китай | S16SRS-L2RC12^RED/2(0-S)/1C/LED 12V^ | Квадратный селекторный переключатель выступающего типа с короткой ручкой, размеры (мм): внешний корпус: Ø -18, h - 17.2, монтажное отверстие (мм): ⌀16, материал корпуса: пластик, рабочее положение: 2-позиционный самовозврат, цвет: красный, подсветка: есть, контакт: C: 1, тип блоков контактов: одиночный, блок индикации: 12 В=, цвет корпуса: чёрный, Uпит. 110...250 В~, потребление тока: 9-14 мА, IP65 (стандарт МЭК) | 570 | 530.1 | 513 | 456 | 399 | Доступно к заказу.
A5550008252R |  | A5550008252 | CONTROL SWITCH | SELECTOR SWITCH | S16SRS SERIES | S16SRS-L2RC24 | RED/2(0-S)/1C/LED 24V | Китай | S16SRS-L2RC24^RED/2(0-S)/1C/LED 24V^ | Квадратный селекторный переключатель выступающего типа с короткой ручкой, размеры (мм): внешний корпус: Ø -18, h - 17.2, монтажное отверстие (мм): ⌀16, материал корпуса: пластик, рабочее положение: 2-позиционный самовозврат, цвет: красный, подсветка: есть, контакт: C: 1, тип блоков контактов: одиночный, блок индикации: 24 В=, цвет корпуса: чёрный, Uпит. 110...250 В~, потребление тока: 15-20 мА, IP65 (стандарт МЭК) | 680 | 632.4 | 612 | 544 | 476 | Доступно к заказу.
A5550008237R |  | A5550008237 | CONTROL SWITCH | SELECTOR SWITCH | S16SRS SERIES | S16SRS-L2RC5 | RED/2(0-S)/1C/LED 5V | Китай | S16SRS-L2RC5^RED/2(0-S)/1C/LED 5V^ | Квадратный селекторный переключатель выступающего типа с короткой ручкой, размеры (мм): внешний корпус: Ø -18, h - 17.2, монтажное отверстие (мм): ⌀16, материал корпуса: пластик, рабочее положение: 2-позиционный самовозврат, цвет: красный, подсветка: есть, контакт: C: 1, тип блоков контактов: одиночный, блок индикации: 5 В=, цвет корпуса: чёрный, Uпит. 110...250 В~, потребление тока: 6-9 мА, IP65 (стандарт МЭК) | 570 | 530.1 | 513 | 456 | 399 | Доступно к заказу.
H5550013115R |  | A5550008770 | CONTROL SWITCH | SELECTOR SWITCH | S16SRS SERIES | S16SRS-L2W |  | Китай | S16SRS-L2W^^ | Головка для квадратного селекторного переключателя выступающего типа с короткой ручкой, размеры (мм): внешний корпус: Ø -18, h - 17.2, монтажное отверстие (мм): ⌀16, материал корпуса: пластик, рабочее положение: 2-позиционный самовозврат, цвет: белый, подсветка: есть, контакт: нет, цвет корпуса: чёрный, питание: нет, IP65 (стандарт МЭК) | 220 | 204.6 | 198 | 176 | 154 | Доступно к заказу.
H5550012915R |  | A5550000297 | CONTROL SWITCH | SELECTOR SWITCH | S16SRS SERIES | S16SRS-L2W2C12 | WHITE/2(0-S)/2C/LED 12V | Китай | S16SRS-L2W2C12^WHITE/2(0-S)/2C/LED 12V^ | Квадратный селекторный переключатель выступающего типа с короткой ручкой, размеры (мм): внешний корпус: Ø -18, h - 17.2, монтажное отверстие (мм): ⌀16, материал корпуса: пластик, рабочее положение: 2-позиционный самовозврат, цвет: белый, подсветка: есть, контакт: C: 2, тип блоков контактов: одиночный, блок индикации: 12 В=, цвет корпуса: чёрный, Uпит. 110...250 В~, потребление тока: 9-14 мА, IP65 (стандарт МЭК) | 0 | 0 | 0 | 0 | 0 | Возможность заказа уточняйте дополнительно.
H5550012925R |  | A5550000302 | CONTROL SWITCH | SELECTOR SWITCH | S16SRS SERIES | S16SRS-L2W2C24 | WHITE/2(0-S)/2C/LED 24V | Китай | S16SRS-L2W2C24^WHITE/2(0-S)/2C/LED 24V^ | Квадратный селекторный переключатель выступающего типа с короткой ручкой, размеры (мм): внешний корпус: Ø -18, h - 17.2, монтажное отверстие (мм): ⌀16, материал корпуса: пластик, рабочее положение: 2-позиционный самовозврат, цвет: белый, подсветка: есть, контакт: C: 2, тип блоков контактов: одиночный, блок индикации: 24 В=, цвет корпуса: чёрный, Uпит. 110...250 В~, потребление тока: 23-30 мА, IP65 (стандарт МЭК) | 0 | 0 | 0 | 0 | 0 | Возможность заказа уточняйте дополнительно.
H5550012905R |  | A5550008246 | CONTROL SWITCH | SELECTOR SWITCH | S16SRS SERIES | S16SRS-L2W2C5 | WHITE/2(0-S)/2C/LED 5V | Китай | S16SRS-L2W2C5^WHITE/2(0-S)/2C/LED 5V^ | Квадратный селекторный переключатель выступающего типа с короткой ручкой, размеры (мм): внешний корпус: Ø -18, h - 17.2, монтажное отверстие (мм): ⌀16, материал корпуса: пластик, рабочее положение: 2-позиционный самовозврат, цвет: белый, подсветка: есть, контакт: C: 2, тип блоков контактов: одиночный, блок индикации: 5 В=, цвет корпуса: чёрный, Uпит. 110...250 В~, потребление тока: 10-14 мА, IP65 (стандарт МЭК) | 0 | 0 | 0 | 0 | 0 | Возможность заказа уточняйте дополнительно.
H5550012914R |  | A5550008251 | CONTROL SWITCH | SELECTOR SWITCH | S16SRS SERIES | S16SRS-L2WC12 | WHITE/2(0-S)/1C/LED 12V | Китай | S16SRS-L2WC12^WHITE/2(0-S)/1C/LED 12V^ | Квадратный селекторный переключатель выступающего типа с короткой ручкой, размеры (мм): внешний корпус: Ø -18, h - 17.2, монтажное отверстие (мм): ⌀16, материал корпуса: пластик, рабочее положение: 2-позиционный самовозврат, цвет: белый, подсветка: есть, контакт: C: 1, тип блоков контактов: одиночный, блок индикации: 12 В=, цвет корпуса: чёрный, Uпит. 110...250 В~, потребление тока: 9-14 мА, IP65 (стандарт МЭК) | 0 | 0 | 0 | 0 | 0 | Возможность заказа уточняйте дополнительно.
H5550012924R |  | A5550008256 | CONTROL SWITCH | SELECTOR SWITCH | S16SRS SERIES | S16SRS-L2WC24 | WHITE/2(0-S)/1C/LED 24V | Китай | S16SRS-L2WC24^WHITE/2(0-S)/1C/LED 24V^ | Квадратный селекторный переключатель выступающего типа с короткой ручкой, размеры (мм): внешний корпус: Ø -18, h - 17.2, монтажное отверстие (мм): ⌀16, материал корпуса: пластик, рабочее положение: 2-позиционный самовозврат, цвет: белый, подсветка: есть, контакт: C: 1, тип блоков контактов: одиночный, блок индикации: 24 В=, цвет корпуса: чёрный, Uпит. 110...250 В~, потребление тока: 23-30 мА, IP65 (стандарт МЭК) | 0 | 0 | 0 | 0 | 0 | Возможность заказа уточняйте дополнительно.
H5550012904R |  | A5550008245 | CONTROL SWITCH | SELECTOR SWITCH | S16SRS SERIES | S16SRS-L2WC5 | WHITE/2(0-S)/1C/LED 5V | Китай | S16SRS-L2WC5^WHITE/2(0-S)/1C/LED 5V^ | Квадратный селекторный переключатель выступающего типа с короткой ручкой, размеры (мм): внешний корпус: Ø -18, h - 17.2, монтажное отверстие (мм): ⌀16, материал корпуса: пластик, рабочее положение: 2-позиционный самовозврат, цвет: белый, подсветка: есть, контакт: C: 1, тип блоков контактов: одиночный, блок индикации: 5 В=, цвет корпуса: чёрный, Uпит. 110...250 В~, потребление тока: 10-14 мА, IP65 (стандарт МЭК) | 0 | 0 | 0 | 0 | 0 | Возможность заказа уточняйте дополнительно.
H5550013114R |  | A5550008768 | CONTROL SWITCH | SELECTOR SWITCH | S16SRS SERIES | S16SRS-L2Y |  | Китай | S16SRS-L2Y^^ | Головка для квадратного селекторного переключателя выступающего типа с короткой ручкой, размеры (мм): внешний корпус: Ø -18, h - 17.2, монтажное отверстие (мм): ⌀16, материал корпуса: пластик, рабочее положение: 2-позиционный самовозврат, цвет: жёлтый, подсветка: есть, контакт: нет, цвет корпуса: чёрный, питание: нет, IP65 (стандарт МЭК) | 220 | 204.6 | 198 | 176 | 154 | Доступно к заказу.
H5550012913R |  | A5550000296 | CONTROL SWITCH | SELECTOR SWITCH | S16SRS SERIES | S16SRS-L2Y2C12 | YELLOW/2(0-S)/2C/LED 12V | Китай | S16SRS-L2Y2C12^YELLOW/2(0-S)/2C/LED 12V^ | Квадратный селекторный переключатель выступающего типа с короткой ручкой, размеры (мм): внешний корпус: Ø -18, h - 17.2, монтажное отверстие (мм): ⌀16, материал корпуса: пластик, рабочее положение: 2-позиционный самовозврат, цвет: жёлтый, подсветка: есть, контакт: C: 2, тип блоков контактов: одиночный, блок индикации: 12 В=, цвет корпуса: чёрный, Uпит. 110...250 В~, потребление тока: 10-16 мА, IP65 (стандарт МЭК) | 0 | 0 | 0 | 0 | 0 | Возможность заказа уточняйте дополнительно.
H5550012923R |  | A5550000301 | CONTROL SWITCH | SELECTOR SWITCH | S16SRS SERIES | S16SRS-L2Y2C24 | YELLOW/2(0-S)/2C/LED 24V | Китай | S16SRS-L2Y2C24^YELLOW/2(0-S)/2C/LED 24V^ | Квадратный селекторный переключатель выступающего типа с короткой ручкой, размеры (мм): внешний корпус: Ø -18, h - 17.2, монтажное отверстие (мм): ⌀16, материал корпуса: пластик, рабочее положение: 2-позиционный самовозврат, цвет: жёлтый, подсветка: есть, контакт: C: 2, тип блоков контактов: одиночный, блок индикации: 24 В=, цвет корпуса: чёрный, Uпит. 110...250 В~, потребление тока: 27-35 мА, IP65 (стандарт МЭК) | 0 | 0 | 0 | 0 | 0 | Возможность заказа уточняйте дополнительно.
H5550012903R |  | A5550008244 | CONTROL SWITCH | SELECTOR SWITCH | S16SRS SERIES | S16SRS-L2Y2C5 | YELLOW/2(0-S)/2C/LED 5V | Китай | S16SRS-L2Y2C5^YELLOW/2(0-S)/2C/LED 5V^ | Квадратный селекторный переключатель выступающего типа с короткой ручкой, размеры (мм): внешний корпус: Ø -18, h - 17.2, монтажное отверстие (мм): ⌀16, материал корпуса: пластик, рабочее положение: 2-позиционный самовозврат, цвет: жёлтый, подсветка: есть, контакт: C: 2, тип блоков контактов: одиночный, блок индикации: 5 В=, цвет корпуса: чёрный, Uпит. 110...250 В~, потребление тока: 12-16 мА, IP65 (стандарт МЭК) | 0 | 0 | 0 | 0 | 0 | Возможность заказа уточняйте дополнительно.
H5550012912R |  | A5550008250 | CONTROL SWITCH | SELECTOR SWITCH | S16SRS SERIES | S16SRS-L2YC12 | YELLOW/2(0-S)/1C/LED 12V | Китай | S16SRS-L2YC12^YELLOW/2(0-S)/1C/LED 12V^ | Квадратный селекторный переключатель выступающего типа с короткой ручкой, размеры (мм): внешний корпус: Ø -18, h - 17.2, монтажное отверстие (мм): ⌀16, материал корпуса: пластик, рабочее положение: 2-позиционный самовозврат, цвет: жёлтый, подсветка: есть, контакт: C: 1, тип блоков контактов: одиночный, блок индикации: 12 В=, цвет корпуса: чёрный, Uпит. 110...250 В~, потребление тока: 10-16 мА, IP65 (стандарт МЭК) | 0 | 0 | 0 | 0 | 0 | Возможность заказа уточняйте дополнительно.
H5550012922R |  | A5550008255 | CONTROL SWITCH | SELECTOR SWITCH | S16SRS SERIES | S16SRS-L2YC24 | YELLOW/2(0-S)/1C/LED 24V | Китай | S16SRS-L2YC24^YELLOW/2(0-S)/1C/LED 24V^ | Квадратный селекторный переключатель выступающего типа с короткой ручкой, размеры (мм): внешний корпус: Ø -18, h - 17.2, монтажное отверстие (мм): ⌀16, материал корпуса: пластик, рабочее положение: 2-позиционный самовозврат, цвет: жёлтый, подсветка: есть, контакт: C: 1, тип блоков контактов: одиночный, блок индикации: 24 В=, цвет корпуса: чёрный, Uпит. 110...250 В~, потребление тока: 27-35 мА, IP65 (стандарт МЭК) | 0 | 0 | 0 | 0 | 0 | Возможность заказа уточняйте дополнительно.
H5550012902R |  | A5550008243 | CONTROL SWITCH | SELECTOR SWITCH | S16SRS SERIES | S16SRS-L2YC5 | YELLOW/2(0-S)/1C/LED 5V | Китай | S16SRS-L2YC5^YELLOW/2(0-S)/1C/LED 5V^ | Квадратный селекторный переключатель выступающего типа с короткой ручкой, размеры (мм): внешний корпус: Ø -18, h - 17.2, монтажное отверстие (мм): ⌀16, материал корпуса: пластик, рабочее положение: 2-позиционный самовозврат, цвет: жёлтый, подсветка: есть, контакт: C: 1, тип блоков контактов: одиночный, блок индикации: 5 В=, цвет корпуса: чёрный, Uпит. 110...250 В~, потребление тока: 12-16 мА, IP65 (стандарт МЭК) | 0 | 0 | 0 | 0 | 0 | Возможность заказа уточняйте дополнительно.
H5550013117R |  | A5550008774 | CONTROL SWITCH | SELECTOR SWITCH | S16SRS SERIES | S16SRS-L3B |  | Китай | S16SRS-L3B^^ | Головка для квадратного селекторного переключателя выступающего типа с короткой ручкой, размеры (мм): внешний корпус: Ø -18, h - 17.2, монтажное отверстие (мм): ⌀16, материал корпуса: пластик, рабочее положение: 3-позиционный, пружинный самовозврат из двух положений, цвет: синий, подсветка: есть, контакт: нет, цвет корпуса: чёрный, питание: нет, IP65 (стандарт МЭК) | 220 | 204.6 | 198 | 176 | 154 | Доступно к заказу.
H5550012939R |  | A5550008270 | CONTROL SWITCH | SELECTOR SWITCH | S16SRS SERIES | S16SRS-L3B2C12 | BLUE/2(R-0-R)/2C/LED 12V | Китай | S16SRS-L3B2C12^BLUE/2(R-0-R)/2C/LED 12V^ | Квадратный селекторный переключатель выступающего типа с короткой ручкой, размеры (мм): внешний корпус: Ø -18, h - 17.2, монтажное отверстие (мм): ⌀16, материал корпуса: пластик, рабочее положение: 3-позиционный, пружинный самовозврат из двух положений, цвет: синий, подсветка: есть, контакт: C: 2, тип блоков контактов: одиночный, блок индикации: 12 В=, цвет корпуса: чёрный, Uпит. 110...250 В~, потребление тока: 10-15 мА, IP65 (стандарт МЭК) | 0 | 0 | 0 | 0 | 0 | Возможность заказа уточняйте дополнительно.
H5550012949R |  | A5550008280 | CONTROL SWITCH | SELECTOR SWITCH | S16SRS SERIES | S16SRS-L3B2C24 | BLUE/2(R-0-R)/2C/LED 24V | Китай | S16SRS-L3B2C24^BLUE/2(R-0-R)/2C/LED 24V^ | Квадратный селекторный переключатель выступающего типа с короткой ручкой, размеры (мм): внешний корпус: Ø -18, h - 17.2, монтажное отверстие (мм): ⌀16, материал корпуса: пластик, рабочее положение: 3-позиционный, пружинный самовозврат из двух положений, цвет: синий, подсветка: есть, контакт: C: 2, тип блоков контактов: одиночный, блок индикации: 24 В=, цвет корпуса: чёрный, Uпит. 110...250 В~, потребление тока: 20-26 мА, IP65 (стандарт МЭК) | 0 | 0 | 0 | 0 | 0 | Возможность заказа уточняйте дополнительно.
H5550012929R |  | A5550008260 | CONTROL SWITCH | SELECTOR SWITCH | S16SRS SERIES | S16SRS-L3B2C5 | BLUE/2(R-0-R)/2C/LED 5V | Китай | S16SRS-L3B2C5^BLUE/2(R-0-R)/2C/LED 5V^ | Квадратный селекторный переключатель выступающего типа с короткой ручкой, размеры (мм): внешний корпус: Ø -18, h - 17.2, монтажное отверстие (мм): ⌀16, материал корпуса: пластик, рабочее положение: 3-позиционный, пружинный самовозврат из двух положений, цвет: синий, подсветка: есть, контакт: C: 2, тип блоков контактов: одиночный, блок индикации: 5 В=, цвет корпуса: чёрный, Uпит. 110...250 В~, потребление тока: 10-14 мА, IP65 (стандарт МЭК) | 0 | 0 | 0 | 0 | 0 | Возможность заказа уточняйте дополнительно.
H5550012938R |  | A5550008269 | CONTROL SWITCH | SELECTOR SWITCH | S16SRS SERIES | S16SRS-L3BC12 | BLUE/2(R-0-R)/1C/LED 12V | Китай | S16SRS-L3BC12^BLUE/2(R-0-R)/1C/LED 12V^ | Квадратный селекторный переключатель выступающего типа с короткой ручкой, размеры (мм): внешний корпус: Ø -18, h - 17.2, монтажное отверстие (мм): ⌀16, материал корпуса: пластик, рабочее положение: 3-позиционный, пружинный самовозврат из двух положений, цвет: синий, подсветка: есть, контакт: C: 1, тип блоков контактов: одиночный, блок индикации: 12 В=, цвет корпуса: чёрный, Uпит. 110...250 В~, потребление тока: 10-15 мА, IP65 (стандарт МЭК) | 0 | 0 | 0 | 0 | 0 | Возможность заказа уточняйте дополнительно.
H5550012948R |  | A5550008279 | CONTROL SWITCH | SELECTOR SWITCH | S16SRS SERIES | S16SRS-L3BC24 | BLUE/2(R-0-R)/1C/LED 24V | Китай | S16SRS-L3BC24^BLUE/2(R-0-R)/1C/LED 24V^ | Квадратный селекторный переключатель выступающего типа с короткой ручкой, размеры (мм): внешний корпус: Ø -18, h - 17.2, монтажное отверстие (мм): ⌀16, материал корпуса: пластик, рабочее положение: 3-позиционный, пружинный самовозврат из двух положений, цвет: синий, подсветка: есть, контакт: C: 1, тип блоков контактов: одиночный, блок индикации: 24 В=, цвет корпуса: чёрный, Uпит. 110...250 В~, потребление тока: 20-26 мА, IP65 (стандарт МЭК) | 0 | 0 | 0 | 0 | 0 | Возможность заказа уточняйте дополнительно.
H5550012928R |  | A5550008259 | CONTROL SWITCH | SELECTOR SWITCH | S16SRS SERIES | S16SRS-L3BC5 | BLUE/2(R-0-R)/1C/LED 5V | Китай | S16SRS-L3BC5^BLUE/2(R-0-R)/1C/LED 5V^ | Квадратный селекторный переключатель выступающего типа с короткой ручкой, размеры (мм): внешний корпус: Ø -18, h - 17.2, монтажное отверстие (мм): ⌀16, материал корпуса: пластик, рабочее положение: 3-позиционный, пружинный самовозврат из двух положений, цвет: синий, подсветка: есть, контакт: C: 1, тип блоков контактов: одиночный, блок индикации: 5 В=, цвет корпуса: чёрный, Uпит. 110...250 В~, потребление тока: 10-14 мА, IP65 (стандарт МЭК) | 0 | 0 | 0 | 0 | 0 | Возможность заказа уточняйте дополнительно.
H5550013118R |  | A5550008776 | CONTROL SWITCH | SELECTOR SWITCH | S16SRS SERIES | S16SRS-L3G |  | Китай | S16SRS-L3G^^ | Головка для квадратного селекторного переключателя выступающего типа с короткой ручкой, размеры (мм): внешний корпус: Ø -18, h - 17.2, монтажное отверстие (мм): ⌀16, материал корпуса: пластик, рабочее положение: 3-позиционный, пружинный самовозврат из двух положений, цвет: зелёный, подсветка: есть, контакт: нет, цвет корпуса: чёрный, питание: нет, IP65 (стандарт МЭК) | 220 | 204.6 | 198 | 176 | 154 | Доступно к заказу.
H5550012941R |  | A5550008272 | CONTROL SWITCH | SELECTOR SWITCH | S16SRS SERIES | S16SRS-L3G2C12 | GREEN/2(R-0-R)/2C/LED 12V | Китай | S16SRS-L3G2C12^GREEN/2(R-0-R)/2C/LED 12V^ | Квадратный селекторный переключатель выступающего типа с короткой ручкой, размеры (мм): внешний корпус: Ø -18, h - 17.2, монтажное отверстие (мм): ⌀16, материал корпуса: пластик, рабочее положение: 3-позиционный, пружинный самовозврат из двух положений, цвет: зелёный, подсветка: есть, контакт: C: 2, тип блоков контактов: одиночный, блок индикации: 12 В=, цвет корпуса: чёрный, Uпит. 110...250 В~, потребление тока: 5-9 мА, IP65 (стандарт МЭК) | 0 | 0 | 0 | 0 | 0 | Возможность заказа уточняйте дополнительно.
H5550012951R |  | A5550008282 | CONTROL SWITCH | SELECTOR SWITCH | S16SRS SERIES | S16SRS-L3G2C24 | GREEN/2(R-0-R)/2C/LED 24V | Китай | S16SRS-L3G2C24^GREEN/2(R-0-R)/2C/LED 24V^ | Квадратный селекторный переключатель выступающего типа с короткой ручкой, размеры (мм): внешний корпус: Ø -18, h - 17.2, монтажное отверстие (мм): ⌀16, материал корпуса: пластик, рабочее положение: 3-позиционный, пружинный самовозврат из двух положений, цвет: зелёный, подсветка: есть, контакт: C: 2, тип блоков контактов: одиночный, блок индикации: 24 В=, цвет корпуса: чёрный, Uпит. 110...250 В~, потребление тока: 16-22 мА, IP65 (стандарт МЭК) | 0 | 0 | 0 | 0 | 0 | Возможность заказа уточняйте дополнительно.
H5550012931R |  | A5550008262 | CONTROL SWITCH | SELECTOR SWITCH | S16SRS SERIES | S16SRS-L3G2C5 | GREEN/2(R-0-R)/2C/LED 5V | Китай | S16SRS-L3G2C5^GREEN/2(R-0-R)/2C/LED 5V^ | Квадратный селекторный переключатель выступающего типа с короткой ручкой, размеры (мм): внешний корпус: Ø -18, h - 17.2, монтажное отверстие (мм): ⌀16, материал корпуса: пластик, рабочее положение: 3-позиционный, пружинный самовозврат из двух положений, цвет: зелёный, подсветка: есть, контакт: C: 2, тип блоков контактов: одиночный, блок индикации: 5 В=, цвет корпуса: чёрный, Uпит. 110...250 В~, потребление тока: 5-7 мА, IP65 (стандарт МЭК) | 0 | 0 | 0 | 0 | 0 | Возможность заказа уточняйте дополнительно.
A5550008271R |  | A5550008271 | CONTROL SWITCH | SELECTOR SWITCH | S16SRS SERIES | S16SRS-L3GC12 | GREEN/2(R-0-R)/1C/LED 12V | Китай | S16SRS-L3GC12^GREEN/2(R-0-R)/1C/LED 12V^ | Квадратный селекторный переключатель выступающего типа с короткой ручкой, размеры (мм): внешний корпус: Ø -18, h - 17.2, монтажное отверстие (мм): ⌀16, материал корпуса: пластик, рабочее положение: 3-позиционный, пружинный самовозврат из двух положений, цвет: зелёный, подсветка: есть, контакт: C: 1, тип блоков контактов: одиночный, блок индикации: 12 В=, цвет корпуса: чёрный, Uпит. 110...250 В~, потребление тока: 5-9 мА, IP65 (стандарт МЭК) | 570 | 530.1 | 513 | 456 | 399 | Доступно к заказу.
A5550008281R |  | A5550008281 | CONTROL SWITCH | SELECTOR SWITCH | S16SRS SERIES | S16SRS-L3GC24 | GREEN/2(R-0-R)/1C/LED 24V | Китай | S16SRS-L3GC24^GREEN/2(R-0-R)/1C/LED 24V^ | Квадратный селекторный переключатель выступающего типа с короткой ручкой, размеры (мм): внешний корпус: Ø -18, h - 17.2, монтажное отверстие (мм): ⌀16, материал корпуса: пластик, рабочее положение: 3-позиционный, пружинный самовозврат из двух положений, цвет: зелёный, подсветка: есть, контакт: C: 1, тип блоков контактов: одиночный, блок индикации: 24 В=, цвет корпуса: чёрный, Uпит. 110...250 В~, потребление тока: 16-22 мА, IP65 (стандарт МЭК) | 570 | 530.1 | 513 | 456 | 399 | Доступно к заказу.
A5550008261R |  | A5550008261 | CONTROL SWITCH | SELECTOR SWITCH | S16SRS SERIES | S16SRS-L3GC5 | GREEN/2(R-0-R)/1C/LED 5V | Китай | S16SRS-L3GC5^GREEN/2(R-0-R)/1C/LED 5V^ | Квадратный селекторный переключатель выступающего типа с короткой ручкой, размеры (мм): внешний корпус: Ø -18, h - 17.2, монтажное отверстие (мм): ⌀16, материал корпуса: пластик, рабочее положение: 3-позиционный, пружинный самовозврат из двух положений, цвет: зелёный, подсветка: есть, контакт: C: 1, тип блоков контактов: одиночный, блок индикации: 5 В=, цвет корпуса: чёрный, Uпит. 110...250 В~, потребление тока: 5-7 мА, IP65 (стандарт МЭК) | 570 | 530.1 | 513 | 456 | 399 | Доступно к заказу.
A5550008773R |  | A5550008772 | CONTROL SWITCH | SELECTOR SWITCH | S16SRS SERIES | S16SRS-L3R |  | Китай | S16SRS-L3R^^ | Головка для квадратного селекторного переключателя выступающего типа с короткой ручкой, размеры (мм): внешний корпус: Ø -18, h - 17.2, монтажное отверстие (мм): ⌀16, материал корпуса: пластик, рабочее положение: 3-позиционный, пружинный самовозврат из двух положений, цвет: красный, подсветка: есть, контакт: нет, цвет корпуса: чёрный, питание: нет, IP65 (стандарт МЭК) | 220 | 204.6 | 198 | 176 | 154 | Доступно к заказу.
A5550008268R |  | A5550008268 | CONTROL SWITCH | SELECTOR SWITCH | S16SRS SERIES | S16SRS-L3R2C12 | RED/2(R-0-R)/2C/LED 12V | Китай | S16SRS-L3R2C12^RED/2(R-0-R)/2C/LED 12V^ | Квадратный селекторный переключатель выступающего типа с короткой ручкой, размеры (мм): внешний корпус: Ø -18, h - 17.2, монтажное отверстие (мм): ⌀16, материал корпуса: пластик, рабочее положение: 3-позиционный, пружинный самовозврат из двух положений, цвет: красный, подсветка: есть, контакт: C: 2, тип блоков контактов: одиночный, блок индикации: 12 В=, цвет корпуса: чёрный, Uпит. 110...250 В~, потребление тока: 9-14 мА, IP65 (стандарт МЭК) | 770 | 716.1 | 693 | 616 | 539 | Доступно к заказу.
A5550008278R |  | A5550008278 | CONTROL SWITCH | SELECTOR SWITCH | S16SRS SERIES | S16SRS-L3R2C24 | RED/2(R-0-R)/2C/LED 24V | Китай | S16SRS-L3R2C24^RED/2(R-0-R)/2C/LED 24V^ | Квадратный селекторный переключатель выступающего типа с короткой ручкой, размеры (мм): внешний корпус: Ø -18, h - 17.2, монтажное отверстие (мм): ⌀16, материал корпуса: пластик, рабочее положение: 3-позиционный, пружинный самовозврат из двух положений, цвет: красный, подсветка: есть, контакт: C: 2, тип блоков контактов: одиночный, блок индикации: 24 В=, цвет корпуса: чёрный, Uпит. 110...250 В~, потребление тока: 15-20 мА, IP65 (стандарт МЭК) | 770 | 716.1 | 693 | 616 | 539 | Доступно к заказу.
A5550008258R |  | A5550008258 | CONTROL SWITCH | SELECTOR SWITCH | S16SRS SERIES | S16SRS-L3R2C5 | RED/2(R-0-R)/2C/LED 5V | Китай | S16SRS-L3R2C5^RED/2(R-0-R)/2C/LED 5V^ | Квадратный селекторный переключатель выступающего типа с короткой ручкой, размеры (мм): внешний корпус: Ø -18, h - 17.2, монтажное отверстие (мм): ⌀16, материал корпуса: пластик, рабочее положение: 3-позиционный, пружинный самовозврат из двух положений, цвет: красный, подсветка: есть, контакт: C: 2, тип блоков контактов: одиночный, блок индикации: 5 В=, цвет корпуса: чёрный, Uпит. 110...250 В~, потребление тока: 6-9 мА, IP65 (стандарт МЭК) | 770 | 716.1 | 693 | 616 | 539 | Доступно к заказу.
A5550008267R |  | A5550008267 | CONTROL SWITCH | SELECTOR SWITCH | S16SRS SERIES | S16SRS-L3RC12 | RED/2(R-0-R)/1C/LED 12V | Китай | S16SRS-L3RC12^RED/2(R-0-R)/1C/LED 12V^ | Квадратный селекторный переключатель выступающего типа с короткой ручкой, размеры (мм): внешний корпус: Ø -18, h - 17.2, монтажное отверстие (мм): ⌀16, материал корпуса: пластик, рабочее положение: 3-позиционный, пружинный самовозврат из двух положений, цвет: красный, подсветка: есть, контакт: C: 1, тип блоков контактов: одиночный, блок индикации: 12 В=, цвет корпуса: чёрный, Uпит. 110...250 В~, потребление тока: 9-14 мА, IP65 (стандарт МЭК) | 570 | 530.1 | 513 | 456 | 399 | Доступно к заказу.
A5550008277R |  | A5550008277 | CONTROL SWITCH | SELECTOR SWITCH | S16SRS SERIES | S16SRS-L3RC24 | RED/2(R-0-R)/1C/LED 24V | Китай | S16SRS-L3RC24^RED/2(R-0-R)/1C/LED 24V^ | Квадратный селекторный переключатель выступающего типа с короткой ручкой, размеры (мм): внешний корпус: Ø -18, h - 17.2, монтажное отверстие (мм): ⌀16, материал корпуса: пластик, рабочее положение: 3-позиционный, пружинный самовозврат из двух положений, цвет: красный, подсветка: есть, контакт: C: 1, тип блоков контактов: одиночный, блок индикации: 24 В=, цвет корпуса: чёрный, Uпит. 110...250 В~, потребление тока: 15-20 мА, IP65 (стандарт МЭК) | 570 | 530.1 | 513 | 456 | 399 | Доступно к заказу.
A5550008257R |  | A5550008257 | CONTROL SWITCH | SELECTOR SWITCH | S16SRS SERIES | S16SRS-L3RC5 | RED/2(R-0-R)/1C/LED 5V | Китай | S16SRS-L3RC5^RED/2(R-0-R)/1C/LED 5V^ | Квадратный селекторный переключатель выступающего типа с короткой ручкой, размеры (мм): внешний корпус: Ø -18, h - 17.2, монтажное отверстие (мм): ⌀16, материал корпуса: пластик, рабочее положение: 3-позиционный, пружинный самовозврат из двух положений, цвет: красный, подсветка: есть, контакт: C: 1, тип блоков контактов: одиночный, блок индикации: 5 В=, цвет корпуса: чёрный, Uпит. 110...250 В~, потребление тока: 6-9 мА, IP65 (стандарт МЭК) | 570 | 530.1 | 513 | 456 | 399 | Доступно к заказу.
H5550013120R |  | A5550008780 | CONTROL SWITCH | SELECTOR SWITCH | S16SRS SERIES | S16SRS-L3W |  | Китай | S16SRS-L3W^^ | Головка для квадратного селекторного переключателя выступающего типа с короткой ручкой, размеры (мм): внешний корпус: Ø -18, h - 17.2, монтажное отверстие (мм): ⌀16, материал корпуса: пластик, рабочее положение: 3-позиционный, пружинный самовозврат из двух положений, цвет: белый, подсветка: есть, контакт: нет, цвет корпуса: чёрный, питание: нет, IP65 (стандарт МЭК) | 220 | 204.6 | 198 | 176 | 154 | Доступно к заказу.
H5550012945R |  | A5550008276 | CONTROL SWITCH | SELECTOR SWITCH | S16SRS SERIES | S16SRS-L3W2C12 | WHITE/2(R-0-R)/2C/LED 12V | Китай | S16SRS-L3W2C12^WHITE/2(R-0-R)/2C/LED 12V^ | Квадратный селекторный переключатель выступающего типа с короткой ручкой, размеры (мм): внешний корпус: Ø -18, h - 17.2, монтажное отверстие (мм): ⌀16, материал корпуса: пластик, рабочее положение: 3-позиционный, пружинный самовозврат из двух положений, цвет: белый, подсветка: есть, контакт: C: 2, тип блоков контактов: одиночный, блок индикации: 12 В=, цвет корпуса: чёрный, Uпит. 110...250 В~, потребление тока: 9-14 мА, IP65 (стандарт МЭК) | 0 | 0 | 0 | 0 | 0 | Возможность заказа уточняйте дополнительно.
H5550012955R |  | A5550008286 | CONTROL SWITCH | SELECTOR SWITCH | S16SRS SERIES | S16SRS-L3W2C24 | WHITE/2(R-0-R)/2C/LED 24V | Китай | S16SRS-L3W2C24^WHITE/2(R-0-R)/2C/LED 24V^ | Квадратный селекторный переключатель выступающего типа с короткой ручкой, размеры (мм): внешний корпус: Ø -18, h - 17.2, монтажное отверстие (мм): ⌀16, материал корпуса: пластик, рабочее положение: 3-позиционный, пружинный самовозврат из двух положений, цвет: белый, подсветка: есть, контакт: C: 2, тип блоков контактов: одиночный, блок индикации: 24 В=, цвет корпуса: чёрный, Uпит. 110...250 В~, потребление тока: 23-30 мА, IP65 (стандарт МЭК) | 0 | 0 | 0 | 0 | 0 | Возможность заказа уточняйте дополнительно.
H5550012935R |  | A5550008266 | CONTROL SWITCH | SELECTOR SWITCH | S16SRS SERIES | S16SRS-L3W2C5 | WHITE/2(R-0-R)/2C/LED 5V | Китай | S16SRS-L3W2C5^WHITE/2(R-0-R)/2C/LED 5V^ | Квадратный селекторный переключатель выступающего типа с короткой ручкой, размеры (мм): внешний корпус: Ø -18, h - 17.2, монтажное отверстие (мм): ⌀16, материал корпуса: пластик, рабочее положение: 3-позиционный, пружинный самовозврат из двух положений, цвет: белый, подсветка: есть, контакт: C: 2, тип блоков контактов: одиночный, блок индикации: 5 В=, цвет корпуса: чёрный, Uпит. 110...250 В~, потребление тока: 10-14 мА, IP65 (стандарт МЭК) | 0 | 0 | 0 | 0 | 0 | Возможность заказа уточняйте дополнительно.
H5550012944R |  | A5550008275 | CONTROL SWITCH | SELECTOR SWITCH | S16SRS SERIES | S16SRS-L3WC12 | WHITE/2(R-0-R)/1C/LED 12V | Китай | S16SRS-L3WC12^WHITE/2(R-0-R)/1C/LED 12V^ | Квадратный селекторный переключатель выступающего типа с короткой ручкой, размеры (мм): внешний корпус: Ø -18, h - 17.2, монтажное отверстие (мм): ⌀16, материал корпуса: пластик, рабочее положение: 3-позиционный, пружинный самовозврат из двух положений, цвет: белый, подсветка: есть, контакт: C: 1, тип блоков контактов: одиночный, блок индикации: 12 В=, цвет корпуса: чёрный, Uпит. 110...250 В~, потребление тока: 9-14 мА, IP65 (стандарт МЭК) | 0 | 0 | 0 | 0 | 0 | Возможность заказа уточняйте дополнительно.
H5550012954R |  | A5550008285 | CONTROL SWITCH | SELECTOR SWITCH | S16SRS SERIES | S16SRS-L3WC24 | WHITE/2(R-0-R)/1C/LED 24V | Китай | S16SRS-L3WC24^WHITE/2(R-0-R)/1C/LED 24V^ | Квадратный селекторный переключатель выступающего типа с короткой ручкой, размеры (мм): внешний корпус: Ø -18, h - 17.2, монтажное отверстие (мм): ⌀16, материал корпуса: пластик, рабочее положение: 3-позиционный, пружинный самовозврат из двух положений, цвет: белый, подсветка: есть, контакт: C: 1, тип блоков контактов: одиночный, блок индикации: 24 В=, цвет корпуса: чёрный, Uпит. 110...250 В~, потребление тока: 23-30 мА, IP65 (стандарт МЭК) | 0 | 0 | 0 | 0 | 0 | Возможность заказа уточняйте дополнительно.
H5550012934R |  | A5550008265 | CONTROL SWITCH | SELECTOR SWITCH | S16SRS SERIES | S16SRS-L3WC5 | WHITE/2(R-0-R)/1C/LED 5V | Китай | S16SRS-L3WC5^WHITE/2(R-0-R)/1C/LED 5V^ | Квадратный селекторный переключатель выступающего типа с короткой ручкой, размеры (мм): внешний корпус: Ø -18, h - 17.2, монтажное отверстие (мм): ⌀16, материал корпуса: пластик, рабочее положение: 3-позиционный, пружинный самовозврат из двух положений, цвет: белый, подсветка: есть, контакт: C: 1, тип блоков контактов: одиночный, блок индикации: 5 В=, цвет корпуса: чёрный, Uпит. 110...250 В~, потребление тока: 10-14 мА, IP65 (стандарт МЭК) | 0 | 0 | 0 | 0 | 0 | Возможность заказа уточняйте дополнительно.
H5550013119R |  | A5550008778 | CONTROL SWITCH | SELECTOR SWITCH | S16SRS SERIES | S16SRS-L3Y |  | Китай | S16SRS-L3Y^^ | Головка для квадратного селекторного переключателя выступающего типа с короткой ручкой, размеры (мм): внешний корпус: Ø -18, h - 17.2, монтажное отверстие (мм): ⌀16, материал корпуса: пластик, рабочее положение: 3-позиционный, пружинный самовозврат из двух положений, цвет: жёлтый, подсветка: есть, контакт: нет, цвет корпуса: чёрный, питание: нет, IP65 (стандарт МЭК) | 220 | 204.6 | 198 | 176 | 154 | Доступно к заказу.
H5550012943R |  | A5550008274 | CONTROL SWITCH | SELECTOR SWITCH | S16SRS SERIES | S16SRS-L3Y2C12 | YELLOW/2(R-0-R)/2C/LED 12V | Китай | S16SRS-L3Y2C12^YELLOW/2(R-0-R)/2C/LED 12V^ | Квадратный селекторный переключатель выступающего типа с короткой ручкой, размеры (мм): внешний корпус: Ø -18, h - 17.2, монтажное отверстие (мм): ⌀16, материал корпуса: пластик, рабочее положение: 3-позиционный, пружинный самовозврат из двух положений, цвет: жёлтый, подсветка: есть, контакт: C: 2, тип блоков контактов: одиночный, блок индикации: 12 В=, цвет корпуса: чёрный, Uпит. 110...250 В~, потребление тока: 10-16 мА, IP65 (стандарт МЭК) | 0 | 0 | 0 | 0 | 0 | Возможность заказа уточняйте дополнительно.
H5550012953R |  | A5550008284 | CONTROL SWITCH | SELECTOR SWITCH | S16SRS SERIES | S16SRS-L3Y2C24 | YELLOW/2(R-0-R)/2C/LED 24V | Китай | S16SRS-L3Y2C24^YELLOW/2(R-0-R)/2C/LED 24V^ | Квадратный селекторный переключатель выступающего типа с короткой ручкой, размеры (мм): внешний корпус: Ø -18, h - 17.2, монтажное отверстие (мм): ⌀16, материал корпуса: пластик, рабочее положение: 3-позиционный, пружинный самовозврат из двух положений, цвет: жёлтый, подсветка: есть, контакт: C: 2, тип блоков контактов: одиночный, блок индикации: 24 В=, цвет корпуса: чёрный, Uпит. 110...250 В~, потребление тока: 27-35 мА, IP65 (стандарт МЭК) | 0 | 0 | 0 | 0 | 0 | Возможность заказа уточняйте дополнительно.
H5550012933R |  | A5550008264 | CONTROL SWITCH | SELECTOR SWITCH | S16SRS SERIES | S16SRS-L3Y2C5 | YELLOW/2(R-0-R)/2C/LED 5V | Китай | S16SRS-L3Y2C5^YELLOW/2(R-0-R)/2C/LED 5V^ | Квадратный селекторный переключатель выступающего типа с короткой ручкой, размеры (мм): внешний корпус: Ø -18, h - 17.2, монтажное отверстие (мм): ⌀16, материал корпуса: пластик, рабочее положение: 3-позиционный, пружинный самовозврат из двух положений, цвет: жёлтый, подсветка: есть, контакт: C: 2, тип блоков контактов: одиночный, блок индикации: 5 В=, цвет корпуса: чёрный, Uпит. 110...250 В~, потребление тока: 12-16 мА, IP65 (стандарт МЭК) | 0 | 0 | 0 | 0 | 0 | Возможность заказа уточняйте дополнительно.
H5550012942R |  | A5550008273 | CONTROL SWITCH | SELECTOR SWITCH | S16SRS SERIES | S16SRS-L3YC12 | YELLOW/2(R-0-R)/1C/LED 12V | Китай | S16SRS-L3YC12^YELLOW/2(R-0-R)/1C/LED 12V^ | Квадратный селекторный переключатель выступающего типа с короткой ручкой, размеры (мм): внешний корпус: Ø -18, h - 17.2, монтажное отверстие (мм): ⌀16, материал корпуса: пластик, рабочее положение: 3-позиционный, пружинный самовозврат из двух положений, цвет: жёлтый, подсветка: есть, контакт: C: 1, тип блоков контактов: одиночный, блок индикации: 12 В=, цвет корпуса: чёрный, Uпит. 110...250 В~, потребление тока: 10-16 мА, IP65 (стандарт МЭК) | 0 | 0 | 0 | 0 | 0 | Возможность заказа уточняйте дополнительно.
H5550012952R |  | A5550008283 | CONTROL SWITCH | SELECTOR SWITCH | S16SRS SERIES | S16SRS-L3YC24 | YELLOW/2(R-0-R)/1C/LED 24V | Китай | S16SRS-L3YC24^YELLOW/2(R-0-R)/1C/LED 24V^ | Квадратный селекторный переключатель выступающего типа с короткой ручкой, размеры (мм): внешний корпус: Ø -18, h - 17.2, монтажное отверстие (мм): ⌀16, материал корпуса: пластик, рабочее положение: 3-позиционный, пружинный самовозврат из двух положений, цвет: жёлтый, подсветка: есть, контакт: C: 1, тип блоков контактов: одиночный, блок индикации: 24 В=, цвет корпуса: чёрный, Uпит. 110...250 В~, потребление тока: 27-35 мА, IP65 (стандарт МЭК) | 0 | 0 | 0 | 0 | 0 | Возможность заказа уточняйте дополнительно.
H5550012932R |  | A5550008263 | CONTROL SWITCH | SELECTOR SWITCH | S16SRS SERIES | S16SRS-L3YC5 | YELLOW/2(R-0-R)/1C/LED 5V | Китай | S16SRS-L3YC5^YELLOW/2(R-0-R)/1C/LED 5V^ | Квадратный селекторный переключатель выступающего типа с короткой ручкой, размеры (мм): внешний корпус: Ø -18, h - 17.2, монтажное отверстие (мм): ⌀16, материал корпуса: пластик, рабочее положение: 3-позиционный, пружинный самовозврат из двух положений, цвет: жёлтый, подсветка: есть, контакт: C: 1, тип блоков контактов: одиночный, блок индикации: 5 В=, цвет корпуса: чёрный, Uпит. 110...250 В~, потребление тока: 12-16 мА, IP65 (стандарт МЭК) | 0 | 0 | 0 | 0 | 0 | Возможность заказа уточняйте дополнительно.
H5550013122R |  | A5550008784 | CONTROL SWITCH | SELECTOR SWITCH | S16SRS SERIES | S16SRS-L4B |  | Китай | S16SRS-L4B^^ | Головка для квадратного селекторного переключателя выступающего типа с короткой ручкой, размеры (мм): внешний корпус: Ø -18, h - 17.2, монтажное отверстие (мм): ⌀16, материал корпуса: пластик, рабочее положение: 3-позиционный, без возврата, цвет: синий, подсветка: есть, контакт: нет, цвет корпуса: чёрный, питание: нет, IP65 (стандарт МЭК) | 220 | 204.6 | 198 | 176 | 154 | Доступно к заказу.
H5550012969R |  | A5550000304 | CONTROL SWITCH | SELECTOR SWITCH | S16SRS SERIES | S16SRS-L4B2C12 | BLUE/2(S-0-S)/2C/LED 12V | Китай | S16SRS-L4B2C12^BLUE/2(S-0-S)/2C/LED 12V^ | Квадратный селекторный переключатель выступающего типа с короткой ручкой, размеры (мм): внешний корпус: Ø -18, h - 17.2, монтажное отверстие (мм): ⌀16, материал корпуса: пластик, рабочее положение: 3-позиционный, без возврата, цвет: синий, подсветка: есть, контакт: C: 2, тип блоков контактов: одиночный, блок индикации: 12 В=, цвет корпуса: чёрный, Uпит. 110...250 В~, потребление тока: 10-15 мА, IP65 (стандарт МЭК) | 0 | 0 | 0 | 0 | 0 | Возможность заказа уточняйте дополнительно.
H5550012979R |  | A5550000309 | CONTROL SWITCH | SELECTOR SWITCH | S16SRS SERIES | S16SRS-L4B2C24 | BLUE/2(S-0-S)/2C/LED 24V | Китай | S16SRS-L4B2C24^BLUE/2(S-0-S)/2C/LED 24V^ | Квадратный селекторный переключатель выступающего типа с короткой ручкой, размеры (мм): внешний корпус: Ø -18, h - 17.2, монтажное отверстие (мм): ⌀16, материал корпуса: пластик, рабочее положение: 3-позиционный, без возврата, цвет: синий, подсветка: есть, контакт: C: 2, тип блоков контактов: одиночный, блок индикации: 24 В=, цвет корпуса: чёрный, Uпит. 110...250 В~, потребление тока: 20-26 мА, IP65 (стандарт МЭК) | 0 | 0 | 0 | 0 | 0 | Возможность заказа уточняйте дополнительно.
H5550012959R |  | A5550008290 | CONTROL SWITCH | SELECTOR SWITCH | S16SRS SERIES | S16SRS-L4B2C5 | BLUE/2(S-0-S)/2C/LED 5V | Китай | S16SRS-L4B2C5^BLUE/2(S-0-S)/2C/LED 5V^ | Квадратный селекторный переключатель выступающего типа с короткой ручкой, размеры (мм): внешний корпус: Ø -18, h - 17.2, монтажное отверстие (мм): ⌀16, материал корпуса: пластик, рабочее положение: 3-позиционный, без возврата, цвет: синий, подсветка: есть, контакт: C: 2, тип блоков контактов: одиночный, блок индикации: 5 В=, цвет корпуса: чёрный, Uпит. 110...250 В~, потребление тока: 10-14 мА, IP65 (стандарт МЭК) | 0 | 0 | 0 | 0 | 0 | Возможность заказа уточняйте дополнительно.
H5550012968R |  | A5550008298 | CONTROL SWITCH | SELECTOR SWITCH | S16SRS SERIES | S16SRS-L4BC12 | BLUE/2(S-0-S)/1C/LED 12V | Китай | S16SRS-L4BC12^BLUE/2(S-0-S)/1C/LED 12V^ | Квадратный селекторный переключатель выступающего типа с короткой ручкой, размеры (мм): внешний корпус: Ø -18, h - 17.2, монтажное отверстие (мм): ⌀16, материал корпуса: пластик, рабочее положение: 3-позиционный, без возврата, цвет: синий, подсветка: есть, контакт: C: 1, тип блоков контактов: одиночный, блок индикации: 12 В=, цвет корпуса: чёрный, Uпит. 110...250 В~, потребление тока: 10-15 мА, IP65 (стандарт МЭК) | 0 | 0 | 0 | 0 | 0 | Возможность заказа уточняйте дополнительно.
H5550012978R |  | A5550008303 | CONTROL SWITCH | SELECTOR SWITCH | S16SRS SERIES | S16SRS-L4BC24 | BLUE/2(S-0-S)/1C/LED 24V | Китай | S16SRS-L4BC24^BLUE/2(S-0-S)/1C/LED 24V^ | Квадратный селекторный переключатель выступающего типа с короткой ручкой, размеры (мм): внешний корпус: Ø -18, h - 17.2, монтажное отверстие (мм): ⌀16, материал корпуса: пластик, рабочее положение: 3-позиционный, без возврата, цвет: синий, подсветка: есть, контакт: C: 1, тип блоков контактов: одиночный, блок индикации: 24 В=, цвет корпуса: чёрный, Uпит. 110...250 В~, потребление тока: 20-26 мА, IP65 (стандарт МЭК) | 0 | 0 | 0 | 0 | 0 | Возможность заказа уточняйте дополнительно.
H5550012958R |  | A5550008289 | CONTROL SWITCH | SELECTOR SWITCH | S16SRS SERIES | S16SRS-L4BC5 | BLUE/2(S-0-S)/1C/LED 5V | Китай | S16SRS-L4BC5^BLUE/2(S-0-S)/1C/LED 5V^ | Квадратный селекторный переключатель выступающего типа с короткой ручкой, размеры (мм): внешний корпус: Ø -18, h - 17.2, монтажное отверстие (мм): ⌀16, материал корпуса: пластик, рабочее положение: 3-позиционный, без возврата, цвет: синий, подсветка: есть, контакт: C: 1, тип блоков контактов: одиночный, блок индикации: 5 В=, цвет корпуса: чёрный, Uпит. 110...250 В~, потребление тока: 10-14 мА, IP65 (стандарт МЭК) | 0 | 0 | 0 | 0 | 0 | Возможность заказа уточняйте дополнительно.
H5550013123R |  | A5550008786 | CONTROL SWITCH | SELECTOR SWITCH | S16SRS SERIES | S16SRS-L4G |  | Китай | S16SRS-L4G^^ | Головка для квадратного селекторного переключателя выступающего типа с короткой ручкой, размеры (мм): внешний корпус: Ø -18, h - 17.2, монтажное отверстие (мм): ⌀16, материал корпуса: пластик, рабочее положение: 3-позиционный, без возврата, цвет: зелёный, подсветка: есть, контакт: нет, цвет корпуса: чёрный, питание: нет, IP65 (стандарт МЭК) | 220 | 204.6 | 198 | 176 | 154 | Доступно к заказу.
H5550012971R |  | A5550000305 | CONTROL SWITCH | SELECTOR SWITCH | S16SRS SERIES | S16SRS-L4G2C12 | GREEN/2(S-0-S)/2C/LED 12V | Китай | S16SRS-L4G2C12^GREEN/2(S-0-S)/2C/LED 12V^ | Квадратный селекторный переключатель выступающего типа с короткой ручкой, размеры (мм): внешний корпус: Ø -18, h - 17.2, монтажное отверстие (мм): ⌀16, материал корпуса: пластик, рабочее положение: 3-позиционный, без возврата, цвет: зелёный, подсветка: есть, контакт: C: 2, тип блоков контактов: одиночный, блок индикации: 12 В=, цвет корпуса: чёрный, Uпит. 110...250 В~, потребление тока: 5-9 мА, IP65 (стандарт МЭК) | 0 | 0 | 0 | 0 | 0 | Возможность заказа уточняйте дополнительно.
H5550012981R |  | A5550000310 | CONTROL SWITCH | SELECTOR SWITCH | S16SRS SERIES | S16SRS-L4G2C24 | GREEN/2(S-0-S)/2C/LED 24V | Китай | S16SRS-L4G2C24^GREEN/2(S-0-S)/2C/LED 24V^ | Квадратный селекторный переключатель выступающего типа с короткой ручкой, размеры (мм): внешний корпус: Ø -18, h - 17.2, монтажное отверстие (мм): ⌀16, материал корпуса: пластик, рабочее положение: 3-позиционный, без возврата, цвет: зелёный, подсветка: есть, контакт: C: 2, тип блоков контактов: одиночный, блок индикации: 24 В=, цвет корпуса: чёрный, Uпит. 110...250 В~, потребление тока: 16-22 мА, IP65 (стандарт МЭК) | 0 | 0 | 0 | 0 | 0 | Возможность заказа уточняйте дополнительно.
H5550012961R |  | A5550008292 | CONTROL SWITCH | SELECTOR SWITCH | S16SRS SERIES | S16SRS-L4G2C5 | GREEN/2(S-0-S)/2C/LED 5V | Китай | S16SRS-L4G2C5^GREEN/2(S-0-S)/2C/LED 5V^ | Квадратный селекторный переключатель выступающего типа с короткой ручкой, размеры (мм): внешний корпус: Ø -18, h - 17.2, монтажное отверстие (мм): ⌀16, материал корпуса: пластик, рабочее положение: 3-позиционный, без возврата, цвет: зелёный, подсветка: есть, контакт: C: 2, тип блоков контактов: одиночный, блок индикации: 5 В=, цвет корпуса: чёрный, Uпит. 110...250 В~, потребление тока: 5-7 мА, IP65 (стандарт МЭК) | 0 | 0 | 0 | 0 | 0 | Возможность заказа уточняйте дополнительно.
A5550008299R |  | A5550008299 | CONTROL SWITCH | SELECTOR SWITCH | S16SRS SERIES | S16SRS-L4GC12 | GREEN/2(S-0-S)/1C/LED 12V | Китай | S16SRS-L4GC12^GREEN/2(S-0-S)/1C/LED 12V^ | Квадратный селекторный переключатель выступающего типа с короткой ручкой, размеры (мм): внешний корпус: Ø -18, h - 17.2, монтажное отверстие (мм): ⌀16, материал корпуса: пластик, рабочее положение: 3-позиционный, без возврата, цвет: зелёный, подсветка: есть, контакт: C: 1, тип блоков контактов: одиночный, блок индикации: 12 В=, цвет корпуса: чёрный, Uпит. 110...250 В~, потребление тока: 5-9 мА, IP65 (стандарт МЭК) | 570 | 530.1 | 513 | 456 | 399 | Доступно к заказу.
A5550008304R |  | A5550008304 | CONTROL SWITCH | SELECTOR SWITCH | S16SRS SERIES | S16SRS-L4GC24 | GREEN/2(S-0-S)/1C/LED 24V | Китай | S16SRS-L4GC24^GREEN/2(S-0-S)/1C/LED 24V^ | Квадратный селекторный переключатель выступающего типа с короткой ручкой, размеры (мм): внешний корпус: Ø -18, h - 17.2, монтажное отверстие (мм): ⌀16, материал корпуса: пластик, рабочее положение: 3-позиционный, без возврата, цвет: зелёный, подсветка: есть, контакт: C: 1, тип блоков контактов: одиночный, блок индикации: 24 В=, цвет корпуса: чёрный, Uпит. 110...250 В~, потребление тока: 16-22 мА, IP65 (стандарт МЭК) | 570 | 530.1 | 513 | 456 | 399 | Доступно к заказу.
A5550008291R |  | A5550008291 | CONTROL SWITCH | SELECTOR SWITCH | S16SRS SERIES | S16SRS-L4GC5 | GREEN/2(S-0-S)/1C/LED 5V | Китай | S16SRS-L4GC5^GREEN/2(S-0-S)/1C/LED 5V^ | Квадратный селекторный переключатель выступающего типа с короткой ручкой, размеры (мм): внешний корпус: Ø -18, h - 17.2, монтажное отверстие (мм): ⌀16, материал корпуса: пластик, рабочее положение: 3-позиционный, без возврата, цвет: зелёный, подсветка: есть, контакт: C: 1, тип блоков контактов: одиночный, блок индикации: 5 В=, цвет корпуса: чёрный, Uпит. 110...250 В~, потребление тока: 5-7 мА, IP65 (стандарт МЭК) | 570 | 530.1 | 513 | 456 | 399 | Доступно к заказу.
A5550008783R |  | A5550008782 | CONTROL SWITCH | SELECTOR SWITCH | S16SRS SERIES | S16SRS-L4R |  | Китай | S16SRS-L4R^^ | Головка для квадратного селекторного переключателя выступающего типа с короткой ручкой, размеры (мм): внешний корпус: Ø -18, h - 17.2, монтажное отверстие (мм): ⌀16, материал корпуса: пластик, рабочее положение: 3-позиционный, без возврата, цвет: красный, подсветка: есть, контакт: нет, цвет корпуса: чёрный, питание: нет, IP65 (стандарт МЭК) | 220 | 204.6 | 198 | 176 | 154 | Доступно к заказу.
A5550000303R |  | A5550000303 | CONTROL SWITCH | SELECTOR SWITCH | S16SRS SERIES | S16SRS-L4R2C12 | RED/2(S-0-S)/2C/LED 12V | Китай | S16SRS-L4R2C12^RED/2(S-0-S)/2C/LED 12V^ | Квадратный селекторный переключатель выступающего типа с короткой ручкой, размеры (мм): внешний корпус: Ø -18, h - 17.2, монтажное отверстие (мм): ⌀16, материал корпуса: пластик, рабочее положение: 3-позиционный, без возврата, цвет: красный, подсветка: есть, контакт: C: 2, тип блоков контактов: одиночный, блок индикации: 12 В=, цвет корпуса: чёрный, Uпит. 110...250 В~, потребление тока: 9-14 мА, IP65 (стандарт МЭК) | 770 | 716.1 | 693 | 616 | 539 | Доступно к заказу.
A5550000308R |  | A5550000308 | CONTROL SWITCH | SELECTOR SWITCH | S16SRS SERIES | S16SRS-L4R2C24 | RED/2(S-0-S)/2C/LED 24V | Китай | S16SRS-L4R2C24^RED/2(S-0-S)/2C/LED 24V^ | Квадратный селекторный переключатель выступающего типа с короткой ручкой, размеры (мм): внешний корпус: Ø -18, h - 17.2, монтажное отверстие (мм): ⌀16, материал корпуса: пластик, рабочее положение: 3-позиционный, без возврата, цвет: красный, подсветка: есть, контакт: C: 2, тип блоков контактов: одиночный, блок индикации: 24 В=, цвет корпуса: чёрный, Uпит. 110...250 В~, потребление тока: 15-20 мА, IP65 (стандарт МЭК) | 770 | 716.1 | 693 | 616 | 539 | Доступно к заказу.
A5550008288R |  | A5550008288 | CONTROL SWITCH | SELECTOR SWITCH | S16SRS SERIES | S16SRS-L4R2C5 | RED/2(S-0-S)/2C/LED 5V | Китай | S16SRS-L4R2C5^RED/2(S-0-S)/2C/LED 5V^ | Квадратный селекторный переключатель выступающего типа с короткой ручкой, размеры (мм): внешний корпус: Ø -18, h - 17.2, монтажное отверстие (мм): ⌀16, материал корпуса: пластик, рабочее положение: 3-позиционный, без возврата, цвет: красный, подсветка: есть, контакт: C: 2, тип блоков контактов: одиночный, блок индикации: 5 В=, цвет корпуса: чёрный, Uпит. 110...250 В~, потребление тока: 6-9 мА, IP65 (стандарт МЭК) | 770 | 716.1 | 693 | 616 | 539 | Доступно к заказу.
A5550008297R |  | A5550008297 | CONTROL SWITCH | SELECTOR SWITCH | S16SRS SERIES | S16SRS-L4RC12 | RED/2(S-0-S)/1C/LED 12V | Китай | S16SRS-L4RC12^RED/2(S-0-S)/1C/LED 12V^ | Квадратный селекторный переключатель выступающего типа с короткой ручкой, размеры (мм): внешний корпус: Ø -18, h - 17.2, монтажное отверстие (мм): ⌀16, материал корпуса: пластик, рабочее положение: 3-позиционный, без возврата, цвет: красный, подсветка: есть, контакт: C: 1, тип блоков контактов: одиночный, блок индикации: 12 В=, цвет корпуса: чёрный, Uпит. 110...250 В~, потребление тока: 9-14 мА, IP65 (стандарт МЭК) | 570 | 530.1 | 513 | 456 | 399 | Доступно к заказу.
A5550008302R |  | A5550008302 | CONTROL SWITCH | SELECTOR SWITCH | S16SRS SERIES | S16SRS-L4RC24 | RED/2(S-0-S)/1C/LED 24V | Китай | S16SRS-L4RC24^RED/2(S-0-S)/1C/LED 24V^ | Квадратный селекторный переключатель выступающего типа с короткой ручкой, размеры (мм): внешний корпус: Ø -18, h - 17.2, монтажное отверстие (мм): ⌀16, материал корпуса: пластик, рабочее положение: 3-позиционный, без возврата, цвет: красный, подсветка: есть, контакт: C: 1, тип блоков контактов: одиночный, блок индикации: 24 В=, цвет корпуса: чёрный, Uпит. 110...250 В~, потребление тока: 15-20 мА, IP65 (стандарт МЭК) | 570 | 530.1 | 513 | 456 | 399 | Доступно к заказу.
A5550008287R |  | A5550008287 | CONTROL SWITCH | SELECTOR SWITCH | S16SRS SERIES | S16SRS-L4RC5 | RED/2(S-0-S)/1C/LED 5V | Китай | S16SRS-L4RC5^RED/2(S-0-S)/1C/LED 5V^ | Квадратный селекторный переключатель выступающего типа с короткой ручкой, размеры (мм): внешний корпус: Ø -18, h - 17.2, монтажное отверстие (мм): ⌀16, материал корпуса: пластик, рабочее положение: 3-позиционный, без возврата, цвет: красный, подсветка: есть, контакт: C: 1, тип блоков контактов: одиночный, блок индикации: 5 В=, цвет корпуса: чёрный, Uпит. 110...250 В~, потребление тока: 6-9 мА, IP65 (стандарт МЭК) | 570 | 530.1 | 513 | 456 | 399 | Доступно к заказу.
A5550008790R |  | A5550008790 | CONTROL SWITCH | SELECTOR SWITCH | S16SRS SERIES | S16SRS-L4W |  | Китай | S16SRS-L4W^^ | Головка для квадратного селекторного переключателя выступающего типа с короткой ручкой, размеры (мм): внешний корпус: Ø -18, h - 17.2, монтажное отверстие (мм): ⌀16, материал корпуса: пластик, рабочее положение: 3-позиционный, без возврата, цвет: белый, подсветка: есть, контакт: нет, цвет корпуса: чёрный, питание: нет, IP65 (стандарт МЭК) | 220 | 204.6 | 198 | 176 | 154 | Доступно к заказу.
H5550012975R |  | A5550000307 | CONTROL SWITCH | SELECTOR SWITCH | S16SRS SERIES | S16SRS-L4W2C12 | WHITE/2(S-0-S)/2C/LED 12V | Китай | S16SRS-L4W2C12^WHITE/2(S-0-S)/2C/LED 12V^ | Квадратный селекторный переключатель выступающего типа с короткой ручкой, размеры (мм): внешний корпус: Ø -18, h - 17.2, монтажное отверстие (мм): ⌀16, материал корпуса: пластик, рабочее положение: 3-позиционный, без возврата, цвет: белый, подсветка: есть, контакт: C: 2, тип блоков контактов: одиночный, блок индикации: 12 В=, цвет корпуса: чёрный, Uпит. 110...250 В~, потребление тока: 9-14 мА, IP65 (стандарт МЭК) | 0 | 0 | 0 | 0 | 0 | Возможность заказа уточняйте дополнительно.
H5550012985R |  | A5550000312 | CONTROL SWITCH | SELECTOR SWITCH | S16SRS SERIES | S16SRS-L4W2C24 | WHITE/2(S-0-S)/2C/LED 24V | Китай | S16SRS-L4W2C24^WHITE/2(S-0-S)/2C/LED 24V^ | Квадратный селекторный переключатель выступающего типа с короткой ручкой, размеры (мм): внешний корпус: Ø -18, h - 17.2, монтажное отверстие (мм): ⌀16, материал корпуса: пластик, рабочее положение: 3-позиционный, без возврата, цвет: белый, подсветка: есть, контакт: C: 2, тип блоков контактов: одиночный, блок индикации: 24 В=, цвет корпуса: чёрный, Uпит. 110...250 В~, потребление тока: 23-30 мА, IP65 (стандарт МЭК) | 0 | 0 | 0 | 0 | 0 | Возможность заказа уточняйте дополнительно.
H5550012965R |  | A5550008296 | CONTROL SWITCH | SELECTOR SWITCH | S16SRS SERIES | S16SRS-L4W2C5 | WHITE/2(S-0-S)/2C/LED 5V | Китай | S16SRS-L4W2C5^WHITE/2(S-0-S)/2C/LED 5V^ | Квадратный селекторный переключатель выступающего типа с короткой ручкой, размеры (мм): внешний корпус: Ø -18, h - 17.2, монтажное отверстие (мм): ⌀16, материал корпуса: пластик, рабочее положение: 3-позиционный, без возврата, цвет: белый, подсветка: есть, контакт: C: 2, тип блоков контактов: одиночный, блок индикации: 5 В=, цвет корпуса: чёрный, Uпит. 110...250 В~, потребление тока: 10-14 мА, IP65 (стандарт МЭК) | 0 | 0 | 0 | 0 | 0 | Возможность заказа уточняйте дополнительно.
H5550012974R |  | A5550008301 | CONTROL SWITCH | SELECTOR SWITCH | S16SRS SERIES | S16SRS-L4WC12 | WHITE/2(S-0-S)/1C/LED 12V | Китай | S16SRS-L4WC12^WHITE/2(S-0-S)/1C/LED 12V^ | Квадратный селекторный переключатель выступающего типа с короткой ручкой, размеры (мм): внешний корпус: Ø -18, h - 17.2, монтажное отверстие (мм): ⌀16, материал корпуса: пластик, рабочее положение: 3-позиционный, без возврата, цвет: белый, подсветка: есть, контакт: C: 1, тип блоков контактов: одиночный, блок индикации: 12 В=, цвет корпуса: чёрный, Uпит. 110...250 В~, потребление тока: 9-14 мА, IP65 (стандарт МЭК) | 0 | 0 | 0 | 0 | 0 | Возможность заказа уточняйте дополнительно.
H5550012984R |  | A5550008306 | CONTROL SWITCH | SELECTOR SWITCH | S16SRS SERIES | S16SRS-L4WC24 | WHITE/2(S-0-S)/1C/LED 24V | Китай | S16SRS-L4WC24^WHITE/2(S-0-S)/1C/LED 24V^ | Квадратный селекторный переключатель выступающего типа с короткой ручкой, размеры (мм): внешний корпус: Ø -18, h - 17.2, монтажное отверстие (мм): ⌀16, материал корпуса: пластик, рабочее положение: 3-позиционный, без возврата, цвет: белый, подсветка: есть, контакт: C: 1, тип блоков контактов: одиночный, блок индикации: 24 В=, цвет корпуса: чёрный, Uпит. 110...250 В~, потребление тока: 23-30 мА, IP65 (стандарт МЭК) | 0 | 0 | 0 | 0 | 0 | Возможность заказа уточняйте дополнительно.
H5550012964R |  | A5550008295 | CONTROL SWITCH | SELECTOR SWITCH | S16SRS SERIES | S16SRS-L4WC5 | WHITE/2(S-0-S)/1C/LED 5V | Китай | S16SRS-L4WC5^WHITE/2(S-0-S)/1C/LED 5V^ | Квадратный селекторный переключатель выступающего типа с короткой ручкой, размеры (мм): внешний корпус: Ø -18, h - 17.2, монтажное отверстие (мм): ⌀16, материал корпуса: пластик, рабочее положение: 3-позиционный, без возврата, цвет: белый, подсветка: есть, контакт: C: 1, тип блоков контактов: одиночный, блок индикации: 5 В=, цвет корпуса: чёрный, Uпит. 110...250 В~, потребление тока: 10-14 мА, IP65 (стандарт МЭК) | 0 | 0 | 0 | 0 | 0 | Возможность заказа уточняйте дополнительно.
H5550013124R |  | A5550008788 | CONTROL SWITCH | SELECTOR SWITCH | S16SRS SERIES | S16SRS-L4Y |  | Китай | S16SRS-L4Y^^ | Головка для квадратного селекторного переключателя выступающего типа с короткой ручкой, размеры (мм): внешний корпус: Ø -18, h - 17.2, монтажное отверстие (мм): ⌀16, материал корпуса: пластик, рабочее положение: 3-позиционный, без возврата, цвет: жёлтый, подсветка: есть, контакт: нет, цвет корпуса: чёрный, питание: нет, IP65 (стандарт МЭК) | 220 | 204.6 | 198 | 176 | 154 | Доступно к заказу.
H5550012973R |  | A5550000306 | CONTROL SWITCH | SELECTOR SWITCH | S16SRS SERIES | S16SRS-L4Y2C12 | YELLOW/2(S-0-S)/2C/LED 12V | Китай | S16SRS-L4Y2C12^YELLOW/2(S-0-S)/2C/LED 12V^ | Квадратный селекторный переключатель выступающего типа с короткой ручкой, размеры (мм): внешний корпус: Ø -18, h - 17.2, монтажное отверстие (мм): ⌀16, материал корпуса: пластик, рабочее положение: 3-позиционный, без возврата, цвет: жёлтый, подсветка: есть, контакт: C: 2, тип блоков контактов: одиночный, блок индикации: 12 В=, цвет корпуса: чёрный, Uпит. 110...250 В~, потребление тока: 10-16 мА, IP65 (стандарт МЭК) | 0 | 0 | 0 | 0 | 0 | Возможность заказа уточняйте дополнительно.
H5550012983R |  | A5550000311 | CONTROL SWITCH | SELECTOR SWITCH | S16SRS SERIES | S16SRS-L4Y2C24 | YELLOW/2(S-0-S)/2C/LED 24V | Китай | S16SRS-L4Y2C24^YELLOW/2(S-0-S)/2C/LED 24V^ | Квадратный селекторный переключатель выступающего типа с короткой ручкой, размеры (мм): внешний корпус: Ø -18, h - 17.2, монтажное отверстие (мм): ⌀16, материал корпуса: пластик, рабочее положение: 3-позиционный, без возврата, цвет: жёлтый, подсветка: есть, контакт: C: 2, тип блоков контактов: одиночный, блок индикации: 24 В=, цвет корпуса: чёрный, Uпит. 110...250 В~, потребление тока: 27-35 мА, IP65 (стандарт МЭК) | 0 | 0 | 0 | 0 | 0 | Возможность заказа уточняйте дополнительно.
H5550012963R |  | A5550008294 | CONTROL SWITCH | SELECTOR SWITCH | S16SRS SERIES | S16SRS-L4Y2C5 | YELLOW/2(S-0-S)/2C/LED 5V | Китай | S16SRS-L4Y2C5^YELLOW/2(S-0-S)/2C/LED 5V^ | Квадратный селекторный переключатель выступающего типа с короткой ручкой, размеры (мм): внешний корпус: Ø -18, h - 17.2, монтажное отверстие (мм): ⌀16, материал корпуса: пластик, рабочее положение: 3-позиционный, без возврата, цвет: жёлтый, подсветка: есть, контакт: C: 2, тип блоков контактов: одиночный, блок индикации: 5 В=, цвет корпуса: чёрный, Uпит. 110...250 В~, потребление тока: 12-16 мА, IP65 (стандарт МЭК) | 0 | 0 | 0 | 0 | 0 | Возможность заказа уточняйте дополнительно.
H5550012972R |  | A5550008300 | CONTROL SWITCH | SELECTOR SWITCH | S16SRS SERIES | S16SRS-L4YC12 | YELLOW/2(S-0-S)/1C/LED 12V | Китай | S16SRS-L4YC12^YELLOW/2(S-0-S)/1C/LED 12V^ | Квадратный селекторный переключатель выступающего типа с короткой ручкой, размеры (мм): внешний корпус: Ø -18, h - 17.2, монтажное отверстие (мм): ⌀16, материал корпуса: пластик, рабочее положение: 3-позиционный, без возврата, цвет: жёлтый, подсветка: есть, контакт: C: 1, тип блоков контактов: одиночный, блок индикации: 12 В=, цвет корпуса: чёрный, Uпит. 110...250 В~, потребление тока: 10-16 мА, IP65 (стандарт МЭК) | 0 | 0 | 0 | 0 | 0 | Возможность заказа уточняйте дополнительно.
H5550012982R |  | A5550008305 | CONTROL SWITCH | SELECTOR SWITCH | S16SRS SERIES | S16SRS-L4YC24 | YELLOW/2(S-0-S)/1C/LED 24V | Китай | S16SRS-L4YC24^YELLOW/2(S-0-S)/1C/LED 24V^ | Квадратный селекторный переключатель выступающего типа с короткой ручкой, размеры (мм): внешний корпус: Ø -18, h - 17.2, монтажное отверстие (мм): ⌀16, материал корпуса: пластик, рабочее положение: 3-позиционный, без возврата, цвет: жёлтый, подсветка: есть, контакт: C: 1, тип блоков контактов: одиночный, блок индикации: 24 В=, цвет корпуса: чёрный, Uпит. 110...250 В~, потребление тока: 27-35 мА, IP65 (стандарт МЭК) | 0 | 0 | 0 | 0 | 0 | Возможность заказа уточняйте дополнительно.
H5550012962R |  | A5550008293 | CONTROL SWITCH | SELECTOR SWITCH | S16SRS SERIES | S16SRS-L4YC5 | YELLOW/2(S-0-S)/1C/LED 5V | Китай | S16SRS-L4YC5^YELLOW/2(S-0-S)/1C/LED 5V^ | Квадратный селекторный переключатель выступающего типа с короткой ручкой, размеры (мм): внешний корпус: Ø -18, h - 17.2, монтажное отверстие (мм): ⌀16, материал корпуса: пластик, рабочее положение: 3-позиционный, без возврата, цвет: жёлтый, подсветка: есть, контакт: C: 1, тип блоков контактов: одиночный, блок индикации: 5 В=, цвет корпуса: чёрный, Uпит. 110...250 В~, потребление тока: 12-16 мА, IP65 (стандарт МЭК) | 0 | 0 | 0 | 0 | 0 | Возможность заказа уточняйте дополнительно.
H5550013127R |  | A5550008794 | CONTROL SWITCH | SELECTOR SWITCH | S16SRS SERIES | S16SRS-L5B |  | Китай | S16SRS-L5B^^ | Головка для квадратного селекторного переключателя выступающего типа с короткой ручкой, размеры (мм): внешний корпус: Ø -18, h - 17.2, монтажное отверстие (мм): ⌀16, материал корпуса: пластик, рабочее положение: 3-позиционный, пружинный самовозврат из левого положения, цвет: синий, подсветка: есть, контакт: нет, цвет корпуса: чёрный, питание: нет, IP65 (стандарт МЭК) | 220 | 204.6 | 198 | 176 | 154 | Доступно к заказу.
H5550012999R |  | A5550008320 | CONTROL SWITCH | SELECTOR SWITCH | S16SRS SERIES | S16SRS-L5B2C12 | BLUE/2(S-0-R)/2C/LED 12V | Китай | S16SRS-L5B2C12^BLUE/2(S-0-R)/2C/LED 12V^ | Квадратный селекторный переключатель выступающего типа с короткой ручкой, размеры (мм): внешний корпус: Ø -18, h - 17.2, монтажное отверстие (мм): ⌀16, материал корпуса: пластик, рабочее положение: 3-позиционный, пружинный самовозврат из левого положения, цвет: синий, подсветка: есть, контакт: C: 2, тип блоков контактов: одиночный, блок индикации: 12 В=, цвет корпуса: чёрный, Uпит. 110...250 В~, потребление тока: 10-15 мА, IP65 (стандарт МЭК) | 0 | 0 | 0 | 0 | 0 | Возможность заказа уточняйте дополнительно.
H5550013009R |  | A5550008330 | CONTROL SWITCH | SELECTOR SWITCH | S16SRS SERIES | S16SRS-L5B2C24 | BLUE/2(S-0-R)/2C/LED 24V | Китай | S16SRS-L5B2C24^BLUE/2(S-0-R)/2C/LED 24V^ | Квадратный селекторный переключатель выступающего типа с короткой ручкой, размеры (мм): внешний корпус: Ø -18, h - 17.2, монтажное отверстие (мм): ⌀16, материал корпуса: пластик, рабочее положение: 3-позиционный, пружинный самовозврат из левого положения, цвет: синий, подсветка: есть, контакт: C: 2, тип блоков контактов: одиночный, блок индикации: 24 В=, цвет корпуса: чёрный, Uпит. 110...250 В~, потребление тока: 20-26 мА, IP65 (стандарт МЭК) | 0 | 0 | 0 | 0 | 0 | Возможность заказа уточняйте дополнительно.
H5550012989R |  | A5550008310 | CONTROL SWITCH | SELECTOR SWITCH | S16SRS SERIES | S16SRS-L5B2C5 | BLUE/2(S-0-R)/2C/LED 5V | Китай | S16SRS-L5B2C5^BLUE/2(S-0-R)/2C/LED 5V^ | Квадратный селекторный переключатель выступающего типа с короткой ручкой, размеры (мм): внешний корпус: Ø -18, h - 17.2, монтажное отверстие (мм): ⌀16, материал корпуса: пластик, рабочее положение: 3-позиционный, пружинный самовозврат из левого положения, цвет: синий, подсветка: есть, контакт: C: 2, тип блоков контактов: одиночный, блок индикации: 5 В=, цвет корпуса: чёрный, Uпит. 110...250 В~, потребление тока: 10-14 мА, IP65 (стандарт МЭК) | 0 | 0 | 0 | 0 | 0 | Возможность заказа уточняйте дополнительно.
H5550012998R |  | A5550008319 | CONTROL SWITCH | SELECTOR SWITCH | S16SRS SERIES | S16SRS-L5BC12 | BLUE/2(S-0-R)/1C/LED 12V | Китай | S16SRS-L5BC12^BLUE/2(S-0-R)/1C/LED 12V^ | Квадратный селекторный переключатель выступающего типа с короткой ручкой, размеры (мм): внешний корпус: Ø -18, h - 17.2, монтажное отверстие (мм): ⌀16, материал корпуса: пластик, рабочее положение: 3-позиционный, пружинный самовозврат из левого положения, цвет: синий, подсветка: есть, контакт: C: 1, тип блоков контактов: одиночный, блок индикации: 12 В=, цвет корпуса: чёрный, Uпит. 110...250 В~, потребление тока: 10-15 мА, IP65 (стандарт МЭК) | 0 | 0 | 0 | 0 | 0 | Возможность заказа уточняйте дополнительно.
H5550013008R |  | A5550008329 | CONTROL SWITCH | SELECTOR SWITCH | S16SRS SERIES | S16SRS-L5BC24 | BLUE/2(S-0-R)/1C/LED 24V | Китай | S16SRS-L5BC24^BLUE/2(S-0-R)/1C/LED 24V^ | Квадратный селекторный переключатель выступающего типа с короткой ручкой, размеры (мм): внешний корпус: Ø -18, h - 17.2, монтажное отверстие (мм): ⌀16, материал корпуса: пластик, рабочее положение: 3-позиционный, пружинный самовозврат из левого положения, цвет: синий, подсветка: есть, контакт: C: 1, тип блоков контактов: одиночный, блок индикации: 24 В=, цвет корпуса: чёрный, Uпит. 110...250 В~, потребление тока: 20-26 мА, IP65 (стандарт МЭК) | 0 | 0 | 0 | 0 | 0 | Возможность заказа уточняйте дополнительно.
H5550012988R |  | A5550008309 | CONTROL SWITCH | SELECTOR SWITCH | S16SRS SERIES | S16SRS-L5BC5 | BLUE/2(S-0-R)/1C/LED 5V | Китай | S16SRS-L5BC5^BLUE/2(S-0-R)/1C/LED 5V^ | Квадратный селекторный переключатель выступающего типа с короткой ручкой, размеры (мм): внешний корпус: Ø -18, h - 17.2, монтажное отверстие (мм): ⌀16, материал корпуса: пластик, рабочее положение: 3-позиционный, пружинный самовозврат из левого положения, цвет: синий, подсветка: есть, контакт: C: 1, тип блоков контактов: одиночный, блок индикации: 5 В=, цвет корпуса: чёрный, Uпит. 110...250 В~, потребление тока: 10-14 мА, IP65 (стандарт МЭК) | 0 | 0 | 0 | 0 | 0 | Возможность заказа уточняйте дополнительно.
H5550013128R |  | A5550008796 | CONTROL SWITCH | SELECTOR SWITCH | S16SRS SERIES | S16SRS-L5G |  | Китай | S16SRS-L5G^^ | Головка для квадратного селекторного переключателя выступающего типа с короткой ручкой, размеры (мм): внешний корпус: Ø -18, h - 17.2, монтажное отверстие (мм): ⌀16, материал корпуса: пластик, рабочее положение: 3-позиционный, пружинный самовозврат из левого положения, цвет: зелёный, подсветка: есть, контакт: нет, цвет корпуса: чёрный, питание: нет, IP65 (стандарт МЭК) | 220 | 204.6 | 198 | 176 | 154 | Доступно к заказу.
H5550013001R |  | A5550008322 | CONTROL SWITCH | SELECTOR SWITCH | S16SRS SERIES | S16SRS-L5G2C12 | GREEN/2(S-0-R)/2C/LED 12V | Китай | S16SRS-L5G2C12^GREEN/2(S-0-R)/2C/LED 12V^ | Квадратный селекторный переключатель выступающего типа с короткой ручкой, размеры (мм): внешний корпус: Ø -18, h - 17.2, монтажное отверстие (мм): ⌀16, материал корпуса: пластик, рабочее положение: 3-позиционный, пружинный самовозврат из левого положения, цвет: зелёный, подсветка: есть, контакт: C: 2, тип блоков контактов: одиночный, блок индикации: 12 В=, цвет корпуса: чёрный, Uпит. 110...250 В~, потребление тока: 5-9 мА, IP65 (стандарт МЭК) | 0 | 0 | 0 | 0 | 0 | Возможность заказа уточняйте дополнительно.
H5550013011R |  | A5550008332 | CONTROL SWITCH | SELECTOR SWITCH | S16SRS SERIES | S16SRS-L5G2C24 | GREEN/2(S-0-R)/2C/LED 24V | Китай | S16SRS-L5G2C24^GREEN/2(S-0-R)/2C/LED 24V^ | Квадратный селекторный переключатель выступающего типа с короткой ручкой, размеры (мм): внешний корпус: Ø -18, h - 17.2, монтажное отверстие (мм): ⌀16, материал корпуса: пластик, рабочее положение: 3-позиционный, пружинный самовозврат из левого положения, цвет: зелёный, подсветка: есть, контакт: C: 2, тип блоков контактов: одиночный, блок индикации: 24 В=, цвет корпуса: чёрный, Uпит. 110...250 В~, потребление тока: 16-22 мА, IP65 (стандарт МЭК) | 0 | 0 | 0 | 0 | 0 | Возможность заказа уточняйте дополнительно.
H5550012991R |  | A5550008312 | CONTROL SWITCH | SELECTOR SWITCH | S16SRS SERIES | S16SRS-L5G2C5 | GREEN/2(S-0-R)/2C/LED 5V | Китай | S16SRS-L5G2C5^GREEN/2(S-0-R)/2C/LED 5V^ | Квадратный селекторный переключатель выступающего типа с короткой ручкой, размеры (мм): внешний корпус: Ø -18, h - 17.2, монтажное отверстие (мм): ⌀16, материал корпуса: пластик, рабочее положение: 3-позиционный, пружинный самовозврат из левого положения, цвет: зелёный, подсветка: есть, контакт: C: 2, тип блоков контактов: одиночный, блок индикации: 5 В=, цвет корпуса: чёрный, Uпит. 110...250 В~, потребление тока: 5-7 мА, IP65 (стандарт МЭК) | 0 | 0 | 0 | 0 | 0 | Возможность заказа уточняйте дополнительно.
A5550008321R |  | A5550008321 | CONTROL SWITCH | SELECTOR SWITCH | S16SRS SERIES | S16SRS-L5GC12 | GREEN/2(S-0-R)/1C/LED 12V | Китай | S16SRS-L5GC12^GREEN/2(S-0-R)/1C/LED 12V^ | Квадратный селекторный переключатель выступающего типа с короткой ручкой, размеры (мм): внешний корпус: Ø -18, h - 17.2, монтажное отверстие (мм): ⌀16, материал корпуса: пластик, рабочее положение: 3-позиционный, пружинный самовозврат из левого положения, цвет: зелёный, подсветка: есть, контакт: C: 1, тип блоков контактов: одиночный, блок индикации: 12 В=, цвет корпуса: чёрный, Uпит. 110...250 В~, потребление тока: 5-9 мА, IP65 (стандарт МЭК) | 570 | 530.1 | 513 | 456 | 399 | Доступно к заказу.
A5550008331R |  | A5550008331 | CONTROL SWITCH | SELECTOR SWITCH | S16SRS SERIES | S16SRS-L5GC24 | GREEN/2(S-0-R)/1C/LED 24V | Китай | S16SRS-L5GC24^GREEN/2(S-0-R)/1C/LED 24V^ | Квадратный селекторный переключатель выступающего типа с короткой ручкой, размеры (мм): внешний корпус: Ø -18, h - 17.2, монтажное отверстие (мм): ⌀16, материал корпуса: пластик, рабочее положение: 3-позиционный, пружинный самовозврат из левого положения, цвет: зелёный, подсветка: есть, контакт: C: 1, тип блоков контактов: одиночный, блок индикации: 24 В=, цвет корпуса: чёрный, Uпит. 110...250 В~, потребление тока: 16-22 мА, IP65 (стандарт МЭК) | 570 | 530.1 | 513 | 456 | 399 | Доступно к заказу.
A5550008311R |  | A5550008311 | CONTROL SWITCH | SELECTOR SWITCH | S16SRS SERIES | S16SRS-L5GC5 | GREEN/2(S-0-R)/1C/LED 5V | Китай | S16SRS-L5GC5^GREEN/2(S-0-R)/1C/LED 5V^ | Квадратный селекторный переключатель выступающего типа с короткой ручкой, размеры (мм): внешний корпус: Ø -18, h - 17.2, монтажное отверстие (мм): ⌀16, материал корпуса: пластик, рабочее положение: 3-позиционный, пружинный самовозврат из левого положения, цвет: зелёный, подсветка: есть, контакт: C: 1, тип блоков контактов: одиночный, блок индикации: 5 В=, цвет корпуса: чёрный, Uпит. 110...250 В~, потребление тока: 5-7 мА, IP65 (стандарт МЭК) | 570 | 530.1 | 513 | 456 | 399 | Доступно к заказу.
A5550008793R |  | A5550008792 | CONTROL SWITCH | SELECTOR SWITCH | S16SRS SERIES | S16SRS-L5R |  | Китай | S16SRS-L5R^^ | Головка для квадратного селекторного переключателя выступающего типа с короткой ручкой, размеры (мм): внешний корпус: Ø -18, h - 17.2, монтажное отверстие (мм): ⌀16, материал корпуса: пластик, рабочее положение: 3-позиционный, пружинный самовозврат из левого положения, цвет: красный, подсветка: есть, контакт: нет, цвет корпуса: чёрный, питание: нет, IP65 (стандарт МЭК) | 220 | 204.6 | 198 | 176 | 154 | Доступно к заказу.
A5550008318R |  | A5550008318 | CONTROL SWITCH | SELECTOR SWITCH | S16SRS SERIES | S16SRS-L5R2C12 | RED/2(S-0-R)/2C/LED 12V | Китай | S16SRS-L5R2C12^RED/2(S-0-R)/2C/LED 12V^ | Квадратный селекторный переключатель выступающего типа с короткой ручкой, размеры (мм): внешний корпус: Ø -18, h - 17.2, монтажное отверстие (мм): ⌀16, материал корпуса: пластик, рабочее положение: 3-позиционный, пружинный самовозврат из левого положения, цвет: красный, подсветка: есть, контакт: C: 2, тип блоков контактов: одиночный, блок индикации: 12 В=, цвет корпуса: чёрный, Uпит. 110...250 В~, потребление тока: 9-14 мА, IP65 (стандарт МЭК) | 770 | 716.1 | 693 | 616 | 539 | Доступно к заказу.
A5550008328R |  | A5550008328 | CONTROL SWITCH | SELECTOR SWITCH | S16SRS SERIES | S16SRS-L5R2C24 | RED/2(S-0-R)/2C/LED 24V | Китай | S16SRS-L5R2C24^RED/2(S-0-R)/2C/LED 24V^ | Квадратный селекторный переключатель выступающего типа с короткой ручкой, размеры (мм): внешний корпус: Ø -18, h - 17.2, монтажное отверстие (мм): ⌀16, материал корпуса: пластик, рабочее положение: 3-позиционный, пружинный самовозврат из левого положения, цвет: красный, подсветка: есть, контакт: C: 2, тип блоков контактов: одиночный, блок индикации: 24 В=, цвет корпуса: чёрный, Uпит. 110...250 В~, потребление тока: 15-20 мА, IP65 (стандарт МЭК) | 770 | 716.1 | 693 | 616 | 539 | Доступно к заказу.
A5550008308R |  | A5550008308 | CONTROL SWITCH | SELECTOR SWITCH | S16SRS SERIES | S16SRS-L5R2C5 | RED/2(S-0-R)/2C/LED 5V | Китай | S16SRS-L5R2C5^RED/2(S-0-R)/2C/LED 5V^ | Квадратный селекторный переключатель выступающего типа с короткой ручкой, размеры (мм): внешний корпус: Ø -18, h - 17.2, монтажное отверстие (мм): ⌀16, материал корпуса: пластик, рабочее положение: 3-позиционный, пружинный самовозврат из левого положения, цвет: красный, подсветка: есть, контакт: C: 2, тип блоков контактов: одиночный, блок индикации: 5 В=, цвет корпуса: чёрный, Uпит. 110...250 В~, потребление тока: 6-9 мА, IP65 (стандарт МЭК) | 770 | 716.1 | 693 | 616 | 539 | Доступно к заказу.
A5550008317R |  | A5550008317 | CONTROL SWITCH | SELECTOR SWITCH | S16SRS SERIES | S16SRS-L5RC12 | RED/2(S-0-R)/1C/LED 12V | Китай | S16SRS-L5RC12^RED/2(S-0-R)/1C/LED 12V^ | Квадратный селекторный переключатель выступающего типа с короткой ручкой, размеры (мм): внешний корпус: Ø -18, h - 17.2, монтажное отверстие (мм): ⌀16, материал корпуса: пластик, рабочее положение: 3-позиционный, пружинный самовозврат из левого положения, цвет: красный, подсветка: есть, контакт: C: 1, тип блоков контактов: одиночный, блок индикации: 12 В=, цвет корпуса: чёрный, Uпит. 110...250 В~, потребление тока: 9-14 мА, IP65 (стандарт МЭК) | 570 | 530.1 | 513 | 456 | 399 | Доступно к заказу.
A5550008327R |  | A5550008327 | CONTROL SWITCH | SELECTOR SWITCH | S16SRS SERIES | S16SRS-L5RC24 | RED/2(S-0-R)/1C/LED 24V | Китай | S16SRS-L5RC24^RED/2(S-0-R)/1C/LED 24V^ | Квадратный селекторный переключатель выступающего типа с короткой ручкой, размеры (мм): внешний корпус: Ø -18, h - 17.2, монтажное отверстие (мм): ⌀16, материал корпуса: пластик, рабочее положение: 3-позиционный, пружинный самовозврат из левого положения, цвет: красный, подсветка: есть, контакт: C: 1, тип блоков контактов: одиночный, блок индикации: 24 В=, цвет корпуса: чёрный, Uпит. 110...250 В~, потребление тока: 15-20 мА, IP65 (стандарт МЭК) | 570 | 530.1 | 513 | 456 | 399 | Доступно к заказу.
A5550008307R |  | A5550008307 | CONTROL SWITCH | SELECTOR SWITCH | S16SRS SERIES | S16SRS-L5RC5 | RED/2(S-0-R)/1C/LED 5V | Китай | S16SRS-L5RC5^RED/2(S-0-R)/1C/LED 5V^ | Квадратный селекторный переключатель выступающего типа с короткой ручкой, размеры (мм): внешний корпус: Ø -18, h - 17.2, монтажное отверстие (мм): ⌀16, материал корпуса: пластик, рабочее положение: 3-позиционный, пружинный самовозврат из левого положения, цвет: красный, подсветка: есть, контакт: C: 1, тип блоков контактов: одиночный, блок индикации: 5 В=, цвет корпуса: чёрный, Uпит. 110...250 В~, потребление тока: 6-9 мА, IP65 (стандарт МЭК) | 570 | 530.1 | 513 | 456 | 399 | Доступно к заказу.
H5550013130R |  | A5550008800 | CONTROL SWITCH | SELECTOR SWITCH | S16SRS SERIES | S16SRS-L5W |  | Китай | S16SRS-L5W^^ | Головка для квадратного селекторного переключателя выступающего типа с короткой ручкой, размеры (мм): внешний корпус: Ø -18, h - 17.2, монтажное отверстие (мм): ⌀16, материал корпуса: пластик, рабочее положение: 3-позиционный, пружинный самовозврат из левого положения, цвет: белый, подсветка: есть, контакт: нет, цвет корпуса: чёрный, питание: нет, IP65 (стандарт МЭК) | 220 | 204.6 | 198 | 176 | 154 | Доступно к заказу.
H5550013005R |  | A5550008326 | CONTROL SWITCH | SELECTOR SWITCH | S16SRS SERIES | S16SRS-L5W2C12 | WHITE/2(S-0-R)/2C/LED 12V | Китай | S16SRS-L5W2C12^WHITE/2(S-0-R)/2C/LED 12V^ | Квадратный селекторный переключатель выступающего типа с короткой ручкой, размеры (мм): внешний корпус: Ø -18, h - 17.2, монтажное отверстие (мм): ⌀16, материал корпуса: пластик, рабочее положение: 3-позиционный, пружинный самовозврат из левого положения, цвет: белый, подсветка: есть, контакт: C: 2, тип блоков контактов: одиночный, блок индикации: 12 В=, цвет корпуса: чёрный, Uпит. 110...250 В~, потребление тока: 9-14 мА, IP65 (стандарт МЭК) | 0 | 0 | 0 | 0 | 0 | Возможность заказа уточняйте дополнительно.
H5550013015R |  | A5550008336 | CONTROL SWITCH | SELECTOR SWITCH | S16SRS SERIES | S16SRS-L5W2C24 | WHITE/2(S-0-R)/2C/LED 24V | Китай | S16SRS-L5W2C24^WHITE/2(S-0-R)/2C/LED 24V^ | Квадратный селекторный переключатель выступающего типа с короткой ручкой, размеры (мм): внешний корпус: Ø -18, h - 17.2, монтажное отверстие (мм): ⌀16, материал корпуса: пластик, рабочее положение: 3-позиционный, пружинный самовозврат из левого положения, цвет: белый, подсветка: есть, контакт: C: 2, тип блоков контактов: одиночный, блок индикации: 24 В=, цвет корпуса: чёрный, Uпит. 110...250 В~, потребление тока: 23-30 мА, IP65 (стандарт МЭК) | 0 | 0 | 0 | 0 | 0 | Возможность заказа уточняйте дополнительно.
H5550012995R |  | A5550008316 | CONTROL SWITCH | SELECTOR SWITCH | S16SRS SERIES | S16SRS-L5W2C5 | WHITE/2(S-0-R)/2C/LED 5V | Китай | S16SRS-L5W2C5^WHITE/2(S-0-R)/2C/LED 5V^ | Квадратный селекторный переключатель выступающего типа с короткой ручкой, размеры (мм): внешний корпус: Ø -18, h - 17.2, монтажное отверстие (мм): ⌀16, материал корпуса: пластик, рабочее положение: 3-позиционный, пружинный самовозврат из левого положения, цвет: белый, подсветка: есть, контакт: C: 2, тип блоков контактов: одиночный, блок индикации: 5 В=, цвет корпуса: чёрный, Uпит. 110...250 В~, потребление тока: 10-14 мА, IP65 (стандарт МЭК) | 0 | 0 | 0 | 0 | 0 | Возможность заказа уточняйте дополнительно.
H5550013004R |  | A5550008325 | CONTROL SWITCH | SELECTOR SWITCH | S16SRS SERIES | S16SRS-L5WC12 | WHITE/2(S-0-R)/1C/LED 12V | Китай | S16SRS-L5WC12^WHITE/2(S-0-R)/1C/LED 12V^ | Квадратный селекторный переключатель выступающего типа с короткой ручкой, размеры (мм): внешний корпус: Ø -18, h - 17.2, монтажное отверстие (мм): ⌀16, материал корпуса: пластик, рабочее положение: 3-позиционный, пружинный самовозврат из левого положения, цвет: белый, подсветка: есть, контакт: C: 1, тип блоков контактов: одиночный, блок индикации: 12 В=, цвет корпуса: чёрный, Uпит. 110...250 В~, потребление тока: 9-14 мА, IP65 (стандарт МЭК) | 0 | 0 | 0 | 0 | 0 | Возможность заказа уточняйте дополнительно.
H5550013014R |  | A5550008335 | CONTROL SWITCH | SELECTOR SWITCH | S16SRS SERIES | S16SRS-L5WC24 | WHITE/2(S-0-R)/1C/LED 24V | Китай | S16SRS-L5WC24^WHITE/2(S-0-R)/1C/LED 24V^ | Квадратный селекторный переключатель выступающего типа с короткой ручкой, размеры (мм): внешний корпус: Ø -18, h - 17.2, монтажное отверстие (мм): ⌀16, материал корпуса: пластик, рабочее положение: 3-позиционный, пружинный самовозврат из левого положения, цвет: белый, подсветка: есть, контакт: C: 1, тип блоков контактов: одиночный, блок индикации: 24 В=, цвет корпуса: чёрный, Uпит. 110...250 В~, потребление тока: 23-30 мА, IP65 (стандарт МЭК) | 0 | 0 | 0 | 0 | 0 | Возможность заказа уточняйте дополнительно.
H5550012994R |  | A5550008315 | CONTROL SWITCH | SELECTOR SWITCH | S16SRS SERIES | S16SRS-L5WC5 | WHITE/2(S-0-R)/1C/LED 5V | Китай | S16SRS-L5WC5^WHITE/2(S-0-R)/1C/LED 5V^ | Квадратный селекторный переключатель выступающего типа с короткой ручкой, размеры (мм): внешний корпус: Ø -18, h - 17.2, монтажное отверстие (мм): ⌀16, материал корпуса: пластик, рабочее положение: 3-позиционный, пружинный самовозврат из левого положения, цвет: белый, подсветка: есть, контакт: C: 1, тип блоков контактов: одиночный, блок индикации: 5 В=, цвет корпуса: чёрный, Uпит. 110...250 В~, потребление тока: 10-14 мА, IP65 (стандарт МЭК) | 0 | 0 | 0 | 0 | 0 | Возможность заказа уточняйте дополнительно.
H5550013129R |  | A5550008798 | CONTROL SWITCH | SELECTOR SWITCH | S16SRS SERIES | S16SRS-L5Y |  | Китай | S16SRS-L5Y^^ | Головка для квадратного селекторного переключателя выступающего типа с короткой ручкой, размеры (мм): внешний корпус: Ø -18, h - 17.2, монтажное отверстие (мм): ⌀16, материал корпуса: пластик, рабочее положение: 3-позиционный, пружинный самовозврат из левого положения, цвет: жёлтый, подсветка: есть, контакт: нет, цвет корпуса: чёрный, питание: нет, IP65 (стандарт МЭК) | 220 | 204.6 | 198 | 176 | 154 | Доступно к заказу.
H5550013003R |  | A5550008324 | CONTROL SWITCH | SELECTOR SWITCH | S16SRS SERIES | S16SRS-L5Y2C12 | YELLOW/2(S-0-R)/2C/LED 12V | Китай | S16SRS-L5Y2C12^YELLOW/2(S-0-R)/2C/LED 12V^ | Квадратный селекторный переключатель выступающего типа с короткой ручкой, размеры (мм): внешний корпус: Ø -18, h - 17.2, монтажное отверстие (мм): ⌀16, материал корпуса: пластик, рабочее положение: 3-позиционный, пружинный самовозврат из левого положения, цвет: жёлтый, подсветка: есть, контакт: C: 2, тип блоков контактов: одиночный, блок индикации: 12 В=, цвет корпуса: чёрный, Uпит. 110...250 В~, потребление тока: 10-16 мА, IP65 (стандарт МЭК) | 0 | 0 | 0 | 0 | 0 | Возможность заказа уточняйте дополнительно.
H5550013013R |  | A5550008334 | CONTROL SWITCH | SELECTOR SWITCH | S16SRS SERIES | S16SRS-L5Y2C24 | YELLOW/2(S-0-R)/2C/LED 24V | Китай | S16SRS-L5Y2C24^YELLOW/2(S-0-R)/2C/LED 24V^ | Квадратный селекторный переключатель выступающего типа с короткой ручкой, размеры (мм): внешний корпус: Ø -18, h - 17.2, монтажное отверстие (мм): ⌀16, материал корпуса: пластик, рабочее положение: 3-позиционный, пружинный самовозврат из левого положения, цвет: жёлтый, подсветка: есть, контакт: C: 2, тип блоков контактов: одиночный, блок индикации: 24 В=, цвет корпуса: чёрный, Uпит. 110...250 В~, потребление тока: 27-35 мА, IP65 (стандарт МЭК) | 0 | 0 | 0 | 0 | 0 | Возможность заказа уточняйте дополнительно.
H5550012993R |  | A5550008314 | CONTROL SWITCH | SELECTOR SWITCH | S16SRS SERIES | S16SRS-L5Y2C5 | YELLOW/2(S-0-R)/2C/LED 5V | Китай | S16SRS-L5Y2C5^YELLOW/2(S-0-R)/2C/LED 5V^ | Квадратный селекторный переключатель выступающего типа с короткой ручкой, размеры (мм): внешний корпус: Ø -18, h - 17.2, монтажное отверстие (мм): ⌀16, материал корпуса: пластик, рабочее положение: 3-позиционный, пружинный самовозврат из левого положения, цвет: жёлтый, подсветка: есть, контакт: C: 2, тип блоков контактов: одиночный, блок индикации: 5 В=, цвет корпуса: чёрный, Uпит. 110...250 В~, потребление тока: 12-16 мА, IP65 (стандарт МЭК) | 0 | 0 | 0 | 0 | 0 | Возможность заказа уточняйте дополнительно.
H5550013002R |  | A5550008323 | CONTROL SWITCH | SELECTOR SWITCH | S16SRS SERIES | S16SRS-L5YC12 | YELLOW/2(S-0-R)/1C/LED 12V | Китай | S16SRS-L5YC12^YELLOW/2(S-0-R)/1C/LED 12V^ | Квадратный селекторный переключатель выступающего типа с короткой ручкой, размеры (мм): внешний корпус: Ø -18, h - 17.2, монтажное отверстие (мм): ⌀16, материал корпуса: пластик, рабочее положение: 3-позиционный, пружинный самовозврат из левого положения, цвет: жёлтый, подсветка: есть, контакт: C: 1, тип блоков контактов: одиночный, блок индикации: 12 В=, цвет корпуса: чёрный, Uпит. 110...250 В~, потребление тока: 10-16 мА, IP65 (стандарт МЭК) | 0 | 0 | 0 | 0 | 0 | Возможность заказа уточняйте дополнительно.
H5550013012R |  | A5550008333 | CONTROL SWITCH | SELECTOR SWITCH | S16SRS SERIES | S16SRS-L5YC24 | YELLOW/2(S-0-R)/1C/LED 24V | Китай | S16SRS-L5YC24^YELLOW/2(S-0-R)/1C/LED 24V^ | Квадратный селекторный переключатель выступающего типа с короткой ручкой, размеры (мм): внешний корпус: Ø -18, h - 17.2, монтажное отверстие (мм): ⌀16, материал корпуса: пластик, рабочее положение: 3-позиционный, пружинный самовозврат из левого положения, цвет: жёлтый, подсветка: есть, контакт: C: 1, тип блоков контактов: одиночный, блок индикации: 24 В=, цвет корпуса: чёрный, Uпит. 110...250 В~, потребление тока: 27-35 мА, IP65 (стандарт МЭК) | 0 | 0 | 0 | 0 | 0 | Возможность заказа уточняйте дополнительно.
H5550012992R |  | A5550008313 | CONTROL SWITCH | SELECTOR SWITCH | S16SRS SERIES | S16SRS-L5YC5 | YELLOW/2(S-0-R)/1C/LED 5V | Китай | S16SRS-L5YC5^YELLOW/2(S-0-R)/1C/LED 5V^ | Квадратный селекторный переключатель выступающего типа с короткой ручкой, размеры (мм): внешний корпус: Ø -18, h - 17.2, монтажное отверстие (мм): ⌀16, материал корпуса: пластик, рабочее положение: 3-позиционный, пружинный самовозврат из левого положения, цвет: жёлтый, подсветка: есть, контакт: C: 1, тип блоков контактов: одиночный, блок индикации: 5 В=, цвет корпуса: чёрный, Uпит. 110...250 В~, потребление тока: 12-16 мА, IP65 (стандарт МЭК) | 0 | 0 | 0 | 0 | 0 | Возможность заказа уточняйте дополнительно.
H5550013132R |  | A5550008804 | CONTROL SWITCH | SELECTOR SWITCH | S16SRS SERIES | S16SRS-L6B |  | Китай | S16SRS-L6B^^ | Головка для квадратного селекторного переключателя выступающего типа с короткой ручкой, размеры (мм): внешний корпус: Ø -18, h - 17.2, монтажное отверстие (мм): ⌀16, материал корпуса: пластик, рабочее положение: 3-позиционный, пружинный самовозврат из левого положения, цвет: синий, подсветка: есть, контакт: нет, цвет корпуса: чёрный, питание: нет, IP65 (стандарт МЭК) | 220 | 204.6 | 198 | 176 | 154 | Доступно к заказу.
H5550013029R |  | A5550008350 | CONTROL SWITCH | SELECTOR SWITCH | S16SRS SERIES | S16SRS-L6B2C12 | BLUE/2(R-0-S)/2C/LED 12V | Китай | S16SRS-L6B2C12^BLUE/2(R-0-S)/2C/LED 12V^ | Квадратный селекторный переключатель выступающего типа с короткой ручкой, размеры (мм): внешний корпус: Ø -18, h - 17.2, монтажное отверстие (мм): ⌀16, материал корпуса: пластик, рабочее положение: 3-позиционный, пружинный самовозврат из левого положения, цвет: синий, подсветка: есть, контакт: C: 2, тип блоков контактов: одиночный, блок индикации: 12 В=, цвет корпуса: чёрный, Uпит. 110...250 В~, потребление тока: 10-15 мА, IP65 (стандарт МЭК) | 0 | 0 | 0 | 0 | 0 | Возможность заказа уточняйте дополнительно.
H5550013039R |  | A5550008360 | CONTROL SWITCH | SELECTOR SWITCH | S16SRS SERIES | S16SRS-L6B2C24 | BLUE/2(R-0-S)/2C/LED 24V | Китай | S16SRS-L6B2C24^BLUE/2(R-0-S)/2C/LED 24V^ | Квадратный селекторный переключатель выступающего типа с короткой ручкой, размеры (мм): внешний корпус: Ø -18, h - 17.2, монтажное отверстие (мм): ⌀16, материал корпуса: пластик, рабочее положение: 3-позиционный, пружинный самовозврат из левого положения, цвет: синий, подсветка: есть, контакт: C: 2, тип блоков контактов: одиночный, блок индикации: 24 В=, цвет корпуса: чёрный, Uпит. 110...250 В~, потребление тока: 20-26 мА, IP65 (стандарт МЭК) | 0 | 0 | 0 | 0 | 0 | Возможность заказа уточняйте дополнительно.
H5550013019R |  | A5550008340 | CONTROL SWITCH | SELECTOR SWITCH | S16SRS SERIES | S16SRS-L6B2C5 | BLUE/2(R-0-S)/2C/LED 5V | Китай | S16SRS-L6B2C5^BLUE/2(R-0-S)/2C/LED 5V^ | Квадратный селекторный переключатель выступающего типа с короткой ручкой, размеры (мм): внешний корпус: Ø -18, h - 17.2, монтажное отверстие (мм): ⌀16, материал корпуса: пластик, рабочее положение: 3-позиционный, пружинный самовозврат из левого положения, цвет: синий, подсветка: есть, контакт: C: 2, тип блоков контактов: одиночный, блок индикации: 5 В=, цвет корпуса: чёрный, Uпит. 110...250 В~, потребление тока: 10-14 мА, IP65 (стандарт МЭК) | 0 | 0 | 0 | 0 | 0 | Возможность заказа уточняйте дополнительно.
H5550013028R |  | A5550008349 | CONTROL SWITCH | SELECTOR SWITCH | S16SRS SERIES | S16SRS-L6BC12 | BLUE/2(R-0-S)/1C/LED 12V | Китай | S16SRS-L6BC12^BLUE/2(R-0-S)/1C/LED 12V^ | Квадратный селекторный переключатель выступающего типа с короткой ручкой, размеры (мм): внешний корпус: Ø -18, h - 17.2, монтажное отверстие (мм): ⌀16, материал корпуса: пластик, рабочее положение: 3-позиционный, пружинный самовозврат из левого положения, цвет: синий, подсветка: есть, контакт: C: 1, тип блоков контактов: одиночный, блок индикации: 12 В=, цвет корпуса: чёрный, Uпит. 110...250 В~, потребление тока: 10-15 мА, IP65 (стандарт МЭК) | 0 | 0 | 0 | 0 | 0 | Возможность заказа уточняйте дополнительно.
H5550013038R |  | A5550008359 | CONTROL SWITCH | SELECTOR SWITCH | S16SRS SERIES | S16SRS-L6BC24 | BLUE/2(R-0-S)/1C/LED 24V | Китай | S16SRS-L6BC24^BLUE/2(R-0-S)/1C/LED 24V^ | Квадратный селекторный переключатель выступающего типа с короткой ручкой, размеры (мм): внешний корпус: Ø -18, h - 17.2, монтажное отверстие (мм): ⌀16, материал корпуса: пластик, рабочее положение: 3-позиционный, пружинный самовозврат из левого положения, цвет: синий, подсветка: есть, контакт: C: 1, тип блоков контактов: одиночный, блок индикации: 24 В=, цвет корпуса: чёрный, Uпит. 110...250 В~, потребление тока: 20-26 мА, IP65 (стандарт МЭК) | 0 | 0 | 0 | 0 | 0 | Возможность заказа уточняйте дополнительно.
H5550013018R |  | A5550008339 | CONTROL SWITCH | SELECTOR SWITCH | S16SRS SERIES | S16SRS-L6BC5 | BLUE/2(R-0-S)/1C/LED 5V | Китай | S16SRS-L6BC5^BLUE/2(R-0-S)/1C/LED 5V^ | Квадратный селекторный переключатель выступающего типа с короткой ручкой, размеры (мм): внешний корпус: Ø -18, h - 17.2, монтажное отверстие (мм): ⌀16, материал корпуса: пластик, рабочее положение: 3-позиционный, пружинный самовозврат из левого положения, цвет: синий, подсветка: есть, контакт: C: 1, тип блоков контактов: одиночный, блок индикации: 5 В=, цвет корпуса: чёрный, Uпит. 110...250 В~, потребление тока: 10-14 мА, IP65 (стандарт МЭК) | 0 | 0 | 0 | 0 | 0 | Возможность заказа уточняйте дополнительно.
H5550013133R |  | A5550008806 | CONTROL SWITCH | SELECTOR SWITCH | S16SRS SERIES | S16SRS-L6G |  | Китай | S16SRS-L6G^^ | Головка для квадратного селекторного переключателя выступающего типа с короткой ручкой, размеры (мм): внешний корпус: Ø -18, h - 17.2, монтажное отверстие (мм): ⌀16, материал корпуса: пластик, рабочее положение: 3-позиционный, пружинный самовозврат из левого положения, цвет: зелёный, подсветка: есть, контакт: нет, цвет корпуса: чёрный, питание: нет, IP65 (стандарт МЭК) | 220 | 204.6 | 198 | 176 | 154 | Доступно к заказу.
H5550013031R |  | A5550008352 | CONTROL SWITCH | SELECTOR SWITCH | S16SRS SERIES | S16SRS-L6G2C12 | GREEN/2(R-0-S)/2C/LED 12V | Китай | S16SRS-L6G2C12^GREEN/2(R-0-S)/2C/LED 12V^ | Квадратный селекторный переключатель выступающего типа с короткой ручкой, размеры (мм): внешний корпус: Ø -18, h - 17.2, монтажное отверстие (мм): ⌀16, материал корпуса: пластик, рабочее положение: 3-позиционный, пружинный самовозврат из левого положения, цвет: зелёный, подсветка: есть, контакт: C: 2, тип блоков контактов: одиночный, блок индикации: 12 В=, цвет корпуса: чёрный, Uпит. 110...250 В~, потребление тока: 5-9 мА, IP65 (стандарт МЭК) | 0 | 0 | 0 | 0 | 0 | Возможность заказа уточняйте дополнительно.
H5550013041R |  | A5550008362 | CONTROL SWITCH | SELECTOR SWITCH | S16SRS SERIES | S16SRS-L6G2C24 | GREEN/2(R-0-S)/2C/LED 24V | Китай | S16SRS-L6G2C24^GREEN/2(R-0-S)/2C/LED 24V^ | Квадратный селекторный переключатель выступающего типа с короткой ручкой, размеры (мм): внешний корпус: Ø -18, h - 17.2, монтажное отверстие (мм): ⌀16, материал корпуса: пластик, рабочее положение: 3-позиционный, пружинный самовозврат из левого положения, цвет: зелёный, подсветка: есть, контакт: C: 2, тип блоков контактов: одиночный, блок индикации: 24 В=, цвет корпуса: чёрный, Uпит. 110...250 В~, потребление тока: 16-22 мА, IP65 (стандарт МЭК) | 0 | 0 | 0 | 0 | 0 | Возможность заказа уточняйте дополнительно.
H5550013021R |  | A5550008342 | CONTROL SWITCH | SELECTOR SWITCH | S16SRS SERIES | S16SRS-L6G2C5 | GREEN/2(R-0-S)/2C/LED 5V | Китай | S16SRS-L6G2C5^GREEN/2(R-0-S)/2C/LED 5V^ | Квадратный селекторный переключатель выступающего типа с короткой ручкой, размеры (мм): внешний корпус: Ø -18, h - 17.2, монтажное отверстие (мм): ⌀16, материал корпуса: пластик, рабочее положение: 3-позиционный, пружинный самовозврат из левого положения, цвет: зелёный, подсветка: есть, контакт: C: 2, тип блоков контактов: одиночный, блок индикации: 5 В=, цвет корпуса: чёрный, Uпит. 110...250 В~, потребление тока: 5-7 мА, IP65 (стандарт МЭК) | 0 | 0 | 0 | 0 | 0 | Возможность заказа уточняйте дополнительно.
A5550008351R |  | A5550008351 | CONTROL SWITCH | SELECTOR SWITCH | S16SRS SERIES | S16SRS-L6GC12 | GREEN/2(R-0-S)/1C/LED 12V | Китай | S16SRS-L6GC12^GREEN/2(R-0-S)/1C/LED 12V^ | Квадратный селекторный переключатель выступающего типа с короткой ручкой, размеры (мм): внешний корпус: Ø -18, h - 17.2, монтажное отверстие (мм): ⌀16, материал корпуса: пластик, рабочее положение: 3-позиционный, пружинный самовозврат из левого положения, цвет: зелёный, подсветка: есть, контакт: C: 1, тип блоков контактов: одиночный, блок индикации: 12 В=, цвет корпуса: чёрный, Uпит. 110...250 В~, потребление тока: 5-9 мА, IP65 (стандарт МЭК) | 570 | 530.1 | 513 | 456 | 399 | Доступно к заказу.
A5550008361R |  | A5550008361 | CONTROL SWITCH | SELECTOR SWITCH | S16SRS SERIES | S16SRS-L6GC24 | GREEN/2(R-0-S)/1C/LED 24V | Китай | S16SRS-L6GC24^GREEN/2(R-0-S)/1C/LED 24V^ | Квадратный селекторный переключатель выступающего типа с короткой ручкой, размеры (мм): внешний корпус: Ø -18, h - 17.2, монтажное отверстие (мм): ⌀16, материал корпуса: пластик, рабочее положение: 3-позиционный, пружинный самовозврат из левого положения, цвет: зелёный, подсветка: есть, контакт: C: 1, тип блоков контактов: одиночный, блок индикации: 24 В=, цвет корпуса: чёрный, Uпит. 110...250 В~, потребление тока: 16-22 мА, IP65 (стандарт МЭК) | 570 | 530.1 | 513 | 456 | 399 | Доступно к заказу.
A5550008341R |  | A5550008341 | CONTROL SWITCH | SELECTOR SWITCH | S16SRS SERIES | S16SRS-L6GC5 | GREEN/2(R-0-S)/1C/LED 5V | Китай | S16SRS-L6GC5^GREEN/2(R-0-S)/1C/LED 5V^ | Квадратный селекторный переключатель выступающего типа с короткой ручкой, размеры (мм): внешний корпус: Ø -18, h - 17.2, монтажное отверстие (мм): ⌀16, материал корпуса: пластик, рабочее положение: 3-позиционный, пружинный самовозврат из левого положения, цвет: зелёный, подсветка: есть, контакт: C: 1, тип блоков контактов: одиночный, блок индикации: 5 В=, цвет корпуса: чёрный, Uпит. 110...250 В~, потребление тока: 5-7 мА, IP65 (стандарт МЭК) | 570 | 530.1 | 513 | 456 | 399 | Доступно к заказу.
A5550008803R |  | A5550008802 | CONTROL SWITCH | SELECTOR SWITCH | S16SRS SERIES | S16SRS-L6R |  | Китай | S16SRS-L6R^^ | Головка для квадратного селекторного переключателя выступающего типа с короткой ручкой, размеры (мм): внешний корпус: Ø -18, h - 17.2, монтажное отверстие (мм): ⌀16, материал корпуса: пластик, рабочее положение: 3-позиционный, пружинный самовозврат из левого положения, цвет: красный, подсветка: есть, контакт: нет, цвет корпуса: чёрный, питание: нет, IP65 (стандарт МЭК) | 220 | 204.6 | 198 | 176 | 154 | Доступно к заказу.
A5550008348R |  | A5550008348 | CONTROL SWITCH | SELECTOR SWITCH | S16SRS SERIES | S16SRS-L6R2C12 | RED/2(R-0-S)/2C/LED 12V | Китай | S16SRS-L6R2C12^RED/2(R-0-S)/2C/LED 12V^ | Квадратный селекторный переключатель выступающего типа с короткой ручкой, размеры (мм): внешний корпус: Ø -18, h - 17.2, монтажное отверстие (мм): ⌀16, материал корпуса: пластик, рабочее положение: 3-позиционный, пружинный самовозврат из левого положения, цвет: красный, подсветка: есть, контакт: C: 2, тип блоков контактов: одиночный, блок индикации: 12 В=, цвет корпуса: чёрный, Uпит. 110...250 В~, потребление тока: 9-14 мА, IP65 (стандарт МЭК) | 770 | 716.1 | 693 | 616 | 539 | Доступно к заказу.
A5550008358R |  | A5550008358 | CONTROL SWITCH | SELECTOR SWITCH | S16SRS SERIES | S16SRS-L6R2C24 | RED/2(R-0-S)/2C/LED 24V | Китай | S16SRS-L6R2C24^RED/2(R-0-S)/2C/LED 24V^ | Квадратный селекторный переключатель выступающего типа с короткой ручкой, размеры (мм): внешний корпус: Ø -18, h - 17.2, монтажное отверстие (мм): ⌀16, материал корпуса: пластик, рабочее положение: 3-позиционный, пружинный самовозврат из левого положения, цвет: красный, подсветка: есть, контакт: C: 2, тип блоков контактов: одиночный, блок индикации: 24 В=, цвет корпуса: чёрный, Uпит. 110...250 В~, потребление тока: 15-20 мА, IP65 (стандарт МЭК) | 770 | 716.1 | 693 | 616 | 539 | Доступно к заказу.
A5550008338R |  | A5550008338 | CONTROL SWITCH | SELECTOR SWITCH | S16SRS SERIES | S16SRS-L6R2C5 | RED/2(R-0-S)/2C/LED 5V | Китай | S16SRS-L6R2C5^RED/2(R-0-S)/2C/LED 5V^ | Квадратный селекторный переключатель выступающего типа с короткой ручкой, размеры (мм): внешний корпус: Ø -18, h - 17.2, монтажное отверстие (мм): ⌀16, материал корпуса: пластик, рабочее положение: 3-позиционный, пружинный самовозврат из левого положения, цвет: красный, подсветка: есть, контакт: C: 2, тип блоков контактов: одиночный, блок индикации: 5 В=, цвет корпуса: чёрный, Uпит. 110...250 В~, потребление тока: 6-9 мА, IP65 (стандарт МЭК) | 770 | 716.1 | 693 | 616 | 539 | Доступно к заказу.
A5550008347R |  | A5550008347 | CONTROL SWITCH | SELECTOR SWITCH | S16SRS SERIES | S16SRS-L6RC12 | RED/2(R-0-S)/1C/LED 12V | Китай | S16SRS-L6RC12^RED/2(R-0-S)/1C/LED 12V^ | Квадратный селекторный переключатель выступающего типа с короткой ручкой, размеры (мм): внешний корпус: Ø -18, h - 17.2, монтажное отверстие (мм): ⌀16, материал корпуса: пластик, рабочее положение: 3-позиционный, пружинный самовозврат из левого положения, цвет: красный, подсветка: есть, контакт: C: 1, тип блоков контактов: одиночный, блок индикации: 12 В=, цвет корпуса: чёрный, Uпит. 110...250 В~, потребление тока: 9-14 мА, IP65 (стандарт МЭК) | 570 | 530.1 | 513 | 456 | 399 | Доступно к заказу.
A5550008357R |  | A5550008357 | CONTROL SWITCH | SELECTOR SWITCH | S16SRS SERIES | S16SRS-L6RC24 | RED/2(R-0-S)/1C/LED 24V | Китай | S16SRS-L6RC24^RED/2(R-0-S)/1C/LED 24V^ | Квадратный селекторный переключатель выступающего типа с короткой ручкой, размеры (мм): внешний корпус: Ø -18, h - 17.2, монтажное отверстие (мм): ⌀16, материал корпуса: пластик, рабочее положение: 3-позиционный, пружинный самовозврат из левого положения, цвет: красный, подсветка: есть, контакт: C: 1, тип блоков контактов: одиночный, блок индикации: 24 В=, цвет корпуса: чёрный, Uпит. 110...250 В~, потребление тока: 15-20 мА, IP65 (стандарт МЭК) | 570 | 530.1 | 513 | 456 | 399 | Доступно к заказу.
A5550008337R |  | A5550008337 | CONTROL SWITCH | SELECTOR SWITCH | S16SRS SERIES | S16SRS-L6RC5 | RED/2(R-0-S)/1C/LED 5V | Китай | S16SRS-L6RC5^RED/2(R-0-S)/1C/LED 5V^ | Квадратный селекторный переключатель выступающего типа с короткой ручкой, размеры (мм): внешний корпус: Ø -18, h - 17.2, монтажное отверстие (мм): ⌀16, материал корпуса: пластик, рабочее положение: 3-позиционный, пружинный самовозврат из левого положения, цвет: красный, подсветка: есть, контакт: C: 1, тип блоков контактов: одиночный, блок индикации: 5 В=, цвет корпуса: чёрный, Uпит. 110...250 В~, потребление тока: 6-9 мА, IP65 (стандарт МЭК) | 570 | 530.1 | 513 | 456 | 399 | Доступно к заказу.
H5550013135R |  | A5550008810 | CONTROL SWITCH | SELECTOR SWITCH | S16SRS SERIES | S16SRS-L6W |  | Китай | S16SRS-L6W^^ | Головка для квадратного селекторного переключателя выступающего типа с короткой ручкой, размеры (мм): внешний корпус: Ø -18, h - 17.2, монтажное отверстие (мм): ⌀16, материал корпуса: пластик, рабочее положение: 3-позиционный, пружинный самовозврат из левого положения, цвет: белый, подсветка: есть, контакт: нет, цвет корпуса: чёрный, питание: нет, IP65 (стандарт МЭК) | 220 | 204.6 | 198 | 176 | 154 | Доступно к заказу.
H5550013035R |  | A5550008356 | CONTROL SWITCH | SELECTOR SWITCH | S16SRS SERIES | S16SRS-L6W2C12 | WHITE/2(R-0-S)/2C/LED 12V | Китай | S16SRS-L6W2C12^WHITE/2(R-0-S)/2C/LED 12V^ | Квадратный селекторный переключатель выступающего типа с короткой ручкой, размеры (мм): внешний корпус: Ø -18, h - 17.2, монтажное отверстие (мм): ⌀16, материал корпуса: пластик, рабочее положение: 3-позиционный, пружинный самовозврат из левого положения, цвет: белый, подсветка: есть, контакт: C: 2, тип блоков контактов: одиночный, блок индикации: 12 В=, цвет корпуса: чёрный, Uпит. 110...250 В~, потребление тока: 9-14 мА, IP65 (стандарт МЭК) | 0 | 0 | 0 | 0 | 0 | Возможность заказа уточняйте дополнительно.
H5550013045R |  | A5550008366 | CONTROL SWITCH | SELECTOR SWITCH | S16SRS SERIES | S16SRS-L6W2C24 | WHITE/2(R-0-S)/2C/LED 24V | Китай | S16SRS-L6W2C24^WHITE/2(R-0-S)/2C/LED 24V^ | Квадратный селекторный переключатель выступающего типа с короткой ручкой, размеры (мм): внешний корпус: Ø -18, h - 17.2, монтажное отверстие (мм): ⌀16, материал корпуса: пластик, рабочее положение: 3-позиционный, пружинный самовозврат из левого положения, цвет: белый, подсветка: есть, контакт: C: 2, тип блоков контактов: одиночный, блок индикации: 24 В=, цвет корпуса: чёрный, Uпит. 110...250 В~, потребление тока: 23-30 мА, IP65 (стандарт МЭК) | 0 | 0 | 0 | 0 | 0 | Возможность заказа уточняйте дополнительно.
H5550013025R |  | A5550008346 | CONTROL SWITCH | SELECTOR SWITCH | S16SRS SERIES | S16SRS-L6W2C5 | WHITE/2(R-0-S)/2C/LED 5V | Китай | S16SRS-L6W2C5^WHITE/2(R-0-S)/2C/LED 5V^ | Квадратный селекторный переключатель выступающего типа с короткой ручкой, размеры (мм): внешний корпус: Ø -18, h - 17.2, монтажное отверстие (мм): ⌀16, материал корпуса: пластик, рабочее положение: 3-позиционный, пружинный самовозврат из левого положения, цвет: белый, подсветка: есть, контакт: C: 2, тип блоков контактов: одиночный, блок индикации: 5 В=, цвет корпуса: чёрный, Uпит. 110...250 В~, потребление тока: 10-14 мА, IP65 (стандарт МЭК) | 0 | 0 | 0 | 0 | 0 | Возможность заказа уточняйте дополнительно.
H5550013034R |  | A5550008355 | CONTROL SWITCH | SELECTOR SWITCH | S16SRS SERIES | S16SRS-L6WC12 | WHITE/2(R-0-S)/1C/LED 12V | Китай | S16SRS-L6WC12^WHITE/2(R-0-S)/1C/LED 12V^ | Квадратный селекторный переключатель выступающего типа с короткой ручкой, размеры (мм): внешний корпус: Ø -18, h - 17.2, монтажное отверстие (мм): ⌀16, материал корпуса: пластик, рабочее положение: 3-позиционный, пружинный самовозврат из левого положения, цвет: белый, подсветка: есть, контакт: C: 1, тип блоков контактов: одиночный, блок индикации: 12 В=, цвет корпуса: чёрный, Uпит. 110...250 В~, потребление тока: 9-14 мА, IP65 (стандарт МЭК) | 0 | 0 | 0 | 0 | 0 | Возможность заказа уточняйте дополнительно.
H5550013044R |  | A5550008365 | CONTROL SWITCH | SELECTOR SWITCH | S16SRS SERIES | S16SRS-L6WC24 | WHITE/2(R-0-S)/1C/LED 24V | Китай | S16SRS-L6WC24^WHITE/2(R-0-S)/1C/LED 24V^ | Квадратный селекторный переключатель выступающего типа с короткой ручкой, размеры (мм): внешний корпус: Ø -18, h - 17.2, монтажное отверстие (мм): ⌀16, материал корпуса: пластик, рабочее положение: 3-позиционный, пружинный самовозврат из левого положения, цвет: белый, подсветка: есть, контакт: C: 1, тип блоков контактов: одиночный, блок индикации: 24 В=, цвет корпуса: чёрный, Uпит. 110...250 В~, потребление тока: 23-30 мА, IP65 (стандарт МЭК) | 0 | 0 | 0 | 0 | 0 | Возможность заказа уточняйте дополнительно.
H5550013024R |  | A5550008345 | CONTROL SWITCH | SELECTOR SWITCH | S16SRS SERIES | S16SRS-L6WC5 | WHITE/2(R-0-S)/1C/LED 5V | Китай | S16SRS-L6WC5^WHITE/2(R-0-S)/1C/LED 5V^ | Квадратный селекторный переключатель выступающего типа с короткой ручкой, размеры (мм): внешний корпус: Ø -18, h - 17.2, монтажное отверстие (мм): ⌀16, материал корпуса: пластик, рабочее положение: 3-позиционный, пружинный самовозврат из левого положения, цвет: белый, подсветка: есть, контакт: C: 1, тип блоков контактов: одиночный, блок индикации: 5 В=, цвет корпуса: чёрный, Uпит. 110...250 В~, потребление тока: 10-14 мА, IP65 (стандарт МЭК) | 0 | 0 | 0 | 0 | 0 | Возможность заказа уточняйте дополнительно.
H5550013134R |  | A5550008808 | CONTROL SWITCH | SELECTOR SWITCH | S16SRS SERIES | S16SRS-L6Y |  | Китай | S16SRS-L6Y^^ | Головка для квадратного селекторного переключателя выступающего типа с короткой ручкой, размеры (мм): внешний корпус: Ø -18, h - 17.2, монтажное отверстие (мм): ⌀16, материал корпуса: пластик, рабочее положение: 3-позиционный, пружинный самовозврат из левого положения, цвет: жёлтый, подсветка: есть, контакт: нет, цвет корпуса: чёрный, питание: нет, IP65 (стандарт МЭК) | 220 | 204.6 | 198 | 176 | 154 | Доступно к заказу.
H5550013033R |  | A5550008354 | CONTROL SWITCH | SELECTOR SWITCH | S16SRS SERIES | S16SRS-L6Y2C12 | YELLOW/2(R-0-S)/2C/LED 12V | Китай | S16SRS-L6Y2C12^YELLOW/2(R-0-S)/2C/LED 12V^ | Квадратный селекторный переключатель выступающего типа с короткой ручкой, размеры (мм): внешний корпус: Ø -18, h - 17.2, монтажное отверстие (мм): ⌀16, материал корпуса: пластик, рабочее положение: 3-позиционный, пружинный самовозврат из левого положения, цвет: жёлтый, подсветка: есть, контакт: C: 2, тип блоков контактов: одиночный, блок индикации: 12 В=, цвет корпуса: чёрный, Uпит. 110...250 В~, потребление тока: 10-16 мА, IP65 (стандарт МЭК) | 0 | 0 | 0 | 0 | 0 | Возможность заказа уточняйте дополнительно.
H5550013043R |  | A5550008364 | CONTROL SWITCH | SELECTOR SWITCH | S16SRS SERIES | S16SRS-L6Y2C24 | YELLOW/2(R-0-S)/2C/LED 24V | Китай | S16SRS-L6Y2C24^YELLOW/2(R-0-S)/2C/LED 24V^ | Квадратный селекторный переключатель выступающего типа с короткой ручкой, размеры (мм): внешний корпус: Ø -18, h - 17.2, монтажное отверстие (мм): ⌀16, материал корпуса: пластик, рабочее положение: 3-позиционный, пружинный самовозврат из левого положения, цвет: жёлтый, подсветка: есть, контакт: C: 2, тип блоков контактов: одиночный, блок индикации: 24 В=, цвет корпуса: чёрный, Uпит. 110...250 В~, потребление тока: 27-35 мА, IP65 (стандарт МЭК) | 0 | 0 | 0 | 0 | 0 | Возможность заказа уточняйте дополнительно.
H5550013023R |  | A5550008344 | CONTROL SWITCH | SELECTOR SWITCH | S16SRS SERIES | S16SRS-L6Y2C5 | YELLOW/2(R-0-S)/2C/LED 5V | Китай | S16SRS-L6Y2C5^YELLOW/2(R-0-S)/2C/LED 5V^ | Квадратный селекторный переключатель выступающего типа с короткой ручкой, размеры (мм): внешний корпус: Ø -18, h - 17.2, монтажное отверстие (мм): ⌀16, материал корпуса: пластик, рабочее положение: 3-позиционный, пружинный самовозврат из левого положения, цвет: жёлтый, подсветка: есть, контакт: C: 2, тип блоков контактов: одиночный, блок индикации: 5 В=, цвет корпуса: чёрный, Uпит. 110...250 В~, потребление тока: 12-16 мА, IP65 (стандарт МЭК) | 0 | 0 | 0 | 0 | 0 | Возможность заказа уточняйте дополнительно.
H5550013032R |  | A5550008353 | CONTROL SWITCH | SELECTOR SWITCH | S16SRS SERIES | S16SRS-L6YC12 | YELLOW/2(R-0-S)/1C/LED 12V | Китай | S16SRS-L6YC12^YELLOW/2(R-0-S)/1C/LED 12V^ | Квадратный селекторный переключатель выступающего типа с короткой ручкой, размеры (мм): внешний корпус: Ø -18, h - 17.2, монтажное отверстие (мм): ⌀16, материал корпуса: пластик, рабочее положение: 3-позиционный, пружинный самовозврат из левого положения, цвет: жёлтый, подсветка: есть, контакт: C: 1, тип блоков контактов: одиночный, блок индикации: 12 В=, цвет корпуса: чёрный, Uпит. 110...250 В~, потребление тока: 10-16 мА, IP65 (стандарт МЭК) | 0 | 0 | 0 | 0 | 0 | Возможность заказа уточняйте дополнительно.
H5550013042R |  | A5550008363 | CONTROL SWITCH | SELECTOR SWITCH | S16SRS SERIES | S16SRS-L6YC24 | YELLOW/2(R-0-S)/1C/LED 24V | Китай | S16SRS-L6YC24^YELLOW/2(R-0-S)/1C/LED 24V^ | Квадратный селекторный переключатель выступающего типа с короткой ручкой, размеры (мм): внешний корпус: Ø -18, h - 17.2, монтажное отверстие (мм): ⌀16, материал корпуса: пластик, рабочее положение: 3-позиционный, пружинный самовозврат из левого положения, цвет: жёлтый, подсветка: есть, контакт: C: 1, тип блоков контактов: одиночный, блок индикации: 24 В=, цвет корпуса: чёрный, Uпит. 110...250 В~, потребление тока: 27-35 мА, IP65 (стандарт МЭК) | 0 | 0 | 0 | 0 | 0 | Возможность заказа уточняйте дополнительно.
H5550013022R |  | A5550008343 | CONTROL SWITCH | SELECTOR SWITCH | S16SRS SERIES | S16SRS-L6YC5 | YELLOW/2(R-0-S)/1C/LED 5V | Китай | S16SRS-L6YC5^YELLOW/2(R-0-S)/1C/LED 5V^ | Квадратный селекторный переключатель выступающего типа с короткой ручкой, размеры (мм): внешний корпус: Ø -18, h - 17.2, монтажное отверстие (мм): ⌀16, материал корпуса: пластик, рабочее положение: 3-позиционный, пружинный самовозврат из левого положения, цвет: жёлтый, подсветка: есть, контакт: C: 1, тип блоков контактов: одиночный, блок индикации: 5 В=, цвет корпуса: чёрный, Uпит. 110...250 В~, потребление тока: 12-16 мА, IP65 (стандарт МЭК) | 0 | 0 | 0 | 0 | 0 | Возможность заказа уточняйте дополнительно.
H5550013077R |  | A5550008695 | CONTROL SWITCH | SELECTOR SWITCH | S16SRS SERIES | S16SRS-S1B |  | Китай | S16SRS-S1B^^ | Головка для квадратного селекторного переключателя выступающего типа с короткой ручкой, размеры (мм): внешний корпус: Ø -18, h - 17.2, монтажное отверстие (мм): ⌀16, материал корпуса: пластик, рабочее положение: 2-позиционный самовозврат, цвет: синий, подсветка: нет, контакт: нет, цвет корпуса: чёрный, питание: нет, IP65 (стандарт МЭК) | 170 | 158.1 | 153 | 136 | 119 | Доступно к заказу.
H5550013047R |  | A5550000313 | CONTROL SWITCH | SELECTOR SWITCH | S16SRS SERIES | S16SRS-S1B2C | BLUE/2(0-R)/2C | Китай | S16SRS-S1B2C^BLUE/2(0-R)/2C^ | Квадратный селекторный переключатель выступающего типа с короткой ручкой, размеры (мм): внешний корпус: Ø -18, h - 17.2, монтажное отверстие (мм): ⌀16, материал корпуса: пластик, рабочее положение: 2-позиционный самовозврат, цвет: синий, подсветка: нет, контакт: C: 2, тип блоков контактов: одиночный, цвет корпуса: чёрный, Uпит. 110...250 В~, IP65 (стандарт МЭК) | 0 | 0 | 0 | 0 | 0 | Возможность заказа уточняйте дополнительно.
H5550013048R |  | H5550013048 | CONTROL SWITCH | SELECTOR SWITCH | S16SRS SERIES | S16SRS-S1B3C | BLUE/2(0-R)/3C | Южная Корея | S16SRS-S1B3C^BLUE/2(0-R)/3C^GL | Квадратный селекторный переключатель выступающего типа с короткой ручкой, размеры (мм): внешний корпус: Ø -18, h - 17.2, монтажное отверстие (мм): ⌀16, материал корпуса: пластик, рабочее положение: 2-позиционный самовозврат, цвет: синий, подсветка: нет, контакт: C: 3, тип блоков контактов: одиночный, цвет корпуса: чёрный, Uпит. 110...250 В~, IP65 (стандарт МЭК) | 0 | 0 | 0 | 0 | 0 | Возможность заказа уточняйте дополнительно.
H5550013046R |  | A5550008367 | CONTROL SWITCH | SELECTOR SWITCH | S16SRS SERIES | S16SRS-S1BC | BLUE/2(0-R)/1C | Китай | S16SRS-S1BC^BLUE/2(0-R)/1C^ | Квадратный селекторный переключатель выступающего типа с короткой ручкой, размеры (мм): внешний корпус: Ø -18, h - 17.2, монтажное отверстие (мм): ⌀16, материал корпуса: пластик, рабочее положение: 2-позиционный самовозврат, цвет: синий, подсветка: нет, контакт: C: 1, тип блоков контактов: одиночный, цвет корпуса: чёрный, Uпит. 110...250 В~, IP65 (стандарт МЭК) | 0 | 0 | 0 | 0 | 0 | Возможность заказа уточняйте дополнительно.
H5550013078R |  | A5550008697 | CONTROL SWITCH | SELECTOR SWITCH | S16SRS SERIES | S16SRS-S1G |  | Китай | S16SRS-S1G^^ | Головка для квадратного селекторного переключателя выступающего типа с короткой ручкой, размеры (мм): внешний корпус: Ø -18, h - 17.2, монтажное отверстие (мм): ⌀16, материал корпуса: пластик, рабочее положение: 2-позиционный самовозврат, цвет: зелёный, подсветка: нет, контакт: нет, цвет корпуса: чёрный, питание: нет, IP65 (стандарт МЭК) | 170 | 158.1 | 153 | 136 | 119 | Доступно к заказу.
H5550013050R |  | A5550000314 | CONTROL SWITCH | SELECTOR SWITCH | S16SRS SERIES | S16SRS-S1G2C | GREEN/2(0-R)/2C | Китай | S16SRS-S1G2C^GREEN/2(0-R)/2C^ | Квадратный селекторный переключатель выступающего типа с короткой ручкой, размеры (мм): внешний корпус: Ø -18, h - 17.2, монтажное отверстие (мм): ⌀16, материал корпуса: пластик, рабочее положение: 2-позиционный самовозврат, цвет: зелёный, подсветка: нет, контакт: C: 2, тип блоков контактов: одиночный, цвет корпуса: чёрный, Uпит. 110...250 В~, IP65 (стандарт МЭК) | 0 | 0 | 0 | 0 | 0 | Возможность заказа уточняйте дополнительно.
H5550013051R |  | H5550013051 | CONTROL SWITCH | SELECTOR SWITCH | S16SRS SERIES | S16SRS-S1G3C | GREEN/2(0-R)/3C | Южная Корея | S16SRS-S1G3C^GREEN/2(0-R)/3C^GL | Квадратный селекторный переключатель выступающего типа с короткой ручкой, размеры (мм): внешний корпус: Ø -18, h - 17.2, монтажное отверстие (мм): ⌀16, материал корпуса: пластик, рабочее положение: 2-позиционный самовозврат, цвет: зелёный, подсветка: нет, контакт: C: 3, тип блоков контактов: одиночный, цвет корпуса: чёрный, Uпит. 110...250 В~, IP65 (стандарт МЭК) | 0 | 0 | 0 | 0 | 0 | Возможность заказа уточняйте дополнительно.
A5550008369R |  | A5550008369 | CONTROL SWITCH | SELECTOR SWITCH | S16SRS SERIES | S16SRS-S1GC | GREEN/2(0-R)/1C | Китай | S16SRS-S1GC^GREEN/2(0-R)/1C^ | Квадратный селекторный переключатель выступающего типа с короткой ручкой, размеры (мм): внешний корпус: Ø -18, h - 17.2, монтажное отверстие (мм): ⌀16, материал корпуса: пластик, рабочее положение: 2-позиционный самовозврат, цвет: зелёный, подсветка: нет, контакт: C: 1, тип блоков контактов: одиночный, цвет корпуса: чёрный, Uпит. 110...250 В~, IP65 (стандарт МЭК) | 420 | 390.6 | 378 | 336 | 294 | Доступно к заказу.
A5550008694R |  | A5550008693 | CONTROL SWITCH | SELECTOR SWITCH | S16SRS SERIES | S16SRS-S1R |  | Китай | S16SRS-S1R^^ | Головка для квадратного селекторного переключателя выступающего типа с короткой ручкой, размеры (мм): внешний корпус: Ø -18, h - 17.2, монтажное отверстие (мм): ⌀16, материал корпуса: пластик, рабочее положение: 2-позиционный самовозврат, цвет: красный, подсветка: нет, контакт: нет, цвет корпуса: чёрный, питание: нет, IP65 (стандарт МЭК) | 170 | 158.1 | 153 | 136 | 119 | Доступно к заказу.
A5550000275R |  | A5550000275 | CONTROL SWITCH | SELECTOR SWITCH | S16SRS SERIES | S16SRS-S1R2C | RED/2(0-R)/2C | Китай | S16SRS-S1R2C^RED/2(0-R)/2C^ | Квадратный селекторный переключатель выступающего типа с короткой ручкой, размеры (мм): внешний корпус: Ø -18, h - 17.2, монтажное отверстие (мм): ⌀16, материал корпуса: пластик, рабочее положение: 2-позиционный самовозврат, цвет: красный, подсветка: нет, контакт: C: 2, тип блоков контактов: одиночный, цвет корпуса: чёрный, Uпит. 110...250 В~, IP65 (стандарт МЭК) | 620 | 576.6 | 558 | 496 | 434 | Доступно к заказу.
A5550008198R |  | A5550008198 | CONTROL SWITCH | SELECTOR SWITCH | S16SRS SERIES | S16SRS-S1R3C | RED/2(0-R)/3C | Китай | S16SRS-S1R3C^RED/2(0-R)/3C^ | Квадратный селекторный переключатель выступающего типа с короткой ручкой, размеры (мм): внешний корпус: Ø -18, h - 17.2, монтажное отверстие (мм): ⌀16, материал корпуса: пластик, рабочее положение: 2-позиционный самовозврат, цвет: красный, подсветка: нет, контакт: C: 3, тип блоков контактов: одиночный, цвет корпуса: чёрный, Uпит. 110...250 В~, IP65 (стандарт МЭК) | 0 | 0 | 0 | 0 | 0 | Цену и срок поставки уточняйте дополнительно.
A5550008197R |  | A5550008197 | CONTROL SWITCH | SELECTOR SWITCH | S16SRS SERIES | S16SRS-S1RC | RED/2(0-R)/1C | Китай | S16SRS-S1RC^RED/2(0-R)/1C^ | Квадратный селекторный переключатель выступающего типа с короткой ручкой, размеры (мм): внешний корпус: Ø -18, h - 17.2, монтажное отверстие (мм): ⌀16, материал корпуса: пластик, рабочее положение: 2-позиционный самовозврат, цвет: красный, подсветка: нет, контакт: C: 1, тип блоков контактов: одиночный, цвет корпуса: чёрный, Uпит. 110...250 В~, IP65 (стандарт МЭК) | 420 | 390.6 | 378 | 336 | 294 | Доступно к заказу.
A5550008701R |  | A5550008701 | CONTROL SWITCH | SELECTOR SWITCH | S16SRS SERIES | S16SRS-S1W |  | Китай | S16SRS-S1W^^ | Головка для квадратного селекторного переключателя выступающего типа с короткой ручкой, размеры (мм): внешний корпус: Ø -18, h - 17.2, монтажное отверстие (мм): ⌀16, материал корпуса: пластик, рабочее положение: 2-позиционный самовозврат, цвет: белый, подсветка: нет, контакт: нет, цвет корпуса: чёрный, нет, IP65 (стандарт МЭК) | 170 | 158.1 | 153 | 136 | 119 | Доступно к заказу.
H5550012842R |  | A5550000276 | CONTROL SWITCH | SELECTOR SWITCH | S16SRS SERIES | S16SRS-S1W2C | WHITE/2(0-R)/2C | Китай | S16SRS-S1W2C^WHITE/2(0-R)/2C^ | Квадратный селекторный переключатель выступающего типа с короткой ручкой, размеры (мм): внешний корпус: Ø -18, h - 17.2, монтажное отверстие (мм): ⌀16, материал корпуса: пластик, рабочее положение: 2-позиционный самовозврат, цвет: белый, подсветка: нет, контакт: C: 2, тип блоков контактов: одиночный, цвет корпуса: чёрный, Uпит. 110...250 В~, IP65 (стандарт МЭК) | 0 | 0 | 0 | 0 | 0 | Возможность заказа уточняйте дополнительно.
H5550012843R |  | H5550012843 | CONTROL SWITCH | SELECTOR SWITCH | S16SRS SERIES | S16SRS-S1W3C | WHITE/2(0-R)/3C | Южная Корея | S16SRS-S1W3C^WHITE/2(0-R)/3C^GL | Квадратный селекторный переключатель выступающего типа с короткой ручкой, размеры (мм): внешний корпус: Ø -18, h - 17.2, монтажное отверстие (мм): ⌀16, материал корпуса: пластик, рабочее положение: 2-позиционный самовозврат, цвет: белый, подсветка: нет, контакт: C: 3, тип блоков контактов: одиночный, цвет корпуса: чёрный, Uпит. 110...250 В~, IP65 (стандарт МЭК) | 0 | 0 | 0 | 0 | 0 | Возможность заказа уточняйте дополнительно.
H5550012841R |  | A5550008199 | CONTROL SWITCH | SELECTOR SWITCH | S16SRS SERIES | S16SRS-S1WC | WHITE/2(0-R)/1C | Китай | S16SRS-S1WC^WHITE/2(0-R)/1C^ | Квадратный селекторный переключатель выступающего типа с короткой ручкой, размеры (мм): внешний корпус: Ø -18, h - 17.2, монтажное отверстие (мм): ⌀16, материал корпуса: пластик, рабочее положение: 2-позиционный самовозврат, цвет: белый, подсветка: нет, контакт: C: 1, тип блоков контактов: одиночный, цвет корпуса: чёрный, Uпит. 110...250 В~, IP65 (стандарт МЭК) | 0 | 0 | 0 | 0 | 0 | Возможность заказа уточняйте дополнительно.
H5550013079R |  | A5550008699 | CONTROL SWITCH | SELECTOR SWITCH | S16SRS SERIES | S16SRS-S1Y |  | Китай | S16SRS-S1Y^^ | Головка для квадратного селекторного переключателя выступающего типа с короткой ручкой, размеры (мм): внешний корпус: Ø -18, h - 17.2, монтажное отверстие (мм): ⌀16, материал корпуса: пластик, рабочее положение: 2-позиционный самовозврат, цвет: жёлтый, подсветка: нет, контакт: нет, цвет корпуса: чёрный, питание: нет, IP65 (стандарт МЭК) | 170 | 158.1 | 153 | 136 | 119 | Доступно к заказу.
H5550013053R |  | A5550000315 | CONTROL SWITCH | SELECTOR SWITCH | S16SRS SERIES | S16SRS-S1Y2C | YELLOW/2(0-R)/2C | Китай | S16SRS-S1Y2C^YELLOW/2(0-R)/2C^ | Квадратный селекторный переключатель выступающего типа с короткой ручкой, размеры (мм): внешний корпус: Ø -18, h - 17.2, монтажное отверстие (мм): ⌀16, материал корпуса: пластик, рабочее положение: 2-позиционный самовозврат, цвет: жёлтый, подсветка: нет, контакт: C: 2, тип блоков контактов: одиночный, цвет корпуса: чёрный, Uпит. 110...250 В~, IP65 (стандарт МЭК) | 0 | 0 | 0 | 0 | 0 | Возможность заказа уточняйте дополнительно.
H5550013054R |  | H5550013054 | CONTROL SWITCH | SELECTOR SWITCH | S16SRS SERIES | S16SRS-S1Y3C | YELLOW/2(0-R)/3C | Южная Корея | S16SRS-S1Y3C^YELLOW/2(0-R)/3C^GL | Квадратный селекторный переключатель выступающего типа с короткой ручкой, размеры (мм): внешний корпус: Ø -18, h - 17.2, монтажное отверстие (мм): ⌀16, материал корпуса: пластик, рабочее положение: 2-позиционный самовозврат, цвет: жёлтый, подсветка: нет, контакт: C: 3, тип блоков контактов: одиночный, цвет корпуса: чёрный, Uпит. 110...250 В~, IP65 (стандарт МЭК) | 0 | 0 | 0 | 0 | 0 | Возможность заказа уточняйте дополнительно.
H5550013052R |  | A5550008371 | CONTROL SWITCH | SELECTOR SWITCH | S16SRS SERIES | S16SRS-S1YC | YELLOW/2(0-R)/1C | Китай | S16SRS-S1YC^YELLOW/2(0-R)/1C^ | Квадратный селекторный переключатель выступающего типа с короткой ручкой, размеры (мм): внешний корпус: Ø -18, h - 17.2, монтажное отверстие (мм): ⌀16, материал корпуса: пластик, рабочее положение: 2-позиционный самовозврат, цвет: жёлтый, подсветка: нет, контакт: C: 1, тип блоков контактов: одиночный, цвет корпуса: чёрный, Uпит. 110...250 В~, IP65 (стандарт МЭК) | 0 | 0 | 0 | 0 | 0 | Возможность заказа уточняйте дополнительно.
H5550013082R |  | A5550008705 | CONTROL SWITCH | SELECTOR SWITCH | S16SRS SERIES | S16SRS-S2B |  | Китай | S16SRS-S2B^^ | Головка для квадратного селекторного переключателя выступающего типа с короткой ручкой, размеры (мм): внешний корпус: Ø -18, h - 17.2, монтажное отверстие (мм): ⌀16, материал корпуса: пластик, рабочее положение: 2-позиционный, без возврата, цвет: синий, подсветка: нет, контакт: нет, цвет корпуса: чёрный, питание: нет, IP65 (стандарт МЭК) | 170 | 158.1 | 153 | 136 | 119 | Доступно к заказу.
H5550013056R |  | A5550000316 | CONTROL SWITCH | SELECTOR SWITCH | S16SRS SERIES | S16SRS-S2B2C | BLUE/2(0-S)/2C | Китай | S16SRS-S2B2C^BLUE/2(0-S)/2C^ | Квадратный селекторный переключатель выступающего типа с короткой ручкой, размеры (мм): внешний корпус: Ø -18, h - 17.2, монтажное отверстие (мм): ⌀16, материал корпуса: пластик, рабочее положение: 2-позиционный, без возврата, цвет: синий, подсветка: нет, контакт: C: 2, тип блоков контактов: одиночный, цвет корпуса: чёрный, Uпит. 110...250 В~, IP65 (стандарт МЭК) | 0 | 0 | 0 | 0 | 0 | Возможность заказа уточняйте дополнительно.
H5550013057R |  | H5550013057 | CONTROL SWITCH | SELECTOR SWITCH | S16SRS SERIES | S16SRS-S2B3C | BLUE/2(0-S)/3C | Южная Корея | S16SRS-S2B3C^BLUE/2(0-S)/3C^GL | Квадратный селекторный переключатель выступающего типа с короткой ручкой, размеры (мм): внешний корпус: Ø -18, h - 17.2, монтажное отверстие (мм): ⌀16, материал корпуса: пластик, рабочее положение: 2-позиционный, без возврата, цвет: синий, подсветка: нет, контакт: C: 3, тип блоков контактов: одиночный, цвет корпуса: чёрный, Uпит. 110...250 В~, IP65 (стандарт МЭК) | 0 | 0 | 0 | 0 | 0 | Возможность заказа уточняйте дополнительно.
A5550008373R |  | A5550008373 | CONTROL SWITCH | SELECTOR SWITCH | S16SRS SERIES | S16SRS-S2BC | BLUE/2(0-S)/1C | Китай | S16SRS-S2BC^BLUE/2(0-S)/1C^ | Квадратный селекторный переключатель выступающего типа с короткой ручкой, размеры (мм): внешний корпус: Ø -18, h - 17.2, монтажное отверстие (мм): ⌀16, материал корпуса: пластик, рабочее положение: 2-позиционный, без возврата, цвет: синий, подсветка: нет, контакт: C: 1, тип блоков контактов: одиночный, цвет корпуса: чёрный, Uпит. 110...250 В~, IP65 (стандарт МЭК) | 0 | 0 | 0 | 0 | 0 | Возможность заказа уточняйте дополнительно.
H5550013083R |  | A5550008707 | CONTROL SWITCH | SELECTOR SWITCH | S16SRS SERIES | S16SRS-S2G |  | Китай | S16SRS-S2G^^ | Головка для квадратного селекторного переключателя выступающего типа с короткой ручкой, размеры (мм): внешний корпус: Ø -18, h - 17.2, монтажное отверстие (мм): ⌀16, материал корпуса: пластик, рабочее положение: 2-позиционный, без возврата, цвет: зелёный, подсветка: нет, контакт: нет, цвет корпуса: чёрный, питание: нет, IP65 (стандарт МЭК) | 170 | 158.1 | 153 | 136 | 119 | Доступно к заказу.
H5550013059R |  | A5550000317 | CONTROL SWITCH | SELECTOR SWITCH | S16SRS SERIES | S16SRS-S2G2C | GREEN/2(0-S)/2C | Китай | S16SRS-S2G2C^GREEN/2(0-S)/2C^ | Квадратный селекторный переключатель выступающего типа с короткой ручкой, размеры (мм): внешний корпус: Ø -18, h - 17.2, монтажное отверстие (мм): ⌀16, материал корпуса: пластик, рабочее положение: 2-позиционный, без возврата, цвет: зелёный, подсветка: нет, контакт: C: 2, тип блоков контактов: одиночный, цвет корпуса: чёрный, Uпит. 110...250 В~, IP65 (стандарт МЭК) | 0 | 0 | 0 | 0 | 0 | Возможность заказа уточняйте дополнительно.
H5550013060R |  | H5550013060 | CONTROL SWITCH | SELECTOR SWITCH | S16SRS SERIES | S16SRS-S2G3C | GREEN/2(0-S)/3C | Южная Корея | S16SRS-S2G3C^GREEN/2(0-S)/3C^GL | Квадратный селекторный переключатель выступающего типа с короткой ручкой, размеры (мм): внешний корпус: Ø -18, h - 17.2, монтажное отверстие (мм): ⌀16, материал корпуса: пластик, рабочее положение: 2-позиционный, без возврата, цвет: зелёный, подсветка: нет, контакт: C: 3, тип блоков контактов: одиночный, цвет корпуса: чёрный, Uпит. 110...250 В~, IP65 (стандарт МЭК) | 0 | 0 | 0 | 0 | 0 | Возможность заказа уточняйте дополнительно.
A5550008375R |  | A5550008375 | CONTROL SWITCH | SELECTOR SWITCH | S16SRS SERIES | S16SRS-S2GC | GREEN/2(0-S)/1C | Китай | S16SRS-S2GC^GREEN/2(0-S)/1C^ | Квадратный селекторный переключатель выступающего типа с короткой ручкой, размеры (мм): внешний корпус: Ø -18, h - 17.2, монтажное отверстие (мм): ⌀16, материал корпуса: пластик, рабочее положение: 2-позиционный, без возврата, цвет: зелёный, подсветка: нет, контакт: C: 1, тип блоков контактов: одиночный, цвет корпуса: чёрный, Uпит. 110...250 В~, IP65 (стандарт МЭК) | 420 | 390.6 | 378 | 336 | 294 | Доступно к заказу.
A5550008704R |  | A5550008703 | CONTROL SWITCH | SELECTOR SWITCH | S16SRS SERIES | S16SRS-S2R |  | Китай | S16SRS-S2R^^ | Головка для квадратного селекторного переключателя выступающего типа с короткой ручкой, размеры (мм): внешний корпус: Ø -18, h - 17.2, монтажное отверстие (мм): ⌀16, материал корпуса: пластик, рабочее положение: 2-позиционный, без возврата, цвет: красный, подсветка: нет, контакт: нет, цвет корпуса: чёрный, питание: нет, IP65 (стандарт МЭК) | 280 | 260.4 | 252 | 224 | 196 | Доступно к заказу.
A5550000277R |  | A5550000277 | CONTROL SWITCH | SELECTOR SWITCH | S16SRS SERIES | S16SRS-S2R2C | RED/2(0-S)/2C | Китай | S16SRS-S2R2C^RED/2(0-S)/2C^ | Квадратный селекторный переключатель выступающего типа с короткой ручкой, размеры (мм): внешний корпус: Ø -18, h - 17.2, монтажное отверстие (мм): ⌀16, материал корпуса: пластик, рабочее положение: 2-позиционный, без возврата, цвет: красный, подсветка: нет, контакт: C: 2, тип блоков контактов: одиночный, цвет корпуса: чёрный, Uпит. 110...250 В~, IP65 (стандарт МЭК) | 620 | 576.6 | 558 | 496 | 434 | Доступно к заказу.
A5550008202R |  | A5550008202 | CONTROL SWITCH | SELECTOR SWITCH | S16SRS SERIES | S16SRS-S2R3C | RED/2(0-S)/3C | Китай | S16SRS-S2R3C^RED/2(0-S)/3C^ | Квадратный селекторный переключатель выступающего типа с короткой ручкой, размеры (мм): внешний корпус: Ø -18, h - 17.2, монтажное отверстие (мм): ⌀16, материал корпуса: пластик, рабочее положение: 2-позиционный, без возврата, цвет: красный, подсветка: нет, контакт: C: 3, тип блоков контактов: одиночный, цвет корпуса: чёрный, Uпит. 110...250 В~, IP65 (стандарт МЭК) | 0 | 0 | 0 | 0 | 0 | Цену и срок поставки уточняйте дополнительно.
A5550008201R |  | A5550008201 | CONTROL SWITCH | SELECTOR SWITCH | S16SRS SERIES | S16SRS-S2RC | RED/2(0-S)/1C | Китай | S16SRS-S2RC^RED/2(0-S)/1C^ | Квадратный селекторный переключатель выступающего типа с короткой ручкой, размеры (мм): внешний корпус: Ø -18, h - 17.2, монтажное отверстие (мм): ⌀16, материал корпуса: пластик, рабочее положение: 2-позиционный, без возврата, цвет: красный, подсветка: нет, контакт: C: 1, тип блоков контактов: одиночный, цвет корпуса: чёрный, Uпит. 110...250 В~, IP65 (стандарт МЭК) | 420 | 390.6 | 378 | 336 | 294 | Доступно к заказу.
A5550008711R |  | A5550008711 | CONTROL SWITCH | SELECTOR SWITCH | S16SRS SERIES | S16SRS-S2W |  | Китай | S16SRS-S2W^^ | Головка для квадратного селекторного переключателя выступающего типа с короткой ручкой, размеры (мм): внешний корпус: Ø -18, h - 17.2, монтажное отверстие (мм): ⌀16, материал корпуса: пластик, рабочее положение: 2-позиционный, без возврата, цвет: белый, подсветка: нет, контакт: нет, цвет корпуса: чёрный, питание: нет, IP65 (стандарт МЭК) | 170 | 158.1 | 153 | 136 | 119 | Доступно к заказу.
A5550000278R |  | A5550000278 | CONTROL SWITCH | SELECTOR SWITCH | S16SRS SERIES | S16SRS-S2W2C | WHITE/2(0-S)/2C | Китай | S16SRS-S2W2C^WHITE/2(0-S)/2C^ | Квадратный селекторный переключатель выступающего типа с короткой ручкой, размеры (мм): внешний корпус: Ø -18, h - 17.2, монтажное отверстие (мм): ⌀16, материал корпуса: пластик, рабочее положение: 2-позиционный, без возврата, цвет: белый, подсветка: нет, контакт: C: 2, тип блоков контактов: одиночный, цвет корпуса: чёрный, Uпит. 110...250 В~, IP65 (стандарт МЭК) | 620 | 576.6 | 558 | 496 | 434 | Доступно к заказу.
H5550012849R |  | H5550012849 | CONTROL SWITCH | SELECTOR SWITCH | S16SRS SERIES | S16SRS-S2W3C | WHITE/2(0-S)/3C | Южная Корея | S16SRS-S2W3C^WHITE/2(0-S)/3C^GL | Квадратный селекторный переключатель выступающего типа с короткой ручкой, размеры (мм): внешний корпус: Ø -18, h - 17.2, монтажное отверстие (мм): ⌀16, материал корпуса: пластик, рабочее положение: 2-позиционный, без возврата, цвет: белый, подсветка: нет, контакт: C: 3, тип блоков контактов: одиночный, цвет корпуса: чёрный, Uпит. 110...250 В~, IP65 (стандарт МЭК) | 0 | 0 | 0 | 0 | 0 | Возможность заказа уточняйте дополнительно.
H5550012847R |  | A5550008203 | CONTROL SWITCH | SELECTOR SWITCH | S16SRS SERIES | S16SRS-S2WC | WHITE/2(0-S)/1C | Китай | S16SRS-S2WC^WHITE/2(0-S)/1C^ | Квадратный селекторный переключатель выступающего типа с короткой ручкой, размеры (мм): внешний корпус: Ø -18, h - 17.2, монтажное отверстие (мм): ⌀16, материал корпуса: пластик, рабочее положение: 2-позиционный, без возврата, цвет: белый, подсветка: нет, контакт: C: 1, тип блоков контактов: одиночный, цвет корпуса: чёрный, Uпит. 110...250 В~, IP65 (стандарт МЭК) | 0 | 0 | 0 | 0 | 0 | Возможность заказа уточняйте дополнительно.
H5550013084R |  | A5550008709 | CONTROL SWITCH | SELECTOR SWITCH | S16SRS SERIES | S16SRS-S2Y |  | Китай | S16SRS-S2Y^^ | Головка для квадратного селекторного переключателя выступающего типа с короткой ручкой, размеры (мм): внешний корпус: Ø -18, h - 17.2, монтажное отверстие (мм): ⌀16, материал корпуса: пластик, рабочее положение: 2-позиционный, без возврата, цвет: жёлтый, подсветка: нет, контакт: нет, цвет корпуса: чёрный, питание: нет, IP65 (стандарт МЭК) | 170 | 158.1 | 153 | 136 | 119 | Доступно к заказу.
H5550013062R |  | A5550000318 | CONTROL SWITCH | SELECTOR SWITCH | S16SRS SERIES | S16SRS-S2Y2C | YELLOW/2(0-S)/2C | Китай | S16SRS-S2Y2C^YELLOW/2(0-S)/2C^ | Квадратный селекторный переключатель выступающего типа с короткой ручкой, размеры (мм): внешний корпус: Ø -18, h - 17.2, монтажное отверстие (мм): ⌀16, материал корпуса: пластик, рабочее положение: 2-позиционный, без возврата, цвет: жёлтый, подсветка: нет, контакт: C: 2, тип блоков контактов: одиночный, цвет корпуса: чёрный, Uпит. 110...250 В~, IP65 (стандарт МЭК) | 0 | 0 | 0 | 0 | 0 | Возможность заказа уточняйте дополнительно.
H5550013063R |  | H5550013063 | CONTROL SWITCH | SELECTOR SWITCH | S16SRS SERIES | S16SRS-S2Y3C | YELLOW/2(0-S)/3C | Южная Корея | S16SRS-S2Y3C^YELLOW/2(0-S)/3C^GL | Квадратный селекторный переключатель выступающего типа с короткой ручкой, размеры (мм): внешний корпус: Ø -18, h - 17.2, монтажное отверстие (мм): ⌀16, материал корпуса: пластик, рабочее положение: 2-позиционный, без возврата, цвет: жёлтый, подсветка: нет, контакт: C: 3, тип блоков контактов: одиночный, цвет корпуса: чёрный, Uпит. 110...250 В~, IP65 (стандарт МЭК) | 0 | 0 | 0 | 0 | 0 | Возможность заказа уточняйте дополнительно.
H5550013061R |  | A5550008377 | CONTROL SWITCH | SELECTOR SWITCH | S16SRS SERIES | S16SRS-S2YC | YELLOW/2(0-S)/1C | Китай | S16SRS-S2YC^YELLOW/2(0-S)/1C^ | Квадратный селекторный переключатель выступающего типа с короткой ручкой, размеры (мм): внешний корпус: Ø -18, h - 17.2, монтажное отверстие (мм): ⌀16, материал корпуса: пластик, рабочее положение: 2-позиционный, без возврата, цвет: жёлтый, подсветка: нет, контакт: C: 1, тип блоков контактов: одиночный, цвет корпуса: чёрный, Uпит. 110...250 В~, IP65 (стандарт МЭК) | 0 | 0 | 0 | 0 | 0 | Возможность заказа уточняйте дополнительно.
H5550013087R |  | A5550008715 | CONTROL SWITCH | SELECTOR SWITCH | S16SRS SERIES | S16SRS-S3B |  | Китай | S16SRS-S3B^^ | Головка для квадратного селекторного переключателя выступающего типа с короткой ручкой, размеры (мм): внешний корпус: Ø -18, h - 17.2, монтажное отверстие (мм): ⌀16, материал корпуса: пластик, рабочее положение: 3-позиционный, пружинный самовозврат из двух положений, цвет: синий, подсветка: нет, контакт: нет, цвет корпуса: чёрный, питание: нет, IP65 (стандарт МЭК) | 170 | 158.1 | 153 | 136 | 119 | Доступно к заказу.
H5550013064R |  | A5550000319 | CONTROL SWITCH | SELECTOR SWITCH | S16SRS SERIES | S16SRS-S3B2C | BLUE/3(R-0-R)/2C | Китай | S16SRS-S3B2C^BLUE/3(R-0-R)/2C^ | Квадратный селекторный переключатель выступающего типа с короткой ручкой, размеры (мм): внешний корпус: Ø -18, h - 17.2, монтажное отверстие (мм): ⌀16, материал корпуса: пластик, рабочее положение: 3-позиционный, пружинный самовозврат из двух положений, цвет: синий, подсветка: нет, контакт: C: 2, тип блоков контактов: одиночный, цвет корпуса: чёрный, Uпит. 110...250 В~, IP65 (стандарт МЭК) | 0 | 0 | 0 | 0 | 0 | Возможность заказа уточняйте дополнительно.
H5550013088R |  | A5550008717 | CONTROL SWITCH | SELECTOR SWITCH | S16SRS SERIES | S16SRS-S3G |  | Китай | S16SRS-S3G^^ | Головка для квадратного селекторного переключателя выступающего типа с короткой ручкой, размеры (мм): внешний корпус: Ø -18, h - 17.2, монтажное отверстие (мм): ⌀16, материал корпуса: пластик, рабочее положение: 3-позиционный, пружинный самовозврат из двух положений, цвет: зелёный, подсветка: нет, контакт: нет, цвет корпуса: чёрный, питание: нет, IP65 (стандарт МЭК) | 170 | 158.1 | 153 | 136 | 119 | Доступно к заказу.
H5550013065R |  | A5550000320 | CONTROL SWITCH | SELECTOR SWITCH | S16SRS SERIES | S16SRS-S3G2C | GREEN/3(R-0-R)/2C | Китай | S16SRS-S3G2C^GREEN/3(R-0-R)/2C^ | Квадратный селекторный переключатель выступающего типа с короткой ручкой, размеры (мм): внешний корпус: Ø -18, h - 17.2, монтажное отверстие (мм): ⌀16, материал корпуса: пластик, рабочее положение: 3-позиционный, пружинный самовозврат из двух положений, цвет: зелёный, подсветка: нет, контакт: C: 2, тип блоков контактов: одиночный, цвет корпуса: чёрный, Uпит. 110...250 В~, IP65 (стандарт МЭК) | 0 | 0 | 0 | 0 | 0 | Возможность заказа уточняйте дополнительно.
A5550008714R |  | A5550008713 | CONTROL SWITCH | SELECTOR SWITCH | S16SRS SERIES | S16SRS-S3R |  | Китай | S16SRS-S3R^^ | Головка для квадратного селекторного переключателя выступающего типа с короткой ручкой, размеры (мм): внешний корпус: Ø -18, h - 17.2, монтажное отверстие (мм): ⌀16, материал корпуса: пластик, рабочее положение: 3-позиционный, пружинный самовозврат из двух положений, цвет: красный, подсветка: нет, контакт: нет, цвет корпуса: чёрный, питание: нет, IP65 (стандарт МЭК) | 170 | 158.1 | 153 | 136 | 119 | Доступно к заказу.
A5550000279R |  | A5550000279 | CONTROL SWITCH | SELECTOR SWITCH | S16SRS SERIES | S16SRS-S3R2C | RED/3(R-0-R)/2C | Китай | S16SRS-S3R2C^RED/3(R-0-R)/2C^ | Квадратный селекторный переключатель выступающего типа с короткой ручкой, размеры (мм): внешний корпус: Ø -18, h - 17.2, монтажное отверстие (мм): ⌀16, материал корпуса: пластик, рабочее положение: 3-позиционный, пружинный самовозврат из двух положений, цвет: красный, подсветка: нет, контакт: C: 2, тип блоков контактов: одиночный, цвет корпуса: чёрный, Uпит. 110...250 В~, IP65 (стандарт МЭК) | 620 | 576.6 | 558 | 496 | 434 | Доступно к заказу.
A5550008205R |  | A5550008205 | CONTROL SWITCH | SELECTOR SWITCH | S16SRS SERIES | S16SRS-S3RC | RED/3(R-0-R)/1C | Китай | S16SRS-S3RC^RED/3(R-0-R)/1C^ | Квадратный селекторный переключатель выступающего типа с короткой ручкой, размеры (мм): внешний корпус: Ø -18, h - 17.2, монтажное отверстие (мм): ⌀16, материал корпуса: пластик, рабочее положение: 3-позиционный, пружинный самовозврат из двух положений, цвет: красный, подсветка: нет, контакт: C: 1, тип блоков контактов: одиночный, цвет корпуса: чёрный, Uпит. 110...250 В~, IP65 (стандарт МЭК) | 420 | 390.6 | 378 | 336 | 294 | Доступно к заказу.
A5550008721R |  | A5550008721 | CONTROL SWITCH | SELECTOR SWITCH | S16SRS SERIES | S16SRS-S3W |  | Китай | S16SRS-S3W^^ | Головка для квадратного селекторного переключателя выступающего типа с короткой ручкой, размеры (мм): внешний корпус: Ø -18, h - 17.2, монтажное отверстие (мм): ⌀16, материал корпуса: пластик, рабочее положение: 3-позиционный, пружинный самовозврат из двух положений, цвет: белый, подсветка: нет, контакт: нет, цвет корпуса: чёрный, питание: нет, IP65 (стандарт МЭК) | 170 | 158.1 | 153 | 136 | 119 | Доступно к заказу.
H5550012853R |  | A5550000280 | CONTROL SWITCH | SELECTOR SWITCH | S16SRS SERIES | S16SRS-S3W2C | WHITE/3(R-0-R)/2C | Китай | S16SRS-S3W2C^WHITE/3(R-0-R)/2C^ | Квадратный селекторный переключатель выступающего типа с короткой ручкой, размеры (мм): внешний корпус: Ø -18, h - 17.2, монтажное отверстие (мм): ⌀16, материал корпуса: пластик, рабочее положение: 3-позиционный, пружинный самовозврат из двух положений, цвет: белый, подсветка: нет, контакт: C: 2, тип блоков контактов: одиночный, цвет корпуса: чёрный, Uпит. 110...250 В~, IP65 (стандарт МЭК) | 0 | 0 | 0 | 0 | 0 | Возможность заказа уточняйте дополнительно.
H5550012852R |  | A5550008206 | CONTROL SWITCH | SELECTOR SWITCH | S16SRS SERIES | S16SRS-S3WC | WHITE/3(R-0-R)/1C | Китай | S16SRS-S3WC^WHITE/3(R-0-R)/1C^ | Квадратный селекторный переключатель выступающего типа с короткой ручкой, размеры (мм): внешний корпус: Ø -18, h - 17.2, монтажное отверстие (мм): ⌀16, материал корпуса: пластик, рабочее положение: 3-позиционный, пружинный самовозврат из двух положений, цвет: белый, подсветка: нет, контакт: C: 1, тип блоков контактов: одиночный, цвет корпуса: чёрный, Uпит. 110...250 В~, IP65 (стандарт МЭК) | 0 | 0 | 0 | 0 | 0 | Возможность заказа уточняйте дополнительно.
H5550013089R |  | A5550008719 | CONTROL SWITCH | SELECTOR SWITCH | S16SRS SERIES | S16SRS-S3Y |  | Китай | S16SRS-S3Y^^ | Головка для квадратного селекторного переключателя выступающего типа с короткой ручкой, размеры (мм): внешний корпус: Ø -18, h - 17.2, монтажное отверстие (мм): ⌀16, материал корпуса: пластик, рабочее положение: 3-позиционный, пружинный самовозврат из двух положений, цвет: жёлтый, подсветка: нет, контакт: нет, цвет корпуса: чёрный, питание: нет, IP65 (стандарт МЭК) | 170 | 158.1 | 153 | 136 | 119 | Доступно к заказу.
H5550013066R |  | A5550008379 | CONTROL SWITCH | SELECTOR SWITCH | S16SRS SERIES | S16SRS-S3Y2C | YELLOW/3(R-0-R)/2C | Китай | S16SRS-S3Y2C^YELLOW/3(R-0-R)/2C^ | Квадратный селекторный переключатель выступающего типа с короткой ручкой, размеры (мм): внешний корпус: Ø -18, h - 17.2, монтажное отверстие (мм): ⌀16, материал корпуса: пластик, рабочее положение: 3-позиционный, пружинный самовозврат из двух положений, цвет: жёлтый, подсветка: нет, контакт: C: 2, тип блоков контактов: одиночный, цвет корпуса: чёрный, Uпит. 110...250 В~, IP65 (стандарт МЭК) | 0 | 0 | 0 | 0 | 0 | Возможность заказа уточняйте дополнительно.
H5550013092R |  | H5550013092 | CONTROL SWITCH | SELECTOR SWITCH | S16SRS SERIES | S16SRS-S4B |  | Южная Корея | S16SRS-S4B^^GL | Головка для квадратного селекторного переключателя выступающего типа с короткой ручкой, размеры (мм): внешний корпус: Ø -18, h - 17.2, монтажное отверстие (мм): ⌀16, материал корпуса: пластик, рабочее положение: 3-позиционный, без возврата, цвет: синий, подсветка: нет, контакт: нет, цвет корпуса: чёрный, питание: нет, IP65 (стандарт МЭК) | 0 | 0 | 0 | 0 | 0 | Цену и срок поставки уточняйте дополнительно.
H5550013067R |  | A5550000321 | CONTROL SWITCH | SELECTOR SWITCH | S16SRS SERIES | S16SRS-S4B2C | BLUE/3(S-0-S)/2C | Китай | S16SRS-S4B2C^BLUE/3(S-0-S)/2C^ | Квадратный селекторный переключатель выступающего типа с короткой ручкой, размеры (мм): внешний корпус: Ø -18, h - 17.2, монтажное отверстие (мм): ⌀16, материал корпуса: пластик, рабочее положение: 3-позиционный, без возврата, цвет: синий, подсветка: нет, контакт: C: 2, тип блоков контактов: одиночный, цвет корпуса: чёрный, Uпит. 110...250 В~, IP65 (стандарт МЭК) | 0 | 0 | 0 | 0 | 0 | Возможность заказа уточняйте дополнительно.
H5550013093R |  | A5550008726 | CONTROL SWITCH | SELECTOR SWITCH | S16SRS SERIES | S16SRS-S4G |  | Китай | S16SRS-S4G^^ | Головка для квадратного селекторного переключателя выступающего типа с короткой ручкой, размеры (мм): внешний корпус: Ø -18, h - 17.2, монтажное отверстие (мм): ⌀16, материал корпуса: пластик, рабочее положение: 3-позиционный, без возврата, цвет: зелёный, подсветка: нет, контакт: нет, цвет корпуса: чёрный, питание: нет, IP65 (стандарт МЭК) | 170 | 158.1 | 153 | 136 | 119 | Доступно к заказу.
A5550000322R |  | A5550000322 | CONTROL SWITCH | SELECTOR SWITCH | S16SRS SERIES | S16SRS-S4G2C | GREEN/3(S-0-S)/2C | Китай | S16SRS-S4G2C^GREEN/3(S-0-S)/2C^ | Квадратный селекторный переключатель выступающего типа с короткой ручкой, размеры (мм): внешний корпус: Ø -18, h - 17.2, монтажное отверстие (мм): ⌀16, материал корпуса: пластик, рабочее положение: 3-позиционный, без возврата, цвет: зелёный, подсветка: нет, контакт: C: 2, тип блоков контактов: одиночный, цвет корпуса: чёрный, Uпит. 110...250 В~, IP65 (стандарт МЭК) | 0 | 0 | 0 | 0 | 0 | Возможность заказа уточняйте дополнительно.
A5550008724R |  | A5550008723 | CONTROL SWITCH | SELECTOR SWITCH | S16SRS SERIES | S16SRS-S4R |  | Китай | S16SRS-S4R^^ | Головка для квадратного селекторного переключателя выступающего типа с короткой ручкой, размеры (мм): внешний корпус: Ø -18, h - 17.2, монтажное отверстие (мм): ⌀16, материал корпуса: пластик, рабочее положение: 3-позиционный, без возврата, цвет: красный, подсветка: нет, контакт: нет, цвет корпуса: чёрный, питание: нет, IP65 (стандарт МЭК) | 170 | 158.1 | 153 | 136 | 119 | Доступно к заказу.
A5550000281R |  | A5550000281 | CONTROL SWITCH | SELECTOR SWITCH | S16SRS SERIES | S16SRS-S4R2C | RED/3(S-0-S)/2C | Китай | S16SRS-S4R2C^RED/3(S-0-S)/2C^ | Квадратный селекторный переключатель выступающего типа с короткой ручкой, размеры (мм): внешний корпус: Ø -18, h - 17.2, монтажное отверстие (мм): ⌀16, материал корпуса: пластик, рабочее положение: 3-позиционный, без возврата, цвет: красный, подсветка: нет, контакт: C: 2, тип блоков контактов: одиночный, цвет корпуса: чёрный, Uпит. 110...250 В~, IP65 (стандарт МЭК) | 620 | 576.6 | 558 | 496 | 434 | Доступно к заказу.
A5550008207R |  | A5550008207 | CONTROL SWITCH | SELECTOR SWITCH | S16SRS SERIES | S16SRS-S4RC | RED/3(S-0-S)/1C | Китай | S16SRS-S4RC^RED/3(S-0-S)/1C^ | Квадратный селекторный переключатель выступающего типа с короткой ручкой, размеры (мм): внешний корпус: Ø -18, h - 17.2, монтажное отверстие (мм): ⌀16, материал корпуса: пластик, рабочее положение: 3-позиционный, без возврата, цвет: красный, подсветка: нет, контакт: C: 1, тип блоков контактов: одиночный, цвет корпуса: чёрный, Uпит. 110...250 В~, IP65 (стандарт МЭК) | 420 | 390.6 | 378 | 336 | 294 | Доступно к заказу.
A5550008730R |  | A5550008730 | CONTROL SWITCH | SELECTOR SWITCH | S16SRS SERIES | S16SRS-S4W |  | Китай | S16SRS-S4W^^ | Головка для квадратного селекторного переключателя выступающего типа с короткой ручкой, размеры (мм): внешний корпус: Ø -18, h - 17.2, монтажное отверстие (мм): ⌀16, материал корпуса: пластик, рабочее положение: 3-позиционный, без возврата, цвет: белый, подсветка: нет, контакт: нет, цвет корпуса: чёрный, питание: нет, IP65 (стандарт МЭК) | 280 | 260.4 | 252 | 224 | 196 | Доступно к заказу.
A5550000282R |  | A5550000282 | CONTROL SWITCH | SELECTOR SWITCH | S16SRS SERIES | S16SRS-S4W2C | WHITE/3(S-0-S)/2C | Китай | S16SRS-S4W2C^WHITE/3(S-0-S)/2C^ | Квадратный селекторный переключатель выступающего типа с короткой ручкой, размеры (мм): внешний корпус: Ø -18, h - 17.2, монтажное отверстие (мм): ⌀16, материал корпуса: пластик, рабочее положение: 3-позиционный, без возврата, цвет: белый, подсветка: нет, контакт: C: 2, тип блоков контактов: одиночный, цвет корпуса: чёрный, Uпит. 110...250 В~, IP65 (стандарт МЭК) | 620 | 576.6 | 558 | 496 | 434 | Доступно к заказу.
H5550012856R |  | A5550008208 | CONTROL SWITCH | SELECTOR SWITCH | S16SRS SERIES | S16SRS-S4WC | WHITE/3(S-0-S)/1C | Китай | S16SRS-S4WC^WHITE/3(S-0-S)/1C^ | Квадратный селекторный переключатель выступающего типа с короткой ручкой, размеры (мм): внешний корпус: Ø -18, h - 17.2, монтажное отверстие (мм): ⌀16, материал корпуса: пластик, рабочее положение: 3-позиционный, без возврата, цвет: белый, подсветка: нет, контакт: C: 1, тип блоков контактов: одиночный, цвет корпуса: чёрный, Uпит. 110...250 В~, IP65 (стандарт МЭК) | 0 | 0 | 0 | 0 | 0 | Возможность заказа уточняйте дополнительно.
H5550013094R |  | A5550008728 | CONTROL SWITCH | SELECTOR SWITCH | S16SRS SERIES | S16SRS-S4Y |  | Китай | S16SRS-S4Y^^ | Головка для квадратного селекторного переключателя выступающего типа с короткой ручкой, размеры (мм): внешний корпус: Ø -18, h - 17.2, монтажное отверстие (мм): ⌀16, материал корпуса: пластик, рабочее положение: 3-позиционный, без возврата, цвет: жёлтый, подсветка: нет, контакт: нет, цвет корпуса: чёрный, питание: нет, IP65 (стандарт МЭК) | 170 | 158.1 | 153 | 136 | 119 | Доступно к заказу.
H5550013069R |  | A5550000323 | CONTROL SWITCH | SELECTOR SWITCH | S16SRS SERIES | S16SRS-S4Y2C | YELLOW/3(S-0-S)/2C | Китай | S16SRS-S4Y2C^YELLOW/3(S-0-S)/2C^ | Квадратный селекторный переключатель выступающего типа с короткой ручкой, размеры (мм): внешний корпус: Ø -18, h - 17.2, монтажное отверстие (мм): ⌀16, материал корпуса: пластик, рабочее положение: 3-позиционный, без возврата, цвет: жёлтый, подсветка: нет, контакт: C: 2, тип блоков контактов: одиночный, цвет корпуса: чёрный, Uпит. 110...250 В~, IP65 (стандарт МЭК) | 0 | 0 | 0 | 0 | 0 | Возможность заказа уточняйте дополнительно.
H5550013097R |  | A5550008734 | CONTROL SWITCH | SELECTOR SWITCH | S16SRS SERIES | S16SRS-S5B |  | Китай | S16SRS-S5B^^ | Головка для квадратного селекторного переключателя выступающего типа с короткой ручкой, размеры (мм): внешний корпус: Ø -18, h - 17.2, монтажное отверстие (мм): ⌀16, материал корпуса: пластик, рабочее положение: 3-позиционный, пружинный самовозврат из правого положения, цвет: синий, подсветка: нет, контакт: нет, цвет корпуса: чёрный, питание: нет, IP65 (стандарт МЭК) | 170 | 158.1 | 153 | 136 | 119 | Доступно к заказу.
H5550013070R |  | A5550008196 | CONTROL SWITCH | SELECTOR SWITCH | S16SRS SERIES | S16SRS-S5B2C | BLUE/3(S-0-R)/2C | Китай | S16SRS-S5B2C^BLUE/3(S-0-R)/2C^ | Квадратный селекторный переключатель выступающего типа с короткой ручкой, размеры (мм): внешний корпус: Ø -18, h - 17.2, монтажное отверстие (мм): ⌀16, материал корпуса: пластик, рабочее положение: 3-позиционный, пружинный самовозврат из правого положения, цвет: синий, подсветка: нет, контакт: C: 2, тип блоков контактов: одиночный, цвет корпуса: чёрный, Uпит. 110...250 В~, IP65 (стандарт МЭК) | 0 | 0 | 0 | 0 | 0 | Возможность заказа уточняйте дополнительно.
H5550013098R |  | A5550008736 | CONTROL SWITCH | SELECTOR SWITCH | S16SRS SERIES | S16SRS-S5G |  | Китай | S16SRS-S5G^^ | Головка для квадратного селекторного переключателя выступающего типа с короткой ручкой, размеры (мм): внешний корпус: Ø -18, h - 17.2, монтажное отверстие (мм): ⌀16, материал корпуса: пластик, рабочее положение: 3-позиционный, пружинный самовозврат из правого положения, цвет: зелёный, подсветка: нет, контакт: нет, цвет корпуса: чёрный, питание: нет, IP65 (стандарт МЭК) | 170 | 158.1 | 153 | 136 | 119 | Доступно к заказу.
H5550013071R |  | A5550008380 | CONTROL SWITCH | SELECTOR SWITCH | S16SRS SERIES | S16SRS-S5G2C | GREEN/3(S-0-R)/2C | Китай | S16SRS-S5G2C^GREEN/3(S-0-R)/2C^ | Квадратный селекторный переключатель выступающего типа с короткой ручкой, размеры (мм): внешний корпус: Ø -18, h - 17.2, монтажное отверстие (мм): ⌀16, материал корпуса: пластик, рабочее положение: 3-позиционный, пружинный самовозврат из правого положения, цвет: зелёный, подсветка: нет, контакт: C: 2, тип блоков контактов: одиночный, цвет корпуса: чёрный, Uпит. 110...250 В~, IP65 (стандарт МЭК) | 0 | 0 | 0 | 0 | 0 | Возможность заказа уточняйте дополнительно.
A5550008733R |  | A5550008732 | CONTROL SWITCH | SELECTOR SWITCH | S16SRS SERIES | S16SRS-S5R |  | Китай | S16SRS-S5R^^ | Головка для квадратного селекторного переключателя выступающего типа с короткой ручкой, размеры (мм): внешний корпус: Ø -18, h - 17.2, монтажное отверстие (мм): ⌀16, материал корпуса: пластик, рабочее положение: 3-позиционный, пружинный самовозврат из правого положения, цвет: красный, подсветка: нет, контакт: нет, цвет корпуса: чёрный, питание: нет, IP65 (стандарт МЭК) | 170 | 158.1 | 153 | 136 | 119 | Доступно к заказу.
A5550008210R |  | A5550008210 | CONTROL SWITCH | SELECTOR SWITCH | S16SRS SERIES | S16SRS-S5R2C | RED/3(S-0-R)/2C | Китай | S16SRS-S5R2C^RED/3(S-0-R)/2C^ | Квадратный селекторный переключатель выступающего типа с короткой ручкой, размеры (мм): внешний корпус: Ø -18, h - 17.2, монтажное отверстие (мм): ⌀16, материал корпуса: пластик, рабочее положение: 3-позиционный, пружинный самовозврат из правого положения, цвет: красный, подсветка: нет, контакт: C: 2, тип блоков контактов: одиночный, цвет корпуса: чёрный, Uпит. 110...250 В~, IP65 (стандарт МЭК) | 620 | 576.6 | 558 | 496 | 434 | Доступно к заказу.
A5550008209R |  | A5550008209 | CONTROL SWITCH | SELECTOR SWITCH | S16SRS SERIES | S16SRS-S5RC | RED/3(S-0-R)/1C | Китай | S16SRS-S5RC^RED/3(S-0-R)/1C^ | Квадратный селекторный переключатель выступающего типа с короткой ручкой, размеры (мм): внешний корпус: Ø -18, h - 17.2, монтажное отверстие (мм): ⌀16, материал корпуса: пластик, рабочее положение: 3-позиционный, пружинный самовозврат из правого положения, цвет: красный, подсветка: нет, контакт: C: 1, тип блоков контактов: одиночный, цвет корпуса: чёрный, Uпит. 110...250 В~, IP65 (стандарт МЭК) | 420 | 390.6 | 378 | 336 | 294 | Доступно к заказу.
H5550013100R |  | A5550008740 | CONTROL SWITCH | SELECTOR SWITCH | S16SRS SERIES | S16SRS-S5W |  | Китай | S16SRS-S5W^^ | Головка для квадратного селекторного переключателя выступающего типа с короткой ручкой, размеры (мм): внешний корпус: Ø -18, h - 17.2, монтажное отверстие (мм): ⌀16, материал корпуса: пластик, рабочее положение: 3-позиционный, пружинный самовозврат из правого положения, цвет: белый, подсветка: нет, контакт: нет, цвет корпуса: чёрный, питание: нет, IP65 (стандарт МЭК) | 170 | 158.1 | 153 | 136 | 119 | Доступно к заказу.
H5550012861R |  | A5550008212 | CONTROL SWITCH | SELECTOR SWITCH | S16SRS SERIES | S16SRS-S5W2C | WHITE/3(S-0-R)/2C | Китай | S16SRS-S5W2C^WHITE/3(S-0-R)/2C^ | Квадратный селекторный переключатель выступающего типа с короткой ручкой, размеры (мм): внешний корпус: Ø -18, h - 17.2, монтажное отверстие (мм): ⌀16, материал корпуса: пластик, рабочее положение: 3-позиционный, пружинный самовозврат из правого положения, цвет: белый, подсветка: нет, контакт: C: 2, тип блоков контактов: одиночный, цвет корпуса: чёрный, Uпит. 110...250 В~, IP65 (стандарт МЭК) | 0 | 0 | 0 | 0 | 0 | Возможность заказа уточняйте дополнительно.
H5550012860R |  | A5550008211 | CONTROL SWITCH | SELECTOR SWITCH | S16SRS SERIES | S16SRS-S5WC | WHITE/3(S-0-R)/1C | Китай | S16SRS-S5WC^WHITE/3(S-0-R)/1C^ | Квадратный селекторный переключатель выступающего типа с короткой ручкой, размеры (мм): внешний корпус: Ø -18, h - 17.2, монтажное отверстие (мм): ⌀16, материал корпуса: пластик, рабочее положение: 3-позиционный, пружинный самовозврат из правого положения, цвет: белый, подсветка: нет, контакт: C: 1, тип блоков контактов: одиночный, цвет корпуса: чёрный, Uпит. 110...250 В~, IP65 (стандарт МЭК) | 0 | 0 | 0 | 0 | 0 | Возможность заказа уточняйте дополнительно.
H5550013099R |  | A5550008738 | CONTROL SWITCH | SELECTOR SWITCH | S16SRS SERIES | S16SRS-S5Y |  | Китай | S16SRS-S5Y^^ | Головка для квадратного селекторного переключателя выступающего типа с короткой ручкой, размеры (мм): внешний корпус: Ø -18, h - 17.2, монтажное отверстие (мм): ⌀16, материал корпуса: пластик, рабочее положение: 3-позиционный, пружинный самовозврат из правого положения, цвет: жёлтый, подсветка: нет, контакт: нет, цвет корпуса: чёрный, питание: нет, IP65 (стандарт МЭК) | 170 | 158.1 | 153 | 136 | 119 | Доступно к заказу.
H5550013072R |  | A5550008381 | CONTROL SWITCH | SELECTOR SWITCH | S16SRS SERIES | S16SRS-S5Y2C | YELLOW/3(S-0-R)/2C | Китай | S16SRS-S5Y2C^YELLOW/3(S-0-R)/2C^ | Квадратный селекторный переключатель выступающего типа с короткой ручкой, размеры (мм): внешний корпус: Ø -18, h - 17.2, монтажное отверстие (мм): ⌀16, материал корпуса: пластик, рабочее положение: 3-позиционный, пружинный самовозврат из правого положения, цвет: жёлтый, подсветка: нет, контакт: C: 2, тип блоков контактов: одиночный, цвет корпуса: чёрный, Uпит. 110...250 В~, IP65 (стандарт МЭК) | 0 | 0 | 0 | 0 | 0 | Возможность заказа уточняйте дополнительно.
H5550013102R |  | A5550008744 | CONTROL SWITCH | SELECTOR SWITCH | S16SRS SERIES | S16SRS-S6B |  | Китай | S16SRS-S6B^^ | Головка для квадратного селекторного переключателя выступающего типа с короткой ручкой, размеры (мм): внешний корпус: Ø -18, h - 17.2, монтажное отверстие (мм): ⌀16, материал корпуса: пластик, рабочее положение: 3-позиционный, пружинный самовозврат из левого положения, цвет: синий, подсветка: нет, контакт: нет, цвет корпуса: чёрный, питание: нет, IP65 (стандарт МЭК) | 170 | 158.1 | 153 | 136 | 119 | Доступно к заказу.
H5550013073R |  | A5550008382 | CONTROL SWITCH | SELECTOR SWITCH | S16SRS SERIES | S16SRS-S6B2C | BLUE/3(R-0-S)/2C | Китай | S16SRS-S6B2C^BLUE/3(R-0-S)/2C^ | Квадратный селекторный переключатель выступающего типа с короткой ручкой, размеры (мм): внешний корпус: Ø -18, h - 17.2, монтажное отверстие (мм): ⌀16, материал корпуса: пластик, рабочее положение: 3-позиционный, пружинный самовозврат из левого положения, цвет: синий, подсветка: нет, контакт: C: 2, тип блоков контактов: одиночный, цвет корпуса: чёрный, Uпит. 110...250 В~, IP65 (стандарт МЭК) | 0 | 0 | 0 | 0 | 0 | Возможность заказа уточняйте дополнительно.
H5550013103R |  | A5550008746 | CONTROL SWITCH | SELECTOR SWITCH | S16SRS SERIES | S16SRS-S6G |  | Китай | S16SRS-S6G^^ | Головка для квадратного селекторного переключателя выступающего типа с короткой ручкой, размеры (мм): внешний корпус: Ø -18, h - 17.2, монтажное отверстие (мм): ⌀16, материал корпуса: пластик, рабочее положение: 3-позиционный, пружинный самовозврат из левого положения, цвет: зелёный, подсветка: нет, контакт: нет, цвет корпуса: чёрный, питание: нет, IP65 (стандарт МЭК) | 170 | 158.1 | 153 | 136 | 119 | Доступно к заказу.
H5550013074R |  | A5550008383 | CONTROL SWITCH | SELECTOR SWITCH | S16SRS SERIES | S16SRS-S6G2C | GREEN/3(R-0-S)/2C | Китай | S16SRS-S6G2C^GREEN/3(R-0-S)/2C^ | Квадратный селекторный переключатель выступающего типа с короткой ручкой, размеры (мм): внешний корпус: Ø -18, h - 17.2, монтажное отверстие (мм): ⌀16, материал корпуса: пластик, рабочее положение: 3-позиционный, пружинный самовозврат из левого положения, цвет: зелёный, подсветка: нет, контакт: C: 2, тип блоков контактов: одиночный, цвет корпуса: чёрный, Uпит. 110...250 В~, IP65 (стандарт МЭК) | 0 | 0 | 0 | 0 | 0 | Возможность заказа уточняйте дополнительно.
A5550008743R |  | A5550008742 | CONTROL SWITCH | SELECTOR SWITCH | S16SRS SERIES | S16SRS-S6R |  | Китай | S16SRS-S6R^^ | Головка для квадратного селекторного переключателя выступающего типа с короткой ручкой, размеры (мм): внешний корпус: Ø -18, h - 17.2, монтажное отверстие (мм): ⌀16, материал корпуса: пластик, рабочее положение: 3-позиционный, пружинный самовозврат из левого положения, цвет: красный, подсветка: нет, контакт: нет, цвет корпуса: чёрный, питание: нет, IP65 (стандарт МЭК) | 170 | 158.1 | 153 | 136 | 119 | Доступно к заказу.
A5550008214R |  | A5550008214 | CONTROL SWITCH | SELECTOR SWITCH | S16SRS SERIES | S16SRS-S6R2C | RED/3(R-0-S)/2C | Китай | S16SRS-S6R2C^RED/3(R-0-S)/2C^ | Квадратный селекторный переключатель выступающего типа с короткой ручкой, размеры (мм): внешний корпус: Ø -18, h - 17.2, монтажное отверстие (мм): ⌀16, материал корпуса: пластик, рабочее положение: 3-позиционный, пружинный самовозврат из левого положения, цвет: красный, подсветка: нет, контакт: C: 2, тип блоков контактов: одиночный, цвет корпуса: чёрный, Uпит. 110...250 В~, IP65 (стандарт МЭК) | 620 | 576.6 | 558 | 496 | 434 | Доступно к заказу.
A5550008213R |  | A5550008213 | CONTROL SWITCH | SELECTOR SWITCH | S16SRS SERIES | S16SRS-S6RC | RED/3(R-0-S)/1C | Китай | S16SRS-S6RC^RED/3(R-0-S)/1C^ | Квадратный селекторный переключатель выступающего типа с короткой ручкой, размеры (мм): внешний корпус: Ø -18, h - 17.2, монтажное отверстие (мм): ⌀16, материал корпуса: пластик, рабочее положение: 3-позиционный, пружинный самовозврат из левого положения, цвет: красный, подсветка: нет, контакт: C: 1, тип блоков контактов: одиночный, цвет корпуса: чёрный, Uпит. 110...250 В~, IP65 (стандарт МЭК) | 420 | 390.6 | 378 | 336 | 294 | Доступно к заказу.
H5550013105R |  | A5550008750 | CONTROL SWITCH | SELECTOR SWITCH | S16SRS SERIES | S16SRS-S6W |  | Китай | S16SRS-S6W^^ | Головка для квадратного селекторного переключателя выступающего типа с короткой ручкой, размеры (мм): внешний корпус: Ø -18, h - 17.2, монтажное отверстие (мм): ⌀16, материал корпуса: пластик, рабочее положение: 3-позиционный, пружинный самовозврат из левого положения, цвет: белый, подсветка: нет, контакт: нет, цвет корпуса: чёрный, питание: нет, IP65 (стандарт МЭК) | 170 | 158.1 | 153 | 136 | 119 | Доступно к заказу.
H5550012865R |  | A5550008216 | CONTROL SWITCH | SELECTOR SWITCH | S16SRS SERIES | S16SRS-S6W2C | WHITE/3(R-0-S)/2C | Китай | S16SRS-S6W2C^WHITE/3(R-0-S)/2C^ | Квадратный селекторный переключатель выступающего типа с короткой ручкой, размеры (мм): внешний корпус: Ø -18, h - 17.2, монтажное отверстие (мм): ⌀16, материал корпуса: пластик, рабочее положение: 3-позиционный, пружинный самовозврат из левого положения, цвет: белый, подсветка: нет, контакт: C: 2, тип блоков контактов: одиночный, цвет корпуса: чёрный, Uпит. 110...250 В~, IP65 (стандарт МЭК) | 0 | 0 | 0 | 0 | 0 | Возможность заказа уточняйте дополнительно.
H5550012864R |  | A5550008215 | CONTROL SWITCH | SELECTOR SWITCH | S16SRS SERIES | S16SRS-S6WC | WHITE/3(R-0-S)/1C | Китай | S16SRS-S6WC^WHITE/3(R-0-S)/1C^ | Квадратный селекторный переключатель выступающего типа с короткой ручкой, размеры (мм): внешний корпус: Ø -18, h - 17.2, монтажное отверстие (мм): ⌀16, материал корпуса: пластик, рабочее положение: 3-позиционный, пружинный самовозврат из левого положения, цвет: белый, подсветка: нет, контакт: C: 1, тип блоков контактов: одиночный, цвет корпуса: чёрный, Uпит. 110...250 В~, IP65 (стандарт МЭК) | 0 | 0 | 0 | 0 | 0 | Возможность заказа уточняйте дополнительно.
H5550013104R |  | A5550008748 | CONTROL SWITCH | SELECTOR SWITCH | S16SRS SERIES | S16SRS-S6Y |  | Китай | S16SRS-S6Y^^ | Головка для квадратного селекторного переключателя выступающего типа с короткой ручкой, размеры (мм): внешний корпус: Ø -18, h - 17.2, монтажное отверстие (мм): ⌀16, материал корпуса: пластик, рабочее положение: 3-позиционный, пружинный самовозврат из левого положения, цвет: жёлтый, подсветка: нет, контакт: нет, цвет корпуса: чёрный, питание: нет, IP65 (стандарт МЭК) | 170 | 158.1 | 153 | 136 | 119 | Доступно к заказу.
H5550013075R |  | A5550008384 | CONTROL SWITCH | SELECTOR SWITCH | S16SRS SERIES | S16SRS-S6Y2C | YELLOW/3(R-0-S)/2C | Китай | S16SRS-S6Y2C^YELLOW/3(R-0-S)/2C^ | Квадратный селекторный переключатель выступающего типа с короткой ручкой, размеры (мм): внешний корпус: Ø -18, h - 17.2, монтажное отверстие (мм): ⌀16, материал корпуса: пластик, рабочее положение: 3-позиционный, пружинный самовозврат из левого положения, цвет: жёлтый, подсветка: нет, контакт: C: 2, тип блоков контактов: одиночный, цвет корпуса: чёрный, Uпит. 110...250 В~, IP65 (стандарт МЭК) | 0 | 0 | 0 | 0 | 0 | Возможность заказа уточняйте дополнительно.
H5550013405R |  | A5550008874 | CONTROL SWITCH | SELECTOR SWITCH | S16SRT SERIES | S16SRT-L1B |  | Китай | S16SRT-L1B^^ | Головка для прямоугольного селекторного переключателя выступающего типа с короткой ручкой, размеры (мм): внешний корпус: Ø -18, h - 17.2, монтажное отверстие (мм): ⌀16, материал корпуса: пластик, рабочее положение: 2-позиционный самовозврат, цвет: синий, подсветка: есть, контакт: нет, цвет корпуса: чёрный, питание: нет, IP65 (стандарт МЭК) | 220 | 204.6 | 198 | 176 | 154 | Доступно к заказу.
H5550013177R |  | A5550000333 | CONTROL SWITCH | SELECTOR SWITCH | S16SRT SERIES | S16SRT-L1B2C12 | BLUE/2(0-R)/2C/LED 12V | Китай | S16SRT-L1B2C12^BLUE/2(0-R)/2C/LED 12V^ | Прямоугольный селекторный переключатель выступающего типа с короткой ручкой, размеры (мм): внешний корпус: Ø -18, h - 17.2, монтажное отверстие (мм): ⌀16, материал корпуса: пластик, рабочее положение: 2-позиционный самовозврат, цвет: синий, подсветка: есть, контакт: C: 2, тип блоков контактов: одиночный, блок индикации: 12 В=, цвет корпуса: чёрный, Uпит. 110...250 В~, потребление тока: 10-15 мА, IP65 (стандарт МЭК) | 0 | 0 | 0 | 0 | 0 | Возможность заказа уточняйте дополнительно.
H5550013187R |  | A5550000338 | CONTROL SWITCH | SELECTOR SWITCH | S16SRT SERIES | S16SRT-L1B2C24 | BLUE/2(0-R)/2C/LED 24V | Китай | S16SRT-L1B2C24^BLUE/2(0-R)/2C/LED 24V^ | Прямоугольный селекторный переключатель выступающего типа с короткой ручкой, размеры (мм): внешний корпус: Ø -18, h - 17.2, монтажное отверстие (мм): ⌀16, материал корпуса: пластик, рабочее положение: 2-позиционный самовозврат, цвет: синий, подсветка: есть, контакт: C: 2, тип блоков контактов: одиночный, блок индикации: 24 В=, цвет корпуса: чёрный, Uпит. 110...250 В~, потребление тока: 20-26 мА, IP65 (стандарт МЭК) | 0 | 0 | 0 | 0 | 0 | Возможность заказа уточняйте дополнительно.
H5550013167R |  | A5550008408 | CONTROL SWITCH | SELECTOR SWITCH | S16SRT SERIES | S16SRT-L1B2C5 | BLUE/2(0-R)/2C/LED 5V | Китай | S16SRT-L1B2C5^BLUE/2(0-R)/2C/LED 5V^ | Прямоугольный селекторный переключатель выступающего типа с короткой ручкой, размеры (мм): внешний корпус: Ø -18, h - 17.2, монтажное отверстие (мм): ⌀16, материал корпуса: пластик, рабочее положение: 2-позиционный самовозврат, цвет: синий, подсветка: есть, контакт: C: 2, тип блоков контактов: одиночный, блок индикации: 5 В=, цвет корпуса: чёрный, Uпит. 110...250 В~, потребление тока: 10-14 мА, IP65 (стандарт МЭК) | 0 | 0 | 0 | 0 | 0 | Возможность заказа уточняйте дополнительно.
H5550013176R |  | A5550008416 | CONTROL SWITCH | SELECTOR SWITCH | S16SRT SERIES | S16SRT-L1BC12 | BLUE/2(0-R)/1C/LED 12V | Китай | S16SRT-L1BC12^BLUE/2(0-R)/1C/LED 12V^ | Прямоугольный селекторный переключатель выступающего типа с короткой ручкой, размеры (мм): внешний корпус: Ø -18, h - 17.2, монтажное отверстие (мм): ⌀16, материал корпуса: пластик, рабочее положение: 2-позиционный самовозврат, цвет: синий, подсветка: есть, контакт: C: 1, тип блоков контактов: одиночный, блок индикации: 12 В=, цвет корпуса: чёрный, Uпит. 110...250 В~, потребление тока: 10-15 мА, IP65 (стандарт МЭК) | 0 | 0 | 0 | 0 | 0 | Возможность заказа уточняйте дополнительно.
H5550013186R |  | A5550008421 | CONTROL SWITCH | SELECTOR SWITCH | S16SRT SERIES | S16SRT-L1BC24 | BLUE/2(0-R)/1C/LED 24V | Китай | S16SRT-L1BC24^BLUE/2(0-R)/1C/LED 24V^ | Прямоугольный селекторный переключатель выступающего типа с короткой ручкой, размеры (мм): внешний корпус: Ø -18, h - 17.2, монтажное отверстие (мм): ⌀16, материал корпуса: пластик, рабочее положение: 2-позиционный самовозврат, цвет: синий, подсветка: есть, контакт: C: 1, тип блоков контактов: одиночный, блок индикации: 24 В=, цвет корпуса: чёрный, Uпит. 110...250 В~, потребление тока: 20-26 мА, IP65 (стандарт МЭК) | 0 | 0 | 0 | 0 | 0 | Возможность заказа уточняйте дополнительно.
H5550013166R |  | A5550008407 | CONTROL SWITCH | SELECTOR SWITCH | S16SRT SERIES | S16SRT-L1BC5 | BLUE/2(0-R)/1C/LED 5V | Китай | S16SRT-L1BC5^BLUE/2(0-R)/1C/LED 5V^ | Прямоугольный селекторный переключатель выступающего типа с короткой ручкой, размеры (мм): внешний корпус: Ø -18, h - 17.2, монтажное отверстие (мм): ⌀16, материал корпуса: пластик, рабочее положение: 2-позиционный самовозврат, цвет: синий, подсветка: есть, контакт: C: 1, тип блоков контактов: одиночный, блок индикации: 5 В=, цвет корпуса: чёрный, Uпит. 110...250 В~, потребление тока: 10-14 мА, IP65 (стандарт МЭК) | 0 | 0 | 0 | 0 | 0 | Возможность заказа уточняйте дополнительно.
H5550013406R |  | A5550008876 | CONTROL SWITCH | SELECTOR SWITCH | S16SRT SERIES | S16SRT-L1G |  | Китай | S16SRT-L1G^^ | Головка для прямоугольного селекторного переключателя выступающего типа с короткой ручкой, размеры (мм): внешний корпус: Ø -18, h - 17.2, монтажное отверстие (мм): ⌀16, материал корпуса: пластик, рабочее положение: 2-позиционный самовозврат, цвет: зелёный, подсветка: есть, контакт: нет, цвет корпуса: чёрный, питание: нет, IP65 (стандарт МЭК) | 220 | 204.6 | 198 | 176 | 154 | Доступно к заказу.
H5550013179R |  | A5550000334 | CONTROL SWITCH | SELECTOR SWITCH | S16SRT SERIES | S16SRT-L1G2C12 | GREEN/2(0-R)/2C/LED 12V | Китай | S16SRT-L1G2C12^GREEN/2(0-R)/2C/LED 12V^ | Прямоугольный селекторный переключатель выступающего типа с короткой ручкой, размеры (мм): внешний корпус: Ø -18, h - 17.2, монтажное отверстие (мм): ⌀16, материал корпуса: пластик, рабочее положение: 2-позиционный самовозврат, цвет: зелёный, подсветка: есть, контакт: C: 2, тип блоков контактов: одиночный, блок индикации: 12 В=, цвет корпуса: чёрный, Uпит. 110...250 В~, потребление тока: 5-9 мА, IP65 (стандарт МЭК) | 0 | 0 | 0 | 0 | 0 | Возможность заказа уточняйте дополнительно.
H5550013189R |  | A5550000339 | CONTROL SWITCH | SELECTOR SWITCH | S16SRT SERIES | S16SRT-L1G2C24 | GREEN/2(0-R)/2C/LED 24V | Китай | S16SRT-L1G2C24^GREEN/2(0-R)/2C/LED 24V^ | Прямоугольный селекторный переключатель выступающего типа с короткой ручкой, размеры (мм): внешний корпус: Ø -18, h - 17.2, монтажное отверстие (мм): ⌀16, материал корпуса: пластик, рабочее положение: 2-позиционный самовозврат, цвет: зелёный, подсветка: есть, контакт: C: 2, тип блоков контактов: одиночный, блок индикации: 24 В=, цвет корпуса: чёрный, Uпит. 110...250 В~, потребление тока: 16-22 мА, IP65 (стандарт МЭК) | 0 | 0 | 0 | 0 | 0 | Возможность заказа уточняйте дополнительно.
H5550013169R |  | A5550008410 | CONTROL SWITCH | SELECTOR SWITCH | S16SRT SERIES | S16SRT-L1G2C5 | GREEN/2(0-R)/2C/LED 5V | Китай | S16SRT-L1G2C5^GREEN/2(0-R)/2C/LED 5V^ | Прямоугольный селекторный переключатель выступающего типа с короткой ручкой, размеры (мм): внешний корпус: Ø -18, h - 17.2, монтажное отверстие (мм): ⌀16, материал корпуса: пластик, рабочее положение: 2-позиционный самовозврат, цвет: зелёный, подсветка: есть, контакт: C: 2, тип блоков контактов: одиночный, блок индикации: 5 В=, цвет корпуса: чёрный, Uпит. 110...250 В~, потребление тока: 5-7 мА, IP65 (стандарт МЭК) | 0 | 0 | 0 | 0 | 0 | Возможность заказа уточняйте дополнительно.
A5550008417R |  | A5550008417 | CONTROL SWITCH | SELECTOR SWITCH | S16SRT SERIES | S16SRT-L1GC12 | GREEN/2(0-R)/1C/LED 12V | Китай | S16SRT-L1GC12^GREEN/2(0-R)/1C/LED 12V^ | Прямоугольный селекторный переключатель выступающего типа с короткой ручкой, размеры (мм): внешний корпус: Ø -18, h - 17.2, монтажное отверстие (мм): ⌀16, материал корпуса: пластик, рабочее положение: 2-позиционный самовозврат, цвет: зелёный, подсветка: есть, контакт: C: 1, тип блоков контактов: одиночный, блок индикации: 12 В=, цвет корпуса: чёрный, Uпит. 110...250 В~, потребление тока: 5-9 мА, IP65 (стандарт МЭК) | 0 | 0 | 0 | 0 | 0 | Цену и срок поставки уточняйте дополнительно.
A5550008422R |  | A5550008422 | CONTROL SWITCH | SELECTOR SWITCH | S16SRT SERIES | S16SRT-L1GC24 | GREEN/2(0-R)/1C/LED 24V | Китай | S16SRT-L1GC24^GREEN/2(0-R)/1C/LED 24V^ | Прямоугольный селекторный переключатель выступающего типа с короткой ручкой, размеры (мм): внешний корпус: Ø -18, h - 17.2, монтажное отверстие (мм): ⌀16, материал корпуса: пластик, рабочее положение: 2-позиционный самовозврат, цвет: зелёный, подсветка: есть, контакт: C: 1, тип блоков контактов: одиночный, блок индикации: 24 В=, цвет корпуса: чёрный, Uпит. 110...250 В~, потребление тока: 16-22 мА, IP65 (стандарт МЭК) | 0 | 0 | 0 | 0 | 0 | Цену и срок поставки уточняйте дополнительно.
A5550008409R |  | A5550008409 | CONTROL SWITCH | SELECTOR SWITCH | S16SRT SERIES | S16SRT-L1GC5 | GREEN/2(0-R)/1C/LED 5V | Китай | S16SRT-L1GC5^GREEN/2(0-R)/1C/LED 5V^ | Прямоугольный селекторный переключатель выступающего типа с короткой ручкой, размеры (мм): внешний корпус: Ø -18, h - 17.2, монтажное отверстие (мм): ⌀16, материал корпуса: пластик, рабочее положение: 2-позиционный самовозврат, цвет: зелёный, подсветка: есть, контакт: C: 1, тип блоков контактов: одиночный, блок индикации: 5 В=, цвет корпуса: чёрный, Uпит. 110...250 В~, потребление тока: 5-7 мА, IP65 (стандарт МЭК) | 0 | 0 | 0 | 0 | 0 | Цену и срок поставки уточняйте дополнительно.
A5550008873R |  | A5550008872 | CONTROL SWITCH | SELECTOR SWITCH | S16SRT SERIES | S16SRT-L1R |  | Китай | S16SRT-L1R^^ | Головка для прямоугольного селекторного переключателя выступающего типа с короткой ручкой, размеры (мм): внешний корпус: Ø -18, h - 17.2, монтажное отверстие (мм): ⌀16, материал корпуса: пластик, рабочее положение: 2-позиционный самовозврат, цвет: красный, подсветка: есть, контакт: нет, цвет корпуса: чёрный, питание: нет, IP65 (стандарт МЭК) | 220 | 204.6 | 198 | 176 | 154 | Доступно к заказу.
A5550000332R |  | A5550000332 | CONTROL SWITCH | SELECTOR SWITCH | S16SRT SERIES | S16SRT-L1R2C12 | RED/2(0-R)/2C/LED 12V | Китай | S16SRT-L1R2C12^RED/2(0-R)/2C/LED 12V^ | Прямоугольный селекторный переключатель выступающего типа с короткой ручкой, размеры (мм): внешний корпус: Ø -18, h - 17.2, монтажное отверстие (мм): ⌀16, материал корпуса: пластик, рабочее положение: 2-позиционный самовозврат, цвет: красный, подсветка: есть, контакт: C: 2, тип блоков контактов: одиночный, блок индикации: 12 В=, цвет корпуса: чёрный, Uпит. 110...250 В~, потребление тока: 9-14 мА, IP65 (стандарт МЭК) | 0 | 0 | 0 | 0 | 0 | Цену и срок поставки уточняйте дополнительно.
A5550000337R |  | A5550000337 | CONTROL SWITCH | SELECTOR SWITCH | S16SRT SERIES | S16SRT-L1R2C24 | RED/2(0-R)/2C/LED 24V | Китай | S16SRT-L1R2C24^RED/2(0-R)/2C/LED 24V^ | Прямоугольный селекторный переключатель выступающего типа с короткой ручкой, размеры (мм): внешний корпус: Ø -18, h - 17.2, монтажное отверстие (мм): ⌀16, материал корпуса: пластик, рабочее положение: 2-позиционный самовозврат, цвет: красный, подсветка: есть, контакт: C: 2, тип блоков контактов: одиночный, блок индикации: 24 В=, цвет корпуса: чёрный, Uпит. 110...250 В~, потребление тока: 15-20 мА, IP65 (стандарт МЭК) | 0 | 0 | 0 | 0 | 0 | Цену и срок поставки уточняйте дополнительно.
A5550008406R |  | A5550008406 | CONTROL SWITCH | SELECTOR SWITCH | S16SRT SERIES | S16SRT-L1R2C5 | RED/2(0-R)/2C/LED 5V | Китай | S16SRT-L1R2C5^RED/2(0-R)/2C/LED 5V^ | Прямоугольный селекторный переключатель выступающего типа с короткой ручкой, размеры (мм): внешний корпус: Ø -18, h - 17.2, монтажное отверстие (мм): ⌀16, материал корпуса: пластик, рабочее положение: 2-позиционный самовозврат, цвет: красный, подсветка: есть, контакт: C: 2, тип блоков контактов: одиночный, блок индикации: 5 В=, цвет корпуса: чёрный, Uпит. 110...250 В~, потребление тока: 6-9 мА, IP65 (стандарт МЭК) | 0 | 0 | 0 | 0 | 0 | Цену и срок поставки уточняйте дополнительно.
A5550008415R |  | A5550008415 | CONTROL SWITCH | SELECTOR SWITCH | S16SRT SERIES | S16SRT-L1RC12 | RED/2(0-R)/1C/LED 12V | Китай | S16SRT-L1RC12^RED/2(0-R)/1C/LED 12V^ | Прямоугольный селекторный переключатель выступающего типа с короткой ручкой, размеры (мм): внешний корпус: Ø -18, h - 17.2, монтажное отверстие (мм): ⌀16, материал корпуса: пластик, рабочее положение: 2-позиционный самовозврат, цвет: красный, подсветка: есть, контакт: C: 1, тип блоков контактов: одиночный, блок индикации: 12 В=, цвет корпуса: чёрный, Uпит. 110...250 В~, потребление тока: 9-14 мА, IP65 (стандарт МЭК) | 0 | 0 | 0 | 0 | 0 | Цену и срок поставки уточняйте дополнительно.
A5550008420R |  | A5550008420 | CONTROL SWITCH | SELECTOR SWITCH | S16SRT SERIES | S16SRT-L1RC24 | RED/2(0-R)/1C/LED 24V | Китай | S16SRT-L1RC24^RED/2(0-R)/1C/LED 24V^ | Прямоугольный селекторный переключатель выступающего типа с короткой ручкой, размеры (мм): внешний корпус: Ø -18, h - 17.2, монтажное отверстие (мм): ⌀16, материал корпуса: пластик, рабочее положение: 2-позиционный самовозврат, цвет: красный, подсветка: есть, контакт: C: 1, тип блоков контактов: одиночный, блок индикации: 24 В=, цвет корпуса: чёрный, Uпит. 110...250 В~, потребление тока: 15-20 мА, IP65 (стандарт МЭК) | 0 | 0 | 0 | 0 | 0 | Цену и срок поставки уточняйте дополнительно.
A5550008405R |  | A5550008405 | CONTROL SWITCH | SELECTOR SWITCH | S16SRT SERIES | S16SRT-L1RC5 | RED/2(0-R)/1C/LED 5V | Китай | S16SRT-L1RC5^RED/2(0-R)/1C/LED 5V^ | Прямоугольный селекторный переключатель выступающего типа с короткой ручкой, размеры (мм): внешний корпус: Ø -18, h - 17.2, монтажное отверстие (мм): ⌀16, материал корпуса: пластик, рабочее положение: 2-позиционный самовозврат, цвет: красный, подсветка: есть, контакт: C: 1, тип блоков контактов: одиночный, блок индикации: 5 В=, цвет корпуса: чёрный, Uпит. 110...250 В~, потребление тока: 6-9 мА, IP65 (стандарт МЭК) | 0 | 0 | 0 | 0 | 0 | Цену и срок поставки уточняйте дополнительно.
H5550013408R |  | A5550008880 | CONTROL SWITCH | SELECTOR SWITCH | S16SRT SERIES | S16SRT-L1W |  | Китай | S16SRT-L1W^^ | Головка для прямоугольного селекторного переключателя выступающего типа с короткой ручкой, размеры (мм): внешний корпус: Ø -18, h - 17.2, монтажное отверстие (мм): ⌀16, материал корпуса: пластик, рабочее положение: 2-позиционный самовозврат, цвет: белый, подсветка: есть, контакт: нет, цвет корпуса: чёрный, питание: нет, IP65 (стандарт МЭК) | 220 | 204.6 | 198 | 176 | 154 | Доступно к заказу.
H5550013183R |  | A5550000336 | CONTROL SWITCH | SELECTOR SWITCH | S16SRT SERIES | S16SRT-L1W2C12 | WHITE/2(0-R)/2C/LED 12V | Китай | S16SRT-L1W2C12^WHITE/2(0-R)/2C/LED 12V^ | Прямоугольный селекторный переключатель выступающего типа с короткой ручкой, размеры (мм): внешний корпус: Ø -18, h - 17.2, монтажное отверстие (мм): ⌀16, материал корпуса: пластик, рабочее положение: 2-позиционный самовозврат, цвет: белый, подсветка: есть, контакт: C: 2, тип блоков контактов: одиночный, блок индикации: 12 В=, цвет корпуса: чёрный, Uпит. 110...250 В~, потребление тока: 9-14 мА, IP65 (стандарт МЭК) | 0 | 0 | 0 | 0 | 0 | Возможность заказа уточняйте дополнительно.
H5550013193R |  | A5550000341 | CONTROL SWITCH | SELECTOR SWITCH | S16SRT SERIES | S16SRT-L1W2C24 | WHITE/2(0-R)/2C/LED 24V | Китай | S16SRT-L1W2C24^WHITE/2(0-R)/2C/LED 24V^ | Прямоугольный селекторный переключатель выступающего типа с короткой ручкой, размеры (мм): внешний корпус: Ø -18, h - 17.2, монтажное отверстие (мм): ⌀16, материал корпуса: пластик, рабочее положение: 2-позиционный самовозврат, цвет: белый, подсветка: есть, контакт: C: 2, тип блоков контактов: одиночный, блок индикации: 24 В=, цвет корпуса: чёрный, Uпит. 110...250 В~, потребление тока: 23-30 мА, IP65 (стандарт МЭК) | 0 | 0 | 0 | 0 | 0 | Возможность заказа уточняйте дополнительно.
H5550013173R |  | A5550008414 | CONTROL SWITCH | SELECTOR SWITCH | S16SRT SERIES | S16SRT-L1W2C5 | WHITE/2(0-R)/2C/LED 5V | Китай | S16SRT-L1W2C5^WHITE/2(0-R)/2C/LED 5V^ | Прямоугольный селекторный переключатель выступающего типа с короткой ручкой, размеры (мм): внешний корпус: Ø -18, h - 17.2, монтажное отверстие (мм): ⌀16, материал корпуса: пластик, рабочее положение: 2-позиционный самовозврат, цвет: белый, подсветка: есть, контакт: C: 2, тип блоков контактов: одиночный, блок индикации: 5 В=, цвет корпуса: чёрный, Uпит. 110...250 В~, потребление тока: 10-14 мА, IP65 (стандарт МЭК) | 0 | 0 | 0 | 0 | 0 | Возможность заказа уточняйте дополнительно.
H5550013182R |  | A5550008419 | CONTROL SWITCH | SELECTOR SWITCH | S16SRT SERIES | S16SRT-L1WC12 | WHITE/2(0-R)/1C/LED 12V | Китай | S16SRT-L1WC12^WHITE/2(0-R)/1C/LED 12V^ | Прямоугольный селекторный переключатель выступающего типа с короткой ручкой, размеры (мм): внешний корпус: Ø -18, h - 17.2, монтажное отверстие (мм): ⌀16, материал корпуса: пластик, рабочее положение: 2-позиционный самовозврат, цвет: белый, подсветка: есть, контакт: C: 1, тип блоков контактов: одиночный, блок индикации: 12 В=, цвет корпуса: чёрный, Uпит. 110...250 В~, потребление тока: 9-14 мА, IP65 (стандарт МЭК) | 0 | 0 | 0 | 0 | 0 | Возможность заказа уточняйте дополнительно.
H5550013192R |  | A5550008424 | CONTROL SWITCH | SELECTOR SWITCH | S16SRT SERIES | S16SRT-L1WC24 | WHITE/2(0-R)/1C/LED 24V | Китай | S16SRT-L1WC24^WHITE/2(0-R)/1C/LED 24V^ | Прямоугольный селекторный переключатель выступающего типа с короткой ручкой, размеры (мм): внешний корпус: Ø -18, h - 17.2, монтажное отверстие (мм): ⌀16, материал корпуса: пластик, рабочее положение: 2-позиционный самовозврат, цвет: белый, подсветка: есть, контакт: C: 1, тип блоков контактов: одиночный, блок индикации: 24 В=, цвет корпуса: чёрный, Uпит. 110...250 В~, потребление тока: 23-30 мА, IP65 (стандарт МЭК) | 0 | 0 | 0 | 0 | 0 | Возможность заказа уточняйте дополнительно.
H5550013172R |  | A5550008413 | CONTROL SWITCH | SELECTOR SWITCH | S16SRT SERIES | S16SRT-L1WC5 | WHITE/2(0-R)/1C/LED 5V | Китай | S16SRT-L1WC5^WHITE/2(0-R)/1C/LED 5V^ | Прямоугольный селекторный переключатель выступающего типа с короткой ручкой, размеры (мм): внешний корпус: Ø -18, h - 17.2, монтажное отверстие (мм): ⌀16, материал корпуса: пластик, рабочее положение: 2-позиционный самовозврат, цвет: белый, подсветка: есть, контакт: C: 1, тип блоков контактов: одиночный, блок индикации: 5 В=, цвет корпуса: чёрный, Uпит. 110...250 В~, потребление тока: 10-14 мА, IP65 (стандарт МЭК) | 0 | 0 | 0 | 0 | 0 | Возможность заказа уточняйте дополнительно.
H5550013407R |  | A5550008878 | CONTROL SWITCH | SELECTOR SWITCH | S16SRT SERIES | S16SRT-L1Y |  | Китай | S16SRT-L1Y^^ | Головка для прямоугольного селекторного переключателя выступающего типа с короткой ручкой, размеры (мм): внешний корпус: Ø -18, h - 17.2, монтажное отверстие (мм): ⌀16, материал корпуса: пластик, рабочее положение: 2-позиционный самовозврат, цвет: жёлтый, подсветка: есть, контакт: нет, цвет корпуса: чёрный, питание: нет, IP65 (стандарт МЭК) | 220 | 204.6 | 198 | 176 | 154 | Доступно к заказу.
H5550013181R |  | A5550000335 | CONTROL SWITCH | SELECTOR SWITCH | S16SRT SERIES | S16SRT-L1Y2C12 | YELLOW/2(0-R)/2C/LED 12V | Китай | S16SRT-L1Y2C12^YELLOW/2(0-R)/2C/LED 12V^ | Прямоугольный селекторный переключатель выступающего типа с короткой ручкой, размеры (мм): внешний корпус: Ø -18, h - 17.2, монтажное отверстие (мм): ⌀16, материал корпуса: пластик, рабочее положение: 2-позиционный самовозврат, цвет: жёлтый, подсветка: есть, контакт: C: 2, тип блоков контактов: одиночный, блок индикации: 12 В=, цвет корпуса: чёрный, Uпит. 110...250 В~, потребление тока: 10-16 мА, IP65 (стандарт МЭК) | 0 | 0 | 0 | 0 | 0 | Возможность заказа уточняйте дополнительно.
H5550013191R |  | A5550000340 | CONTROL SWITCH | SELECTOR SWITCH | S16SRT SERIES | S16SRT-L1Y2C24 | YELLOW/2(0-R)/2C/LED 24V | Китай | S16SRT-L1Y2C24^YELLOW/2(0-R)/2C/LED 24V^ | Прямоугольный селекторный переключатель выступающего типа с короткой ручкой, размеры (мм): внешний корпус: Ø -18, h - 17.2, монтажное отверстие (мм): ⌀16, материал корпуса: пластик, рабочее положение: 2-позиционный самовозврат, цвет: жёлтый, подсветка: есть, контакт: C: 2, тип блоков контактов: одиночный, блок индикации: 24 В=, цвет корпуса: чёрный, Uпит. 110...250 В~, потребление тока: 27-35 мА, IP65 (стандарт МЭК) | 0 | 0 | 0 | 0 | 0 | Возможность заказа уточняйте дополнительно.
H5550013171R |  | A5550008412 | CONTROL SWITCH | SELECTOR SWITCH | S16SRT SERIES | S16SRT-L1Y2C5 | YELLOW/2(0-R)/2C/LED 5V | Китай | S16SRT-L1Y2C5^YELLOW/2(0-R)/2C/LED 5V^ | Прямоугольный селекторный переключатель выступающего типа с короткой ручкой, размеры (мм): внешний корпус: Ø -18, h - 17.2, монтажное отверстие (мм): ⌀16, материал корпуса: пластик, рабочее положение: 2-позиционный самовозврат, цвет: жёлтый, подсветка: есть, контакт: C: 2, тип блоков контактов: одиночный, блок индикации: 5 В=, цвет корпуса: чёрный, Uпит. 110...250 В~, потребление тока: 12-16 мА, IP65 (стандарт МЭК) | 0 | 0 | 0 | 0 | 0 | Возможность заказа уточняйте дополнительно.
H5550013180R |  | A5550008418 | CONTROL SWITCH | SELECTOR SWITCH | S16SRT SERIES | S16SRT-L1YC12 | YELLOW/2(0-R)/1C/LED 12V | Китай | S16SRT-L1YC12^YELLOW/2(0-R)/1C/LED 12V^ | Прямоугольный селекторный переключатель выступающего типа с короткой ручкой, размеры (мм): внешний корпус: Ø -18, h - 17.2, монтажное отверстие (мм): ⌀16, материал корпуса: пластик, рабочее положение: 2-позиционный самовозврат, цвет: жёлтый, подсветка: есть, контакт: C: 1, тип блоков контактов: одиночный, блок индикации: 12 В=, цвет корпуса: чёрный, Uпит. 110...250 В~, потребление тока: 10-16 мА, IP65 (стандарт МЭК) | 0 | 0 | 0 | 0 | 0 | Возможность заказа уточняйте дополнительно.
H5550013190R |  | A5550008423 | CONTROL SWITCH | SELECTOR SWITCH | S16SRT SERIES | S16SRT-L1YC24 | YELLOW/2(0-R)/1C/LED 24V | Китай | S16SRT-L1YC24^YELLOW/2(0-R)/1C/LED 24V^ | Прямоугольный селекторный переключатель выступающего типа с короткой ручкой, размеры (мм): внешний корпус: Ø -18, h - 17.2, монтажное отверстие (мм): ⌀16, материал корпуса: пластик, рабочее положение: 2-позиционный самовозврат, цвет: жёлтый, подсветка: есть, контакт: C: 1, тип блоков контактов: одиночный, блок индикации: 24 В=, цвет корпуса: чёрный, Uпит. 110...250 В~, потребление тока: 27-35 мА, IP65 (стандарт МЭК) | 0 | 0 | 0 | 0 | 0 | Возможность заказа уточняйте дополнительно.
H5550013170R |  | A5550008411 | CONTROL SWITCH | SELECTOR SWITCH | S16SRT SERIES | S16SRT-L1YC5 | YELLOW/2(0-R)/1C/LED 5V | Китай | S16SRT-L1YC5^YELLOW/2(0-R)/1C/LED 5V^ | Прямоугольный селекторный переключатель выступающего типа с короткой ручкой, размеры (мм): внешний корпус: Ø -18, h - 17.2, монтажное отверстие (мм): ⌀16, материал корпуса: пластик, рабочее положение: 2-позиционный самовозврат, цвет: жёлтый, подсветка: есть, контакт: C: 1, тип блоков контактов: одиночный, блок индикации: 5 В=, цвет корпуса: чёрный, Uпит. 110...250 В~, потребление тока: 12-16 мА, IP65 (стандарт МЭК) | 0 | 0 | 0 | 0 | 0 | Возможность заказа уточняйте дополнительно.
H5550013410R |  | A5550008884 | CONTROL SWITCH | SELECTOR SWITCH | S16SRT SERIES | S16SRT-L2B |  | Китай | S16SRT-L2B^^ | Головка для прямоугольного селекторного переключателя выступающего типа с короткой ручкой, размеры (мм): внешний корпус: Ø -18, h - 17.2, монтажное отверстие (мм): ⌀16, материал корпуса: пластик, рабочее положение: 2-позиционный самовозврат, цвет: синий, подсветка: есть, контакт: нет, цвет корпуса: чёрный, питание: нет, IP65 (стандарт МЭК) | 220 | 204.6 | 198 | 176 | 154 | Доступно к заказу.
H5550013207R |  | A5550000343 | CONTROL SWITCH | SELECTOR SWITCH | S16SRT SERIES | S16SRT-L2B2C12 | BLUE/2(0-S)/2C/LED 12V | Китай | S16SRT-L2B2C12^BLUE/2(0-S)/2C/LED 12V^ | Прямоугольный селекторный переключатель выступающего типа с короткой ручкой, размеры (мм): внешний корпус: Ø -18, h - 17.2, монтажное отверстие (мм): ⌀16, материал корпуса: пластик, рабочее положение: 2-позиционный самовозврат, цвет: синий, подсветка: есть, контакт: C: 2, тип блоков контактов: одиночный, блок индикации: 12 В=, цвет корпуса: чёрный, Uпит. 110...250 В~, потребление тока: 10-15 мА, IP65 (стандарт МЭК) | 0 | 0 | 0 | 0 | 0 | Возможность заказа уточняйте дополнительно.
H5550013217R |  | A5550000348 | CONTROL SWITCH | SELECTOR SWITCH | S16SRT SERIES | S16SRT-L2B2C24 | BLUE/2(0-S)/2C/LED 24V | Китай | S16SRT-L2B2C24^BLUE/2(0-S)/2C/LED 24V^ | Прямоугольный селекторный переключатель выступающего типа с короткой ручкой, размеры (мм): внешний корпус: Ø -18, h - 17.2, монтажное отверстие (мм): ⌀16, материал корпуса: пластик, рабочее положение: 2-позиционный самовозврат, цвет: синий, подсветка: есть, контакт: C: 2, тип блоков контактов: одиночный, блок индикации: 24 В=, цвет корпуса: чёрный, Uпит. 110...250 В~, потребление тока: 20-26 мА, IP65 (стандарт МЭК) | 0 | 0 | 0 | 0 | 0 | Возможность заказа уточняйте дополнительно.
H5550013197R |  | A5550008428 | CONTROL SWITCH | SELECTOR SWITCH | S16SRT SERIES | S16SRT-L2B2C5 | BLUE/2(0-S)/2C/LED 5V | Китай | S16SRT-L2B2C5^BLUE/2(0-S)/2C/LED 5V^ | Прямоугольный селекторный переключатель выступающего типа с короткой ручкой, размеры (мм): внешний корпус: Ø -18, h - 17.2, монтажное отверстие (мм): ⌀16, материал корпуса: пластик, рабочее положение: 2-позиционный самовозврат, цвет: синий, подсветка: есть, контакт: C: 2, тип блоков контактов: одиночный, блок индикации: 5 В=, цвет корпуса: чёрный, Uпит. 110...250 В~, потребление тока: 10-14 мА, IP65 (стандарт МЭК) | 0 | 0 | 0 | 0 | 0 | Возможность заказа уточняйте дополнительно.
H5550013206R |  | A5550008436 | CONTROL SWITCH | SELECTOR SWITCH | S16SRT SERIES | S16SRT-L2BC12 | BLUE/2(0-S)/1C/LED 12V | Китай | S16SRT-L2BC12^BLUE/2(0-S)/1C/LED 12V^ | Прямоугольный селекторный переключатель выступающего типа с короткой ручкой, размеры (мм): внешний корпус: Ø -18, h - 17.2, монтажное отверстие (мм): ⌀16, материал корпуса: пластик, рабочее положение: 2-позиционный самовозврат, цвет: синий, подсветка: есть, контакт: C: 1, тип блоков контактов: одиночный, блок индикации: 12 В=, цвет корпуса: чёрный, Uпит. 110...250 В~, потребление тока: 10-15 мА, IP65 (стандарт МЭК) | 0 | 0 | 0 | 0 | 0 | Возможность заказа уточняйте дополнительно.
A5550008441R |  | A5550008441 | CONTROL SWITCH | SELECTOR SWITCH | S16SRT SERIES | S16SRT-L2BC24 | BLUE/2(0-S)/1C/LED 24V | Китай | S16SRT-L2BC24^BLUE/2(0-S)/1C/LED 24V^ | Прямоугольный селекторный переключатель выступающего типа с короткой ручкой, размеры (мм): внешний корпус: Ø -18, h - 17.2, монтажное отверстие (мм): ⌀16, материал корпуса: пластик, рабочее положение: 2-позиционный самовозврат, цвет: синий, подсветка: есть, контакт: C: 1, тип блоков контактов: одиночный, блок индикации: 24 В=, цвет корпуса: чёрный, Uпит. 110...250 В~, потребление тока: 20-26 мА, IP65 (стандарт МЭК) | 0 | 0 | 0 | 0 | 0 | Цену и срок поставки уточняйте дополнительно.
H5550013196R |  | A5550008427 | CONTROL SWITCH | SELECTOR SWITCH | S16SRT SERIES | S16SRT-L2BC5 | BLUE/2(0-S)/1C/LED 5V | Китай | S16SRT-L2BC5^BLUE/2(0-S)/1C/LED 5V^ | Прямоугольный селекторный переключатель выступающего типа с короткой ручкой, размеры (мм): внешний корпус: Ø -18, h - 17.2, монтажное отверстие (мм): ⌀16, материал корпуса: пластик, рабочее положение: 2-позиционный самовозврат, цвет: синий, подсветка: есть, контакт: C: 1, тип блоков контактов: одиночный, блок индикации: 5 В=, цвет корпуса: чёрный, Uпит. 110...250 В~, потребление тока: 10-14 мА, IP65 (стандарт МЭК) | 0 | 0 | 0 | 0 | 0 | Возможность заказа уточняйте дополнительно.
H5550013411R |  | A5550008886 | CONTROL SWITCH | SELECTOR SWITCH | S16SRT SERIES | S16SRT-L2G |  | Китай | S16SRT-L2G^^ | Головка для прямоугольного селекторного переключателя выступающего типа с короткой ручкой, размеры (мм): внешний корпус: Ø -18, h - 17.2, монтажное отверстие (мм): ⌀16, материал корпуса: пластик, рабочее положение: 2-позиционный самовозврат, цвет: зелёный, подсветка: есть, контакт: нет, цвет корпуса: чёрный, питание: нет, IP65 (стандарт МЭК) | 220 | 204.6 | 198 | 176 | 154 | Доступно к заказу.
H5550013209R |  | A5550000344 | CONTROL SWITCH | SELECTOR SWITCH | S16SRT SERIES | S16SRT-L2G2C12 | GREEN/2(0-S)/2C/LED 12V | Китай | S16SRT-L2G2C12^GREEN/2(0-S)/2C/LED 12V^ | Прямоугольный селекторный переключатель выступающего типа с короткой ручкой, размеры (мм): внешний корпус: Ø -18, h - 17.2, монтажное отверстие (мм): ⌀16, материал корпуса: пластик, рабочее положение: 2-позиционный самовозврат, цвет: зелёный, подсветка: есть, контакт: C: 2, тип блоков контактов: одиночный, блок индикации: 12 В=, цвет корпуса: чёрный, Uпит. 110...250 В~, потребление тока: 5-9 мА, IP65 (стандарт МЭК) | 0 | 0 | 0 | 0 | 0 | Возможность заказа уточняйте дополнительно.
H5550013219R |  | A5550000349 | CONTROL SWITCH | SELECTOR SWITCH | S16SRT SERIES | S16SRT-L2G2C24 | GREEN/2(0-S)/2C/LED 24V | Китай | S16SRT-L2G2C24^GREEN/2(0-S)/2C/LED 24V^ | Прямоугольный селекторный переключатель выступающего типа с короткой ручкой, размеры (мм): внешний корпус: Ø -18, h - 17.2, монтажное отверстие (мм): ⌀16, материал корпуса: пластик, рабочее положение: 2-позиционный самовозврат, цвет: зелёный, подсветка: есть, контакт: C: 2, тип блоков контактов: одиночный, блок индикации: 24 В=, цвет корпуса: чёрный, Uпит. 110...250 В~, потребление тока: 16-22 мА, IP65 (стандарт МЭК) | 0 | 0 | 0 | 0 | 0 | Возможность заказа уточняйте дополнительно.
H5550013199R |  | A5550008430 | CONTROL SWITCH | SELECTOR SWITCH | S16SRT SERIES | S16SRT-L2G2C5 | GREEN/2(0-S)/2C/LED 5V | Китай | S16SRT-L2G2C5^GREEN/2(0-S)/2C/LED 5V^ | Прямоугольный селекторный переключатель выступающего типа с короткой ручкой, размеры (мм): внешний корпус: Ø -18, h - 17.2, монтажное отверстие (мм): ⌀16, материал корпуса: пластик, рабочее положение: 2-позиционный самовозврат, цвет: зелёный, подсветка: есть, контакт: C: 2, тип блоков контактов: одиночный, блок индикации: 5 В=, цвет корпуса: чёрный, Uпит. 110...250 В~, потребление тока: 5-7 мА, IP65 (стандарт МЭК) | 0 | 0 | 0 | 0 | 0 | Возможность заказа уточняйте дополнительно.
A5550008437R |  | A5550008437 | CONTROL SWITCH | SELECTOR SWITCH | S16SRT SERIES | S16SRT-L2GC12 | GREEN/2(0-S)/1C/LED 12V | Китай | S16SRT-L2GC12^GREEN/2(0-S)/1C/LED 12V^ | Прямоугольный селекторный переключатель выступающего типа с короткой ручкой, размеры (мм): внешний корпус: Ø -18, h - 17.2, монтажное отверстие (мм): ⌀16, материал корпуса: пластик, рабочее положение: 2-позиционный самовозврат, цвет: зелёный, подсветка: есть, контакт: C: 1, тип блоков контактов: одиночный, блок индикации: 12 В=, цвет корпуса: чёрный, Uпит. 110...250 В~, потребление тока: 5-9 мА, IP65 (стандарт МЭК) | 0 | 0 | 0 | 0 | 0 | Цену и срок поставки уточняйте дополнительно.
A5550008442R |  | A5550008442 | CONTROL SWITCH | SELECTOR SWITCH | S16SRT SERIES | S16SRT-L2GC24 | GREEN/2(0-S)/1C/LED 24V | Китай | S16SRT-L2GC24^GREEN/2(0-S)/1C/LED 24V^ | Прямоугольный селекторный переключатель выступающего типа с короткой ручкой, размеры (мм): внешний корпус: Ø -18, h - 17.2, монтажное отверстие (мм): ⌀16, материал корпуса: пластик, рабочее положение: 2-позиционный самовозврат, цвет: зелёный, подсветка: есть, контакт: C: 1, тип блоков контактов: одиночный, блок индикации: 24 В=, цвет корпуса: чёрный, Uпит. 110...250 В~, потребление тока: 16-22 мА, IP65 (стандарт МЭК) | 0 | 0 | 0 | 0 | 0 | Цену и срок поставки уточняйте дополнительно.
A5550008429R |  | A5550008429 | CONTROL SWITCH | SELECTOR SWITCH | S16SRT SERIES | S16SRT-L2GC5 | GREEN/2(0-S)/1C/LED 5V | Китай | S16SRT-L2GC5^GREEN/2(0-S)/1C/LED 5V^ | Прямоугольный селекторный переключатель выступающего типа с короткой ручкой, размеры (мм): внешний корпус: Ø -18, h - 17.2, монтажное отверстие (мм): ⌀16, материал корпуса: пластик, рабочее положение: 2-позиционный самовозврат, цвет: зелёный, подсветка: есть, контакт: C: 1, тип блоков контактов: одиночный, блок индикации: 5 В=, цвет корпуса: чёрный, Uпит. 110...250 В~, потребление тока: 5-7 мА, IP65 (стандарт МЭК) | 0 | 0 | 0 | 0 | 0 | Цену и срок поставки уточняйте дополнительно.
A5550008883R |  | A5550008882 | CONTROL SWITCH | SELECTOR SWITCH | S16SRT SERIES | S16SRT-L2R |  | Китай | S16SRT-L2R^^ | Головка для прямоугольного селекторного переключателя выступающего типа с короткой ручкой, размеры (мм): внешний корпус: Ø -18, h - 17.2, монтажное отверстие (мм): ⌀16, материал корпуса: пластик, рабочее положение: 2-позиционный самовозврат, цвет: красный, подсветка: есть, контакт: нет, цвет корпуса: чёрный, питание: нет, IP65 (стандарт МЭК) | 220 | 204.6 | 198 | 176 | 154 | Доступно к заказу.
A5550000342R |  | A5550000342 | CONTROL SWITCH | SELECTOR SWITCH | S16SRT SERIES | S16SRT-L2R2C12 | RED/2(0-S)/2C/LED 12V | Китай | S16SRT-L2R2C12^RED/2(0-S)/2C/LED 12V^ | Прямоугольный селекторный переключатель выступающего типа с короткой ручкой, размеры (мм): внешний корпус: Ø -18, h - 17.2, монтажное отверстие (мм): ⌀16, материал корпуса: пластик, рабочее положение: 2-позиционный самовозврат, цвет: красный, подсветка: есть, контакт: C: 2, тип блоков контактов: одиночный, блок индикации: 12 В=, цвет корпуса: чёрный, Uпит. 110...250 В~, потребление тока: 9-14 мА, IP65 (стандарт МЭК) | 0 | 0 | 0 | 0 | 0 | Цену и срок поставки уточняйте дополнительно.
A5550000347R |  | A5550000347 | CONTROL SWITCH | SELECTOR SWITCH | S16SRT SERIES | S16SRT-L2R2C24 | RED/2(0-S)/2C/LED 24V | Китай | S16SRT-L2R2C24^RED/2(0-S)/2C/LED 24V^ | Прямоугольный селекторный переключатель выступающего типа с короткой ручкой, размеры (мм): внешний корпус: Ø -18, h - 17.2, монтажное отверстие (мм): ⌀16, материал корпуса: пластик, рабочее положение: 2-позиционный самовозврат, цвет: красный, подсветка: есть, контакт: C: 2, тип блоков контактов: одиночный, блок индикации: 24 В=, цвет корпуса: чёрный, Uпит. 110...250 В~, потребление тока: 15-20 мА, IP65 (стандарт МЭК) | 0 | 0 | 0 | 0 | 0 | Цену и срок поставки уточняйте дополнительно.
A5550008426R |  | A5550008426 | CONTROL SWITCH | SELECTOR SWITCH | S16SRT SERIES | S16SRT-L2R2C5 | RED/2(0-S)/2C/LED 5V | Китай | S16SRT-L2R2C5^RED/2(0-S)/2C/LED 5V^ | Прямоугольный селекторный переключатель выступающего типа с короткой ручкой, размеры (мм): внешний корпус: Ø -18, h - 17.2, монтажное отверстие (мм): ⌀16, материал корпуса: пластик, рабочее положение: 2-позиционный самовозврат, цвет: красный, подсветка: есть, контакт: C: 2, тип блоков контактов: одиночный, блок индикации: 5 В=, цвет корпуса: чёрный, Uпит. 110...250 В~, потребление тока: 6-9 мА, IP65 (стандарт МЭК) | 0 | 0 | 0 | 0 | 0 | Цену и срок поставки уточняйте дополнительно.
A5550008435R |  | A5550008435 | CONTROL SWITCH | SELECTOR SWITCH | S16SRT SERIES | S16SRT-L2RC12 | RED/2(0-S)/1C/LED 12V | Китай | S16SRT-L2RC12^RED/2(0-S)/1C/LED 12V^ | Прямоугольный селекторный переключатель выступающего типа с короткой ручкой, размеры (мм): внешний корпус: Ø -18, h - 17.2, монтажное отверстие (мм): ⌀16, материал корпуса: пластик, рабочее положение: 2-позиционный самовозврат, цвет: красный, подсветка: есть, контакт: C: 1, тип блоков контактов: одиночный, блок индикации: 12 В=, цвет корпуса: чёрный, Uпит. 110...250 В~, потребление тока: 9-14 мА, IP65 (стандарт МЭК) | 0 | 0 | 0 | 0 | 0 | Цену и срок поставки уточняйте дополнительно.
A5550008440R |  | A5550008440 | CONTROL SWITCH | SELECTOR SWITCH | S16SRT SERIES | S16SRT-L2RC24 | RED/2(0-S)/1C/LED 24V | Китай | S16SRT-L2RC24^RED/2(0-S)/1C/LED 24V^ | Прямоугольный селекторный переключатель выступающего типа с короткой ручкой, размеры (мм): внешний корпус: Ø -18, h - 17.2, монтажное отверстие (мм): ⌀16, материал корпуса: пластик, рабочее положение: 2-позиционный самовозврат, цвет: красный, подсветка: есть, контакт: C: 1, тип блоков контактов: одиночный, блок индикации: 24 В=, цвет корпуса: чёрный, Uпит. 110...250 В~, потребление тока: 15-20 мА, IP65 (стандарт МЭК) | 620 | 576.6 | 558 | 496 | 434 | Цена действует на текущий складской остаток товара. Цену и срок поставки под заказ уточняйте дополнительно.
A5550008425R |  | A5550008425 | CONTROL SWITCH | SELECTOR SWITCH | S16SRT SERIES | S16SRT-L2RC5 | RED/2(0-S)/1C/LED 5V | Китай | S16SRT-L2RC5^RED/2(0-S)/1C/LED 5V^ | Прямоугольный селекторный переключатель выступающего типа с короткой ручкой, размеры (мм): внешний корпус: Ø -18, h - 17.2, монтажное отверстие (мм): ⌀16, материал корпуса: пластик, рабочее положение: 2-позиционный самовозврат, цвет: красный, подсветка: есть, контакт: C: 1, тип блоков контактов: одиночный, блок индикации: 5 В=, цвет корпуса: чёрный, Uпит. 110...250 В~, потребление тока: 6-9 мА, IP65 (стандарт МЭК) | 0 | 0 | 0 | 0 | 0 | Цену и срок поставки уточняйте дополнительно.
H5550013413R |  | A5550008890 | CONTROL SWITCH | SELECTOR SWITCH | S16SRT SERIES | S16SRT-L2W |  | Китай | S16SRT-L2W^^ | Головка для прямоугольного селекторного переключателя выступающего типа с короткой ручкой, размеры (мм): внешний корпус: Ø -18, h - 17.2, монтажное отверстие (мм): ⌀16, материал корпуса: пластик, рабочее положение: 2-позиционный самовозврат, цвет: белый, подсветка: есть, контакт: нет, цвет корпуса: чёрный, питание: нет, IP65 (стандарт МЭК) | 220 | 204.6 | 198 | 176 | 154 | Доступно к заказу.
H5550013213R |  | A5550000346 | CONTROL SWITCH | SELECTOR SWITCH | S16SRT SERIES | S16SRT-L2W2C12 | WHITE/2(0-S)/2C/LED 12V | Китай | S16SRT-L2W2C12^WHITE/2(0-S)/2C/LED 12V^ | Прямоугольный селекторный переключатель выступающего типа с короткой ручкой, размеры (мм): внешний корпус: Ø -18, h - 17.2, монтажное отверстие (мм): ⌀16, материал корпуса: пластик, рабочее положение: 2-позиционный самовозврат, цвет: белый, подсветка: есть, контакт: C: 2, тип блоков контактов: одиночный, блок индикации: 12 В=, цвет корпуса: чёрный, Uпит. 110...250 В~, потребление тока: 9-14 мА, IP65 (стандарт МЭК) | 0 | 0 | 0 | 0 | 0 | Возможность заказа уточняйте дополнительно.
H5550013223R |  | A5550000351 | CONTROL SWITCH | SELECTOR SWITCH | S16SRT SERIES | S16SRT-L2W2C24 | WHITE/2(0-S)/2C/LED 24V | Китай | S16SRT-L2W2C24^WHITE/2(0-S)/2C/LED 24V^ | Прямоугольный селекторный переключатель выступающего типа с короткой ручкой, размеры (мм): внешний корпус: Ø -18, h - 17.2, монтажное отверстие (мм): ⌀16, материал корпуса: пластик, рабочее положение: 2-позиционный самовозврат, цвет: белый, подсветка: есть, контакт: C: 2, тип блоков контактов: одиночный, блок индикации: 24 В=, цвет корпуса: чёрный, Uпит. 110...250 В~, потребление тока: 23-30 мА, IP65 (стандарт МЭК) | 0 | 0 | 0 | 0 | 0 | Возможность заказа уточняйте дополнительно.
H5550013203R |  | A5550008434 | CONTROL SWITCH | SELECTOR SWITCH | S16SRT SERIES | S16SRT-L2W2C5 | WHITE/2(0-S)/2C/LED 5V | Китай | S16SRT-L2W2C5^WHITE/2(0-S)/2C/LED 5V^ | Прямоугольный селекторный переключатель выступающего типа с короткой ручкой, размеры (мм): внешний корпус: Ø -18, h - 17.2, монтажное отверстие (мм): ⌀16, материал корпуса: пластик, рабочее положение: 2-позиционный самовозврат, цвет: белый, подсветка: есть, контакт: C: 2, тип блоков контактов: одиночный, блок индикации: 5 В=, цвет корпуса: чёрный, Uпит. 110...250 В~, потребление тока: 10-14 мА, IP65 (стандарт МЭК) | 0 | 0 | 0 | 0 | 0 | Возможность заказа уточняйте дополнительно.
H5550013212R |  | A5550008439 | CONTROL SWITCH | SELECTOR SWITCH | S16SRT SERIES | S16SRT-L2WC12 | WHITE/2(0-S)/1C/LED 12V | Китай | S16SRT-L2WC12^WHITE/2(0-S)/1C/LED 12V^ | Прямоугольный селекторный переключатель выступающего типа с короткой ручкой, размеры (мм): внешний корпус: Ø -18, h - 17.2, монтажное отверстие (мм): ⌀16, материал корпуса: пластик, рабочее положение: 2-позиционный самовозврат, цвет: белый, подсветка: есть, контакт: C: 1, тип блоков контактов: одиночный, блок индикации: 12 В=, цвет корпуса: чёрный, Uпит. 110...250 В~, потребление тока: 9-14 мА, IP65 (стандарт МЭК) | 0 | 0 | 0 | 0 | 0 | Возможность заказа уточняйте дополнительно.
A5550008444R |  | A5550008444 | CONTROL SWITCH | SELECTOR SWITCH | S16SRT SERIES | S16SRT-L2WC24 | WHITE/2(0-S)/1C/LED 24V | Китай | S16SRT-L2WC24^WHITE/2(0-S)/1C/LED 24V^ | Прямоугольный селекторный переключатель выступающего типа с короткой ручкой, размеры (мм): внешний корпус: Ø -18, h - 17.2, монтажное отверстие (мм): ⌀16, материал корпуса: пластик, рабочее положение: 2-позиционный самовозврат, цвет: белый, подсветка: есть, контакт: C: 1, тип блоков контактов: одиночный, блок индикации: 24 В=, цвет корпуса: чёрный, Uпит. 110...250 В~, потребление тока: 23-30 мА, IP65 (стандарт МЭК) | 0 | 0 | 0 | 0 | 0 | Цену и срок поставки уточняйте дополнительно.
H5550013202R |  | A5550008433 | CONTROL SWITCH | SELECTOR SWITCH | S16SRT SERIES | S16SRT-L2WC5 | WHITE/2(0-S)/1C/LED 5V | Китай | S16SRT-L2WC5^WHITE/2(0-S)/1C/LED 5V^ | Прямоугольный селекторный переключатель выступающего типа с короткой ручкой, размеры (мм): внешний корпус: Ø -18, h - 17.2, монтажное отверстие (мм): ⌀16, материал корпуса: пластик, рабочее положение: 2-позиционный самовозврат, цвет: белый, подсветка: есть, контакт: C: 1, тип блоков контактов: одиночный, блок индикации: 5 В=, цвет корпуса: чёрный, Uпит. 110...250 В~, потребление тока: 10-14 мА, IP65 (стандарт МЭК) | 0 | 0 | 0 | 0 | 0 | Возможность заказа уточняйте дополнительно.
H5550013412R |  | A5550008888 | CONTROL SWITCH | SELECTOR SWITCH | S16SRT SERIES | S16SRT-L2Y |  | Китай | S16SRT-L2Y^^ | Головка для прямоугольного селекторного переключателя выступающего типа с короткой ручкой, размеры (мм): внешний корпус: Ø -18, h - 17.2, монтажное отверстие (мм): ⌀16, материал корпуса: пластик, рабочее положение: 2-позиционный самовозврат, цвет: жёлтый, подсветка: есть, контакт: нет, цвет корпуса: чёрный, питание: нет, IP65 (стандарт МЭК) | 220 | 204.6 | 198 | 176 | 154 | Доступно к заказу.
H5550013211R |  | A5550000345 | CONTROL SWITCH | SELECTOR SWITCH | S16SRT SERIES | S16SRT-L2Y2C12 | YELLOW/2(0-S)/2C/LED 12V | Китай | S16SRT-L2Y2C12^YELLOW/2(0-S)/2C/LED 12V^ | Прямоугольный селекторный переключатель выступающего типа с короткой ручкой, размеры (мм): внешний корпус: Ø -18, h - 17.2, монтажное отверстие (мм): ⌀16, материал корпуса: пластик, рабочее положение: 2-позиционный самовозврат, цвет: жёлтый, подсветка: есть, контакт: C: 2, тип блоков контактов: одиночный, блок индикации: 12 В=, цвет корпуса: чёрный, Uпит. 110...250 В~, потребление тока: 10-16 мА, IP65 (стандарт МЭК) | 0 | 0 | 0 | 0 | 0 | Возможность заказа уточняйте дополнительно.
H5550013221R |  | A5550000350 | CONTROL SWITCH | SELECTOR SWITCH | S16SRT SERIES | S16SRT-L2Y2C24 | YELLOW/2(0-S)/2C/LED 24V | Китай | S16SRT-L2Y2C24^YELLOW/2(0-S)/2C/LED 24V^ | Прямоугольный селекторный переключатель выступающего типа с короткой ручкой, размеры (мм): внешний корпус: Ø -18, h - 17.2, монтажное отверстие (мм): ⌀16, материал корпуса: пластик, рабочее положение: 2-позиционный самовозврат, цвет: жёлтый, подсветка: есть, контакт: C: 2, тип блоков контактов: одиночный, блок индикации: 24 В=, цвет корпуса: чёрный, Uпит. 110...250 В~, потребление тока: 27-35 мА, IP65 (стандарт МЭК) | 0 | 0 | 0 | 0 | 0 | Возможность заказа уточняйте дополнительно.
H5550013201R |  | A5550008432 | CONTROL SWITCH | SELECTOR SWITCH | S16SRT SERIES | S16SRT-L2Y2C5 | YELLOW/2(0-S)/2C/LED 5V | Китай | S16SRT-L2Y2C5^YELLOW/2(0-S)/2C/LED 5V^ | Прямоугольный селекторный переключатель выступающего типа с короткой ручкой, размеры (мм): внешний корпус: Ø -18, h - 17.2, монтажное отверстие (мм): ⌀16, материал корпуса: пластик, рабочее положение: 2-позиционный самовозврат, цвет: жёлтый, подсветка: есть, контакт: C: 2, тип блоков контактов: одиночный, блок индикации: 5 В=, цвет корпуса: чёрный, Uпит. 110...250 В~, потребление тока: 12-16 мА, IP65 (стандарт МЭК) | 0 | 0 | 0 | 0 | 0 | Возможность заказа уточняйте дополнительно.
H5550013210R |  | A5550008438 | CONTROL SWITCH | SELECTOR SWITCH | S16SRT SERIES | S16SRT-L2YC12 | YELLOW/2(0-S)/1C/LED 12V | Китай | S16SRT-L2YC12^YELLOW/2(0-S)/1C/LED 12V^ | Прямоугольный селекторный переключатель выступающего типа с короткой ручкой, размеры (мм): внешний корпус: Ø -18, h - 17.2, монтажное отверстие (мм): ⌀16, материал корпуса: пластик, рабочее положение: 2-позиционный самовозврат, цвет: жёлтый, подсветка: есть, контакт: C: 1, тип блоков контактов: одиночный, блок индикации: 12 В=, цвет корпуса: чёрный, Uпит. 110...250 В~, потребление тока: 10-16 мА, IP65 (стандарт МЭК) | 0 | 0 | 0 | 0 | 0 | Возможность заказа уточняйте дополнительно.
A5550008443R |  | A5550008443 | CONTROL SWITCH | SELECTOR SWITCH | S16SRT SERIES | S16SRT-L2YC24 | YELLOW/2(0-S)/1C/LED 24V | Китай | S16SRT-L2YC24^YELLOW/2(0-S)/1C/LED 24V^ | Прямоугольный селекторный переключатель выступающего типа с короткой ручкой, размеры (мм): внешний корпус: Ø -18, h - 17.2, монтажное отверстие (мм): ⌀16, материал корпуса: пластик, рабочее положение: 2-позиционный самовозврат, цвет: жёлтый, подсветка: есть, контакт: C: 1, тип блоков контактов: одиночный, блок индикации: 24 В=, цвет корпуса: чёрный, Uпит. 110...250 В~, потребление тока: 27-35 мА, IP65 (стандарт МЭК) | 0 | 0 | 0 | 0 | 0 | Цену и срок поставки уточняйте дополнительно.
H5550013200R |  | A5550008431 | CONTROL SWITCH | SELECTOR SWITCH | S16SRT SERIES | S16SRT-L2YC5 | YELLOW/2(0-S)/1C/LED 5V | Китай | S16SRT-L2YC5^YELLOW/2(0-S)/1C/LED 5V^ | Прямоугольный селекторный переключатель выступающего типа с короткой ручкой, размеры (мм): внешний корпус: Ø -18, h - 17.2, монтажное отверстие (мм): ⌀16, материал корпуса: пластик, рабочее положение: 2-позиционный самовозврат, цвет: жёлтый, подсветка: есть, контакт: C: 1, тип блоков контактов: одиночный, блок индикации: 5 В=, цвет корпуса: чёрный, Uпит. 110...250 В~, потребление тока: 12-16 мА, IP65 (стандарт МЭК) | 0 | 0 | 0 | 0 | 0 | Возможность заказа уточняйте дополнительно.
H5550013415R |  | A5550008894 | CONTROL SWITCH | SELECTOR SWITCH | S16SRT SERIES | S16SRT-L3B |  | Китай | S16SRT-L3B^^ | Головка для прямоугольного селекторного переключателя выступающего типа с короткой ручкой, размеры (мм): внешний корпус: Ø -18, h - 17.2, монтажное отверстие (мм): ⌀16, материал корпуса: пластик, рабочее положение: 3-позиционный, пружинный самовозврат из двух положений, цвет: синий, подсветка: есть, контакт: нет, цвет корпуса: чёрный, питание: нет, IP65 (стандарт МЭК) | 220 | 204.6 | 198 | 176 | 154 | Доступно к заказу.
H5550013237R |  | A5550008458 | CONTROL SWITCH | SELECTOR SWITCH | S16SRT SERIES | S16SRT-L3B2C12 | BLUE/2(R-0-R)/2C/LED 12V | Китай | S16SRT-L3B2C12^BLUE/2(R-0-R)/2C/LED 12V^ | Прямоугольный селекторный переключатель выступающего типа с короткой ручкой, размеры (мм): внешний корпус: Ø -18, h - 17.2, монтажное отверстие (мм): ⌀16, материал корпуса: пластик, рабочее положение: 3-позиционный, пружинный самовозврат из двух положений, цвет: синий, подсветка: есть, контакт: C: 2, тип блоков контактов: одиночный, блок индикации: 12 В=, цвет корпуса: чёрный, Uпит. 110...250 В~, потребление тока: 10-15 мА, IP65 (стандарт МЭК) | 0 | 0 | 0 | 0 | 0 | Возможность заказа уточняйте дополнительно.
H5550013247R |  | A5550008468 | CONTROL SWITCH | SELECTOR SWITCH | S16SRT SERIES | S16SRT-L3B2C24 | BLUE/2(R-0-R)/2C/LED 24V | Китай | S16SRT-L3B2C24^BLUE/2(R-0-R)/2C/LED 24V^ | Прямоугольный селекторный переключатель выступающего типа с короткой ручкой, размеры (мм): внешний корпус: Ø -18, h - 17.2, монтажное отверстие (мм): ⌀16, материал корпуса: пластик, рабочее положение: 3-позиционный, пружинный самовозврат из двух положений, цвет: синий, подсветка: есть, контакт: C: 2, тип блоков контактов: одиночный, блок индикации: 24 В=, цвет корпуса: чёрный, Uпит. 110...250 В~, потребление тока: 20-26 мА, IP65 (стандарт МЭК) | 0 | 0 | 0 | 0 | 0 | Возможность заказа уточняйте дополнительно.
H5550013227R |  | A5550008448 | CONTROL SWITCH | SELECTOR SWITCH | S16SRT SERIES | S16SRT-L3B2C5 | BLUE/2(R-0-R)/2C/LED 5V | Китай | S16SRT-L3B2C5^BLUE/2(R-0-R)/2C/LED 5V^ | Прямоугольный селекторный переключатель выступающего типа с короткой ручкой, размеры (мм): внешний корпус: Ø -18, h - 17.2, монтажное отверстие (мм): ⌀16, материал корпуса: пластик, рабочее положение: 3-позиционный, пружинный самовозврат из двух положений, цвет: синий, подсветка: есть, контакт: C: 2, тип блоков контактов: одиночный, блок индикации: 5 В=, цвет корпуса: чёрный, Uпит. 110...250 В~, потребление тока: 10-14 мА, IP65 (стандарт МЭК) | 0 | 0 | 0 | 0 | 0 | Возможность заказа уточняйте дополнительно.
H5550013236R |  | A5550008457 | CONTROL SWITCH | SELECTOR SWITCH | S16SRT SERIES | S16SRT-L3BC12 | BLUE/2(R-0-R)/1C/LED 12V | Китай | S16SRT-L3BC12^BLUE/2(R-0-R)/1C/LED 12V^ | Прямоугольный селекторный переключатель выступающего типа с короткой ручкой, размеры (мм): внешний корпус: Ø -18, h - 17.2, монтажное отверстие (мм): ⌀16, материал корпуса: пластик, рабочее положение: 3-позиционный, пружинный самовозврат из двух положений, цвет: синий, подсветка: есть, контакт: C: 1, тип блоков контактов: одиночный, блок индикации: 12 В=, цвет корпуса: чёрный, Uпит. 110...250 В~, потребление тока: 10-15 мА, IP65 (стандарт МЭК) | 0 | 0 | 0 | 0 | 0 | Возможность заказа уточняйте дополнительно.
H5550013246R |  | A5550008467 | CONTROL SWITCH | SELECTOR SWITCH | S16SRT SERIES | S16SRT-L3BC24 | BLUE/2(R-0-R)/1C/LED 24V | Китай | S16SRT-L3BC24^BLUE/2(R-0-R)/1C/LED 24V^ | Прямоугольный селекторный переключатель выступающего типа с короткой ручкой, размеры (мм): внешний корпус: Ø -18, h - 17.2, монтажное отверстие (мм): ⌀16, материал корпуса: пластик, рабочее положение: 3-позиционный, пружинный самовозврат из двух положений, цвет: синий, подсветка: есть, контакт: C: 1, тип блоков контактов: одиночный, блок индикации: 24 В=, цвет корпуса: чёрный, Uпит. 110...250 В~, потребление тока: 20-26 мА, IP65 (стандарт МЭК) | 0 | 0 | 0 | 0 | 0 | Возможность заказа уточняйте дополнительно.
H5550013226R |  | A5550008447 | CONTROL SWITCH | SELECTOR SWITCH | S16SRT SERIES | S16SRT-L3BC5 | BLUE/2(R-0-R)/1C/LED 5V | Китай | S16SRT-L3BC5^BLUE/2(R-0-R)/1C/LED 5V^ | Прямоугольный селекторный переключатель выступающего типа с короткой ручкой, размеры (мм): внешний корпус: Ø -18, h - 17.2, монтажное отверстие (мм): ⌀16, материал корпуса: пластик, рабочее положение: 3-позиционный, пружинный самовозврат из двух положений, цвет: синий, подсветка: есть, контакт: C: 1, тип блоков контактов: одиночный, блок индикации: 5 В=, цвет корпуса: чёрный, Uпит. 110...250 В~, потребление тока: 10-14 мА, IP65 (стандарт МЭК) | 0 | 0 | 0 | 0 | 0 | Возможность заказа уточняйте дополнительно.
H5550013416R |  | A5550008896 | CONTROL SWITCH | SELECTOR SWITCH | S16SRT SERIES | S16SRT-L3G |  | Китай | S16SRT-L3G^^ | Головка для прямоугольного селекторного переключателя выступающего типа с короткой ручкой, размеры (мм): внешний корпус: Ø -18, h - 17.2, монтажное отверстие (мм): ⌀16, материал корпуса: пластик, рабочее положение: 3-позиционный, пружинный самовозврат из двух положений, цвет: зелёный, подсветка: есть, контакт: нет, цвет корпуса: чёрный, питание: нет, IP65 (стандарт МЭК) | 220 | 204.6 | 198 | 176 | 154 | Доступно к заказу.
H5550013239R |  | A5550008460 | CONTROL SWITCH | SELECTOR SWITCH | S16SRT SERIES | S16SRT-L3G2C12 | GREEN/2(R-0-R)/2C/LED 12V | Китай | S16SRT-L3G2C12^GREEN/2(R-0-R)/2C/LED 12V^ | Прямоугольный селекторный переключатель выступающего типа с короткой ручкой, размеры (мм): внешний корпус: Ø -18, h - 17.2, монтажное отверстие (мм): ⌀16, материал корпуса: пластик, рабочее положение: 3-позиционный, пружинный самовозврат из двух положений, цвет: зелёный, подсветка: есть, контакт: C: 2, тип блоков контактов: одиночный, блок индикации: 12 В=, цвет корпуса: чёрный, Uпит. 110...250 В~, потребление тока: 5-9 мА, IP65 (стандарт МЭК) | 0 | 0 | 0 | 0 | 0 | Возможность заказа уточняйте дополнительно.
H5550013249R |  | A5550008470 | CONTROL SWITCH | SELECTOR SWITCH | S16SRT SERIES | S16SRT-L3G2C24 | GREEN/2(R-0-R)/2C/LED 24V | Китай | S16SRT-L3G2C24^GREEN/2(R-0-R)/2C/LED 24V^ | Прямоугольный селекторный переключатель выступающего типа с короткой ручкой, размеры (мм): внешний корпус: Ø -18, h - 17.2, монтажное отверстие (мм): ⌀16, материал корпуса: пластик, рабочее положение: 3-позиционный, пружинный самовозврат из двух положений, цвет: зелёный, подсветка: есть, контакт: C: 2, тип блоков контактов: одиночный, блок индикации: 24 В=, цвет корпуса: чёрный, Uпит. 110...250 В~, потребление тока: 16-22 мА, IP65 (стандарт МЭК) | 0 | 0 | 0 | 0 | 0 | Возможность заказа уточняйте дополнительно.
H5550013229R |  | A5550008450 | CONTROL SWITCH | SELECTOR SWITCH | S16SRT SERIES | S16SRT-L3G2C5 | GREEN/2(R-0-R)/2C/LED 5V | Китай | S16SRT-L3G2C5^GREEN/2(R-0-R)/2C/LED 5V^ | Прямоугольный селекторный переключатель выступающего типа с короткой ручкой, размеры (мм): внешний корпус: Ø -18, h - 17.2, монтажное отверстие (мм): ⌀16, материал корпуса: пластик, рабочее положение: 3-позиционный, пружинный самовозврат из двух положений, цвет: зелёный, подсветка: есть, контакт: C: 2, тип блоков контактов: одиночный, блок индикации: 5 В=, цвет корпуса: чёрный, Uпит. 110...250 В~, потребление тока: 5-7 мА, IP65 (стандарт МЭК) | 0 | 0 | 0 | 0 | 0 | Возможность заказа уточняйте дополнительно.
A5550008459R |  | A5550008459 | CONTROL SWITCH | SELECTOR SWITCH | S16SRT SERIES | S16SRT-L3GC12 | GREEN/2(R-0-R)/1C/LED 12V | Китай | S16SRT-L3GC12^GREEN/2(R-0-R)/1C/LED 12V^ | Прямоугольный селекторный переключатель выступающего типа с короткой ручкой, размеры (мм): внешний корпус: Ø -18, h - 17.2, монтажное отверстие (мм): ⌀16, материал корпуса: пластик, рабочее положение: 3-позиционный, пружинный самовозврат из двух положений, цвет: зелёный, подсветка: есть, контакт: C: 1, тип блоков контактов: одиночный, блок индикации: 12 В=, цвет корпуса: чёрный, Uпит. 110...250 В~, потребление тока: 5-9 мА, IP65 (стандарт МЭК) | 0 | 0 | 0 | 0 | 0 | Цену и срок поставки уточняйте дополнительно.
A5550008469R |  | A5550008469 | CONTROL SWITCH | SELECTOR SWITCH | S16SRT SERIES | S16SRT-L3GC24 | GREEN/2(R-0-R)/1C/LED 24V | Китай | S16SRT-L3GC24^GREEN/2(R-0-R)/1C/LED 24V^ | Прямоугольный селекторный переключатель выступающего типа с короткой ручкой, размеры (мм): внешний корпус: Ø -18, h - 17.2, монтажное отверстие (мм): ⌀16, материал корпуса: пластик, рабочее положение: 3-позиционный, пружинный самовозврат из двух положений, цвет: зелёный, подсветка: есть, контакт: C: 1, тип блоков контактов: одиночный, блок индикации: 24 В=, цвет корпуса: чёрный, Uпит. 110...250 В~, потребление тока: 16-22 мА, IP65 (стандарт МЭК) | 0 | 0 | 0 | 0 | 0 | Цену и срок поставки уточняйте дополнительно.
A5550008449R |  | A5550008449 | CONTROL SWITCH | SELECTOR SWITCH | S16SRT SERIES | S16SRT-L3GC5 | GREEN/2(R-0-R)/1C/LED 5V | Китай | S16SRT-L3GC5^GREEN/2(R-0-R)/1C/LED 5V^ | Прямоугольный селекторный переключатель выступающего типа с короткой ручкой, размеры (мм): внешний корпус: Ø -18, h - 17.2, монтажное отверстие (мм): ⌀16, материал корпуса: пластик, рабочее положение: 3-позиционный, пружинный самовозврат из двух положений, цвет: зелёный, подсветка: есть, контакт: C: 1, тип блоков контактов: одиночный, блок индикации: 5 В=, цвет корпуса: чёрный, Uпит. 110...250 В~, потребление тока: 5-7 мА, IP65 (стандарт МЭК) | 0 | 0 | 0 | 0 | 0 | Цену и срок поставки уточняйте дополнительно.
A5550008893R |  | A5550008892 | CONTROL SWITCH | SELECTOR SWITCH | S16SRT SERIES | S16SRT-L3R |  | Китай | S16SRT-L3R^^ | Головка для прямоугольного селекторного переключателя выступающего типа с короткой ручкой, размеры (мм): внешний корпус: Ø -18, h - 17.2, монтажное отверстие (мм): ⌀16, материал корпуса: пластик, рабочее положение: 3-позиционный, пружинный самовозврат из двух положений, цвет: красный, подсветка: есть, контакт: нет, цвет корпуса: чёрный, питание: нет, IP65 (стандарт МЭК) | 220 | 204.6 | 198 | 176 | 154 | Доступно к заказу.
A5550008456R |  | A5550008456 | CONTROL SWITCH | SELECTOR SWITCH | S16SRT SERIES | S16SRT-L3R2C12 | RED/2(R-0-R)/2C/LED 12V | Китай | S16SRT-L3R2C12^RED/2(R-0-R)/2C/LED 12V^ | Прямоугольный селекторный переключатель выступающего типа с короткой ручкой, размеры (мм): внешний корпус: Ø -18, h - 17.2, монтажное отверстие (мм): ⌀16, материал корпуса: пластик, рабочее положение: 3-позиционный, пружинный самовозврат из двух положений, цвет: красный, подсветка: есть, контакт: C: 2, тип блоков контактов: одиночный, блок индикации: 12 В=, цвет корпуса: чёрный, Uпит. 110...250 В~, потребление тока: 9-14 мА, IP65 (стандарт МЭК) | 0 | 0 | 0 | 0 | 0 | Цену и срок поставки уточняйте дополнительно.
A5550008466R |  | A5550008466 | CONTROL SWITCH | SELECTOR SWITCH | S16SRT SERIES | S16SRT-L3R2C24 | RED/2(R-0-R)/2C/LED 24V | Китай | S16SRT-L3R2C24^RED/2(R-0-R)/2C/LED 24V^ | Прямоугольный селекторный переключатель выступающего типа с короткой ручкой, размеры (мм): внешний корпус: Ø -18, h - 17.2, монтажное отверстие (мм): ⌀16, материал корпуса: пластик, рабочее положение: 3-позиционный, пружинный самовозврат из двух положений, цвет: красный, подсветка: есть, контакт: C: 2, тип блоков контактов: одиночный, блок индикации: 24 В=, цвет корпуса: чёрный, Uпит. 110...250 В~, потребление тока: 15-20 мА, IP65 (стандарт МЭК) | 0 | 0 | 0 | 0 | 0 | Цену и срок поставки уточняйте дополнительно.
A5550008446R |  | A5550008446 | CONTROL SWITCH | SELECTOR SWITCH | S16SRT SERIES | S16SRT-L3R2C5 | RED/2(R-0-R)/2C/LED 5V | Китай | S16SRT-L3R2C5^RED/2(R-0-R)/2C/LED 5V^ | Прямоугольный селекторный переключатель выступающего типа с короткой ручкой, размеры (мм): внешний корпус: Ø -18, h - 17.2, монтажное отверстие (мм): ⌀16, материал корпуса: пластик, рабочее положение: 3-позиционный, пружинный самовозврат из двух положений, цвет: красный, подсветка: есть, контакт: C: 2, тип блоков контактов: одиночный, блок индикации: 5 В=, цвет корпуса: чёрный, Uпит. 110...250 В~, потребление тока: 6-9 мА, IP65 (стандарт МЭК) | 0 | 0 | 0 | 0 | 0 | Цену и срок поставки уточняйте дополнительно.
A5550008455R |  | A5550008455 | CONTROL SWITCH | SELECTOR SWITCH | S16SRT SERIES | S16SRT-L3RC12 | RED/2(R-0-R)/1C/LED 12V | Китай | S16SRT-L3RC12^RED/2(R-0-R)/1C/LED 12V^ | Прямоугольный селекторный переключатель выступающего типа с короткой ручкой, размеры (мм): внешний корпус: Ø -18, h - 17.2, монтажное отверстие (мм): ⌀16, материал корпуса: пластик, рабочее положение: 3-позиционный, пружинный самовозврат из двух положений, цвет: красный, подсветка: есть, контакт: C: 1, тип блоков контактов: одиночный, блок индикации: 12 В=, цвет корпуса: чёрный, Uпит. 110...250 В~, потребление тока: 9-14 мА, IP65 (стандарт МЭК) | 0 | 0 | 0 | 0 | 0 | Цену и срок поставки уточняйте дополнительно.
A5550008465R |  | A5550008465 | CONTROL SWITCH | SELECTOR SWITCH | S16SRT SERIES | S16SRT-L3RC24 | RED/2(R-0-R)/1C/LED 24V | Китай | S16SRT-L3RC24^RED/2(R-0-R)/1C/LED 24V^ | Прямоугольный селекторный переключатель выступающего типа с короткой ручкой, размеры (мм): внешний корпус: Ø -18, h - 17.2, монтажное отверстие (мм): ⌀16, материал корпуса: пластик, рабочее положение: 3-позиционный, пружинный самовозврат из двух положений, цвет: красный, подсветка: есть, контакт: C: 1, тип блоков контактов: одиночный, блок индикации: 24 В=, цвет корпуса: чёрный, Uпит. 110...250 В~, потребление тока: 15-20 мА, IP65 (стандарт МЭК) | 0 | 0 | 0 | 0 | 0 | Цену и срок поставки уточняйте дополнительно.
A5550008445R |  | A5550008445 | CONTROL SWITCH | SELECTOR SWITCH | S16SRT SERIES | S16SRT-L3RC5 | RED/2(R-0-R)/1C/LED 5V | Китай | S16SRT-L3RC5^RED/2(R-0-R)/1C/LED 5V^ | Прямоугольный селекторный переключатель выступающего типа с короткой ручкой, размеры (мм): внешний корпус: Ø -18, h - 17.2, монтажное отверстие (мм): ⌀16, материал корпуса: пластик, рабочее положение: 3-позиционный, пружинный самовозврат из двух положений, цвет: красный, подсветка: есть, контакт: C: 1, тип блоков контактов: одиночный, блок индикации: 5 В=, цвет корпуса: чёрный, Uпит. 110...250 В~, потребление тока: 6-9 мА, IP65 (стандарт МЭК) | 0 | 0 | 0 | 0 | 0 | Цену и срок поставки уточняйте дополнительно.
H5550013418R |  | A5550008900 | CONTROL SWITCH | SELECTOR SWITCH | S16SRT SERIES | S16SRT-L3W |  | Китай | S16SRT-L3W^^ | Головка для прямоугольного селекторного переключателя выступающего типа с короткой ручкой, размеры (мм): внешний корпус: Ø -18, h - 17.2, монтажное отверстие (мм): ⌀16, материал корпуса: пластик, рабочее положение: 3-позиционный, пружинный самовозврат из двух положений, цвет: белый, подсветка: есть, контакт: нет, цвет корпуса: чёрный, питание: нет, IP65 (стандарт МЭК) | 220 | 204.6 | 198 | 176 | 154 | Доступно к заказу.
H5550013243R |  | A5550008464 | CONTROL SWITCH | SELECTOR SWITCH | S16SRT SERIES | S16SRT-L3W2C12 | WHITE/2(R-0-R)/2C/LED 12V | Китай | S16SRT-L3W2C12^WHITE/2(R-0-R)/2C/LED 12V^ | Прямоугольный селекторный переключатель выступающего типа с короткой ручкой, размеры (мм): внешний корпус: Ø -18, h - 17.2, монтажное отверстие (мм): ⌀16, материал корпуса: пластик, рабочее положение: 3-позиционный, пружинный самовозврат из двух положений, цвет: белый, подсветка: есть, контакт: C: 2, тип блоков контактов: одиночный, блок индикации: 12 В=, цвет корпуса: чёрный, Uпит. 110...250 В~, потребление тока: 9-14 мА, IP65 (стандарт МЭК) | 0 | 0 | 0 | 0 | 0 | Возможность заказа уточняйте дополнительно.
H5550013253R |  | A5550008474 | CONTROL SWITCH | SELECTOR SWITCH | S16SRT SERIES | S16SRT-L3W2C24 | WHITE/2(R-0-R)/2C/LED 24V | Китай | S16SRT-L3W2C24^WHITE/2(R-0-R)/2C/LED 24V^ | Прямоугольный селекторный переключатель выступающего типа с короткой ручкой, размеры (мм): внешний корпус: Ø -18, h - 17.2, монтажное отверстие (мм): ⌀16, материал корпуса: пластик, рабочее положение: 3-позиционный, пружинный самовозврат из двух положений, цвет: белый, подсветка: есть, контакт: C: 2, тип блоков контактов: одиночный, блок индикации: 24 В=, цвет корпуса: чёрный, Uпит. 110...250 В~, потребление тока: 23-30 мА, IP65 (стандарт МЭК) | 0 | 0 | 0 | 0 | 0 | Возможность заказа уточняйте дополнительно.
H5550013233R |  | A5550008454 | CONTROL SWITCH | SELECTOR SWITCH | S16SRT SERIES | S16SRT-L3W2C5 | WHITE/2(R-0-R)/2C/LED 5V | Китай | S16SRT-L3W2C5^WHITE/2(R-0-R)/2C/LED 5V^ | Прямоугольный селекторный переключатель выступающего типа с короткой ручкой, размеры (мм): внешний корпус: Ø -18, h - 17.2, монтажное отверстие (мм): ⌀16, материал корпуса: пластик, рабочее положение: 3-позиционный, пружинный самовозврат из двух положений, цвет: белый, подсветка: есть, контакт: C: 2, тип блоков контактов: одиночный, блок индикации: 5 В=, цвет корпуса: чёрный, Uпит. 110...250 В~, потребление тока: 10-14 мА, IP65 (стандарт МЭК) | 0 | 0 | 0 | 0 | 0 | Возможность заказа уточняйте дополнительно.
H5550013242R |  | A5550008463 | CONTROL SWITCH | SELECTOR SWITCH | S16SRT SERIES | S16SRT-L3WC12 | WHITE/2(R-0-R)/1C/LED 12V | Китай | S16SRT-L3WC12^WHITE/2(R-0-R)/1C/LED 12V^ | Прямоугольный селекторный переключатель выступающего типа с короткой ручкой, размеры (мм): внешний корпус: Ø -18, h - 17.2, монтажное отверстие (мм): ⌀16, материал корпуса: пластик, рабочее положение: 3-позиционный, пружинный самовозврат из двух положений, цвет: белый, подсветка: есть, контакт: C: 1, тип блоков контактов: одиночный, блок индикации: 12 В=, цвет корпуса: чёрный, Uпит. 110...250 В~, потребление тока: 9-14 мА, IP65 (стандарт МЭК) | 0 | 0 | 0 | 0 | 0 | Возможность заказа уточняйте дополнительно.
H5550013252R |  | A5550008473 | CONTROL SWITCH | SELECTOR SWITCH | S16SRT SERIES | S16SRT-L3WC24 | WHITE/2(R-0-R)/1C/LED 24V | Китай | S16SRT-L3WC24^WHITE/2(R-0-R)/1C/LED 24V^ | Прямоугольный селекторный переключатель выступающего типа с короткой ручкой, размеры (мм): внешний корпус: Ø -18, h - 17.2, монтажное отверстие (мм): ⌀16, материал корпуса: пластик, рабочее положение: 3-позиционный, пружинный самовозврат из двух положений, цвет: белый, подсветка: есть, контакт: C: 1, тип блоков контактов: одиночный, блок индикации: 24 В=, цвет корпуса: чёрный, Uпит. 110...250 В~, потребление тока: 23-30 мА, IP65 (стандарт МЭК) | 0 | 0 | 0 | 0 | 0 | Возможность заказа уточняйте дополнительно.
H5550013232R |  | A5550008453 | CONTROL SWITCH | SELECTOR SWITCH | S16SRT SERIES | S16SRT-L3WC5 | WHITE/2(R-0-R)/1C/LED 5V | Китай | S16SRT-L3WC5^WHITE/2(R-0-R)/1C/LED 5V^ | Прямоугольный селекторный переключатель выступающего типа с короткой ручкой, размеры (мм): внешний корпус: Ø -18, h - 17.2, монтажное отверстие (мм): ⌀16, материал корпуса: пластик, рабочее положение: 3-позиционный, пружинный самовозврат из двух положений, цвет: белый, подсветка: есть, контакт: C: 1, тип блоков контактов: одиночный, блок индикации: 5 В=, цвет корпуса: чёрный, Uпит. 110...250 В~, потребление тока: 10-14 мА, IP65 (стандарт МЭК) | 0 | 0 | 0 | 0 | 0 | Возможность заказа уточняйте дополнительно.
H5550013417R |  | A5550008898 | CONTROL SWITCH | SELECTOR SWITCH | S16SRT SERIES | S16SRT-L3Y |  | Китай | S16SRT-L3Y^^ | Головка для прямоугольного селекторного переключателя выступающего типа с короткой ручкой, размеры (мм): внешний корпус: Ø -18, h - 17.2, монтажное отверстие (мм): ⌀16, материал корпуса: пластик, рабочее положение: 3-позиционный, пружинный самовозврат из двух положений, цвет: жёлтый, подсветка: есть, контакт: нет, цвет корпуса: чёрный, питание: нет, IP65 (стандарт МЭК) | 220 | 204.6 | 198 | 176 | 154 | Доступно к заказу.
H5550013241R |  | A5550008462 | CONTROL SWITCH | SELECTOR SWITCH | S16SRT SERIES | S16SRT-L3Y2C12 | YELLOW/2(R-0-R)/2C/LED 12V | Китай | S16SRT-L3Y2C12^YELLOW/2(R-0-R)/2C/LED 12V^ | Прямоугольный селекторный переключатель выступающего типа с короткой ручкой, размеры (мм): внешний корпус: Ø -18, h - 17.2, монтажное отверстие (мм): ⌀16, материал корпуса: пластик, рабочее положение: 3-позиционный, пружинный самовозврат из двух положений, цвет: жёлтый, подсветка: есть, контакт: C: 2, тип блоков контактов: одиночный, блок индикации: 12 В=, цвет корпуса: чёрный, Uпит. 110...250 В~, потребление тока: 10-16 мА, IP65 (стандарт МЭК) | 0 | 0 | 0 | 0 | 0 | Возможность заказа уточняйте дополнительно.
H5550013251R |  | A5550008472 | CONTROL SWITCH | SELECTOR SWITCH | S16SRT SERIES | S16SRT-L3Y2C24 | YELLOW/2(R-0-R)/2C/LED 24V | Китай | S16SRT-L3Y2C24^YELLOW/2(R-0-R)/2C/LED 24V^ | Прямоугольный селекторный переключатель выступающего типа с короткой ручкой, размеры (мм): внешний корпус: Ø -18, h - 17.2, монтажное отверстие (мм): ⌀16, материал корпуса: пластик, рабочее положение: 3-позиционный, пружинный самовозврат из двух положений, цвет: жёлтый, подсветка: есть, контакт: C: 2, тип блоков контактов: одиночный, блок индикации: 24 В=, цвет корпуса: чёрный, Uпит. 110...250 В~, потребление тока: 27-35 мА, IP65 (стандарт МЭК) | 0 | 0 | 0 | 0 | 0 | Возможность заказа уточняйте дополнительно.
H5550013231R |  | A5550008452 | CONTROL SWITCH | SELECTOR SWITCH | S16SRT SERIES | S16SRT-L3Y2C5 | YELLOW/2(R-0-R)/2C/LED 5V | Китай | S16SRT-L3Y2C5^YELLOW/2(R-0-R)/2C/LED 5V^ | Прямоугольный селекторный переключатель выступающего типа с короткой ручкой, размеры (мм): внешний корпус: Ø -18, h - 17.2, монтажное отверстие (мм): ⌀16, материал корпуса: пластик, рабочее положение: 3-позиционный, пружинный самовозврат из двух положений, цвет: жёлтый, подсветка: есть, контакт: C: 2, тип блоков контактов: одиночный, блок индикации: 5 В=, цвет корпуса: чёрный, Uпит. 110...250 В~, потребление тока: 12-16 мА, IP65 (стандарт МЭК) | 0 | 0 | 0 | 0 | 0 | Возможность заказа уточняйте дополнительно.
H5550013240R |  | A5550008461 | CONTROL SWITCH | SELECTOR SWITCH | S16SRT SERIES | S16SRT-L3YC12 | YELLOW/2(R-0-R)/1C/LED 12V | Китай | S16SRT-L3YC12^YELLOW/2(R-0-R)/1C/LED 12V^ | Прямоугольный селекторный переключатель выступающего типа с короткой ручкой, размеры (мм): внешний корпус: Ø -18, h - 17.2, монтажное отверстие (мм): ⌀16, материал корпуса: пластик, рабочее положение: 3-позиционный, пружинный самовозврат из двух положений, цвет: жёлтый, подсветка: есть, контакт: C: 1, тип блоков контактов: одиночный, блок индикации: 12 В=, цвет корпуса: чёрный, Uпит. 110...250 В~, потребление тока: 10-16 мА, IP65 (стандарт МЭК) | 0 | 0 | 0 | 0 | 0 | Возможность заказа уточняйте дополнительно.
H5550013250R |  | A5550008471 | CONTROL SWITCH | SELECTOR SWITCH | S16SRT SERIES | S16SRT-L3YC24 | YELLOW/2(R-0-R)/1C/LED 24V | Китай | S16SRT-L3YC24^YELLOW/2(R-0-R)/1C/LED 24V^ | Прямоугольный селекторный переключатель выступающего типа с короткой ручкой, размеры (мм): внешний корпус: Ø -18, h - 17.2, монтажное отверстие (мм): ⌀16, материал корпуса: пластик, рабочее положение: 3-позиционный, пружинный самовозврат из двух положений, цвет: жёлтый, подсветка: есть, контакт: C: 1, тип блоков контактов: одиночный, блок индикации: 24 В=, цвет корпуса: чёрный, Uпит. 110...250 В~, потребление тока: 27-35 мА, IP65 (стандарт МЭК) | 0 | 0 | 0 | 0 | 0 | Возможность заказа уточняйте дополнительно.
H5550013230R |  | A5550008451 | CONTROL SWITCH | SELECTOR SWITCH | S16SRT SERIES | S16SRT-L3YC5 | YELLOW/2(R-0-R)/1C/LED 5V | Китай | S16SRT-L3YC5^YELLOW/2(R-0-R)/1C/LED 5V^ | Прямоугольный селекторный переключатель выступающего типа с короткой ручкой, размеры (мм): внешний корпус: Ø -18, h - 17.2, монтажное отверстие (мм): ⌀16, материал корпуса: пластик, рабочее положение: 3-позиционный, пружинный самовозврат из двух положений, цвет: жёлтый, подсветка: есть, контакт: C: 1, тип блоков контактов: одиночный, блок индикации: 5 В=, цвет корпуса: чёрный, Uпит. 110...250 В~, потребление тока: 12-16 мА, IP65 (стандарт МЭК) | 0 | 0 | 0 | 0 | 0 | Возможность заказа уточняйте дополнительно.
H5550013420R |  | A5550008904 | CONTROL SWITCH | SELECTOR SWITCH | S16SRT SERIES | S16SRT-L4B |  | Китай | S16SRT-L4B^^ | Головка для прямоугольного селекторного переключателя выступающего типа с короткой ручкой, размеры (мм): внешний корпус: Ø -18, h - 17.2, монтажное отверстие (мм): ⌀16, материал корпуса: пластик, рабочее положение: 3-позиционный, без возврата, цвет: синий, подсветка: есть, контакт: нет, цвет корпуса: чёрный, питание: нет, IP65 (стандарт МЭК) | 220 | 204.6 | 198 | 176 | 154 | Доступно к заказу.
H5550013267R |  | A5550000353 | CONTROL SWITCH | SELECTOR SWITCH | S16SRT SERIES | S16SRT-L4B2C12 | BLUE/2(S-0-S)/2C/LED 12V | Китай | S16SRT-L4B2C12^BLUE/2(S-0-S)/2C/LED 12V^ | Прямоугольный селекторный переключатель выступающего типа с короткой ручкой, размеры (мм): внешний корпус: Ø -18, h - 17.2, монтажное отверстие (мм): ⌀16, материал корпуса: пластик, рабочее положение: 3-позиционный, без возврата, цвет: синий, подсветка: есть, контакт: C: 2, тип блоков контактов: одиночный, блок индикации: 12 В=, цвет корпуса: чёрный, Uпит. 110...250 В~, потребление тока: 10-15 мА, IP65 (стандарт МЭК) | 0 | 0 | 0 | 0 | 0 | Возможность заказа уточняйте дополнительно.
H5550013277R |  | A5550000358 | CONTROL SWITCH | SELECTOR SWITCH | S16SRT SERIES | S16SRT-L4B2C24 | BLUE/2(S-0-S)/2C/LED 24V | Китай | S16SRT-L4B2C24^BLUE/2(S-0-S)/2C/LED 24V^ | Прямоугольный селекторный переключатель выступающего типа с короткой ручкой, размеры (мм): внешний корпус: Ø -18, h - 17.2, монтажное отверстие (мм): ⌀16, материал корпуса: пластик, рабочее положение: 3-позиционный, без возврата, цвет: синий, подсветка: есть, контакт: C: 2, тип блоков контактов: одиночный, блок индикации: 24 В=, цвет корпуса: чёрный, Uпит. 110...250 В~, потребление тока: 20-26 мА, IP65 (стандарт МЭК) | 0 | 0 | 0 | 0 | 0 | Возможность заказа уточняйте дополнительно.
H5550013257R |  | A5550008478 | CONTROL SWITCH | SELECTOR SWITCH | S16SRT SERIES | S16SRT-L4B2C5 | BLUE/2(S-0-S)/2C/LED 5V | Китай | S16SRT-L4B2C5^BLUE/2(S-0-S)/2C/LED 5V^ | Прямоугольный селекторный переключатель выступающего типа с короткой ручкой, размеры (мм): внешний корпус: Ø -18, h - 17.2, монтажное отверстие (мм): ⌀16, материал корпуса: пластик, рабочее положение: 3-позиционный, без возврата, цвет: синий, подсветка: есть, контакт: C: 2, тип блоков контактов: одиночный, блок индикации: 5 В=, цвет корпуса: чёрный, Uпит. 110...250 В~, потребление тока: 10-14 мА, IP65 (стандарт МЭК) | 0 | 0 | 0 | 0 | 0 | Возможность заказа уточняйте дополнительно.
H5550013266R |  | A5550008486 | CONTROL SWITCH | SELECTOR SWITCH | S16SRT SERIES | S16SRT-L4BC12 | BLUE/2(S-0-S)/1C/LED 12V | Китай | S16SRT-L4BC12^BLUE/2(S-0-S)/1C/LED 12V^ | Прямоугольный селекторный переключатель выступающего типа с короткой ручкой, размеры (мм): внешний корпус: Ø -18, h - 17.2, монтажное отверстие (мм): ⌀16, материал корпуса: пластик, рабочее положение: 3-позиционный, без возврата, цвет: синий, подсветка: есть, контакт: C: 1, тип блоков контактов: одиночный, блок индикации: 12 В=, цвет корпуса: чёрный, Uпит. 110...250 В~, потребление тока: 10-15 мА, IP65 (стандарт МЭК) | 0 | 0 | 0 | 0 | 0 | Возможность заказа уточняйте дополнительно.
H5550013276R |  | A5550008491 | CONTROL SWITCH | SELECTOR SWITCH | S16SRT SERIES | S16SRT-L4BC24 | BLUE/2(S-0-S)/1C/LED 24V | Китай | S16SRT-L4BC24^BLUE/2(S-0-S)/1C/LED 24V^ | Прямоугольный селекторный переключатель выступающего типа с короткой ручкой, размеры (мм): внешний корпус: Ø -18, h - 17.2, монтажное отверстие (мм): ⌀16, материал корпуса: пластик, рабочее положение: 3-позиционный, без возврата, цвет: синий, подсветка: есть, контакт: C: 1, тип блоков контактов: одиночный, блок индикации: 24 В=, цвет корпуса: чёрный, Uпит. 110...250 В~, потребление тока: 20-26 мА, IP65 (стандарт МЭК) | 0 | 0 | 0 | 0 | 0 | Возможность заказа уточняйте дополнительно.
H5550013256R |  | A5550008477 | CONTROL SWITCH | SELECTOR SWITCH | S16SRT SERIES | S16SRT-L4BC5 | BLUE/2(S-0-S)/1C/LED 5V | Китай | S16SRT-L4BC5^BLUE/2(S-0-S)/1C/LED 5V^ | Прямоугольный селекторный переключатель выступающего типа с короткой ручкой, размеры (мм): внешний корпус: Ø -18, h - 17.2, монтажное отверстие (мм): ⌀16, материал корпуса: пластик, рабочее положение: 3-позиционный, без возврата, цвет: синий, подсветка: есть, контакт: C: 1, тип блоков контактов: одиночный, блок индикации: 5 В=, цвет корпуса: чёрный, Uпит. 110...250 В~, потребление тока: 10-14 мА, IP65 (стандарт МЭК) | 0 | 0 | 0 | 0 | 0 | Возможность заказа уточняйте дополнительно.
H5550013421R |  | A5550008906 | CONTROL SWITCH | SELECTOR SWITCH | S16SRT SERIES | S16SRT-L4G |  | Китай | S16SRT-L4G^^ | Головка для прямоугольного селекторного переключателя выступающего типа с короткой ручкой, размеры (мм): внешний корпус: Ø -18, h - 17.2, монтажное отверстие (мм): ⌀16, материал корпуса: пластик, рабочее положение: 3-позиционный, без возврата, цвет: зелёный, подсветка: есть, контакт: нет, цвет корпуса: чёрный, питание: нет, IP65 (стандарт МЭК) | 220 | 204.6 | 198 | 176 | 154 | Доступно к заказу.
H5550013269R |  | A5550000354 | CONTROL SWITCH | SELECTOR SWITCH | S16SRT SERIES | S16SRT-L4G2C12 | GREEN/2(S-0-S)/2C/LED 12V | Китай | S16SRT-L4G2C12^GREEN/2(S-0-S)/2C/LED 12V^ | Прямоугольный селекторный переключатель выступающего типа с короткой ручкой, размеры (мм): внешний корпус: Ø -18, h - 17.2, монтажное отверстие (мм): ⌀16, материал корпуса: пластик, рабочее положение: 3-позиционный, без возврата, цвет: зелёный, подсветка: есть, контакт: C: 2, тип блоков контактов: одиночный, блок индикации: 12 В=, цвет корпуса: чёрный, Uпит. 110...250 В~, потребление тока: 5-9 мА, IP65 (стандарт МЭК) | 0 | 0 | 0 | 0 | 0 | Возможность заказа уточняйте дополнительно.
H5550013279R |  | A5550000359 | CONTROL SWITCH | SELECTOR SWITCH | S16SRT SERIES | S16SRT-L4G2C24 | GREEN/2(S-0-S)/2C/LED 24V | Китай | S16SRT-L4G2C24^GREEN/2(S-0-S)/2C/LED 24V^ | Прямоугольный селекторный переключатель выступающего типа с короткой ручкой, размеры (мм): внешний корпус: Ø -18, h - 17.2, монтажное отверстие (мм): ⌀16, материал корпуса: пластик, рабочее положение: 3-позиционный, без возврата, цвет: зелёный, подсветка: есть, контакт: C: 2, тип блоков контактов: одиночный, блок индикации: 24 В=, цвет корпуса: чёрный, Uпит. 110...250 В~, потребление тока: 16-22 мА, IP65 (стандарт МЭК) | 0 | 0 | 0 | 0 | 0 | Возможность заказа уточняйте дополнительно.
H5550013259R |  | A5550008480 | CONTROL SWITCH | SELECTOR SWITCH | S16SRT SERIES | S16SRT-L4G2C5 | GREEN/2(S-0-S)/2C/LED 5V | Китай | S16SRT-L4G2C5^GREEN/2(S-0-S)/2C/LED 5V^ | Прямоугольный селекторный переключатель выступающего типа с короткой ручкой, размеры (мм): внешний корпус: Ø -18, h - 17.2, монтажное отверстие (мм): ⌀16, материал корпуса: пластик, рабочее положение: 3-позиционный, без возврата, цвет: зелёный, подсветка: есть, контакт: C: 2, тип блоков контактов: одиночный, блок индикации: 5 В=, цвет корпуса: чёрный, Uпит. 110...250 В~, потребление тока: 5-7 мА, IP65 (стандарт МЭК) | 0 | 0 | 0 | 0 | 0 | Возможность заказа уточняйте дополнительно.
A5550008487R |  | A5550008487 | CONTROL SWITCH | SELECTOR SWITCH | S16SRT SERIES | S16SRT-L4GC12 | GREEN/2(S-0-S)/1C/LED 12V | Китай | S16SRT-L4GC12^GREEN/2(S-0-S)/1C/LED 12V^ | Прямоугольный селекторный переключатель выступающего типа с короткой ручкой, размеры (мм): внешний корпус: Ø -18, h - 17.2, монтажное отверстие (мм): ⌀16, материал корпуса: пластик, рабочее положение: 3-позиционный, без возврата, цвет: зелёный, подсветка: есть, контакт: C: 1, тип блоков контактов: одиночный, блок индикации: 12 В=, цвет корпуса: чёрный, Uпит. 110...250 В~, потребление тока: 5-9 мА, IP65 (стандарт МЭК) | 0 | 0 | 0 | 0 | 0 | Цену и срок поставки уточняйте дополнительно.
A5550008492R |  | A5550008492 | CONTROL SWITCH | SELECTOR SWITCH | S16SRT SERIES | S16SRT-L4GC24 | GREEN/2(S-0-S)/1C/LED 24V | Китай | S16SRT-L4GC24^GREEN/2(S-0-S)/1C/LED 24V^ | Прямоугольный селекторный переключатель выступающего типа с короткой ручкой, размеры (мм): внешний корпус: Ø -18, h - 17.2, монтажное отверстие (мм): ⌀16, материал корпуса: пластик, рабочее положение: 3-позиционный, без возврата, цвет: зелёный, подсветка: есть, контакт: C: 1, тип блоков контактов: одиночный, блок индикации: 24 В=, цвет корпуса: чёрный, Uпит. 110...250 В~, потребление тока: 16-22 мА, IP65 (стандарт МЭК) | 570 | 530.1 | 513 | 456 | 399 | Доступно к заказу.
A5550008479R |  | A5550008479 | CONTROL SWITCH | SELECTOR SWITCH | S16SRT SERIES | S16SRT-L4GC5 | GREEN/2(S-0-S)/1C/LED 5V | Китай | S16SRT-L4GC5^GREEN/2(S-0-S)/1C/LED 5V^ | Прямоугольный селекторный переключатель выступающего типа с короткой ручкой, размеры (мм): внешний корпус: Ø -18, h - 17.2, монтажное отверстие (мм): ⌀16, материал корпуса: пластик, рабочее положение: 3-позиционный, без возврата, цвет: зелёный, подсветка: есть, контакт: C: 1, тип блоков контактов: одиночный, блок индикации: 5 В=, цвет корпуса: чёрный, Uпит. 110...250 В~, потребление тока: 5-7 мА, IP65 (стандарт МЭК) | 0 | 0 | 0 | 0 | 0 | Цену и срок поставки уточняйте дополнительно.
A5550008903R |  | A5550008902 | CONTROL SWITCH | SELECTOR SWITCH | S16SRT SERIES | S16SRT-L4R |  | Китай | S16SRT-L4R^^ | Головка для прямоугольного селекторного переключателя выступающего типа с короткой ручкой, размеры (мм): внешний корпус: Ø -18, h - 17.2, монтажное отверстие (мм): ⌀16, материал корпуса: пластик, рабочее положение: 3-позиционный, без возврата, цвет: красный, подсветка: есть, контакт: нет, цвет корпуса: чёрный, питание: нет, IP65 (стандарт МЭК) | 220 | 204.6 | 198 | 176 | 154 | Доступно к заказу.
A5550000352R |  | A5550000352 | CONTROL SWITCH | SELECTOR SWITCH | S16SRT SERIES | S16SRT-L4R2C12 | RED/2(S-0-S)/2C/LED 12V | Китай | S16SRT-L4R2C12^RED/2(S-0-S)/2C/LED 12V^ | Прямоугольный селекторный переключатель выступающего типа с короткой ручкой, размеры (мм): внешний корпус: Ø -18, h - 17.2, монтажное отверстие (мм): ⌀16, материал корпуса: пластик, рабочее положение: 3-позиционный, без возврата, цвет: красный, подсветка: есть, контакт: C: 2, тип блоков контактов: одиночный, блок индикации: 12 В=, цвет корпуса: чёрный, Uпит. 110...250 В~, потребление тока: 9-14 мА, IP65 (стандарт МЭК) | 0 | 0 | 0 | 0 | 0 | Цену и срок поставки уточняйте дополнительно.
A5550000357R |  | A5550000357 | CONTROL SWITCH | SELECTOR SWITCH | S16SRT SERIES | S16SRT-L4R2C24 | RED/2(S-0-S)/2C/LED 24V | Китай | S16SRT-L4R2C24^RED/2(S-0-S)/2C/LED 24V^ | Прямоугольный селекторный переключатель выступающего типа с короткой ручкой, размеры (мм): внешний корпус: Ø -18, h - 17.2, монтажное отверстие (мм): ⌀16, материал корпуса: пластик, рабочее положение: 3-позиционный, без возврата, цвет: красный, подсветка: есть, контакт: C: 2, тип блоков контактов: одиночный, блок индикации: 24 В=, цвет корпуса: чёрный, Uпит. 110...250 В~, потребление тока: 15-20 мА, IP65 (стандарт МЭК) | 0 | 0 | 0 | 0 | 0 | Цену и срок поставки уточняйте дополнительно.
A5550008476R |  | A5550008476 | CONTROL SWITCH | SELECTOR SWITCH | S16SRT SERIES | S16SRT-L4R2C5 | RED/2(S-0-S)/2C/LED 5V | Китай | S16SRT-L4R2C5^RED/2(S-0-S)/2C/LED 5V^ | Прямоугольный селекторный переключатель выступающего типа с короткой ручкой, размеры (мм): внешний корпус: Ø -18, h - 17.2, монтажное отверстие (мм): ⌀16, материал корпуса: пластик, рабочее положение: 3-позиционный, без возврата, цвет: красный, подсветка: есть, контакт: C: 2, тип блоков контактов: одиночный, блок индикации: 5 В=, цвет корпуса: чёрный, Uпит. 110...250 В~, потребление тока: 6-9 мА, IP65 (стандарт МЭК) | 0 | 0 | 0 | 0 | 0 | Цену и срок поставки уточняйте дополнительно.
A5550008485R |  | A5550008485 | CONTROL SWITCH | SELECTOR SWITCH | S16SRT SERIES | S16SRT-L4RC12 | RED/2(S-0-S)/1C/LED 12V | Китай | S16SRT-L4RC12^RED/2(S-0-S)/1C/LED 12V^ | Прямоугольный селекторный переключатель выступающего типа с короткой ручкой, размеры (мм): внешний корпус: Ø -18, h - 17.2, монтажное отверстие (мм): ⌀16, материал корпуса: пластик, рабочее положение: 3-позиционный, без возврата, цвет: красный, подсветка: есть, контакт: C: 1, тип блоков контактов: одиночный, блок индикации: 12 В=, цвет корпуса: чёрный, Uпит. 110...250 В~, потребление тока: 9-14 мА, IP65 (стандарт МЭК) | 0 | 0 | 0 | 0 | 0 | Цену и срок поставки уточняйте дополнительно.
A5550008490R |  | A5550008490 | CONTROL SWITCH | SELECTOR SWITCH | S16SRT SERIES | S16SRT-L4RC24 | RED/2(S-0-S)/1C/LED 24V | Китай | S16SRT-L4RC24^RED/2(S-0-S)/1C/LED 24V^ | Прямоугольный селекторный переключатель выступающего типа с короткой ручкой, размеры (мм): внешний корпус: Ø -18, h - 17.2, монтажное отверстие (мм): ⌀16, материал корпуса: пластик, рабочее положение: 3-позиционный, без возврата, цвет: красный, подсветка: есть, контакт: C: 1, тип блоков контактов: одиночный, блок индикации: 24 В=, цвет корпуса: чёрный, Uпит. 110...250 В~, потребление тока: 15-20 мА, IP65 (стандарт МЭК) | 0 | 0 | 0 | 0 | 0 | Цену и срок поставки уточняйте дополнительно.
A5550008475R |  | A5550008475 | CONTROL SWITCH | SELECTOR SWITCH | S16SRT SERIES | S16SRT-L4RC5 | RED/2(S-0-S)/1C/LED 5V | Китай | S16SRT-L4RC5^RED/2(S-0-S)/1C/LED 5V^ | Прямоугольный селекторный переключатель выступающего типа с короткой ручкой, размеры (мм): внешний корпус: Ø -18, h - 17.2, монтажное отверстие (мм): ⌀16, материал корпуса: пластик, рабочее положение: 3-позиционный, без возврата, цвет: красный, подсветка: есть, контакт: C: 1, тип блоков контактов: одиночный, блок индикации: 5 В=, цвет корпуса: чёрный, Uпит. 110...250 В~, потребление тока: 6-9 мА, IP65 (стандарт МЭК) | 0 | 0 | 0 | 0 | 0 | Цену и срок поставки уточняйте дополнительно.
H5550013423R |  | A5550008910 | CONTROL SWITCH | SELECTOR SWITCH | S16SRT SERIES | S16SRT-L4W |  | Китай | S16SRT-L4W^^ | Головка для прямоугольного селекторного переключателя выступающего типа с короткой ручкой, размеры (мм): внешний корпус: Ø -18, h - 17.2, монтажное отверстие (мм): ⌀16, материал корпуса: пластик, рабочее положение: 3-позиционный, без возврата, цвет: белый, подсветка: есть, контакт: нет, цвет корпуса: чёрный, питание: нет, IP65 (стандарт МЭК) | 220 | 204.6 | 198 | 176 | 154 | Доступно к заказу.
H5550013273R |  | A5550000356 | CONTROL SWITCH | SELECTOR SWITCH | S16SRT SERIES | S16SRT-L4W2C12 | WHITE/2(S-0-S)/2C/LED 12V | Китай | S16SRT-L4W2C12^WHITE/2(S-0-S)/2C/LED 12V^ | Прямоугольный селекторный переключатель выступающего типа с короткой ручкой, размеры (мм): внешний корпус: Ø -18, h - 17.2, монтажное отверстие (мм): ⌀16, материал корпуса: пластик, рабочее положение: 3-позиционный, без возврата, цвет: белый, подсветка: есть, контакт: C: 2, тип блоков контактов: одиночный, блок индикации: 12 В=, цвет корпуса: чёрный, Uпит. 110...250 В~, потребление тока: 9-14 мА, IP65 (стандарт МЭК) | 0 | 0 | 0 | 0 | 0 | Возможность заказа уточняйте дополнительно.
H5550013283R |  | A5550000361 | CONTROL SWITCH | SELECTOR SWITCH | S16SRT SERIES | S16SRT-L4W2C24 | WHITE/2(S-0-S)/2C/LED 24V | Китай | S16SRT-L4W2C24^WHITE/2(S-0-S)/2C/LED 24V^ | Прямоугольный селекторный переключатель выступающего типа с короткой ручкой, размеры (мм): внешний корпус: Ø -18, h - 17.2, монтажное отверстие (мм): ⌀16, материал корпуса: пластик, рабочее положение: 3-позиционный, без возврата, цвет: белый, подсветка: есть, контакт: C: 2, тип блоков контактов: одиночный, блок индикации: 24 В=, цвет корпуса: чёрный, Uпит. 110...250 В~, потребление тока: 23-30 мА, IP65 (стандарт МЭК) | 0 | 0 | 0 | 0 | 0 | Возможность заказа уточняйте дополнительно.
H5550013263R |  | A5550008484 | CONTROL SWITCH | SELECTOR SWITCH | S16SRT SERIES | S16SRT-L4W2C5 | WHITE/2(S-0-S)/2C/LED 5V | Китай | S16SRT-L4W2C5^WHITE/2(S-0-S)/2C/LED 5V^ | Прямоугольный селекторный переключатель выступающего типа с короткой ручкой, размеры (мм): внешний корпус: Ø -18, h - 17.2, монтажное отверстие (мм): ⌀16, материал корпуса: пластик, рабочее положение: 3-позиционный, без возврата, цвет: белый, подсветка: есть, контакт: C: 2, тип блоков контактов: одиночный, блок индикации: 5 В=, цвет корпуса: чёрный, Uпит. 110...250 В~, потребление тока: 10-14 мА, IP65 (стандарт МЭК) | 0 | 0 | 0 | 0 | 0 | Возможность заказа уточняйте дополнительно.
H5550013272R |  | A5550008489 | CONTROL SWITCH | SELECTOR SWITCH | S16SRT SERIES | S16SRT-L4WC12 | WHITE/2(S-0-S)/1C/LED 12V | Китай | S16SRT-L4WC12^WHITE/2(S-0-S)/1C/LED 12V^ | Прямоугольный селекторный переключатель выступающего типа с короткой ручкой, размеры (мм): внешний корпус: Ø -18, h - 17.2, монтажное отверстие (мм): ⌀16, материал корпуса: пластик, рабочее положение: 3-позиционный, без возврата, цвет: белый, подсветка: есть, контакт: C: 1, тип блоков контактов: одиночный, блок индикации: 12 В=, цвет корпуса: чёрный, Uпит. 110...250 В~, потребление тока: 9-14 мА, IP65 (стандарт МЭК) | 0 | 0 | 0 | 0 | 0 | Возможность заказа уточняйте дополнительно.
H5550013282R |  | A5550008494 | CONTROL SWITCH | SELECTOR SWITCH | S16SRT SERIES | S16SRT-L4WC24 | WHITE/2(S-0-S)/1C/LED 24V | Китай | S16SRT-L4WC24^WHITE/2(S-0-S)/1C/LED 24V^ | Прямоугольный селекторный переключатель выступающего типа с короткой ручкой, размеры (мм): внешний корпус: Ø -18, h - 17.2, монтажное отверстие (мм): ⌀16, материал корпуса: пластик, рабочее положение: 3-позиционный, без возврата, цвет: белый, подсветка: есть, контакт: C: 1, тип блоков контактов: одиночный, блок индикации: 24 В=, цвет корпуса: чёрный, Uпит. 110...250 В~, потребление тока: 23-30 мА, IP65 (стандарт МЭК) | 0 | 0 | 0 | 0 | 0 | Возможность заказа уточняйте дополнительно.
H5550013262R |  | A5550008483 | CONTROL SWITCH | SELECTOR SWITCH | S16SRT SERIES | S16SRT-L4WC5 | WHITE/2(S-0-S)/1C/LED 5V | Китай | S16SRT-L4WC5^WHITE/2(S-0-S)/1C/LED 5V^ | Прямоугольный селекторный переключатель выступающего типа с короткой ручкой, размеры (мм): внешний корпус: Ø -18, h - 17.2, монтажное отверстие (мм): ⌀16, материал корпуса: пластик, рабочее положение: 3-позиционный, без возврата, цвет: белый, подсветка: есть, контакт: C: 1, тип блоков контактов: одиночный, блок индикации: 5 В=, цвет корпуса: чёрный, Uпит. 110...250 В~, потребление тока: 10-14 мА, IP65 (стандарт МЭК) | 0 | 0 | 0 | 0 | 0 | Возможность заказа уточняйте дополнительно.
H5550013422R |  | A5550008908 | CONTROL SWITCH | SELECTOR SWITCH | S16SRT SERIES | S16SRT-L4Y |  | Китай | S16SRT-L4Y^^ | Головка для прямоугольного селекторного переключателя выступающего типа с короткой ручкой, размеры (мм): внешний корпус: Ø -18, h - 17.2, монтажное отверстие (мм): ⌀16, материал корпуса: пластик, рабочее положение: 3-позиционный, без возврата, цвет: жёлтый, подсветка: есть, контакт: нет, цвет корпуса: чёрный, питание: нет, IP65 (стандарт МЭК) | 220 | 204.6 | 198 | 176 | 154 | Доступно к заказу.
H5550013271R |  | A5550000355 | CONTROL SWITCH | SELECTOR SWITCH | S16SRT SERIES | S16SRT-L4Y2C12 | YELLOW/2(S-0-S)/2C/LED 12V | Китай | S16SRT-L4Y2C12^YELLOW/2(S-0-S)/2C/LED 12V^ | Прямоугольный селекторный переключатель выступающего типа с короткой ручкой, размеры (мм): внешний корпус: Ø -18, h - 17.2, монтажное отверстие (мм): ⌀16, материал корпуса: пластик, рабочее положение: 3-позиционный, без возврата, цвет: жёлтый, подсветка: есть, контакт: C: 2, тип блоков контактов: одиночный, блок индикации: 12 В=, цвет корпуса: чёрный, Uпит. 110...250 В~, потребление тока: 10-16 мА, IP65 (стандарт МЭК) | 0 | 0 | 0 | 0 | 0 | Возможность заказа уточняйте дополнительно.
H5550013281R |  | A5550000360 | CONTROL SWITCH | SELECTOR SWITCH | S16SRT SERIES | S16SRT-L4Y2C24 | YELLOW/2(S-0-S)/2C/LED 24V | Китай | S16SRT-L4Y2C24^YELLOW/2(S-0-S)/2C/LED 24V^ | Прямоугольный селекторный переключатель выступающего типа с короткой ручкой, размеры (мм): внешний корпус: Ø -18, h - 17.2, монтажное отверстие (мм): ⌀16, материал корпуса: пластик, рабочее положение: 3-позиционный, без возврата, цвет: жёлтый, подсветка: есть, контакт: C: 2, тип блоков контактов: одиночный, блок индикации: 24 В=, цвет корпуса: чёрный, Uпит. 110...250 В~, потребление тока: 27-35 мА, IP65 (стандарт МЭК) | 0 | 0 | 0 | 0 | 0 | Возможность заказа уточняйте дополнительно.
H5550013261R |  | A5550008482 | CONTROL SWITCH | SELECTOR SWITCH | S16SRT SERIES | S16SRT-L4Y2C5 | YELLOW/2(S-0-S)/2C/LED 5V | Китай | S16SRT-L4Y2C5^YELLOW/2(S-0-S)/2C/LED 5V^ | Прямоугольный селекторный переключатель выступающего типа с короткой ручкой, размеры (мм): внешний корпус: Ø -18, h - 17.2, монтажное отверстие (мм): ⌀16, материал корпуса: пластик, рабочее положение: 3-позиционный, без возврата, цвет: жёлтый, подсветка: есть, контакт: C: 2, тип блоков контактов: одиночный, блок индикации: 5 В=, цвет корпуса: чёрный, Uпит. 110...250 В~, потребление тока: 12-16 мА, IP65 (стандарт МЭК) | 0 | 0 | 0 | 0 | 0 | Возможность заказа уточняйте дополнительно.
H5550013270R |  | A5550008488 | CONTROL SWITCH | SELECTOR SWITCH | S16SRT SERIES | S16SRT-L4YC12 | YELLOW/2(S-0-S)/1C/LED 12V | Китай | S16SRT-L4YC12^YELLOW/2(S-0-S)/1C/LED 12V^ | Прямоугольный селекторный переключатель выступающего типа с короткой ручкой, размеры (мм): внешний корпус: Ø -18, h - 17.2, монтажное отверстие (мм): ⌀16, материал корпуса: пластик, рабочее положение: 3-позиционный, без возврата, цвет: жёлтый, подсветка: есть, контакт: C: 1, тип блоков контактов: одиночный, блок индикации: 12 В=, цвет корпуса: чёрный, Uпит. 110...250 В~, потребление тока: 10-16 мА, IP65 (стандарт МЭК) | 0 | 0 | 0 | 0 | 0 | Возможность заказа уточняйте дополнительно.
H5550013280R |  | A5550008493 | CONTROL SWITCH | SELECTOR SWITCH | S16SRT SERIES | S16SRT-L4YC24 | YELLOW/2(S-0-S)/1C/LED 24V | Китай | S16SRT-L4YC24^YELLOW/2(S-0-S)/1C/LED 24V^ | Прямоугольный селекторный переключатель выступающего типа с короткой ручкой, размеры (мм): внешний корпус: Ø -18, h - 17.2, монтажное отверстие (мм): ⌀16, материал корпуса: пластик, рабочее положение: 3-позиционный, без возврата, цвет: жёлтый, подсветка: есть, контакт: C: 1, тип блоков контактов: одиночный, блок индикации: 24 В=, цвет корпуса: чёрный, Uпит. 110...250 В~, потребление тока: 27-35 мА, IP65 (стандарт МЭК) | 0 | 0 | 0 | 0 | 0 | Возможность заказа уточняйте дополнительно.
H5550013260R |  | A5550008481 | CONTROL SWITCH | SELECTOR SWITCH | S16SRT SERIES | S16SRT-L4YC5 | YELLOW/2(S-0-S)/1C/LED 5V | Китай | S16SRT-L4YC5^YELLOW/2(S-0-S)/1C/LED 5V^ | Прямоугольный селекторный переключатель выступающего типа с короткой ручкой, размеры (мм): внешний корпус: Ø -18, h - 17.2, монтажное отверстие (мм): ⌀16, материал корпуса: пластик, рабочее положение: 3-позиционный, без возврата, цвет: жёлтый, подсветка: есть, контакт: C: 1, тип блоков контактов: одиночный, блок индикации: 5 В=, цвет корпуса: чёрный, Uпит. 110...250 В~, потребление тока: 12-16 мА, IP65 (стандарт МЭК) | 0 | 0 | 0 | 0 | 0 | Возможность заказа уточняйте дополнительно.
H5550013425R |  | A5550008914 | CONTROL SWITCH | SELECTOR SWITCH | S16SRT SERIES | S16SRT-L5B |  | Китай | S16SRT-L5B^^ | Головка для прямоугольного селекторного переключателя выступающего типа с короткой ручкой, размеры (мм): внешний корпус: Ø -18, h - 17.2, монтажное отверстие (мм): ⌀16, материал корпуса: пластик, рабочее положение: 3-позиционный, пружинный самовозврат из правого положения, цвет: синий, подсветка: есть, контакт: нет, цвет корпуса: чёрный, питание: нет, IP65 (стандарт МЭК) | 220 | 204.6 | 198 | 176 | 154 | Доступно к заказу.
H5550013297R |  | A5550008508 | CONTROL SWITCH | SELECTOR SWITCH | S16SRT SERIES | S16SRT-L5B2C12 | BLUE/2(S-0-R)/2C/LED 12V | Китай | S16SRT-L5B2C12^BLUE/2(S-0-R)/2C/LED 12V^ | Прямоугольный селекторный переключатель выступающего типа с короткой ручкой, размеры (мм): внешний корпус: Ø -18, h - 17.2, монтажное отверстие (мм): ⌀16, материал корпуса: пластик, рабочее положение: 3-позиционный, пружинный самовозврат из правого положения, цвет: синий, подсветка: есть, контакт: C: 2, тип блоков контактов: одиночный, блок индикации: 12 В=, цвет корпуса: чёрный, Uпит. 110...250 В~, потребление тока: 10-15 мА, IP65 (стандарт МЭК) | 0 | 0 | 0 | 0 | 0 | Возможность заказа уточняйте дополнительно.
H5550013307R |  | A5550008518 | CONTROL SWITCH | SELECTOR SWITCH | S16SRT SERIES | S16SRT-L5B2C24 | BLUE/2(S-0-R)/2C/LED 24V | Китай | S16SRT-L5B2C24^BLUE/2(S-0-R)/2C/LED 24V^ | Прямоугольный селекторный переключатель выступающего типа с короткой ручкой, размеры (мм): внешний корпус: Ø -18, h - 17.2, монтажное отверстие (мм): ⌀16, материал корпуса: пластик, рабочее положение: 3-позиционный, пружинный самовозврат из правого положения, цвет: синий, подсветка: есть, контакт: C: 2, тип блоков контактов: одиночный, блок индикации: 24 В=, цвет корпуса: чёрный, Uпит. 110...250 В~, потребление тока: 20-26 мА, IP65 (стандарт МЭК) | 0 | 0 | 0 | 0 | 0 | Возможность заказа уточняйте дополнительно.
H5550013287R |  | A5550008498 | CONTROL SWITCH | SELECTOR SWITCH | S16SRT SERIES | S16SRT-L5B2C5 | BLUE/2(S-0-R)/2C/LED 5V | Китай | S16SRT-L5B2C5^BLUE/2(S-0-R)/2C/LED 5V^ | Прямоугольный селекторный переключатель выступающего типа с короткой ручкой, размеры (мм): внешний корпус: Ø -18, h - 17.2, монтажное отверстие (мм): ⌀16, материал корпуса: пластик, рабочее положение: 3-позиционный, пружинный самовозврат из правого положения, цвет: синий, подсветка: есть, контакт: C: 2, тип блоков контактов: одиночный, блок индикации: 5 В=, цвет корпуса: чёрный, Uпит. 110...250 В~, потребление тока: 10-14 мА, IP65 (стандарт МЭК) | 0 | 0 | 0 | 0 | 0 | Возможность заказа уточняйте дополнительно.
H5550013296R |  | A5550008507 | CONTROL SWITCH | SELECTOR SWITCH | S16SRT SERIES | S16SRT-L5BC12 | BLUE/2(S-0-R)/1C/LED 12V | Китай | S16SRT-L5BC12^BLUE/2(S-0-R)/1C/LED 12V^ | Прямоугольный селекторный переключатель выступающего типа с короткой ручкой, размеры (мм): внешний корпус: Ø -18, h - 17.2, монтажное отверстие (мм): ⌀16, материал корпуса: пластик, рабочее положение: 3-позиционный, пружинный самовозврат из правого положения, цвет: синий, подсветка: есть, контакт: C: 1, тип блоков контактов: одиночный, блок индикации: 12 В=, цвет корпуса: чёрный, Uпит. 110...250 В~, потребление тока: 10-15 мА, IP65 (стандарт МЭК) | 0 | 0 | 0 | 0 | 0 | Возможность заказа уточняйте дополнительно.
H5550013306R |  | A5550008517 | CONTROL SWITCH | SELECTOR SWITCH | S16SRT SERIES | S16SRT-L5BC24 | BLUE/2(S-0-R)/1C/LED 24V | Китай | S16SRT-L5BC24^BLUE/2(S-0-R)/1C/LED 24V^ | Прямоугольный селекторный переключатель выступающего типа с короткой ручкой, размеры (мм): внешний корпус: Ø -18, h - 17.2, монтажное отверстие (мм): ⌀16, материал корпуса: пластик, рабочее положение: 3-позиционный, пружинный самовозврат из правого положения, цвет: синий, подсветка: есть, контакт: C: 1, тип блоков контактов: одиночный, блок индикации: 24 В=, цвет корпуса: чёрный, Uпит. 110...250 В~, потребление тока: 20-26 мА, IP65 (стандарт МЭК) | 0 | 0 | 0 | 0 | 0 | Возможность заказа уточняйте дополнительно.
H5550013286R |  | A5550008497 | CONTROL SWITCH | SELECTOR SWITCH | S16SRT SERIES | S16SRT-L5BC5 | BLUE/2(S-0-R)/1C/LED 5V | Китай | S16SRT-L5BC5^BLUE/2(S-0-R)/1C/LED 5V^ | Прямоугольный селекторный переключатель выступающего типа с короткой ручкой, размеры (мм): внешний корпус: Ø -18, h - 17.2, монтажное отверстие (мм): ⌀16, материал корпуса: пластик, рабочее положение: 3-позиционный, пружинный самовозврат из правого положения, цвет: синий, подсветка: есть, контакт: C: 1, тип блоков контактов: одиночный, блок индикации: 5 В=, цвет корпуса: чёрный, Uпит. 110...250 В~, потребление тока: 10-14 мА, IP65 (стандарт МЭК) | 0 | 0 | 0 | 0 | 0 | Возможность заказа уточняйте дополнительно.
H5550013426R |  | A5550008916 | CONTROL SWITCH | SELECTOR SWITCH | S16SRT SERIES | S16SRT-L5G |  | Китай | S16SRT-L5G^^ | Головка для прямоугольного селекторного переключателя выступающего типа с короткой ручкой, размеры (мм): внешний корпус: Ø -18, h - 17.2, монтажное отверстие (мм): ⌀16, материал корпуса: пластик, рабочее положение: 3-позиционный, пружинный самовозврат из правого положения, цвет: зелёный, подсветка: есть, контакт: нет, цвет корпуса: чёрный, питание: нет, IP65 (стандарт МЭК) | 220 | 204.6 | 198 | 176 | 154 | Доступно к заказу.
H5550013299R |  | A5550008510 | CONTROL SWITCH | SELECTOR SWITCH | S16SRT SERIES | S16SRT-L5G2C12 | GREEN/2(S-0-R)/2C/LED 12V | Китай | S16SRT-L5G2C12^GREEN/2(S-0-R)/2C/LED 12V^ | Прямоугольный селекторный переключатель выступающего типа с короткой ручкой, размеры (мм): внешний корпус: Ø -18, h - 17.2, монтажное отверстие (мм): ⌀16, материал корпуса: пластик, рабочее положение: 3-позиционный, пружинный самовозврат из правого положения, цвет: зелёный, подсветка: есть, контакт: C: 2, тип блоков контактов: одиночный, блок индикации: 12 В=, цвет корпуса: чёрный, Uпит. 110...250 В~, потребление тока: 5-9 мА, IP65 (стандарт МЭК) | 0 | 0 | 0 | 0 | 0 | Возможность заказа уточняйте дополнительно.
H5550013309R |  | A5550008520 | CONTROL SWITCH | SELECTOR SWITCH | S16SRT SERIES | S16SRT-L5G2C24 | GREEN/2(S-0-R)/2C/LED 24V | Китай | S16SRT-L5G2C24^GREEN/2(S-0-R)/2C/LED 24V^ | Прямоугольный селекторный переключатель выступающего типа с короткой ручкой, размеры (мм): внешний корпус: Ø -18, h - 17.2, монтажное отверстие (мм): ⌀16, материал корпуса: пластик, рабочее положение: 3-позиционный, пружинный самовозврат из правого положения, цвет: зелёный, подсветка: есть, контакт: C: 2, тип блоков контактов: одиночный, блок индикации: 24 В=, цвет корпуса: чёрный, Uпит. 110...250 В~, потребление тока: 16-22 мА, IP65 (стандарт МЭК) | 0 | 0 | 0 | 0 | 0 | Возможность заказа уточняйте дополнительно.
H5550013289R |  | A5550008500 | CONTROL SWITCH | SELECTOR SWITCH | S16SRT SERIES | S16SRT-L5G2C5 | GREEN/2(S-0-R)/2C/LED 5V | Китай | S16SRT-L5G2C5^GREEN/2(S-0-R)/2C/LED 5V^ | Прямоугольный селекторный переключатель выступающего типа с короткой ручкой, размеры (мм): внешний корпус: Ø -18, h - 17.2, монтажное отверстие (мм): ⌀16, материал корпуса: пластик, рабочее положение: 3-позиционный, пружинный самовозврат из правого положения, цвет: зелёный, подсветка: есть, контакт: C: 2, тип блоков контактов: одиночный, блок индикации: 5 В=, цвет корпуса: чёрный, Uпит. 110...250 В~, потребление тока: 5-7 мА, IP65 (стандарт МЭК) | 0 | 0 | 0 | 0 | 0 | Возможность заказа уточняйте дополнительно.
A5550008509R |  | A5550008509 | CONTROL SWITCH | SELECTOR SWITCH | S16SRT SERIES | S16SRT-L5GC12 | GREEN/2(S-0-R)/1C/LED 12V | Китай | S16SRT-L5GC12^GREEN/2(S-0-R)/1C/LED 12V^ | Прямоугольный селекторный переключатель выступающего типа с короткой ручкой, размеры (мм): внешний корпус: Ø -18, h - 17.2, монтажное отверстие (мм): ⌀16, материал корпуса: пластик, рабочее положение: 3-позиционный, пружинный самовозврат из правого положения, цвет: зелёный, подсветка: есть, контакт: C: 1, тип блоков контактов: одиночный, блок индикации: 12 В=, цвет корпуса: чёрный, Uпит. 110...250 В~, потребление тока: 5-9 мА, IP65 (стандарт МЭК) | 0 | 0 | 0 | 0 | 0 | Цену и срок поставки уточняйте дополнительно.
A5550008519R |  | A5550008519 | CONTROL SWITCH | SELECTOR SWITCH | S16SRT SERIES | S16SRT-L5GC24 | GREEN/2(S-0-R)/1C/LED 24V | Китай | S16SRT-L5GC24^GREEN/2(S-0-R)/1C/LED 24V^ | Прямоугольный селекторный переключатель выступающего типа с короткой ручкой, размеры (мм): внешний корпус: Ø -18, h - 17.2, монтажное отверстие (мм): ⌀16, материал корпуса: пластик, рабочее положение: 3-позиционный, пружинный самовозврат из правого положения, цвет: зелёный, подсветка: есть, контакт: C: 1, тип блоков контактов: одиночный, блок индикации: 24 В=, цвет корпуса: чёрный, Uпит. 110...250 В~, потребление тока: 16-22 мА, IP65 (стандарт МЭК) | 0 | 0 | 0 | 0 | 0 | Цену и срок поставки уточняйте дополнительно.
A5550008499R |  | A5550008499 | CONTROL SWITCH | SELECTOR SWITCH | S16SRT SERIES | S16SRT-L5GC5 | GREEN/2(S-0-R)/1C/LED 5V | Китай | S16SRT-L5GC5^GREEN/2(S-0-R)/1C/LED 5V^ | Прямоугольный селекторный переключатель выступающего типа с короткой ручкой, размеры (мм): внешний корпус: Ø -18, h - 17.2, монтажное отверстие (мм): ⌀16, материал корпуса: пластик, рабочее положение: 3-позиционный, пружинный самовозврат из правого положения, цвет: зелёный, подсветка: есть, контакт: C: 1, тип блоков контактов: одиночный, блок индикации: 5 В=, цвет корпуса: чёрный, Uпит. 110...250 В~, потребление тока: 5-7 мА, IP65 (стандарт МЭК) | 0 | 0 | 0 | 0 | 0 | Цену и срок поставки уточняйте дополнительно.
A5550008913R |  | A5550008912 | CONTROL SWITCH | SELECTOR SWITCH | S16SRT SERIES | S16SRT-L5R |  | Китай | S16SRT-L5R^^ | Головка для прямоугольного селекторного переключателя выступающего типа с короткой ручкой, размеры (мм): внешний корпус: Ø -18, h - 17.2, монтажное отверстие (мм): ⌀16, материал корпуса: пластик, рабочее положение: 3-позиционный, пружинный самовозврат из правого положения, цвет: красный, подсветка: есть, контакт: нет, цвет корпуса: чёрный, питание: нет, IP65 (стандарт МЭК) | 220 | 204.6 | 198 | 176 | 154 | Доступно к заказу.
A5550008506R |  | A5550008506 | CONTROL SWITCH | SELECTOR SWITCH | S16SRT SERIES | S16SRT-L5R2C12 | RED/2(S-0-R)/2C/LED 12V | Китай | S16SRT-L5R2C12^RED/2(S-0-R)/2C/LED 12V^ | Прямоугольный селекторный переключатель выступающего типа с короткой ручкой, размеры (мм): внешний корпус: Ø -18, h - 17.2, монтажное отверстие (мм): ⌀16, материал корпуса: пластик, рабочее положение: 3-позиционный, пружинный самовозврат из правого положения, цвет: красный, подсветка: есть, контакт: C: 2, тип блоков контактов: одиночный, блок индикации: 12 В=, цвет корпуса: чёрный, Uпит. 110...250 В~, потребление тока: 9-14 мА, IP65 (стандарт МЭК) | 0 | 0 | 0 | 0 | 0 | Цену и срок поставки уточняйте дополнительно.
A5550008516R |  | A5550008516 | CONTROL SWITCH | SELECTOR SWITCH | S16SRT SERIES | S16SRT-L5R2C24 | RED/2(S-0-R)/2C/LED 24V | Китай | S16SRT-L5R2C24^RED/2(S-0-R)/2C/LED 24V^ | Прямоугольный селекторный переключатель выступающего типа с короткой ручкой, размеры (мм): внешний корпус: Ø -18, h - 17.2, монтажное отверстие (мм): ⌀16, материал корпуса: пластик, рабочее положение: 3-позиционный, пружинный самовозврат из правого положения, цвет: красный, подсветка: есть, контакт: C: 2, тип блоков контактов: одиночный, блок индикации: 24 В=, цвет корпуса: чёрный, Uпит. 110...250 В~, потребление тока: 15-20 мА, IP65 (стандарт МЭК) | 0 | 0 | 0 | 0 | 0 | Цену и срок поставки уточняйте дополнительно.
A5550008496R |  | A5550008496 | CONTROL SWITCH | SELECTOR SWITCH | S16SRT SERIES | S16SRT-L5R2C5 | RED/2(S-0-R)/2C/LED 5V | Китай | S16SRT-L5R2C5^RED/2(S-0-R)/2C/LED 5V^ | Прямоугольный селекторный переключатель выступающего типа с короткой ручкой, размеры (мм): внешний корпус: Ø -18, h - 17.2, монтажное отверстие (мм): ⌀16, материал корпуса: пластик, рабочее положение: 3-позиционный, пружинный самовозврат из правого положения, цвет: красный, подсветка: есть, контакт: C: 2, тип блоков контактов: одиночный, блок индикации: 5 В=, цвет корпуса: чёрный, Uпит. 110...250 В~, потребление тока: 6-9 мА, IP65 (стандарт МЭК) | 0 | 0 | 0 | 0 | 0 | Цену и срок поставки уточняйте дополнительно.
A5550008505R |  | A5550008505 | CONTROL SWITCH | SELECTOR SWITCH | S16SRT SERIES | S16SRT-L5RC12 | RED/2(S-0-R)/1C/LED 12V | Китай | S16SRT-L5RC12^RED/2(S-0-R)/1C/LED 12V^ | Прямоугольный селекторный переключатель выступающего типа с короткой ручкой, размеры (мм): внешний корпус: Ø -18, h - 17.2, монтажное отверстие (мм): ⌀16, материал корпуса: пластик, рабочее положение: 3-позиционный, пружинный самовозврат из правого положения, цвет: красный, подсветка: есть, контакт: C: 1, тип блоков контактов: одиночный, блок индикации: 12 В=, цвет корпуса: чёрный, Uпит. 110...250 В~, потребление тока: 9-14 мА, IP65 (стандарт МЭК) | 0 | 0 | 0 | 0 | 0 | Цену и срок поставки уточняйте дополнительно.
A5550008515R |  | A5550008515 | CONTROL SWITCH | SELECTOR SWITCH | S16SRT SERIES | S16SRT-L5RC24 | RED/2(S-0-R)/1C/LED 24V | Китай | S16SRT-L5RC24^RED/2(S-0-R)/1C/LED 24V^ | Прямоугольный селекторный переключатель выступающего типа с короткой ручкой, размеры (мм): внешний корпус: Ø -18, h - 17.2, монтажное отверстие (мм): ⌀16, материал корпуса: пластик, рабочее положение: 3-позиционный, пружинный самовозврат из правого положения, цвет: красный, подсветка: есть, контакт: C: 1, тип блоков контактов: одиночный, блок индикации: 24 В=, цвет корпуса: чёрный, Uпит. 110...250 В~, потребление тока: 15-20 мА, IP65 (стандарт МЭК) | 0 | 0 | 0 | 0 | 0 | Цену и срок поставки уточняйте дополнительно.
A5550008495R |  | A5550008495 | CONTROL SWITCH | SELECTOR SWITCH | S16SRT SERIES | S16SRT-L5RC5 | RED/2(S-0-R)/1C/LED 5V | Китай | S16SRT-L5RC5^RED/2(S-0-R)/1C/LED 5V^ | Прямоугольный селекторный переключатель выступающего типа с короткой ручкой, размеры (мм): внешний корпус: Ø -18, h - 17.2, монтажное отверстие (мм): ⌀16, материал корпуса: пластик, рабочее положение: 3-позиционный, пружинный самовозврат из правого положения, цвет: красный, подсветка: есть, контакт: C: 1, тип блоков контактов: одиночный, блок индикации: 5 В=, цвет корпуса: чёрный, Uпит. 110...250 В~, потребление тока: 6-9 мА, IP65 (стандарт МЭК) | 0 | 0 | 0 | 0 | 0 | Цену и срок поставки уточняйте дополнительно.
H5550013428R |  | A5550008920 | CONTROL SWITCH | SELECTOR SWITCH | S16SRT SERIES | S16SRT-L5W |  | Китай | S16SRT-L5W^^ | Головка для прямоугольного селекторного переключателя выступающего типа с короткой ручкой, размеры (мм): внешний корпус: Ø -18, h - 17.2, монтажное отверстие (мм): ⌀16, материал корпуса: пластик, рабочее положение: 3-позиционный, пружинный самовозврат из правого положения, цвет: белый, подсветка: есть, контакт: нет, цвет корпуса: чёрный, питание: нет, IP65 (стандарт МЭК) | 220 | 204.6 | 198 | 176 | 154 | Доступно к заказу.
H5550013303R |  | A5550008514 | CONTROL SWITCH | SELECTOR SWITCH | S16SRT SERIES | S16SRT-L5W2C12 | WHITE/2(S-0-R)/2C/LED 12V | Китай | S16SRT-L5W2C12^WHITE/2(S-0-R)/2C/LED 12V^ | Прямоугольный селекторный переключатель выступающего типа с короткой ручкой, размеры (мм): внешний корпус: Ø -18, h - 17.2, монтажное отверстие (мм): ⌀16, материал корпуса: пластик, рабочее положение: 3-позиционный, пружинный самовозврат из правого положения, цвет: белый, подсветка: есть, контакт: C: 2, тип блоков контактов: одиночный, блок индикации: 12 В=, цвет корпуса: чёрный, Uпит. 110...250 В~, потребление тока: 9-14 мА, IP65 (стандарт МЭК) | 0 | 0 | 0 | 0 | 0 | Возможность заказа уточняйте дополнительно.
H5550013313R |  | A5550008524 | CONTROL SWITCH | SELECTOR SWITCH | S16SRT SERIES | S16SRT-L5W2C24 | WHITE/2(S-0-R)/2C/LED 24V | Китай | S16SRT-L5W2C24^WHITE/2(S-0-R)/2C/LED 24V^ | Прямоугольный селекторный переключатель выступающего типа с короткой ручкой, размеры (мм): внешний корпус: Ø -18, h - 17.2, монтажное отверстие (мм): ⌀16, материал корпуса: пластик, рабочее положение: 3-позиционный, пружинный самовозврат из правого положения, цвет: белый, подсветка: есть, контакт: C: 2, тип блоков контактов: одиночный, блок индикации: 24 В=, цвет корпуса: чёрный, Uпит. 110...250 В~, потребление тока: 23-30 мА, IP65 (стандарт МЭК) | 0 | 0 | 0 | 0 | 0 | Возможность заказа уточняйте дополнительно.
H5550013293R |  | A5550008504 | CONTROL SWITCH | SELECTOR SWITCH | S16SRT SERIES | S16SRT-L5W2C5 | WHITE/2(S-0-R)/2C/LED 5V | Китай | S16SRT-L5W2C5^WHITE/2(S-0-R)/2C/LED 5V^ | Прямоугольный селекторный переключатель выступающего типа с короткой ручкой, размеры (мм): внешний корпус: Ø -18, h - 17.2, монтажное отверстие (мм): ⌀16, материал корпуса: пластик, рабочее положение: 3-позиционный, пружинный самовозврат из правого положения, цвет: белый, подсветка: есть, контакт: C: 2, тип блоков контактов: одиночный, блок индикации: 5 В=, цвет корпуса: чёрный, Uпит. 110...250 В~, потребление тока: 10-14 мА, IP65 (стандарт МЭК) | 0 | 0 | 0 | 0 | 0 | Возможность заказа уточняйте дополнительно.
H5550013302R |  | A5550008513 | CONTROL SWITCH | SELECTOR SWITCH | S16SRT SERIES | S16SRT-L5WC12 | WHITE/2(S-0-R)/1C/LED 12V | Китай | S16SRT-L5WC12^WHITE/2(S-0-R)/1C/LED 12V^ | Прямоугольный селекторный переключатель выступающего типа с короткой ручкой, размеры (мм): внешний корпус: Ø -18, h - 17.2, монтажное отверстие (мм): ⌀16, материал корпуса: пластик, рабочее положение: 3-позиционный, пружинный самовозврат из правого положения, цвет: белый, подсветка: есть, контакт: C: 1, тип блоков контактов: одиночный, блок индикации: 12 В=, цвет корпуса: чёрный, Uпит. 110...250 В~, потребление тока: 9-14 мА, IP65 (стандарт МЭК) | 0 | 0 | 0 | 0 | 0 | Возможность заказа уточняйте дополнительно.
H5550013312R |  | A5550008523 | CONTROL SWITCH | SELECTOR SWITCH | S16SRT SERIES | S16SRT-L5WC24 | WHITE/2(S-0-R)/1C/LED 24V | Китай | S16SRT-L5WC24^WHITE/2(S-0-R)/1C/LED 24V^ | Прямоугольный селекторный переключатель выступающего типа с короткой ручкой, размеры (мм): внешний корпус: Ø -18, h - 17.2, монтажное отверстие (мм): ⌀16, материал корпуса: пластик, рабочее положение: 3-позиционный, пружинный самовозврат из правого положения, цвет: белый, подсветка: есть, контакт: C: 1, тип блоков контактов: одиночный, блок индикации: 24 В=, цвет корпуса: чёрный, Uпит. 110...250 В~, потребление тока: 23-30 мА, IP65 (стандарт МЭК) | 0 | 0 | 0 | 0 | 0 | Возможность заказа уточняйте дополнительно.
H5550013292R |  | A5550008503 | CONTROL SWITCH | SELECTOR SWITCH | S16SRT SERIES | S16SRT-L5WC5 | WHITE/2(S-0-R)/1C/LED 5V | Китай | S16SRT-L5WC5^WHITE/2(S-0-R)/1C/LED 5V^ | Прямоугольный селекторный переключатель выступающего типа с короткой ручкой, размеры (мм): внешний корпус: Ø -18, h - 17.2, монтажное отверстие (мм): ⌀16, материал корпуса: пластик, рабочее положение: 3-позиционный, пружинный самовозврат из правого положения, цвет: белый, подсветка: есть, контакт: C: 1, тип блоков контактов: одиночный, блок индикации: 5 В=, цвет корпуса: чёрный, Uпит. 110...250 В~, потребление тока: 10-14 мА, IP65 (стандарт МЭК) | 0 | 0 | 0 | 0 | 0 | Возможность заказа уточняйте дополнительно.
H5550013427R |  | A5550008918 | CONTROL SWITCH | SELECTOR SWITCH | S16SRT SERIES | S16SRT-L5Y |  | Китай | S16SRT-L5Y^^ | Головка для прямоугольного селекторного переключателя выступающего типа с короткой ручкой, размеры (мм): внешний корпус: Ø -18, h - 17.2, монтажное отверстие (мм): ⌀16, материал корпуса: пластик, рабочее положение: 3-позиционный, пружинный самовозврат из правого положения, цвет: жёлтый, подсветка: есть, контакт: нет, цвет корпуса: чёрный, питание: нет, IP65 (стандарт МЭК) | 220 | 204.6 | 198 | 176 | 154 | Доступно к заказу.
H5550013301R |  | A5550008512 | CONTROL SWITCH | SELECTOR SWITCH | S16SRT SERIES | S16SRT-L5Y2C12 | YELLOW/2(S-0-R)/2C/LED 12V | Китай | S16SRT-L5Y2C12^YELLOW/2(S-0-R)/2C/LED 12V^ | Прямоугольный селекторный переключатель выступающего типа с короткой ручкой, размеры (мм): внешний корпус: Ø -18, h - 17.2, монтажное отверстие (мм): ⌀16, материал корпуса: пластик, рабочее положение: 3-позиционный, пружинный самовозврат из правого положения, цвет: жёлтый, подсветка: есть, контакт: C: 2, тип блоков контактов: одиночный, блок индикации: 12 В=, цвет корпуса: чёрный, Uпит. 110...250 В~, потребление тока: 10-16 мА, IP65 (стандарт МЭК) | 0 | 0 | 0 | 0 | 0 | Возможность заказа уточняйте дополнительно.
H5550013311R |  | A5550008522 | CONTROL SWITCH | SELECTOR SWITCH | S16SRT SERIES | S16SRT-L5Y2C24 | YELLOW/2(S-0-R)/2C/LED 24V | Китай | S16SRT-L5Y2C24^YELLOW/2(S-0-R)/2C/LED 24V^ | Прямоугольный селекторный переключатель выступающего типа с короткой ручкой, размеры (мм): внешний корпус: Ø -18, h - 17.2, монтажное отверстие (мм): ⌀16, материал корпуса: пластик, рабочее положение: 3-позиционный, пружинный самовозврат из правого положения, цвет: жёлтый, подсветка: есть, контакт: C: 2, тип блоков контактов: одиночный, блок индикации: 24 В=, цвет корпуса: чёрный, Uпит. 110...250 В~, потребление тока: 27-35 мА, IP65 (стандарт МЭК) | 0 | 0 | 0 | 0 | 0 | Возможность заказа уточняйте дополнительно.
H5550013291R |  | A5550008502 | CONTROL SWITCH | SELECTOR SWITCH | S16SRT SERIES | S16SRT-L5Y2C5 | YELLOW/2(S-0-R)/2C/LED 5V | Китай | S16SRT-L5Y2C5^YELLOW/2(S-0-R)/2C/LED 5V^ | Прямоугольный селекторный переключатель выступающего типа с короткой ручкой, размеры (мм): внешний корпус: Ø -18, h - 17.2, монтажное отверстие (мм): ⌀16, материал корпуса: пластик, рабочее положение: 3-позиционный, пружинный самовозврат из правого положения, цвет: жёлтый, подсветка: есть, контакт: C: 2, тип блоков контактов: одиночный, блок индикации: 5 В=, цвет корпуса: чёрный, Uпит. 110...250 В~, потребление тока: 12-16 мА, IP65 (стандарт МЭК) | 0 | 0 | 0 | 0 | 0 | Возможность заказа уточняйте дополнительно.
H5550013300R |  | A5550008511 | CONTROL SWITCH | SELECTOR SWITCH | S16SRT SERIES | S16SRT-L5YC12 | YELLOW/2(S-0-R)/1C/LED 12V | Китай | S16SRT-L5YC12^YELLOW/2(S-0-R)/1C/LED 12V^ | Прямоугольный селекторный переключатель выступающего типа с короткой ручкой, размеры (мм): внешний корпус: Ø -18, h - 17.2, монтажное отверстие (мм): ⌀16, материал корпуса: пластик, рабочее положение: 3-позиционный, пружинный самовозврат из правого положения, цвет: жёлтый, подсветка: есть, контакт: C: 1, тип блоков контактов: одиночный, блок индикации: 12 В=, цвет корпуса: чёрный, Uпит. 110...250 В~, потребление тока: 10-16 мА, IP65 (стандарт МЭК) | 0 | 0 | 0 | 0 | 0 | Возможность заказа уточняйте дополнительно.
H5550013310R |  | A5550008521 | CONTROL SWITCH | SELECTOR SWITCH | S16SRT SERIES | S16SRT-L5YC24 | YELLOW/2(S-0-R)/1C/LED 24V | Китай | S16SRT-L5YC24^YELLOW/2(S-0-R)/1C/LED 24V^ | Прямоугольный селекторный переключатель выступающего типа с короткой ручкой, размеры (мм): внешний корпус: Ø -18, h - 17.2, монтажное отверстие (мм): ⌀16, материал корпуса: пластик, рабочее положение: 3-позиционный, пружинный самовозврат из правого положения, цвет: жёлтый, подсветка: есть, контакт: C: 1, тип блоков контактов: одиночный, блок индикации: 24 В=, цвет корпуса: чёрный, Uпит. 110...250 В~, потребление тока: 27-35 мА, IP65 (стандарт МЭК) | 0 | 0 | 0 | 0 | 0 | Возможность заказа уточняйте дополнительно.
H5550013290R |  | A5550008501 | CONTROL SWITCH | SELECTOR SWITCH | S16SRT SERIES | S16SRT-L5YC5 | YELLOW/2(S-0-R)/1C/LED 5V | Китай | S16SRT-L5YC5^YELLOW/2(S-0-R)/1C/LED 5V^ | Прямоугольный селекторный переключатель выступающего типа с короткой ручкой, размеры (мм): внешний корпус: Ø -18, h - 17.2, монтажное отверстие (мм): ⌀16, материал корпуса: пластик, рабочее положение: 3-позиционный, пружинный самовозврат из правого положения, цвет: жёлтый, подсветка: есть, контакт: C: 1, тип блоков контактов: одиночный, блок индикации: 5 В=, цвет корпуса: чёрный, Uпит. 110...250 В~, потребление тока: 12-16 мА, IP65 (стандарт МЭК) | 0 | 0 | 0 | 0 | 0 | Возможность заказа уточняйте дополнительно.
H5550013430R |  | A5550008924 | CONTROL SWITCH | SELECTOR SWITCH | S16SRT SERIES | S16SRT-L6B |  | Китай | S16SRT-L6B^^ | Головка для прямоугольного селекторного переключателя выступающего типа с короткой ручкой, размеры (мм): внешний корпус: Ø -18, h - 17.2, монтажное отверстие (мм): ⌀16, материал корпуса: пластик, рабочее положение: 3-позиционный, пружинный самовозврат из левого положения, цвет: синий, подсветка: есть, контакт: нет, цвет корпуса: чёрный, питание: нет, IP65 (стандарт МЭК) | 220 | 204.6 | 198 | 176 | 154 | Доступно к заказу.
H5550013327R |  | A5550008538 | CONTROL SWITCH | SELECTOR SWITCH | S16SRT SERIES | S16SRT-L6B2C12 | BLUE/2(R-0-S)/2C/LED 12V | Китай | S16SRT-L6B2C12^BLUE/2(R-0-S)/2C/LED 12V^ | Прямоугольный селекторный переключатель выступающего типа с короткой ручкой, размеры (мм): внешний корпус: Ø -18, h - 17.2, монтажное отверстие (мм): ⌀16, материал корпуса: пластик, рабочее положение: 3-позиционный, пружинный самовозврат из левого положения, цвет: синий, подсветка: есть, контакт: C: 2, тип блоков контактов: одиночный, блок индикации: 12 В=, цвет корпуса: чёрный, Uпит. 110...250 В~, потребление тока: 10-15 мА, IP65 (стандарт МЭК) | 0 | 0 | 0 | 0 | 0 | Возможность заказа уточняйте дополнительно.
H5550013337R |  | A5550008548 | CONTROL SWITCH | SELECTOR SWITCH | S16SRT SERIES | S16SRT-L6B2C24 | BLUE/2(R-0-S)/2C/LED 24V | Китай | S16SRT-L6B2C24^BLUE/2(R-0-S)/2C/LED 24V^ | Прямоугольный селекторный переключатель выступающего типа с короткой ручкой, размеры (мм): внешний корпус: Ø -18, h - 17.2, монтажное отверстие (мм): ⌀16, материал корпуса: пластик, рабочее положение: 3-позиционный, пружинный самовозврат из левого положения, цвет: синий, подсветка: есть, контакт: C: 2, тип блоков контактов: одиночный, блок индикации: 24 В=, цвет корпуса: чёрный, Uпит. 110...250 В~, потребление тока: 20-26 мА, IP65 (стандарт МЭК) | 0 | 0 | 0 | 0 | 0 | Возможность заказа уточняйте дополнительно.
H5550013317R |  | A5550008528 | CONTROL SWITCH | SELECTOR SWITCH | S16SRT SERIES | S16SRT-L6B2C5 | BLUE/2(R-0-S)/2C/LED 5V | Китай | S16SRT-L6B2C5^BLUE/2(R-0-S)/2C/LED 5V^ | Прямоугольный селекторный переключатель выступающего типа с короткой ручкой, размеры (мм): внешний корпус: Ø -18, h - 17.2, монтажное отверстие (мм): ⌀16, материал корпуса: пластик, рабочее положение: 3-позиционный, пружинный самовозврат из левого положения, цвет: синий, подсветка: есть, контакт: C: 2, тип блоков контактов: одиночный, блок индикации: 5 В=, цвет корпуса: чёрный, Uпит. 110...250 В~, потребление тока: 10-14 мА, IP65 (стандарт МЭК) | 0 | 0 | 0 | 0 | 0 | Возможность заказа уточняйте дополнительно.
H5550013326R |  | A5550008537 | CONTROL SWITCH | SELECTOR SWITCH | S16SRT SERIES | S16SRT-L6BC12 | BLUE/2(R-0-S)/1C/LED 12V | Китай | S16SRT-L6BC12^BLUE/2(R-0-S)/1C/LED 12V^ | Прямоугольный селекторный переключатель выступающего типа с короткой ручкой, размеры (мм): внешний корпус: Ø -18, h - 17.2, монтажное отверстие (мм): ⌀16, материал корпуса: пластик, рабочее положение: 3-позиционный, пружинный самовозврат из левого положения, цвет: синий, подсветка: есть, контакт: C: 1, тип блоков контактов: одиночный, блок индикации: 12 В=, цвет корпуса: чёрный, Uпит. 110...250 В~, потребление тока: 10-15 мА, IP65 (стандарт МЭК) | 0 | 0 | 0 | 0 | 0 | Возможность заказа уточняйте дополнительно.
H5550013336R |  | A5550008547 | CONTROL SWITCH | SELECTOR SWITCH | S16SRT SERIES | S16SRT-L6BC24 | BLUE/2(R-0-S)/1C/LED 24V | Китай | S16SRT-L6BC24^BLUE/2(R-0-S)/1C/LED 24V^ | Прямоугольный селекторный переключатель выступающего типа с короткой ручкой, размеры (мм): внешний корпус: Ø -18, h - 17.2, монтажное отверстие (мм): ⌀16, материал корпуса: пластик, рабочее положение: 3-позиционный, пружинный самовозврат из левого положения, цвет: синий, подсветка: есть, контакт: C: 1, тип блоков контактов: одиночный, блок индикации: 24 В=, цвет корпуса: чёрный, Uпит. 110...250 В~, потребление тока: 20-26 мА, IP65 (стандарт МЭК) | 0 | 0 | 0 | 0 | 0 | Возможность заказа уточняйте дополнительно.
H5550013316R |  | A5550008527 | CONTROL SWITCH | SELECTOR SWITCH | S16SRT SERIES | S16SRT-L6BC5 | BLUE/2(R-0-S)/1C/LED 5V | Китай | S16SRT-L6BC5^BLUE/2(R-0-S)/1C/LED 5V^ | Прямоугольный селекторный переключатель выступающего типа с короткой ручкой, размеры (мм): внешний корпус: Ø -18, h - 17.2, монтажное отверстие (мм): ⌀16, материал корпуса: пластик, рабочее положение: 3-позиционный, пружинный самовозврат из левого положения, цвет: синий, подсветка: есть, контакт: C: 1, тип блоков контактов: одиночный, блок индикации: 5 В=, цвет корпуса: чёрный, Uпит. 110...250 В~, потребление тока: 10-14 мА, IP65 (стандарт МЭК) | 0 | 0 | 0 | 0 | 0 | Возможность заказа уточняйте дополнительно.
H5550013431R |  | A5550008926 | CONTROL SWITCH | SELECTOR SWITCH | S16SRT SERIES | S16SRT-L6G |  | Китай | S16SRT-L6G^^ | Головка для прямоугольного селекторного переключателя выступающего типа с короткой ручкой, размеры (мм): внешний корпус: Ø -18, h - 17.2, монтажное отверстие (мм): ⌀16, материал корпуса: пластик, рабочее положение: 3-позиционный, пружинный самовозврат из левого положения, цвет: зелёный, подсветка: есть, контакт: нет, цвет корпуса: чёрный, питание: нет, IP65 (стандарт МЭК) | 220 | 204.6 | 198 | 176 | 154 | Доступно к заказу.
H5550013329R |  | A5550008540 | CONTROL SWITCH | SELECTOR SWITCH | S16SRT SERIES | S16SRT-L6G2C12 | GREEN/2(R-0-S)/2C/LED 12V | Китай | S16SRT-L6G2C12^GREEN/2(R-0-S)/2C/LED 12V^ | Прямоугольный селекторный переключатель выступающего типа с короткой ручкой, размеры (мм): внешний корпус: Ø -18, h - 17.2, монтажное отверстие (мм): ⌀16, материал корпуса: пластик, рабочее положение: 3-позиционный, пружинный самовозврат из левого положения, цвет: зелёный, подсветка: есть, контакт: C: 2, тип блоков контактов: одиночный, блок индикации: 12 В=, цвет корпуса: чёрный, Uпит. 110...250 В~, потребление тока: 5-9 мА, IP65 (стандарт МЭК) | 0 | 0 | 0 | 0 | 0 | Возможность заказа уточняйте дополнительно.
H5550013339R |  | A5550008550 | CONTROL SWITCH | SELECTOR SWITCH | S16SRT SERIES | S16SRT-L6G2C24 | GREEN/2(R-0-S)/2C/LED 24V | Китай | S16SRT-L6G2C24^GREEN/2(R-0-S)/2C/LED 24V^ | Прямоугольный селекторный переключатель выступающего типа с короткой ручкой, размеры (мм): внешний корпус: Ø -18, h - 17.2, монтажное отверстие (мм): ⌀16, материал корпуса: пластик, рабочее положение: 3-позиционный, пружинный самовозврат из левого положения, цвет: зелёный, подсветка: есть, контакт: C: 2, тип блоков контактов: одиночный, блок индикации: 24 В=, цвет корпуса: чёрный, Uпит. 110...250 В~, потребление тока: 16-22 мА, IP65 (стандарт МЭК) | 0 | 0 | 0 | 0 | 0 | Возможность заказа уточняйте дополнительно.
H5550013319R |  | A5550008530 | CONTROL SWITCH | SELECTOR SWITCH | S16SRT SERIES | S16SRT-L6G2C5 | GREEN/2(R-0-S)/2C/LED 5V | Китай | S16SRT-L6G2C5^GREEN/2(R-0-S)/2C/LED 5V^ | Прямоугольный селекторный переключатель выступающего типа с короткой ручкой, размеры (мм): внешний корпус: Ø -18, h - 17.2, монтажное отверстие (мм): ⌀16, материал корпуса: пластик, рабочее положение: 3-позиционный, пружинный самовозврат из левого положения, цвет: зелёный, подсветка: есть, контакт: C: 2, тип блоков контактов: одиночный, блок индикации: 5 В=, цвет корпуса: чёрный, Uпит. 110...250 В~, потребление тока: 5-7 мА, IP65 (стандарт МЭК) | 0 | 0 | 0 | 0 | 0 | Возможность заказа уточняйте дополнительно.
A5550008539R |  | A5550008539 | CONTROL SWITCH | SELECTOR SWITCH | S16SRT SERIES | S16SRT-L6GC12 | GREEN/2(R-0-S)/1C/LED 12V | Китай | S16SRT-L6GC12^GREEN/2(R-0-S)/1C/LED 12V^ | Прямоугольный селекторный переключатель выступающего типа с короткой ручкой, размеры (мм): внешний корпус: Ø -18, h - 17.2, монтажное отверстие (мм): ⌀16, материал корпуса: пластик, рабочее положение: 3-позиционный, пружинный самовозврат из левого положения, цвет: зелёный, подсветка: есть, контакт: C: 1, тип блоков контактов: одиночный, блок индикации: 12 В=, цвет корпуса: чёрный, Uпит. 110...250 В~, потребление тока: 5-9 мА, IP65 (стандарт МЭК) | 0 | 0 | 0 | 0 | 0 | Цену и срок поставки уточняйте дополнительно.
A5550008549R |  | A5550008549 | CONTROL SWITCH | SELECTOR SWITCH | S16SRT SERIES | S16SRT-L6GC24 | GREEN/2(R-0-S)/1C/LED 24V | Китай | S16SRT-L6GC24^GREEN/2(R-0-S)/1C/LED 24V^ | Прямоугольный селекторный переключатель выступающего типа с короткой ручкой, размеры (мм): внешний корпус: Ø -18, h - 17.2, монтажное отверстие (мм): ⌀16, материал корпуса: пластик, рабочее положение: 3-позиционный, пружинный самовозврат из левого положения, цвет: зелёный, подсветка: есть, контакт: C: 1, тип блоков контактов: одиночный, блок индикации: 24 В=, цвет корпуса: чёрный, Uпит. 110...250 В~, потребление тока: 16-22 мА, IP65 (стандарт МЭК) | 0 | 0 | 0 | 0 | 0 | Цену и срок поставки уточняйте дополнительно.
A5550008529R |  | A5550008529 | CONTROL SWITCH | SELECTOR SWITCH | S16SRT SERIES | S16SRT-L6GC5 | GREEN/2(R-0-S)/1C/LED 5V | Китай | S16SRT-L6GC5^GREEN/2(R-0-S)/1C/LED 5V^ | Прямоугольный селекторный переключатель выступающего типа с короткой ручкой, размеры (мм): внешний корпус: Ø -18, h - 17.2, монтажное отверстие (мм): ⌀16, материал корпуса: пластик, рабочее положение: 3-позиционный, пружинный самовозврат из левого положения, цвет: зелёный, подсветка: есть, контакт: C: 1, тип блоков контактов: одиночный, блок индикации: 5 В=, цвет корпуса: чёрный, Uпит. 110...250 В~, потребление тока: 5-7 мА, IP65 (стандарт МЭК) | 0 | 0 | 0 | 0 | 0 | Цену и срок поставки уточняйте дополнительно.
A5550008923R |  | A5550008922 | CONTROL SWITCH | SELECTOR SWITCH | S16SRT SERIES | S16SRT-L6R |  | Китай | S16SRT-L6R^^ | Головка для прямоугольного селекторного переключателя выступающего типа с короткой ручкой, размеры (мм): внешний корпус: Ø -18, h - 17.2, монтажное отверстие (мм): ⌀16, материал корпуса: пластик, рабочее положение: 3-позиционный, пружинный самовозврат из левого положения, цвет: красный, подсветка: есть, контакт: нет, цвет корпуса: чёрный, питание: нет, IP65 (стандарт МЭК) | 220 | 204.6 | 198 | 176 | 154 | Доступно к заказу.
A5550008536R |  | A5550008536 | CONTROL SWITCH | SELECTOR SWITCH | S16SRT SERIES | S16SRT-L6R2C12 | RED/2(R-0-S)/2C/LED 12V | Китай | S16SRT-L6R2C12^RED/2(R-0-S)/2C/LED 12V^ | Прямоугольный селекторный переключатель выступающего типа с короткой ручкой, размеры (мм): внешний корпус: Ø -18, h - 17.2, монтажное отверстие (мм): ⌀16, материал корпуса: пластик, рабочее положение: 3-позиционный, пружинный самовозврат из левого положения, цвет: красный, подсветка: есть, контакт: C: 2, тип блоков контактов: одиночный, блок индикации: 12 В=, цвет корпуса: чёрный, Uпит. 110...250 В~, потребление тока: 9-14 мА, IP65 (стандарт МЭК) | 0 | 0 | 0 | 0 | 0 | Цену и срок поставки уточняйте дополнительно.
A5550008546R |  | A5550008546 | CONTROL SWITCH | SELECTOR SWITCH | S16SRT SERIES | S16SRT-L6R2C24 | RED/2(R-0-S)/2C/LED 24V | Китай | S16SRT-L6R2C24^RED/2(R-0-S)/2C/LED 24V^ | Прямоугольный селекторный переключатель выступающего типа с короткой ручкой, размеры (мм): внешний корпус: Ø -18, h - 17.2, монтажное отверстие (мм): ⌀16, материал корпуса: пластик, рабочее положение: 3-позиционный, пружинный самовозврат из левого положения, цвет: красный, подсветка: есть, контакт: C: 2, тип блоков контактов: одиночный, блок индикации: 24 В=, цвет корпуса: чёрный, Uпит. 110...250 В~, потребление тока: 15-20 мА, IP65 (стандарт МЭК) | 0 | 0 | 0 | 0 | 0 | Цену и срок поставки уточняйте дополнительно.
A5550008526R |  | A5550008526 | CONTROL SWITCH | SELECTOR SWITCH | S16SRT SERIES | S16SRT-L6R2C5 | RED/2(R-0-S)/2C/LED 5V | Китай | S16SRT-L6R2C5^RED/2(R-0-S)/2C/LED 5V^ | Прямоугольный селекторный переключатель выступающего типа с короткой ручкой, размеры (мм): внешний корпус: Ø -18, h - 17.2, монтажное отверстие (мм): ⌀16, материал корпуса: пластик, рабочее положение: 3-позиционный, пружинный самовозврат из левого положения, цвет: красный, подсветка: есть, контакт: C: 2, тип блоков контактов: одиночный, блок индикации: 5 В=, цвет корпуса: чёрный, Uпит. 110...250 В~, потребление тока: 6-9 мА, IP65 (стандарт МЭК) | 0 | 0 | 0 | 0 | 0 | Цену и срок поставки уточняйте дополнительно.
A5550008535R |  | A5550008535 | CONTROL SWITCH | SELECTOR SWITCH | S16SRT SERIES | S16SRT-L6RC12 | RED/2(R-0-S)/1C/LED 12V | Китай | S16SRT-L6RC12^RED/2(R-0-S)/1C/LED 12V^ | Прямоугольный селекторный переключатель выступающего типа с короткой ручкой, размеры (мм): внешний корпус: Ø -18, h - 17.2, монтажное отверстие (мм): ⌀16, материал корпуса: пластик, рабочее положение: 3-позиционный, пружинный самовозврат из левого положения, цвет: красный, подсветка: есть, контакт: C: 1, тип блоков контактов: одиночный, блок индикации: 12 В=, цвет корпуса: чёрный, Uпит. 110...250 В~, потребление тока: 9-14 мА, IP65 (стандарт МЭК) | 0 | 0 | 0 | 0 | 0 | Цену и срок поставки уточняйте дополнительно.
A5550008545R |  | A5550008545 | CONTROL SWITCH | SELECTOR SWITCH | S16SRT SERIES | S16SRT-L6RC24 | RED/2(R-0-S)/1C/LED 24V | Китай | S16SRT-L6RC24^RED/2(R-0-S)/1C/LED 24V^ | Прямоугольный селекторный переключатель выступающего типа с короткой ручкой, размеры (мм): внешний корпус: Ø -18, h - 17.2, монтажное отверстие (мм): ⌀16, материал корпуса: пластик, рабочее положение: 3-позиционный, пружинный самовозврат из левого положения, цвет: красный, подсветка: есть, контакт: C: 1, тип блоков контактов: одиночный, блок индикации: 24 В=, цвет корпуса: чёрный, Uпит. 110...250 В~, потребление тока: 15-20 мА, IP65 (стандарт МЭК) | 0 | 0 | 0 | 0 | 0 | Цену и срок поставки уточняйте дополнительно.
A5550008525R |  | A5550008525 | CONTROL SWITCH | SELECTOR SWITCH | S16SRT SERIES | S16SRT-L6RC5 | RED/2(R-0-S)/1C/LED 5V | Китай | S16SRT-L6RC5^RED/2(R-0-S)/1C/LED 5V^ | Прямоугольный селекторный переключатель выступающего типа с короткой ручкой, размеры (мм): внешний корпус: Ø -18, h - 17.2, монтажное отверстие (мм): ⌀16, материал корпуса: пластик, рабочее положение: 3-позиционный, пружинный самовозврат из левого положения, цвет: красный, подсветка: есть, контакт: C: 1, тип блоков контактов: одиночный, блок индикации: 5 В=, цвет корпуса: чёрный, Uпит. 110...250 В~, потребление тока: 6-9 мА, IP65 (стандарт МЭК) | 0 | 0 | 0 | 0 | 0 | Цену и срок поставки уточняйте дополнительно.
H5550013433R |  | A5550008930 | CONTROL SWITCH | SELECTOR SWITCH | S16SRT SERIES | S16SRT-L6W |  | Китай | S16SRT-L6W^^ | Головка для прямоугольного селекторного переключателя выступающего типа с короткой ручкой, размеры (мм): внешний корпус: Ø -18, h - 17.2, монтажное отверстие (мм): ⌀16, материал корпуса: пластик, рабочее положение: 3-позиционный, пружинный самовозврат из левого положения, цвет: белый, подсветка: есть, контакт: нет, цвет корпуса: чёрный, питание: нет, IP65 (стандарт МЭК) | 220 | 204.6 | 198 | 176 | 154 | Доступно к заказу.
H5550013333R |  | A5550008544 | CONTROL SWITCH | SELECTOR SWITCH | S16SRT SERIES | S16SRT-L6W2C12 | WHITE/2(R-0-S)/2C/LED 12V | Китай | S16SRT-L6W2C12^WHITE/2(R-0-S)/2C/LED 12V^ | Прямоугольный селекторный переключатель выступающего типа с короткой ручкой, размеры (мм): внешний корпус: Ø -18, h - 17.2, монтажное отверстие (мм): ⌀16, материал корпуса: пластик, рабочее положение: 3-позиционный, пружинный самовозврат из левого положения, цвет: белый, подсветка: есть, контакт: C: 2, тип блоков контактов: одиночный, блок индикации: 12 В=, цвет корпуса: чёрный, Uпит. 110...250 В~, потребление тока: 9-14 мА, IP65 (стандарт МЭК) | 0 | 0 | 0 | 0 | 0 | Возможность заказа уточняйте дополнительно.
H5550013343R |  | A5550008554 | CONTROL SWITCH | SELECTOR SWITCH | S16SRT SERIES | S16SRT-L6W2C24 | WHITE/2(R-0-S)/2C/LED 24V | Китай | S16SRT-L6W2C24^WHITE/2(R-0-S)/2C/LED 24V^ | Прямоугольный селекторный переключатель выступающего типа с короткой ручкой, размеры (мм): внешний корпус: Ø -18, h - 17.2, монтажное отверстие (мм): ⌀16, материал корпуса: пластик, рабочее положение: 3-позиционный, пружинный самовозврат из левого положения, цвет: белый, подсветка: есть, контакт: C: 2, тип блоков контактов: одиночный, блок индикации: 24 В=, цвет корпуса: чёрный, Uпит. 110...250 В~, потребление тока: 23-30 мА, IP65 (стандарт МЭК) | 0 | 0 | 0 | 0 | 0 | Возможность заказа уточняйте дополнительно.
H5550013323R |  | A5550008534 | CONTROL SWITCH | SELECTOR SWITCH | S16SRT SERIES | S16SRT-L6W2C5 | WHITE/2(R-0-S)/2C/LED 5V | Китай | S16SRT-L6W2C5^WHITE/2(R-0-S)/2C/LED 5V^ | Прямоугольный селекторный переключатель выступающего типа с короткой ручкой, размеры (мм): внешний корпус: Ø -18, h - 17.2, монтажное отверстие (мм): ⌀16, материал корпуса: пластик, рабочее положение: 3-позиционный, пружинный самовозврат из левого положения, цвет: белый, подсветка: есть, контакт: C: 2, тип блоков контактов: одиночный, блок индикации: 5 В=, цвет корпуса: чёрный, Uпит. 110...250 В~, потребление тока: 10-14 мА, IP65 (стандарт МЭК) | 0 | 0 | 0 | 0 | 0 | Возможность заказа уточняйте дополнительно.
H5550013332R |  | A5550008543 | CONTROL SWITCH | SELECTOR SWITCH | S16SRT SERIES | S16SRT-L6WC12 | WHITE/2(R-0-S)/1C/LED 12V | Китай | S16SRT-L6WC12^WHITE/2(R-0-S)/1C/LED 12V^ | Прямоугольный селекторный переключатель выступающего типа с короткой ручкой, размеры (мм): внешний корпус: Ø -18, h - 17.2, монтажное отверстие (мм): ⌀16, материал корпуса: пластик, рабочее положение: 3-позиционный, пружинный самовозврат из левого положения, цвет: белый, подсветка: есть, контакт: C: 1, тип блоков контактов: одиночный, блок индикации: 12 В=, цвет корпуса: чёрный, Uпит. 110...250 В~, потребление тока: 9-14 мА, IP65 (стандарт МЭК) | 0 | 0 | 0 | 0 | 0 | Возможность заказа уточняйте дополнительно.
H5550013342R |  | A5550008553 | CONTROL SWITCH | SELECTOR SWITCH | S16SRT SERIES | S16SRT-L6WC24 | WHITE/2(R-0-S)/1C/LED 24V | Китай | S16SRT-L6WC24^WHITE/2(R-0-S)/1C/LED 24V^ | Прямоугольный селекторный переключатель выступающего типа с короткой ручкой, размеры (мм): внешний корпус: Ø -18, h - 17.2, монтажное отверстие (мм): ⌀16, материал корпуса: пластик, рабочее положение: 3-позиционный, пружинный самовозврат из левого положения, цвет: белый, подсветка: есть, контакт: C: 1, тип блоков контактов: одиночный, блок индикации: 24 В=, цвет корпуса: чёрный, Uпит. 110...250 В~, потребление тока: 23-30 мА, IP65 (стандарт МЭК) | 0 | 0 | 0 | 0 | 0 | Возможность заказа уточняйте дополнительно.
H5550013322R |  | A5550008533 | CONTROL SWITCH | SELECTOR SWITCH | S16SRT SERIES | S16SRT-L6WC5 | WHITE/2(R-0-S)/1C/LED 5V | Китай | S16SRT-L6WC5^WHITE/2(R-0-S)/1C/LED 5V^ | Прямоугольный селекторный переключатель выступающего типа с короткой ручкой, размеры (мм): внешний корпус: Ø -18, h - 17.2, монтажное отверстие (мм): ⌀16, материал корпуса: пластик, рабочее положение: 3-позиционный, пружинный самовозврат из левого положения, цвет: белый, подсветка: есть, контакт: C: 1, тип блоков контактов: одиночный, блок индикации: 5 В=, цвет корпуса: чёрный, Uпит. 110...250 В~, потребление тока: 10-14 мА, IP65 (стандарт МЭК) | 0 | 0 | 0 | 0 | 0 | Возможность заказа уточняйте дополнительно.
H5550013432R |  | A5550008928 | CONTROL SWITCH | SELECTOR SWITCH | S16SRT SERIES | S16SRT-L6Y |  | Китай | S16SRT-L6Y^^ | Головка для прямоугольного селекторного переключателя выступающего типа с короткой ручкой, размеры (мм): внешний корпус: Ø -18, h - 17.2, монтажное отверстие (мм): ⌀16, материал корпуса: пластик, рабочее положение: 3-позиционный, пружинный самовозврат из левого положения, цвет: жёлтый, подсветка: есть, контакт: нет, цвет корпуса: чёрный, питание: нет, IP65 (стандарт МЭК) | 220 | 204.6 | 198 | 176 | 154 | Доступно к заказу.
H5550013331R |  | A5550008542 | CONTROL SWITCH | SELECTOR SWITCH | S16SRT SERIES | S16SRT-L6Y2C12 | YELLOW/2(R-0-S)/2C/LED 12V | Китай | S16SRT-L6Y2C12^YELLOW/2(R-0-S)/2C/LED 12V^ | Прямоугольный селекторный переключатель выступающего типа с короткой ручкой, размеры (мм): внешний корпус: Ø -18, h - 17.2, монтажное отверстие (мм): ⌀16, материал корпуса: пластик, рабочее положение: 3-позиционный, пружинный самовозврат из левого положения, цвет: жёлтый, подсветка: есть, контакт: C: 2, тип блоков контактов: одиночный, блок индикации: 12 В=, цвет корпуса: чёрный, Uпит. 110...250 В~, потребление тока: 10-16 мА, IP65 (стандарт МЭК) | 0 | 0 | 0 | 0 | 0 | Возможность заказа уточняйте дополнительно.
H5550013341R |  | A5550008552 | CONTROL SWITCH | SELECTOR SWITCH | S16SRT SERIES | S16SRT-L6Y2C24 | YELLOW/2(R-0-S)/2C/LED 24V | Китай | S16SRT-L6Y2C24^YELLOW/2(R-0-S)/2C/LED 24V^ | Прямоугольный селекторный переключатель выступающего типа с короткой ручкой, размеры (мм): внешний корпус: Ø -18, h - 17.2, монтажное отверстие (мм): ⌀16, материал корпуса: пластик, рабочее положение: 3-позиционный, пружинный самовозврат из левого положения, цвет: жёлтый, подсветка: есть, контакт: C: 2, тип блоков контактов: одиночный, блок индикации: 24 В=, цвет корпуса: чёрный, Uпит. 110...250 В~, потребление тока: 27-35 мА, IP65 (стандарт МЭК) | 0 | 0 | 0 | 0 | 0 | Возможность заказа уточняйте дополнительно.
H5550013321R |  | A5550008532 | CONTROL SWITCH | SELECTOR SWITCH | S16SRT SERIES | S16SRT-L6Y2C5 | YELLOW/2(R-0-S)/2C/LED 5V | Китай | S16SRT-L6Y2C5^YELLOW/2(R-0-S)/2C/LED 5V^ | Прямоугольный селекторный переключатель выступающего типа с короткой ручкой, размеры (мм): внешний корпус: Ø -18, h - 17.2, монтажное отверстие (мм): ⌀16, материал корпуса: пластик, рабочее положение: 3-позиционный, пружинный самовозврат из левого положения, цвет: жёлтый, подсветка: есть, контакт: C: 2, тип блоков контактов: одиночный, блок индикации: 5 В=, цвет корпуса: чёрный, Uпит. 110...250 В~, потребление тока: 12-16 мА, IP65 (стандарт МЭК) | 0 | 0 | 0 | 0 | 0 | Возможность заказа уточняйте дополнительно.
H5550013330R |  | A5550008541 | CONTROL SWITCH | SELECTOR SWITCH | S16SRT SERIES | S16SRT-L6YC12 | YELLOW/2(R-0-S)/1C/LED 12V | Китай | S16SRT-L6YC12^YELLOW/2(R-0-S)/1C/LED 12V^ | Прямоугольный селекторный переключатель выступающего типа с короткой ручкой, размеры (мм): внешний корпус: Ø -18, h - 17.2, монтажное отверстие (мм): ⌀16, материал корпуса: пластик, рабочее положение: 3-позиционный, пружинный самовозврат из левого положения, цвет: жёлтый, подсветка: есть, контакт: C: 1, тип блоков контактов: одиночный, блок индикации: 12 В=, цвет корпуса: чёрный, Uпит. 110...250 В~, потребление тока: 10-16 мА, IP65 (стандарт МЭК) | 0 | 0 | 0 | 0 | 0 | Возможность заказа уточняйте дополнительно.
H5550013340R |  | A5550008551 | CONTROL SWITCH | SELECTOR SWITCH | S16SRT SERIES | S16SRT-L6YC24 | YELLOW/2(R-0-S)/1C/LED 24V | Китай | S16SRT-L6YC24^YELLOW/2(R-0-S)/1C/LED 24V^ | Прямоугольный селекторный переключатель выступающего типа с короткой ручкой, размеры (мм): внешний корпус: Ø -18, h - 17.2, монтажное отверстие (мм): ⌀16, материал корпуса: пластик, рабочее положение: 3-позиционный, пружинный самовозврат из левого положения, цвет: жёлтый, подсветка: есть, контакт: C: 1, тип блоков контактов: одиночный, блок индикации: 24 В=, цвет корпуса: чёрный, Uпит. 110...250 В~, потребление тока: 27-35 мА, IP65 (стандарт МЭК) | 0 | 0 | 0 | 0 | 0 | Возможность заказа уточняйте дополнительно.
H5550013320R |  | A5550008531 | CONTROL SWITCH | SELECTOR SWITCH | S16SRT SERIES | S16SRT-L6YC5 | YELLOW/2(R-0-S)/1C/LED 5V | Китай | S16SRT-L6YC5^YELLOW/2(R-0-S)/1C/LED 5V^ | Прямоугольный селекторный переключатель выступающего типа с короткой ручкой, размеры (мм): внешний корпус: Ø -18, h - 17.2, монтажное отверстие (мм): ⌀16, материал корпуса: пластик, рабочее положение: 3-позиционный, пружинный самовозврат из левого положения, цвет: жёлтый, подсветка: есть, контакт: C: 1, тип блоков контактов: одиночный, блок индикации: 5 В=, цвет корпуса: чёрный, Uпит. 110...250 В~, потребление тока: 12-16 мА, IP65 (стандарт МЭК) | 0 | 0 | 0 | 0 | 0 | Возможность заказа уточняйте дополнительно.
H5550013375R |  | A5550008814 | CONTROL SWITCH | SELECTOR SWITCH | S16SRT SERIES | S16SRT-S1B |  | Китай | S16SRT-S1B^^ | Головка для прямоугольного селекторного переключателя выступающего типа с короткой ручкой, размеры (мм): внешний корпус: Ø -18, h - 17.2, монтажное отверстие (мм): ⌀16, материал корпуса: пластик, рабочее положение: 2-позиционный самовозврат, цвет: синий, подсветка: нет, контакт: нет, цвет корпуса: чёрный, питание: нет, IP65 (стандарт МЭК) | 170 | 158.1 | 153 | 136 | 119 | Доступно к заказу.
H5550013345R |  | A5550000362 | CONTROL SWITCH | SELECTOR SWITCH | S16SRT SERIES | S16SRT-S1B2C | BLUE/2(0-R)/2C | Китай | S16SRT-S1B2C^BLUE/2(0-R)/2C^ | Прямоугольный селекторный переключатель выступающего типа с короткой ручкой, размеры (мм): внешний корпус: Ø -18, h - 17.2, монтажное отверстие (мм): ⌀16, материал корпуса: пластик, рабочее положение: 2-позиционный самовозврат, цвет: синий, подсветка: нет, контакт: C: 2, тип блоков контактов: одиночный, цвет корпуса: чёрный, Uпит. 110...250 В~, IP65 (стандарт МЭК) | 0 | 0 | 0 | 0 | 0 | Возможность заказа уточняйте дополнительно.
H5550013346R |  | H5550013346 | CONTROL SWITCH | SELECTOR SWITCH | S16SRT SERIES | S16SRT-S1B3C | BLUE/2(0-R)/3C | Южная Корея | S16SRT-S1B3C^BLUE/2(0-R)/3C^GL | Прямоугольный селекторный переключатель выступающего типа с короткой ручкой, размеры (мм): внешний корпус: Ø -18, h - 17.2, монтажное отверстие (мм): ⌀16, материал корпуса: пластик, рабочее положение: 2-позиционный самовозврат, цвет: синий, подсветка: нет, контакт: C: 3, тип блоков контактов: одиночный, цвет корпуса: чёрный, Uпит. 110...250 В~, IP65 (стандарт МЭК) | 0 | 0 | 0 | 0 | 0 | Возможность заказа уточняйте дополнительно.
H5550013344R |  | A5550008555 | CONTROL SWITCH | SELECTOR SWITCH | S16SRT SERIES | S16SRT-S1BC | BLUE/2(0-R)/1C | Китай | S16SRT-S1BC^BLUE/2(0-R)/1C^ | Прямоугольный селекторный переключатель выступающего типа с короткой ручкой, размеры (мм): внешний корпус: Ø -18, h - 17.2, монтажное отверстие (мм): ⌀16, материал корпуса: пластик, рабочее положение: 2-позиционный самовозврат, цвет: синий, подсветка: нет, контакт: C: 1, тип блоков контактов: одиночный, цвет корпуса: чёрный, Uпит. 110...250 В~, IP65 (стандарт МЭК) | 0 | 0 | 0 | 0 | 0 | Возможность заказа уточняйте дополнительно.
H5550013376R |  | A5550008816 | CONTROL SWITCH | SELECTOR SWITCH | S16SRT SERIES | S16SRT-S1G |  | Китай | S16SRT-S1G^^ | Головка для прямоугольного селекторного переключателя выступающего типа с короткой ручкой, размеры (мм): внешний корпус: Ø -18, h - 17.2, монтажное отверстие (мм): ⌀16, материал корпуса: пластик, рабочее положение: 2-позиционный самовозврат, цвет: зелёный, подсветка: нет, контакт: нет, цвет корпуса: чёрный, питание: нет, IP65 (стандарт МЭК) | 170 | 158.1 | 153 | 136 | 119 | Доступно к заказу.
H5550013348R |  | A5550000363 | CONTROL SWITCH | SELECTOR SWITCH | S16SRT SERIES | S16SRT-S1G2C | GREEN/2(0-R)/2C | Китай | S16SRT-S1G2C^GREEN/2(0-R)/2C^ | Прямоугольный селекторный переключатель выступающего типа с короткой ручкой, размеры (мм): внешний корпус: Ø -18, h - 17.2, монтажное отверстие (мм): ⌀16, материал корпуса: пластик, рабочее положение: 2-позиционный самовозврат, цвет: зелёный, подсветка: нет, контакт: C: 2, тип блоков контактов: одиночный, цвет корпуса: чёрный, Uпит. 110...250 В~, IP65 (стандарт МЭК) | 0 | 0 | 0 | 0 | 0 | Возможность заказа уточняйте дополнительно.
H5550013349R |  | H5550013349 | CONTROL SWITCH | SELECTOR SWITCH | S16SRT SERIES | S16SRT-S1G3C | GREEN/2(0-R)/3C | Южная Корея | S16SRT-S1G3C^GREEN/2(0-R)/3C^GL | Прямоугольный селекторный переключатель выступающего типа с короткой ручкой, размеры (мм): внешний корпус: Ø -18, h - 17.2, монтажное отверстие (мм): ⌀16, материал корпуса: пластик, рабочее положение: 2-позиционный самовозврат, цвет: зелёный, подсветка: нет, контакт: C: 3, тип блоков контактов: одиночный, цвет корпуса: чёрный, Uпит. 110...250 В~, IP65 (стандарт МЭК) | 0 | 0 | 0 | 0 | 0 | Возможность заказа уточняйте дополнительно.
A5550008557R |  | A5550008557 | CONTROL SWITCH | SELECTOR SWITCH | S16SRT SERIES | S16SRT-S1GC | GREEN/2(0-R)/1C | Китай | S16SRT-S1GC^GREEN/2(0-R)/1C^ | Прямоугольный селекторный переключатель выступающего типа с короткой ручкой, размеры (мм): внешний корпус: Ø -18, h - 17.2, монтажное отверстие (мм): ⌀16, материал корпуса: пластик, рабочее положение: 2-позиционный самовозврат, цвет: зелёный, подсветка: нет, контакт: C: 1, тип блоков контактов: одиночный, цвет корпуса: чёрный, Uпит. 110...250 В~, IP65 (стандарт МЭК) | 0 | 0 | 0 | 0 | 0 | Цену и срок поставки уточняйте дополнительно.
A5550008813R |  | A5550008812 | CONTROL SWITCH | SELECTOR SWITCH | S16SRT SERIES | S16SRT-S1R |  | Китай | S16SRT-S1R^^ | Головка для прямоугольного селекторного переключателя выступающего типа с короткой ручкой, размеры (мм): внешний корпус: Ø -18, h - 17.2, монтажное отверстие (мм): ⌀16, материал корпуса: пластик, рабочее положение: 2-позиционный самовозврат, цвет: красный, подсветка: нет, контакт: нет, цвет корпуса: чёрный, питание: нет, IP65 (стандарт МЭК) | 170 | 158.1 | 153 | 136 | 119 | Доступно к заказу.
A5550000324R |  | A5550000324 | CONTROL SWITCH | SELECTOR SWITCH | S16SRT SERIES | S16SRT-S1R2C | RED/2(0-R)/2C | Китай | S16SRT-S1R2C^RED/2(0-R)/2C^ | Прямоугольный селекторный переключатель выступающего типа с короткой ручкой, размеры (мм): внешний корпус: Ø -18, h - 17.2, монтажное отверстие (мм): ⌀16, материал корпуса: пластик, рабочее положение: 2-позиционный самовозврат, цвет: красный, подсветка: нет, контакт: C: 2, тип блоков контактов: одиночный, цвет корпуса: чёрный, Uпит. 110...250 В~, IP65 (стандарт МЭК) | 0 | 0 | 0 | 0 | 0 | Цену и срок поставки уточняйте дополнительно.
A5550008386R |  | A5550008386 | CONTROL SWITCH | SELECTOR SWITCH | S16SRT SERIES | S16SRT-S1R3C | RED/2(0-R)/3C | Китай | S16SRT-S1R3C^RED/2(0-R)/3C^ | Прямоугольный селекторный переключатель выступающего типа с короткой ручкой, размеры (мм): внешний корпус: Ø -18, h - 17.2, монтажное отверстие (мм): ⌀16, материал корпуса: пластик, рабочее положение: 2-позиционный самовозврат, цвет: красный, подсветка: нет, контакт: C: 3, тип блоков контактов: одиночный, цвет корпуса: чёрный, Uпит. 110...250 В~, IP65 (стандарт МЭК) | 0 | 0 | 0 | 0 | 0 | Цену и срок поставки уточняйте дополнительно.
A5550008385R |  | A5550008385 | CONTROL SWITCH | SELECTOR SWITCH | S16SRT SERIES | S16SRT-S1RC | RED/2(0-R)/1C | Китай | S16SRT-S1RC^RED/2(0-R)/1C^ | Прямоугольный селекторный переключатель выступающего типа с короткой ручкой, размеры (мм): внешний корпус: Ø -18, h - 17.2, монтажное отверстие (мм): ⌀16, материал корпуса: пластик, рабочее положение: 2-позиционный самовозврат, цвет: красный, подсветка: нет, контакт: C: 1, тип блоков контактов: одиночный, цвет корпуса: чёрный, Uпит. 110...250 В~, IP65 (стандарт МЭК) | 0 | 0 | 0 | 0 | 0 | Цену и срок поставки уточняйте дополнительно.
H5550013378R |  | A5550008820 | CONTROL SWITCH | SELECTOR SWITCH | S16SRT SERIES | S16SRT-S1W |  | Китай | S16SRT-S1W^^ | Головка для прямоугольного селекторного переключателя выступающего типа с короткой ручкой, размеры (мм): внешний корпус: Ø -18, h - 17.2, монтажное отверстие (мм): ⌀16, материал корпуса: пластик, рабочее положение: 2-позиционный самовозврат, цвет: белый, подсветка: нет, контакт: нет, цвет корпуса: чёрный, питание: нет, IP65 (стандарт МЭК) | 170 | 158.1 | 153 | 136 | 119 | Доступно к заказу.
H5550013140R |  | A5550000325 | CONTROL SWITCH | SELECTOR SWITCH | S16SRT SERIES | S16SRT-S1W2C | WHITE/2(0-R)/2C | Китай | S16SRT-S1W2C^WHITE/2(0-R)/2C^ | Прямоугольный селекторный переключатель выступающего типа с короткой ручкой, размеры (мм): внешний корпус: Ø -18, h - 17.2, монтажное отверстие (мм): ⌀16, материал корпуса: пластик, рабочее положение: 2-позиционный самовозврат, цвет: белый, подсветка: нет, контакт: C: 2, тип блоков контактов: одиночный, цвет корпуса: чёрный, Uпит. 110...250 В~, IP65 (стандарт МЭК) | 0 | 0 | 0 | 0 | 0 | Возможность заказа уточняйте дополнительно.
H5550013141R |  | H5550013141 | CONTROL SWITCH | SELECTOR SWITCH | S16SRT SERIES | S16SRT-S1W3C | WHITE/2(0-R)/3C | Южная Корея | S16SRT-S1W3C^WHITE/2(0-R)/3C^GL | Прямоугольный селекторный переключатель выступающего типа с короткой ручкой, размеры (мм): внешний корпус: Ø -18, h - 17.2, монтажное отверстие (мм): ⌀16, материал корпуса: пластик, рабочее положение: 2-позиционный самовозврат, цвет: белый, подсветка: нет, контакт: C: 3, тип блоков контактов: одиночный, цвет корпуса: чёрный, Uпит. 110...250 В~, IP65 (стандарт МЭК) | 0 | 0 | 0 | 0 | 0 | Возможность заказа уточняйте дополнительно.
H5550013139R |  | A5550008387 | CONTROL SWITCH | SELECTOR SWITCH | S16SRT SERIES | S16SRT-S1WC | WHITE/2(0-R)/1C | Китай | S16SRT-S1WC^WHITE/2(0-R)/1C^ | Прямоугольный селекторный переключатель выступающего типа с короткой ручкой, размеры (мм): внешний корпус: Ø -18, h - 17.2, монтажное отверстие (мм): ⌀16, материал корпуса: пластик, рабочее положение: 2-позиционный самовозврат, цвет: белый, подсветка: нет, контакт: C: 1, тип блоков контактов: одиночный, цвет корпуса: чёрный, Uпит. 110...250 В~, IP65 (стандарт МЭК) | 0 | 0 | 0 | 0 | 0 | Возможность заказа уточняйте дополнительно.
H5550013377R |  | A5550008818 | CONTROL SWITCH | SELECTOR SWITCH | S16SRT SERIES | S16SRT-S1Y |  | Китай | S16SRT-S1Y^^ | Головка для прямоугольного селекторного переключателя выступающего типа с короткой ручкой, размеры (мм): внешний корпус: Ø -18, h - 17.2, монтажное отверстие (мм): ⌀16, материал корпуса: пластик, рабочее положение: 2-позиционный самовозврат, цвет: жёлтый, подсветка: нет, контакт: нет, цвет корпуса: чёрный, питание: нет, IP65 (стандарт МЭК) | 170 | 158.1 | 153 | 136 | 119 | Доступно к заказу.
H5550013351R |  | A5550000364 | CONTROL SWITCH | SELECTOR SWITCH | S16SRT SERIES | S16SRT-S1Y2C | YELLOW/2(0-R)/2C | Китай | S16SRT-S1Y2C^YELLOW/2(0-R)/2C^ | Прямоугольный селекторный переключатель выступающего типа с короткой ручкой, размеры (мм): внешний корпус: Ø -18, h - 17.2, монтажное отверстие (мм): ⌀16, материал корпуса: пластик, рабочее положение: 2-позиционный самовозврат, цвет: жёлтый, подсветка: нет, контакт: C: 2, тип блоков контактов: одиночный, цвет корпуса: чёрный, Uпит. 110...250 В~, IP65 (стандарт МЭК) | 0 | 0 | 0 | 0 | 0 | Возможность заказа уточняйте дополнительно.
H5550013352R |  | H5550013352 | CONTROL SWITCH | SELECTOR SWITCH | S16SRT SERIES | S16SRT-S1Y3C | YELLOW/2(0-R)/3C | Южная Корея | S16SRT-S1Y3C^YELLOW/2(0-R)/3C^GL | Прямоугольный селекторный переключатель выступающего типа с короткой ручкой, размеры (мм): внешний корпус: Ø -18, h - 17.2, монтажное отверстие (мм): ⌀16, материал корпуса: пластик, рабочее положение: 2-позиционный самовозврат, цвет: жёлтый, подсветка: нет, контакт: C: 3, тип блоков контактов: одиночный, цвет корпуса: чёрный, Uпит. 110...250 В~, IP65 (стандарт МЭК) | 0 | 0 | 0 | 0 | 0 | Возможность заказа уточняйте дополнительно.
H5550013350R |  | A5550008559 | CONTROL SWITCH | SELECTOR SWITCH | S16SRT SERIES | S16SRT-S1YC | YELLOW/2(0-R)/1C | Китай | S16SRT-S1YC^YELLOW/2(0-R)/1C^ | Прямоугольный селекторный переключатель выступающего типа с короткой ручкой, размеры (мм): внешний корпус: Ø -18, h - 17.2, монтажное отверстие (мм): ⌀16, материал корпуса: пластик, рабочее положение: 2-позиционный самовозврат, цвет: жёлтый, подсветка: нет, контакт: C: 1, тип блоков контактов: одиночный, цвет корпуса: чёрный, Uпит. 110...250 В~, IP65 (стандарт МЭК) | 0 | 0 | 0 | 0 | 0 | Возможность заказа уточняйте дополнительно.
H5550013380R |  | A5550008824 | CONTROL SWITCH | SELECTOR SWITCH | S16SRT SERIES | S16SRT-S2B |  | Китай | S16SRT-S2B^^ | Головка для прямоугольного селекторного переключателя выступающего типа с короткой ручкой, размеры (мм): внешний корпус: Ø -18, h - 17.2, монтажное отверстие (мм): ⌀16, материал корпуса: пластик, рабочее положение: 2-позиционный, без возврата, цвет: синий, подсветка: нет, контакт: нет, цвет корпуса: чёрный, питание: нет, IP65 (стандарт МЭК) | 170 | 158.1 | 153 | 136 | 119 | Доступно к заказу.
H5550013354R |  | A5550000365 | CONTROL SWITCH | SELECTOR SWITCH | S16SRT SERIES | S16SRT-S2B2C | BLUE/2(0-S)/2C | Китай | S16SRT-S2B2C^BLUE/2(0-S)/2C^ | Прямоугольный селекторный переключатель выступающего типа с короткой ручкой, размеры (мм): внешний корпус: Ø -18, h - 17.2, монтажное отверстие (мм): ⌀16, материал корпуса: пластик, рабочее положение: 2-позиционный, без возврата, цвет: синий, подсветка: нет, контакт: C: 2, тип блоков контактов: одиночный, цвет корпуса: чёрный, Uпит. 110...250 В~, IP65 (стандарт МЭК) | 0 | 0 | 0 | 0 | 0 | Возможность заказа уточняйте дополнительно.
H5550013355R |  | H5550013355 | CONTROL SWITCH | SELECTOR SWITCH | S16SRT SERIES | S16SRT-S2B3C | BLUE/2(0-S)/3C | Южная Корея | S16SRT-S2B3C^BLUE/2(0-S)/3C^GL | Прямоугольный селекторный переключатель выступающего типа с короткой ручкой, размеры (мм): внешний корпус: Ø -18, h - 17.2, монтажное отверстие (мм): ⌀16, материал корпуса: пластик, рабочее положение: 2-позиционный, без возврата, цвет: синий, подсветка: нет, контакт: C: 3, тип блоков контактов: одиночный, цвет корпуса: чёрный, Uпит. 110...250 В~, IP65 (стандарт МЭК) | 0 | 0 | 0 | 0 | 0 | Возможность заказа уточняйте дополнительно.
H5550013353R |  | A5550008561 | CONTROL SWITCH | SELECTOR SWITCH | S16SRT SERIES | S16SRT-S2BC | BLUE/2(0-S)/1C | Китай | S16SRT-S2BC^BLUE/2(0-S)/1C^ | Прямоугольный селекторный переключатель выступающего типа с короткой ручкой, размеры (мм): внешний корпус: Ø -18, h - 17.2, монтажное отверстие (мм): ⌀16, материал корпуса: пластик, рабочее положение: 2-позиционный, без возврата, цвет: синий, подсветка: нет, контакт: C: 1, тип блоков контактов: одиночный, цвет корпуса: чёрный, Uпит. 110...250 В~, IP65 (стандарт МЭК) | 0 | 0 | 0 | 0 | 0 | Возможность заказа уточняйте дополнительно.
H5550013381R |  | A5550008826 | CONTROL SWITCH | SELECTOR SWITCH | S16SRT SERIES | S16SRT-S2G |  | Китай | S16SRT-S2G^^ | Головка для прямоугольного селекторного переключателя выступающего типа с короткой ручкой, размеры (мм): внешний корпус: Ø -18, h - 17.2, монтажное отверстие (мм): ⌀16, материал корпуса: пластик, рабочее положение: 2-позиционный, без возврата, цвет: зелёный, подсветка: нет, контакт: нет, цвет корпуса: чёрный, питание: нет, IP65 (стандарт МЭК) | 170 | 158.1 | 153 | 136 | 119 | Доступно к заказу.
H5550013357R |  | A5550000366 | CONTROL SWITCH | SELECTOR SWITCH | S16SRT SERIES | S16SRT-S2G2C | GREEN/2(0-S)/2C | Китай | S16SRT-S2G2C^GREEN/2(0-S)/2C^ | Прямоугольный селекторный переключатель выступающего типа с короткой ручкой, размеры (мм): внешний корпус: Ø -18, h - 17.2, монтажное отверстие (мм): ⌀16, материал корпуса: пластик, рабочее положение: 2-позиционный, без возврата, цвет: зелёный, подсветка: нет, контакт: C: 2, тип блоков контактов: одиночный, цвет корпуса: чёрный, Uпит. 110...250 В~, IP65 (стандарт МЭК) | 0 | 0 | 0 | 0 | 0 | Возможность заказа уточняйте дополнительно.
H5550013358R |  | H5550013358 | CONTROL SWITCH | SELECTOR SWITCH | S16SRT SERIES | S16SRT-S2G3C | GREEN/2(0-S)/3C | Южная Корея | S16SRT-S2G3C^GREEN/2(0-S)/3C^GL | Прямоугольный селекторный переключатель выступающего типа с короткой ручкой, размеры (мм): внешний корпус: Ø -18, h - 17.2, монтажное отверстие (мм): ⌀16, материал корпуса: пластик, рабочее положение: 2-позиционный, без возврата, цвет: зелёный, подсветка: нет, контакт: C: 3, тип блоков контактов: одиночный, цвет корпуса: чёрный, Uпит. 110...250 В~, IP65 (стандарт МЭК) | 0 | 0 | 0 | 0 | 0 | Возможность заказа уточняйте дополнительно.
A5550008563R |  | A5550008563 | CONTROL SWITCH | SELECTOR SWITCH | S16SRT SERIES | S16SRT-S2GC | GREEN/2(0-S)/1C | Китай | S16SRT-S2GC^GREEN/2(0-S)/1C^ | Прямоугольный селекторный переключатель выступающего типа с короткой ручкой, размеры (мм): внешний корпус: Ø -18, h - 17.2, монтажное отверстие (мм): ⌀16, материал корпуса: пластик, рабочее положение: 2-позиционный, без возврата, цвет: зелёный, подсветка: нет, контакт: C: 1, тип блоков контактов: одиночный, цвет корпуса: чёрный, Uпит. 110...250 В~, IP65 (стандарт МЭК) | 0 | 0 | 0 | 0 | 0 | Цену и срок поставки уточняйте дополнительно.
A5550008823R |  | A5550008822 | CONTROL SWITCH | SELECTOR SWITCH | S16SRT SERIES | S16SRT-S2R |  | Китай | S16SRT-S2R^^ | Головка для прямоугольного селекторного переключателя выступающего типа с короткой ручкой, размеры (мм): внешний корпус: Ø -18, h - 17.2, монтажное отверстие (мм): ⌀16, материал корпуса: пластик, рабочее положение: 2-позиционный, без возврата, цвет: красный, подсветка: нет, контакт: нет, цвет корпуса: чёрный, питание: нет, IP65 (стандарт МЭК) | 170 | 158.1 | 153 | 136 | 119 | Доступно к заказу.
A5550000326R |  | A5550000326 | CONTROL SWITCH | SELECTOR SWITCH | S16SRT SERIES | S16SRT-S2R2C | RED/2(0-S)/2C | Китай | S16SRT-S2R2C^RED/2(0-S)/2C^ | Прямоугольный селекторный переключатель выступающего типа с короткой ручкой, размеры (мм): внешний корпус: Ø -18, h - 17.2, монтажное отверстие (мм): ⌀16, материал корпуса: пластик, рабочее положение: 2-позиционный, без возврата, цвет: красный, подсветка: нет, контакт: C: 2, тип блоков контактов: одиночный, цвет корпуса: чёрный, Uпит. 110...250 В~, IP65 (стандарт МЭК) | 0 | 0 | 0 | 0 | 0 | Цену и срок поставки уточняйте дополнительно.
A5550008390R |  | A5550008390 | CONTROL SWITCH | SELECTOR SWITCH | S16SRT SERIES | S16SRT-S2R3C | RED/2(0-S)/3C | Китай | S16SRT-S2R3C^RED/2(0-S)/3C^ | Прямоугольный селекторный переключатель выступающего типа с короткой ручкой, размеры (мм): внешний корпус: Ø -18, h - 17.2, монтажное отверстие (мм): ⌀16, материал корпуса: пластик, рабочее положение: 2-позиционный, без возврата, цвет: красный, подсветка: нет, контакт: C: 3, тип блоков контактов: одиночный, цвет корпуса: чёрный, Uпит. 110...250 В~, IP65 (стандарт МЭК) | 0 | 0 | 0 | 0 | 0 | Цену и срок поставки уточняйте дополнительно.
A5550008389R |  | A5550008389 | CONTROL SWITCH | SELECTOR SWITCH | S16SRT SERIES | S16SRT-S2RC | RED/2(0-S)/1C | Китай | S16SRT-S2RC^RED/2(0-S)/1C^ | Прямоугольный селекторный переключатель выступающего типа с короткой ручкой, размеры (мм): внешний корпус: Ø -18, h - 17.2, монтажное отверстие (мм): ⌀16, материал корпуса: пластик, рабочее положение: 2-позиционный, без возврата, цвет: красный, подсветка: нет, контакт: C: 1, тип блоков контактов: одиночный, цвет корпуса: чёрный, Uпит. 110...250 В~, IP65 (стандарт МЭК) | 0 | 0 | 0 | 0 | 0 | Цену и срок поставки уточняйте дополнительно.
H5550013383R |  | A5550008830 | CONTROL SWITCH | SELECTOR SWITCH | S16SRT SERIES | S16SRT-S2W |  | Китай | S16SRT-S2W^^ | Головка для прямоугольного селекторного переключателя выступающего типа с короткой ручкой, размеры (мм): внешний корпус: Ø -18, h - 17.2, монтажное отверстие (мм): ⌀16, материал корпуса: пластик, рабочее положение: 2-позиционный, без возврата, цвет: белый, подсветка: нет, контакт: нет, цвет корпуса: чёрный, питание: нет, IP65 (стандарт МЭК) | 170 | 158.1 | 153 | 136 | 119 | Доступно к заказу.
A5550000327R |  | A5550000327 | CONTROL SWITCH | SELECTOR SWITCH | S16SRT SERIES | S16SRT-S2W2C | WHITE/2(0-S)/2C | Китай | S16SRT-S2W2C^WHITE/2(0-S)/2C^ | Прямоугольный селекторный переключатель выступающего типа с короткой ручкой, размеры (мм): внешний корпус: Ø -18, h - 17.2, монтажное отверстие (мм): ⌀16, материал корпуса: пластик, рабочее положение: 2-позиционный, без возврата, цвет: белый, подсветка: нет, контакт: C: 2, тип блоков контактов: одиночный, цвет корпуса: чёрный, Uпит. 110...250 В~, IP65 (стандарт МЭК) | 590 | 548.7 | 531 | 472 | 413 | Доступно к заказу. Цена действует на текущий складской остаток товара. Под заказ действует цена из столбца "L" ("РРЦ по завершению остатков с НДС, Руб").
H5550013147R |  | H5550013147 | CONTROL SWITCH | SELECTOR SWITCH | S16SRT SERIES | S16SRT-S2W3C | WHITE/2(0-S)/3C | Южная Корея | S16SRT-S2W3C^WHITE/2(0-S)/3C^GL | Прямоугольный селекторный переключатель выступающего типа с короткой ручкой, размеры (мм): внешний корпус: Ø -18, h - 17.2, монтажное отверстие (мм): ⌀16, материал корпуса: пластик, рабочее положение: 2-позиционный, без возврата, цвет: белый, подсветка: нет, контакт: C: 3, тип блоков контактов: одиночный, цвет корпуса: чёрный, Uпит. 110...250 В~, IP65 (стандарт МЭК) | 0 | 0 | 0 | 0 | 0 | Возможность заказа уточняйте дополнительно.
A5550008391R |  | A5550008391 | CONTROL SWITCH | SELECTOR SWITCH | S16SRT SERIES | S16SRT-S2WC | WHITE/2(0-S)/1C | Китай | S16SRT-S2WC^WHITE/2(0-S)/1C^ | Прямоугольный селекторный переключатель выступающего типа с короткой ручкой, размеры (мм): внешний корпус: Ø -18, h - 17.2, монтажное отверстие (мм): ⌀16, материал корпуса: пластик, рабочее положение: 2-позиционный, без возврата, цвет: белый, подсветка: нет, контакт: C: 1, тип блоков контактов: одиночный, цвет корпуса: чёрный, Uпит. 110...250 В~, IP65 (стандарт МЭК) | 0 | 0 | 0 | 0 | 0 | Цену и срок поставки уточняйте дополнительно.
H5550013382R |  | A5550008828 | CONTROL SWITCH | SELECTOR SWITCH | S16SRT SERIES | S16SRT-S2Y |  | Китай | S16SRT-S2Y^^ | Головка для прямоугольного селекторного переключателя выступающего типа с короткой ручкой, размеры (мм): внешний корпус: Ø -18, h - 17.2, монтажное отверстие (мм): ⌀16, материал корпуса: пластик, рабочее положение: 2-позиционный, без возврата, цвет: жёлтый, подсветка: нет, контакт: нет, цвет корпуса: чёрный, питание: нет, IP65 (стандарт МЭК) | 170 | 158.1 | 153 | 136 | 119 | Доступно к заказу.
H5550013360R |  | A5550000367 | CONTROL SWITCH | SELECTOR SWITCH | S16SRT SERIES | S16SRT-S2Y2C | YELLOW/2(0-S)/2C | Китай | S16SRT-S2Y2C^YELLOW/2(0-S)/2C^ | Прямоугольный селекторный переключатель выступающего типа с короткой ручкой, размеры (мм): внешний корпус: Ø -18, h - 17.2, монтажное отверстие (мм): ⌀16, материал корпуса: пластик, рабочее положение: 2-позиционный, без возврата, цвет: жёлтый, подсветка: нет, контакт: C: 2, тип блоков контактов: одиночный, цвет корпуса: чёрный, Uпит. 110...250 В~, IP65 (стандарт МЭК) | 0 | 0 | 0 | 0 | 0 | Возможность заказа уточняйте дополнительно.
H5550013361R |  | H5550013361 | CONTROL SWITCH | SELECTOR SWITCH | S16SRT SERIES | S16SRT-S2Y3C | YELLOW/2(0-S)/3C | Южная Корея | S16SRT-S2Y3C^YELLOW/2(0-S)/3C^GL | Прямоугольный селекторный переключатель выступающего типа с короткой ручкой, размеры (мм): внешний корпус: Ø -18, h - 17.2, монтажное отверстие (мм): ⌀16, материал корпуса: пластик, рабочее положение: 2-позиционный, без возврата, цвет: жёлтый, подсветка: нет, контакт: C: 3, тип блоков контактов: одиночный, цвет корпуса: чёрный, Uпит. 110...250 В~, IP65 (стандарт МЭК) | 0 | 0 | 0 | 0 | 0 | Возможность заказа уточняйте дополнительно.
H5550013359R |  | A5550008565 | CONTROL SWITCH | SELECTOR SWITCH | S16SRT SERIES | S16SRT-S2YC | YELLOW/2(0-S)/1C | Китай | S16SRT-S2YC^YELLOW/2(0-S)/1C^ | Прямоугольный селекторный переключатель выступающего типа с короткой ручкой, размеры (мм): внешний корпус: Ø -18, h - 17.2, монтажное отверстие (мм): ⌀16, материал корпуса: пластик, рабочее положение: 2-позиционный, без возврата, цвет: жёлтый, подсветка: нет, контакт: C: 1, тип блоков контактов: одиночный, цвет корпуса: чёрный, Uпит. 110...250 В~, IP65 (стандарт МЭК) | 0 | 0 | 0 | 0 | 0 | Возможность заказа уточняйте дополнительно.
H5550013385R |  | A5550008834 | CONTROL SWITCH | SELECTOR SWITCH | S16SRT SERIES | S16SRT-S3B |  | Китай | S16SRT-S3B^^ | Головка для прямоугольного селекторного переключателя выступающего типа с короткой ручкой, размеры (мм): внешний корпус: Ø -18, h - 17.2, монтажное отверстие (мм): ⌀16, материал корпуса: пластик, рабочее положение: 3-позиционный, пружинный самовозврат из двух положений, цвет: синий, подсветка: нет, контакт: нет, цвет корпуса: чёрный, питание: нет, IP65 (стандарт МЭК) | 170 | 158.1 | 153 | 136 | 119 | Доступно к заказу.
H5550013362R |  | A5550000368 | CONTROL SWITCH | SELECTOR SWITCH | S16SRT SERIES | S16SRT-S3B2C | BLUE/3(R-0-R)/2C | Китай | S16SRT-S3B2C^BLUE/3(R-0-R)/2C^ | Прямоугольный селекторный переключатель выступающего типа с короткой ручкой, размеры (мм): внешний корпус: Ø -18, h - 17.2, монтажное отверстие (мм): ⌀16, материал корпуса: пластик, рабочее положение: 3-позиционный, пружинный самовозврат из двух положений, цвет: синий, подсветка: нет, контакт: C: 2, тип блоков контактов: одиночный, цвет корпуса: чёрный, Uпит. 110...250 В~, IP65 (стандарт МЭК) | 0 | 0 | 0 | 0 | 0 | Возможность заказа уточняйте дополнительно.
H5550013386R |  | A5550008836 | CONTROL SWITCH | SELECTOR SWITCH | S16SRT SERIES | S16SRT-S3G |  | Китай | S16SRT-S3G^^ | Головка для прямоугольного селекторного переключателя выступающего типа с короткой ручкой, размеры (мм): внешний корпус: Ø -18, h - 17.2, монтажное отверстие (мм): ⌀16, материал корпуса: пластик, рабочее положение: 3-позиционный, пружинный самовозврат из двух положений, цвет: зелёный, подсветка: нет, контакт: нет, цвет корпуса: чёрный, питание: нет, IP65 (стандарт МЭК) | 170 | 158.1 | 153 | 136 | 119 | Доступно к заказу.
H5550013363R |  | A5550000369 | CONTROL SWITCH | SELECTOR SWITCH | S16SRT SERIES | S16SRT-S3G2C | GREEN/3(R-0-R)/2C | Китай | S16SRT-S3G2C^GREEN/3(R-0-R)/2C^ | Прямоугольный селекторный переключатель выступающего типа с короткой ручкой, размеры (мм): внешний корпус: Ø -18, h - 17.2, монтажное отверстие (мм): ⌀16, материал корпуса: пластик, рабочее положение: 3-позиционный, пружинный самовозврат из двух положений, цвет: зелёный, подсветка: нет, контакт: C: 2, тип блоков контактов: одиночный, цвет корпуса: чёрный, Uпит. 110...250 В~, IP65 (стандарт МЭК) | 0 | 0 | 0 | 0 | 0 | Возможность заказа уточняйте дополнительно.
A5550008833R |  | A5550008832 | CONTROL SWITCH | SELECTOR SWITCH | S16SRT SERIES | S16SRT-S3R |  | Китай | S16SRT-S3R^^ | Головка для прямоугольного селекторного переключателя выступающего типа с короткой ручкой, размеры (мм): внешний корпус: Ø -18, h - 17.2, монтажное отверстие (мм): ⌀16, материал корпуса: пластик, рабочее положение: 3-позиционный, пружинный самовозврат из двух положений, цвет: красный, подсветка: нет, контакт: нет, цвет корпуса: чёрный, питание: нет, IP65 (стандарт МЭК) | 170 | 158.1 | 153 | 136 | 119 | Доступно к заказу.
A5550000328R |  | A5550000328 | CONTROL SWITCH | SELECTOR SWITCH | S16SRT SERIES | S16SRT-S3R2C | RED/3(R-0-R)/2C | Китай | S16SRT-S3R2C^RED/3(R-0-R)/2C^ | Прямоугольный селекторный переключатель выступающего типа с короткой ручкой, размеры (мм): внешний корпус: Ø -18, h - 17.2, монтажное отверстие (мм): ⌀16, материал корпуса: пластик, рабочее положение: 3-позиционный, пружинный самовозврат из двух положений, цвет: красный, подсветка: нет, контакт: C: 2, тип блоков контактов: одиночный, цвет корпуса: чёрный, Uпит. 110...250 В~, IP65 (стандарт МЭК) | 0 | 0 | 0 | 0 | 0 | Цену и срок поставки уточняйте дополнительно.
A5550008393R |  | A5550008393 | CONTROL SWITCH | SELECTOR SWITCH | S16SRT SERIES | S16SRT-S3RC | RED/3(R-0-R)/1C | Китай | S16SRT-S3RC^RED/3(R-0-R)/1C^ | Прямоугольный селекторный переключатель выступающего типа с короткой ручкой, размеры (мм): внешний корпус: Ø -18, h - 17.2, монтажное отверстие (мм): ⌀16, материал корпуса: пластик, рабочее положение: 3-позиционный, пружинный самовозврат из двух положений, цвет: красный, подсветка: нет, контакт: C: 1, тип блоков контактов: одиночный, цвет корпуса: чёрный, Uпит. 110...250 В~, IP65 (стандарт МЭК) | 0 | 0 | 0 | 0 | 0 | Цену и срок поставки уточняйте дополнительно.
H5550013388R |  | A5550008840 | CONTROL SWITCH | SELECTOR SWITCH | S16SRT SERIES | S16SRT-S3W |  | Китай | S16SRT-S3W^^ | Головка для прямоугольного селекторного переключателя выступающего типа с короткой ручкой, размеры (мм): внешний корпус: Ø -18, h - 17.2, монтажное отверстие (мм): ⌀16, материал корпуса: пластик, рабочее положение: 3-позиционный, пружинный самовозврат из двух положений, цвет: белый, подсветка: нет, контакт: нет, цвет корпуса: чёрный, питание: нет, IP65 (стандарт МЭК) | 170 | 158.1 | 153 | 136 | 119 | Доступно к заказу.
H5550013151R |  | A5550000329 | CONTROL SWITCH | SELECTOR SWITCH | S16SRT SERIES | S16SRT-S3W2C | WHITE/3(R-0-R)/2C | Китай | S16SRT-S3W2C^WHITE/3(R-0-R)/2C^ | Прямоугольный селекторный переключатель выступающего типа с короткой ручкой, размеры (мм): внешний корпус: Ø -18, h - 17.2, монтажное отверстие (мм): ⌀16, материал корпуса: пластик, рабочее положение: 3-позиционный, пружинный самовозврат из двух положений, цвет: белый, подсветка: нет, контакт: C: 2, тип блоков контактов: одиночный, цвет корпуса: чёрный, Uпит. 110...250 В~, IP65 (стандарт МЭК) | 0 | 0 | 0 | 0 | 0 | Возможность заказа уточняйте дополнительно.
H5550013150R |  | A5550008394 | CONTROL SWITCH | SELECTOR SWITCH | S16SRT SERIES | S16SRT-S3WC | WHITE/3(R-0-R)/1C | Китай | S16SRT-S3WC^WHITE/3(R-0-R)/1C^ | Прямоугольный селекторный переключатель выступающего типа с короткой ручкой, размеры (мм): внешний корпус: Ø -18, h - 17.2, монтажное отверстие (мм): ⌀16, материал корпуса: пластик, рабочее положение: 3-позиционный, пружинный самовозврат из двух положений, цвет: белый, подсветка: нет, контакт: C: 1, тип блоков контактов: одиночный, цвет корпуса: чёрный, Uпит. 110...250 В~, IP65 (стандарт МЭК) | 0 | 0 | 0 | 0 | 0 | Возможность заказа уточняйте дополнительно.
H5550013387R |  | A5550008838 | CONTROL SWITCH | SELECTOR SWITCH | S16SRT SERIES | S16SRT-S3Y |  | Китай | S16SRT-S3Y^^ | Головка для прямоугольного селекторного переключателя выступающего типа с короткой ручкой, размеры (мм): внешний корпус: Ø -18, h - 17.2, монтажное отверстие (мм): ⌀16, материал корпуса: пластик, рабочее положение: 3-позиционный, пружинный самовозврат из двух положений, цвет: жёлтый, подсветка: нет, контакт: нет, цвет корпуса: чёрный, питание: нет, IP65 (стандарт МЭК) | 170 | 158.1 | 153 | 136 | 119 | Доступно к заказу.
H5550013364R |  | A5550000370 | CONTROL SWITCH | SELECTOR SWITCH | S16SRT SERIES | S16SRT-S3Y2C | YELLOW/3(R-0-R)/2C | Китай | S16SRT-S3Y2C^YELLOW/3(R-0-R)/2C^ | Прямоугольный селекторный переключатель выступающего типа с короткой ручкой, размеры (мм): внешний корпус: Ø -18, h - 17.2, монтажное отверстие (мм): ⌀16, материал корпуса: пластик, рабочее положение: 3-позиционный, пружинный самовозврат из двух положений, цвет: жёлтый, подсветка: нет, контакт: C: 2, тип блоков контактов: одиночный, цвет корпуса: чёрный, Uпит. 110...250 В~, IP65 (стандарт МЭК) | 0 | 0 | 0 | 0 | 0 | Возможность заказа уточняйте дополнительно.
H5550013390R |  | A5550008844 | CONTROL SWITCH | SELECTOR SWITCH | S16SRT SERIES | S16SRT-S4B |  | Китай | S16SRT-S4B^^ | Головка для прямоугольного селекторного переключателя выступающего типа с короткой ручкой, размеры (мм): внешний корпус: Ø -18, h - 17.2, монтажное отверстие (мм): ⌀16, материал корпуса: пластик, рабочее положение: 3-позиционный, без возврата, цвет: синий, подсветка: нет, контакт: нет, цвет корпуса: чёрный, питание: нет, IP65 (стандарт МЭК) | 170 | 158.1 | 153 | 136 | 119 | Доступно к заказу.
H5550013365R |  | A5550000371 | CONTROL SWITCH | SELECTOR SWITCH | S16SRT SERIES | S16SRT-S4B2C | BLUE/3(S-0-S)/2C | Китай | S16SRT-S4B2C^BLUE/3(S-0-S)/2C^ | Прямоугольный селекторный переключатель выступающего типа с короткой ручкой, размеры (мм): внешний корпус: Ø -18, h - 17.2, монтажное отверстие (мм): ⌀16, материал корпуса: пластик, рабочее положение: 3-позиционный, без возврата, цвет: синий, подсветка: нет, контакт: C: 2, тип блоков контактов: одиночный, цвет корпуса: чёрный, Uпит. 110...250 В~, IP65 (стандарт МЭК) | 0 | 0 | 0 | 0 | 0 | Возможность заказа уточняйте дополнительно.
H5550013391R |  | A5550008846 | CONTROL SWITCH | SELECTOR SWITCH | S16SRT SERIES | S16SRT-S4G |  | Китай | S16SRT-S4G^^ | Головка для прямоугольного селекторного переключателя выступающего типа с короткой ручкой, размеры (мм): внешний корпус: Ø -18, h - 17.2, монтажное отверстие (мм): ⌀16, материал корпуса: пластик, рабочее положение: 3-позиционный, без возврата, цвет: зелёный, подсветка: нет, контакт: нет, цвет корпуса: чёрный, питание: нет, IP65 (стандарт МЭК) | 170 | 158.1 | 153 | 136 | 119 | Доступно к заказу.
H5550013366R |  | A5550000372 | CONTROL SWITCH | SELECTOR SWITCH | S16SRT SERIES | S16SRT-S4G2C | GREEN/3(S-0-S)/2C | Китай | S16SRT-S4G2C^GREEN/3(S-0-S)/2C^ | Прямоугольный селекторный переключатель выступающего типа с короткой ручкой, размеры (мм): внешний корпус: Ø -18, h - 17.2, монтажное отверстие (мм): ⌀16, материал корпуса: пластик, рабочее положение: 3-позиционный, без возврата, цвет: зелёный, подсветка: нет, контакт: C: 2, тип блоков контактов: одиночный, цвет корпуса: чёрный, Uпит. 110...250 В~, IP65 (стандарт МЭК) | 0 | 0 | 0 | 0 | 0 | Возможность заказа уточняйте дополнительно.
A5550008843R |  | A5550008842 | CONTROL SWITCH | SELECTOR SWITCH | S16SRT SERIES | S16SRT-S4R |  | Китай | S16SRT-S4R^^ | Головка для прямоугольного селекторного переключателя выступающего типа с короткой ручкой, размеры (мм): внешний корпус: Ø -18, h - 17.2, монтажное отверстие (мм): ⌀16, материал корпуса: пластик, рабочее положение: 3-позиционный, без возврата, цвет: красный, подсветка: нет, контакт: нет, цвет корпуса: чёрный, питание: нет, IP65 (стандарт МЭК) | 170 | 158.1 | 153 | 136 | 119 | Доступно к заказу.
A5550000330R |  | A5550000330 | CONTROL SWITCH | SELECTOR SWITCH | S16SRT SERIES | S16SRT-S4R2C | RED/3(S-0-S)/2C | Китай | S16SRT-S4R2C^RED/3(S-0-S)/2C^ | Прямоугольный селекторный переключатель выступающего типа с короткой ручкой, размеры (мм): внешний корпус: Ø -18, h - 17.2, монтажное отверстие (мм): ⌀16, материал корпуса: пластик, рабочее положение: 3-позиционный, без возврата, цвет: красный, подсветка: нет, контакт: C: 2, тип блоков контактов: одиночный, цвет корпуса: чёрный, Uпит. 110...250 В~, IP65 (стандарт МЭК) | 0 | 0 | 0 | 0 | 0 | Цену и срок поставки уточняйте дополнительно.
A5550008395R |  | A5550008395 | CONTROL SWITCH | SELECTOR SWITCH | S16SRT SERIES | S16SRT-S4RC | RED/3(S-0-S)/1C | Китай | S16SRT-S4RC^RED/3(S-0-S)/1C^ | Прямоугольный селекторный переключатель выступающего типа с короткой ручкой, размеры (мм): внешний корпус: Ø -18, h - 17.2, монтажное отверстие (мм): ⌀16, материал корпуса: пластик, рабочее положение: 3-позиционный, без возврата, цвет: красный, подсветка: нет, контакт: C: 1, тип блоков контактов: одиночный, цвет корпуса: чёрный, Uпит. 110...250 В~, IP65 (стандарт МЭК) | 0 | 0 | 0 | 0 | 0 | Цену и срок поставки уточняйте дополнительно.
H5550013393R |  | A5550008850 | CONTROL SWITCH | SELECTOR SWITCH | S16SRT SERIES | S16SRT-S4W |  | Китай | S16SRT-S4W^^ | Головка для прямоугольного селекторного переключателя выступающего типа с короткой ручкой, размеры (мм): внешний корпус: Ø -18, h - 17.2, монтажное отверстие (мм): ⌀16, материал корпуса: пластик, рабочее положение: 3-позиционный, без возврата, цвет: белый, подсветка: нет, контакт: нет, цвет корпуса: чёрный, питание: нет, IP65 (стандарт МЭК) | 170 | 158.1 | 153 | 136 | 119 | Доступно к заказу.
A5550000331R |  | A5550000331 | CONTROL SWITCH | SELECTOR SWITCH | S16SRT SERIES | S16SRT-S4W2C | WHITE/3(S-0-S)/2C | Китай | S16SRT-S4W2C^WHITE/3(S-0-S)/2C^ | Прямоугольный селекторный переключатель выступающего типа с короткой ручкой, размеры (мм): внешний корпус: Ø -18, h - 17.2, монтажное отверстие (мм): ⌀16, материал корпуса: пластик, рабочее положение: 3-позиционный, без возврата, цвет: белый, подсветка: нет, контакт: C: 2, тип блоков контактов: одиночный, цвет корпуса: чёрный, Uпит. 110...250 В~, IP65 (стандарт МЭК) | 0 | 0 | 0 | 0 | 0 | Цену и срок поставки уточняйте дополнительно.
A5550008396R |  | A5550008396 | CONTROL SWITCH | SELECTOR SWITCH | S16SRT SERIES | S16SRT-S4WC | WHITE/3(S-0-S)/1C | Китай | S16SRT-S4WC^WHITE/3(S-0-S)/1C^ | Прямоугольный селекторный переключатель выступающего типа с короткой ручкой, размеры (мм): внешний корпус: Ø -18, h - 17.2, монтажное отверстие (мм): ⌀16, материал корпуса: пластик, рабочее положение: 3-позиционный, без возврата, цвет: белый, подсветка: нет, контакт: C: 1, тип блоков контактов: одиночный, цвет корпуса: чёрный, Uпит. 110...250 В~, IP65 (стандарт МЭК) | 470 | 437.1 | 423 | 376 | 329 | Доступно к заказу.
H5550013392R |  | A5550008848 | CONTROL SWITCH | SELECTOR SWITCH | S16SRT SERIES | S16SRT-S4Y |  | Китай | S16SRT-S4Y^^ | Головка для прямоугольного селекторного переключателя выступающего типа с короткой ручкой, размеры (мм): внешний корпус: Ø -18, h - 17.2, монтажное отверстие (мм): ⌀16, материал корпуса: пластик, рабочее положение: 3-позиционный, без возврата, цвет: жёлтый, подсветка: нет, контакт: нет, цвет корпуса: чёрный, питание: нет, IP65 (стандарт МЭК) | 170 | 158.1 | 153 | 136 | 119 | Доступно к заказу.
H5550013367R |  | A5550000373 | CONTROL SWITCH | SELECTOR SWITCH | S16SRT SERIES | S16SRT-S4Y2C | YELLOW/3(S-0-S)/2C | Китай | S16SRT-S4Y2C^YELLOW/3(S-0-S)/2C^ | Прямоугольный селекторный переключатель выступающего типа с короткой ручкой, размеры (мм): внешний корпус: Ø -18, h - 17.2, монтажное отверстие (мм): ⌀16, материал корпуса: пластик, рабочее положение: 3-позиционный, без возврата, цвет: жёлтый, подсветка: нет, контакт: C: 2, тип блоков контактов: одиночный, цвет корпуса: чёрный, Uпит. 110...250 В~, IP65 (стандарт МЭК) | 0 | 0 | 0 | 0 | 0 | Возможность заказа уточняйте дополнительно.
H5550013395R |  | A5550008854 | CONTROL SWITCH | SELECTOR SWITCH | S16SRT SERIES | S16SRT-S5B |  | Китай | S16SRT-S5B^^ | Головка для прямоугольного селекторного переключателя выступающего типа с короткой ручкой, размеры (мм): внешний корпус: Ø -18, h - 17.2, монтажное отверстие (мм): ⌀16, материал корпуса: пластик, рабочее положение: 3-позиционный, пружинный самовозврат из правого положения, цвет: синий, подсветка: нет, контакт: нет, цвет корпуса: чёрный, питание: нет, IP65 (стандарт МЭК) | 170 | 158.1 | 153 | 136 | 119 | Доступно к заказу.
H5550013368R |  | A5550008567 | CONTROL SWITCH | SELECTOR SWITCH | S16SRT SERIES | S16SRT-S5B2C | BLUE/3(S-0-R)/2C | Китай | S16SRT-S5B2C^BLUE/3(S-0-R)/2C^ | Прямоугольный селекторный переключатель выступающего типа с короткой ручкой, размеры (мм): внешний корпус: Ø -18, h - 17.2, монтажное отверстие (мм): ⌀16, материал корпуса: пластик, рабочее положение: 3-позиционный, пружинный самовозврат из правого положения, цвет: синий, подсветка: нет, контакт: C: 2, тип блоков контактов: одиночный, цвет корпуса: чёрный, Uпит. 110...250 В~, IP65 (стандарт МЭК) | 0 | 0 | 0 | 0 | 0 | Возможность заказа уточняйте дополнительно.
H5550013396R |  | A5550008856 | CONTROL SWITCH | SELECTOR SWITCH | S16SRT SERIES | S16SRT-S5G |  | Китай | S16SRT-S5G^^ | Головка для прямоугольного селекторного переключателя выступающего типа с короткой ручкой, размеры (мм): внешний корпус: Ø -18, h - 17.2, монтажное отверстие (мм): ⌀16, материал корпуса: пластик, рабочее положение: 3-позиционный, пружинный самовозврат из правого положения, цвет: зелёный, подсветка: нет, контакт: нет, цвет корпуса: чёрный, питание: нет, IP65 (стандарт МЭК) | 170 | 158.1 | 153 | 136 | 119 | Доступно к заказу.
H5550013369R |  | A5550008568 | CONTROL SWITCH | SELECTOR SWITCH | S16SRT SERIES | S16SRT-S5G2C | GREEN/3(S-0-R)/2C | Китай | S16SRT-S5G2C^GREEN/3(S-0-R)/2C^ | Прямоугольный селекторный переключатель выступающего типа с короткой ручкой, размеры (мм): внешний корпус: Ø -18, h - 17.2, монтажное отверстие (мм): ⌀16, материал корпуса: пластик, рабочее положение: 3-позиционный, пружинный самовозврат из правого положения, цвет: зелёный, подсветка: нет, контакт: C: 2, тип блоков контактов: одиночный, цвет корпуса: чёрный, Uпит. 110...250 В~, IP65 (стандарт МЭК) | 0 | 0 | 0 | 0 | 0 | Возможность заказа уточняйте дополнительно.
A5550008853R |  | A5550008852 | CONTROL SWITCH | SELECTOR SWITCH | S16SRT SERIES | S16SRT-S5R |  | Китай | S16SRT-S5R^^ | Головка для прямоугольного селекторного переключателя выступающего типа с короткой ручкой, размеры (мм): внешний корпус: Ø -18, h - 17.2, монтажное отверстие (мм): ⌀16, материал корпуса: пластик, рабочее положение: 3-позиционный, пружинный самовозврат из правого положения, цвет: красный, подсветка: нет, контакт: нет, цвет корпуса: чёрный, питание: нет, IP65 (стандарт МЭК) | 170 | 158.1 | 153 | 136 | 119 | Доступно к заказу.
A5550008398R |  | A5550008398 | CONTROL SWITCH | SELECTOR SWITCH | S16SRT SERIES | S16SRT-S5R2C | RED/3(S-0-R)/2C | Китай | S16SRT-S5R2C^RED/3(S-0-R)/2C^ | Прямоугольный селекторный переключатель выступающего типа с короткой ручкой, размеры (мм): внешний корпус: Ø -18, h - 17.2, монтажное отверстие (мм): ⌀16, материал корпуса: пластик, рабочее положение: 3-позиционный, пружинный самовозврат из правого положения, цвет: красный, подсветка: нет, контакт: C: 2, тип блоков контактов: одиночный, цвет корпуса: чёрный, Uпит. 110...250 В~, IP65 (стандарт МЭК) | 0 | 0 | 0 | 0 | 0 | Цену и срок поставки уточняйте дополнительно.
A5550008397R |  | A5550008397 | CONTROL SWITCH | SELECTOR SWITCH | S16SRT SERIES | S16SRT-S5RC | RED/3(S-0-R)/1C | Китай | S16SRT-S5RC^RED/3(S-0-R)/1C^ | Прямоугольный селекторный переключатель выступающего типа с короткой ручкой, размеры (мм): внешний корпус: Ø -18, h - 17.2, монтажное отверстие (мм): ⌀16, материал корпуса: пластик, рабочее положение: 3-позиционный, пружинный самовозврат из правого положения, цвет: красный, подсветка: нет, контакт: C: 1, тип блоков контактов: одиночный, цвет корпуса: чёрный, Uпит. 110...250 В~, IP65 (стандарт МЭК) | 0 | 0 | 0 | 0 | 0 | Цену и срок поставки уточняйте дополнительно.
H5550013398R |  | A5550008860 | CONTROL SWITCH | SELECTOR SWITCH | S16SRT SERIES | S16SRT-S5W |  | Китай | S16SRT-S5W^^ | Головка для прямоугольного селекторного переключателя выступающего типа с короткой ручкой, размеры (мм): внешний корпус: Ø -18, h - 17.2, монтажное отверстие (мм): ⌀16, материал корпуса: пластик, рабочее положение: 3-позиционный, пружинный самовозврат из правого положения, цвет: белый, подсветка: нет, контакт: нет, цвет корпуса: чёрный, питание: нет, IP65 (стандарт МЭК) | 170 | 158.1 | 153 | 136 | 119 | Доступно к заказу.
H5550013159R |  | A5550008400 | CONTROL SWITCH | SELECTOR SWITCH | S16SRT SERIES | S16SRT-S5W2C | WHITE/3(S-0-R)/2C | Китай | S16SRT-S5W2C^WHITE/3(S-0-R)/2C^ | Прямоугольный селекторный переключатель выступающего типа с короткой ручкой, размеры (мм): внешний корпус: Ø -18, h - 17.2, монтажное отверстие (мм): ⌀16, материал корпуса: пластик, рабочее положение: 3-позиционный, пружинный самовозврат из правого положения, цвет: белый, подсветка: нет, контакт: C: 2, тип блоков контактов: одиночный, цвет корпуса: чёрный, Uпит. 110...250 В~, IP65 (стандарт МЭК) | 0 | 0 | 0 | 0 | 0 | Возможность заказа уточняйте дополнительно.
H5550013158R |  | A5550008399 | CONTROL SWITCH | SELECTOR SWITCH | S16SRT SERIES | S16SRT-S5WC | WHITE/3(S-0-R)/1C | Китай | S16SRT-S5WC^WHITE/3(S-0-R)/1C^ | Прямоугольный селекторный переключатель выступающего типа с короткой ручкой, размеры (мм): внешний корпус: Ø -18, h - 17.2, монтажное отверстие (мм): ⌀16, материал корпуса: пластик, рабочее положение: 3-позиционный, пружинный самовозврат из правого положения, цвет: белый, подсветка: нет, контакт: C: 1, тип блоков контактов: одиночный, цвет корпуса: чёрный, Uпит. 110...250 В~, IP65 (стандарт МЭК) | 0 | 0 | 0 | 0 | 0 | Возможность заказа уточняйте дополнительно.
H5550013397R |  | A5550008858 | CONTROL SWITCH | SELECTOR SWITCH | S16SRT SERIES | S16SRT-S5Y |  | Китай | S16SRT-S5Y^^ | Головка для прямоугольного селекторного переключателя выступающего типа с короткой ручкой, размеры (мм): внешний корпус: Ø -18, h - 17.2, монтажное отверстие (мм): ⌀16, материал корпуса: пластик, рабочее положение: 3-позиционный, пружинный самовозврат из правого положения, цвет: жёлтый, подсветка: нет, контакт: нет, цвет корпуса: чёрный, питание: нет, IP65 (стандарт МЭК) | 170 | 158.1 | 153 | 136 | 119 | Доступно к заказу.
H5550013370R |  | A5550008569 | CONTROL SWITCH | SELECTOR SWITCH | S16SRT SERIES | S16SRT-S5Y2C | YELLOW/3(S-0-R)/2C | Китай | S16SRT-S5Y2C^YELLOW/3(S-0-R)/2C^ | Прямоугольный селекторный переключатель выступающего типа с короткой ручкой, размеры (мм): внешний корпус: Ø -18, h - 17.2, монтажное отверстие (мм): ⌀16, материал корпуса: пластик, рабочее положение: 3-позиционный, пружинный самовозврат из правого положения, цвет: жёлтый, подсветка: нет, контакт: C: 2, тип блоков контактов: одиночный, цвет корпуса: чёрный, Uпит. 110...250 В~, IP65 (стандарт МЭК) | 0 | 0 | 0 | 0 | 0 | Возможность заказа уточняйте дополнительно.
H5550013400R |  | A5550008864 | CONTROL SWITCH | SELECTOR SWITCH | S16SRT SERIES | S16SRT-S6B |  | Китай | S16SRT-S6B^^ | Головка для прямоугольного селекторного переключателя выступающего типа с короткой ручкой, размеры (мм): внешний корпус: Ø -18, h - 17.2, монтажное отверстие (мм): ⌀16, материал корпуса: пластик, рабочее положение: 3-позиционный, пружинный самовозврат из левого положения, цвет: синий, подсветка: нет, контакт: нет, цвет корпуса: чёрный, питание: нет, IP65 (стандарт МЭК) | 170 | 158.1 | 153 | 136 | 119 | Доступно к заказу.
H5550013371R |  | A5550008570 | CONTROL SWITCH | SELECTOR SWITCH | S16SRT SERIES | S16SRT-S6B2C | BLUE/3(R-0-S)/2C | Китай | S16SRT-S6B2C^BLUE/3(R-0-S)/2C^ | Прямоугольный селекторный переключатель выступающего типа с короткой ручкой, размеры (мм): внешний корпус: Ø -18, h - 17.2, монтажное отверстие (мм): ⌀16, материал корпуса: пластик, рабочее положение: 3-позиционный, пружинный самовозврат из левого положения, цвет: синий, подсветка: нет, контакт: C: 2, тип блоков контактов: одиночный, цвет корпуса: чёрный, Uпит. 110...250 В~, IP65 (стандарт МЭК) | 0 | 0 | 0 | 0 | 0 | Возможность заказа уточняйте дополнительно.
H5550013401R |  | A5550008866 | CONTROL SWITCH | SELECTOR SWITCH | S16SRT SERIES | S16SRT-S6G |  | Китай | S16SRT-S6G^^ | Головка для прямоугольного селекторного переключателя выступающего типа с короткой ручкой, размеры (мм): внешний корпус: Ø -18, h - 17.2, монтажное отверстие (мм): ⌀16, материал корпуса: пластик, рабочее положение: 3-позиционный, пружинный самовозврат из левого положения, цвет: зелёный, подсветка: нет, контакт: нет, цвет корпуса: чёрный, питание: нет, IP65 (стандарт МЭК) | 170 | 158.1 | 153 | 136 | 119 | Доступно к заказу.
H5550013372R |  | A5550008571 | CONTROL SWITCH | SELECTOR SWITCH | S16SRT SERIES | S16SRT-S6G2C | GREEN/3(R-0-S)/2C | Китай | S16SRT-S6G2C^GREEN/3(R-0-S)/2C^ | Прямоугольный селекторный переключатель выступающего типа с короткой ручкой, размеры (мм): внешний корпус: Ø -18, h - 17.2, монтажное отверстие (мм): ⌀16, материал корпуса: пластик, рабочее положение: 3-позиционный, пружинный самовозврат из левого положения, цвет: зелёный, подсветка: нет, контакт: C: 2, тип блоков контактов: одиночный, цвет корпуса: чёрный, Uпит. 110...250 В~, IP65 (стандарт МЭК) | 0 | 0 | 0 | 0 | 0 | Возможность заказа уточняйте дополнительно.
A5550008863R |  | A5550008862 | CONTROL SWITCH | SELECTOR SWITCH | S16SRT SERIES | S16SRT-S6R |  | Китай | S16SRT-S6R^^ | Головка для прямоугольного селекторного переключателя выступающего типа с короткой ручкой, размеры (мм): внешний корпус: Ø -18, h - 17.2, монтажное отверстие (мм): ⌀16, материал корпуса: пластик, рабочее положение: 3-позиционный, пружинный самовозврат из левого положения, цвет: красный, подсветка: нет, контакт: нет, цвет корпуса: чёрный, питание: нет, IP65 (стандарт МЭК) | 170 | 158.1 | 153 | 136 | 119 | Доступно к заказу.
A5550008402R |  | A5550008402 | CONTROL SWITCH | SELECTOR SWITCH | S16SRT SERIES | S16SRT-S6R2C | RED/3(R-0-S)/2C | Китай | S16SRT-S6R2C^RED/3(R-0-S)/2C^ | Прямоугольный селекторный переключатель выступающего типа с короткой ручкой, размеры (мм): внешний корпус: Ø -18, h - 17.2, монтажное отверстие (мм): ⌀16, материал корпуса: пластик, рабочее положение: 3-позиционный, пружинный самовозврат из левого положения, цвет: красный, подсветка: нет, контакт: C: 2, тип блоков контактов: одиночный, цвет корпуса: чёрный, Uпит. 110...250 В~, IP65 (стандарт МЭК) | 0 | 0 | 0 | 0 | 0 | Цену и срок поставки уточняйте дополнительно.
A5550008401R |  | A5550008401 | CONTROL SWITCH | SELECTOR SWITCH | S16SRT SERIES | S16SRT-S6RC | RED/3(R-0-S)/1C | Китай | S16SRT-S6RC^RED/3(R-0-S)/1C^ | Прямоугольный селекторный переключатель выступающего типа с короткой ручкой, размеры (мм): внешний корпус: Ø -18, h - 17.2, монтажное отверстие (мм): ⌀16, материал корпуса: пластик, рабочее положение: 3-позиционный, пружинный самовозврат из левого положения, цвет: красный, подсветка: нет, контакт: C: 1, тип блоков контактов: одиночный, цвет корпуса: чёрный, Uпит. 110...250 В~, IP65 (стандарт МЭК) | 0 | 0 | 0 | 0 | 0 | Цену и срок поставки уточняйте дополнительно.
H5550013403R |  | A5550008870 | CONTROL SWITCH | SELECTOR SWITCH | S16SRT SERIES | S16SRT-S6W |  | Китай | S16SRT-S6W^^ | Головка для прямоугольного селекторного переключателя выступающего типа с короткой ручкой, размеры (мм): внешний корпус: Ø -18, h - 17.2, монтажное отверстие (мм): ⌀16, материал корпуса: пластик, рабочее положение: 3-позиционный, пружинный самовозврат из левого положения, цвет: белый, подсветка: нет, контакт: нет, цвет корпуса: чёрный, питание: нет, IP65 (стандарт МЭК) | 170 | 158.1 | 153 | 136 | 119 | Доступно к заказу.
H5550013163R |  | A5550008404 | CONTROL SWITCH | SELECTOR SWITCH | S16SRT SERIES | S16SRT-S6W2C | WHITE/3(R-0-S)/2C | Китай | S16SRT-S6W2C^WHITE/3(R-0-S)/2C^ | Прямоугольный селекторный переключатель выступающего типа с короткой ручкой, размеры (мм): внешний корпус: Ø -18, h - 17.2, монтажное отверстие (мм): ⌀16, материал корпуса: пластик, рабочее положение: 3-позиционный, пружинный самовозврат из левого положения, цвет: белый, подсветка: нет, контакт: C: 2, тип блоков контактов: одиночный, цвет корпуса: чёрный, Uпит. 110...250 В~, IP65 (стандарт МЭК) | 0 | 0 | 0 | 0 | 0 | Возможность заказа уточняйте дополнительно.
H5550013162R |  | A5550008403 | CONTROL SWITCH | SELECTOR SWITCH | S16SRT SERIES | S16SRT-S6WC | WHITE/3(R-0-S)/1C | Китай | S16SRT-S6WC^WHITE/3(R-0-S)/1C^ | Прямоугольный селекторный переключатель выступающего типа с короткой ручкой, размеры (мм): внешний корпус: Ø -18, h - 17.2, монтажное отверстие (мм): ⌀16, материал корпуса: пластик, рабочее положение: 3-позиционный, пружинный самовозврат из левого положения, цвет: белый, подсветка: нет, контакт: C: 1, тип блоков контактов: одиночный, цвет корпуса: чёрный, Uпит. 110...250 В~, IP65 (стандарт МЭК) | 0 | 0 | 0 | 0 | 0 | Возможность заказа уточняйте дополнительно.
H5550013402R |  | A5550008868 | CONTROL SWITCH | SELECTOR SWITCH | S16SRT SERIES | S16SRT-S6Y |  | Китай | S16SRT-S6Y^^ | Головка для прямоугольного селекторного переключателя выступающего типа с короткой ручкой, размеры (мм): внешний корпус: Ø -18, h - 17.2, монтажное отверстие (мм): ⌀16, материал корпуса: пластик, рабочее положение: 3-позиционный, пружинный самовозврат из левого положения, цвет: жёлтый, подсветка: нет, контакт: нет, цвет корпуса: чёрный, питание: нет, IP65 (стандарт МЭК) | 170 | 158.1 | 153 | 136 | 119 | Доступно к заказу.
H5550013373R |  | A5550008572 | CONTROL SWITCH | SELECTOR SWITCH | S16SRT SERIES | S16SRT-S6Y2C | YELLOW/3(R-0-S)/2C | Китай | S16SRT-S6Y2C^YELLOW/3(R-0-S)/2C^ | Прямоугольный селекторный переключатель выступающего типа с короткой ручкой, размеры (мм): внешний корпус: Ø -18, h - 17.2, монтажное отверстие (мм): ⌀16, материал корпуса: пластик, рабочее положение: 3-позиционный, пружинный самовозврат из левого положения, цвет: жёлтый, подсветка: нет, контакт: C: 2, тип блоков контактов: одиночный, цвет корпуса: чёрный, Uпит. 110...250 В~, IP65 (стандарт МЭК) | 0 | 0 | 0 | 0 | 0 | Возможность заказа уточняйте дополнительно.
A5550002056R |  | A5550002056 | CONTROL SWITCH | MUSHROOM-HEAD PUSH BUTTON SWITCH | S2BR SERIES | S2BR-P1G | GREEN | Китай | S2BR-P1G^GREEN^ | Головка для круглого пускового кнопочного выключателя выступающего типа, размеры (мм): внешний корпус: □ -18, h - 9, h с ключом - 26, монтажное отверстие (мм): ⌀22/25, материал корпуса: пластик, тип эксплуатации: возврат, цвет: зелёный, подсветка: нет, контакт: нет, цвет корпуса: чёрный, питание: нет, IP52 | 330 | 306.9 | 297 | 264 | 231 | Доступно к заказу.
A5550002076R |  | A5550002076 | CONTROL SWITCH | MUSHROOM-HEAD PUSH BUTTON SWITCH | S2BR SERIES | S2BR-P1G2A | GREEN A2 | Китай | S2BR-P1G2A^GREEN A2^ | Круглый пусковой кнопочный выключатель выступающего типа, размеры (мм): внешний корпус: □ -18, h - 9, h с ключом - 26, монтажное отверстие (мм): ⌀22/25, материал корпуса: пластик, цвет: зелёный, подсветка: нет, контакт: A: 2, цвет корпуса: чёрный, IP52 | 0 | 0 | 0 | 0 | 0 | Возможность заказа уточняйте дополнительно.
H5550006907R |  | A5550002088 | CONTROL SWITCH | MUSHROOM-HEAD PUSH BUTTON SWITCH | S2BR SERIES | S2BR-P1G2AB | GREEN A2 B1 | Китай | S2BR-P1G2AB^GREEN A2 B1^ | Круглый пусковой кнопочный выключатель выступающего типа, размеры (мм): внешний корпус: □ -18, h - 9, h с ключом - 26, монтажное отверстие (мм): ⌀22/25, материал корпуса: пластик, цвет: зелёный, подсветка: нет, контакт: A: 2, B: 1, цвет корпуса: чёрный, IP52 | 0 | 0 | 0 | 0 | 0 | Возможность заказа уточняйте дополнительно.
A5550002089R |  | A5550002089 | CONTROL SWITCH | MUSHROOM-HEAD PUSH BUTTON SWITCH | S2BR SERIES | S2BR-P1G2ABM | GREEN A2 B1 | Китай | S2BR-P1G2ABM^GREEN A2 B1^ | Круглый пусковой кнопочный выключатель выступающего типа, размеры (мм): внешний корпус: □ -18, h - 9, h с ключом - 26, монтажное отверстие (мм): ⌀22/25, материал корпуса: пластик, цвет: зелёный, подсветка: нет, контакт: A: 2, B: 1, цвет корпуса: чёрный, IP52 | 0 | 0 | 0 | 0 | 0 | Возможность заказа уточняйте дополнительно.
H5550006922R |  | A5550002077 | CONTROL SWITCH | MUSHROOM-HEAD PUSH BUTTON SWITCH | S2BR SERIES | S2BR-P1G2AM | GREEN A2 | Китай | S2BR-P1G2AM^GREEN A2^ | Круглый пусковой кнопочный выключатель выступающего типа, размеры (мм): внешний корпус: □ -18, h - 9, h с ключом - 26, монтажное отверстие (мм): ⌀22/25, материал корпуса: пластик, цвет: зелёный, подсветка: нет, контакт: A: 2, цвет корпуса: чёрный, IP52 | 0 | 0 | 0 | 0 | 0 | Возможность заказа уточняйте дополнительно.
H5550006903R |  | A5550002082 | CONTROL SWITCH | MUSHROOM-HEAD PUSH BUTTON SWITCH | S2BR SERIES | S2BR-P1G2B | GREEN B2 | Китай | S2BR-P1G2B^GREEN B2^ | Круглый пусковой кнопочный выключатель выступающего типа, размеры (мм): внешний корпус: □ -18, h - 9, h с ключом - 26, монтажное отверстие (мм): ⌀22/25, материал корпуса: пластик, цвет: зелёный, подсветка: нет, контакт: B: 2, цвет корпуса: чёрный, IP52 | 0 | 0 | 0 | 0 | 0 | Возможность заказа уточняйте дополнительно.
H5550006925R |  | A5550002083 | CONTROL SWITCH | MUSHROOM-HEAD PUSH BUTTON SWITCH | S2BR SERIES | S2BR-P1G2BM | GREEN B2 | Китай | S2BR-P1G2BM^GREEN B2^ | Круглый пусковой кнопочный выключатель выступающего типа, размеры (мм): внешний корпус: □ -18, h - 9, h с ключом - 26, монтажное отверстие (мм): ⌀22/25, материал корпуса: пластик, цвет: зелёный, подсветка: нет, контакт: B: 2, цвет корпуса: чёрный, IP52 | 0 | 0 | 0 | 0 | 0 | Возможность заказа уточняйте дополнительно.
H5550002328R |  | A5550002078 | CONTROL SWITCH | MUSHROOM-HEAD PUSH BUTTON SWITCH | S2BR SERIES | S2BR-P1G3A | GREEN A3 | Китай | S2BR-P1G3A^GREEN A3^ | Круглый пусковой кнопочный выключатель выступающего типа, размеры (мм): внешний корпус: □ -18, h - 9, h с ключом - 26, монтажное отверстие (мм): ⌀22/25, материал корпуса: пластик, цвет: зелёный, подсветка: нет, контакт: A: 3, цвет корпуса: чёрный, IP52 | 0 | 0 | 0 | 0 | 0 | Возможность заказа уточняйте дополнительно.
H5550006923R |  | A5550002079 | CONTROL SWITCH | MUSHROOM-HEAD PUSH BUTTON SWITCH | S2BR SERIES | S2BR-P1G3AM | GREEN A3 | Китай | S2BR-P1G3AM^GREEN A3^ | Круглый пусковой кнопочный выключатель выступающего типа, размеры (мм): внешний корпус: □ -18, h - 9, h с ключом - 26, монтажное отверстие (мм): ⌀22/25, материал корпуса: пластик, цвет: зелёный, подсветка: нет, контакт: A: 3, цвет корпуса: чёрный, IP52 | 0 | 0 | 0 | 0 | 0 | Возможность заказа уточняйте дополнительно.
H5550006904R |  | A5550002084 | CONTROL SWITCH | MUSHROOM-HEAD PUSH BUTTON SWITCH | S2BR SERIES | S2BR-P1G3B | GREEN B3 | Китай | S2BR-P1G3B^GREEN B3^ | Круглый пусковой кнопочный выключатель выступающего типа, размеры (мм): внешний корпус: □ -18, h - 9, h с ключом - 26, монтажное отверстие (мм): ⌀22/25, материал корпуса: пластик, цвет: зелёный, подсветка: нет, контакт: B: 3, цвет корпуса: чёрный, IP52 | 0 | 0 | 0 | 0 | 0 | Возможность заказа уточняйте дополнительно.
H5550006926R |  | A5550002085 | CONTROL SWITCH | MUSHROOM-HEAD PUSH BUTTON SWITCH | S2BR SERIES | S2BR-P1G3BM | GREEN B3 | Китай | S2BR-P1G3BM^GREEN B3^ | Круглый пусковой кнопочный выключатель выступающего типа, размеры (мм): внешний корпус: □ -18, h - 9, h с ключом - 26, монтажное отверстие (мм): ⌀22/25, материал корпуса: пластик, цвет: зелёный, подсветка: нет, контакт: B: 3, цвет корпуса: чёрный, IP52 | 0 | 0 | 0 | 0 | 0 | Возможность заказа уточняйте дополнительно.
A5550002054R |  | A5550002054 | CONTROL SWITCH | MUSHROOM-HEAD PUSH BUTTON SWITCH | S2BR SERIES | S2BR-P1GA | GREEN A1 | Китай | S2BR-P1GA^GREEN A1^ | Круглый пусковой кнопочный выключатель выступающего типа, размеры (мм): внешний корпус: □ -18, h - 9, h с ключом - 26, монтажное отверстие (мм): ⌀22/25, материал корпуса: пластик, цвет: зелёный, подсветка: нет, контакт: A: 1, цвет корпуса: чёрный, IP52 | 470 | 437.1 | 423 | 376 | 329 | Доступно к заказу.
A5550002090R |  | A5550002090 | CONTROL SWITCH | MUSHROOM-HEAD PUSH BUTTON SWITCH | S2BR SERIES | S2BR-P1GA2B | GREEN A1 B2 | Китай | S2BR-P1GA2B^GREEN A1 B2^ | Круглый пусковой кнопочный выключатель выступающего типа, размеры (мм): внешний корпус: □ -18, h - 9, h с ключом - 26, монтажное отверстие (мм): ⌀22/25, материал корпуса: пластик, цвет: зелёный, подсветка: нет, контакт: A: 1, B: 2, цвет корпуса: чёрный, IP52 | 0 | 0 | 0 | 0 | 0 | Возможность заказа уточняйте дополнительно.
H5550006929R |  | A5550002091 | CONTROL SWITCH | MUSHROOM-HEAD PUSH BUTTON SWITCH | S2BR SERIES | S2BR-P1GA2BM | GREEN A1 B2 | Китай | S2BR-P1GA2BM^GREEN A1 B2^ | Круглый пусковой кнопочный выключатель выступающего типа, размеры (мм): внешний корпус: □ -18, h - 9, h с ключом - 26, монтажное отверстие (мм): ⌀22/25, материал корпуса: пластик, цвет: зелёный, подсветка: нет, контакт: A: 2, B: 1, цвет корпуса: чёрный, IP52 | 0 | 0 | 0 | 0 | 0 | Возможность заказа уточняйте дополнительно.
A5550002086R |  | A5550002086 | CONTROL SWITCH | MUSHROOM-HEAD PUSH BUTTON SWITCH | S2BR SERIES | S2BR-P1GAB | GREEN A1 B1 | Китай | S2BR-P1GAB^GREEN A1 B1^ | Круглый пусковой кнопочный выключатель выступающего типа, размеры (мм): внешний корпус: □ -18, h - 9, h с ключом - 26, монтажное отверстие (мм): ⌀22/25, материал корпуса: пластик, цвет: зелёный, подсветка: нет, контакт: A: 1, B: 1, цвет корпуса: чёрный, IP52 | 600 | 558 | 540 | 480 | 420 | Доступно к заказу.
H5550006927R |  | A5550002087 | CONTROL SWITCH | MUSHROOM-HEAD PUSH BUTTON SWITCH | S2BR SERIES | S2BR-P1GABM | GREEN A1 B1 | Китай | S2BR-P1GABM^GREEN A1 B1^ | Круглый пусковой кнопочный выключатель выступающего типа, размеры (мм): внешний корпус: □ -18, h - 9, h с ключом - 26, монтажное отверстие (мм): ⌀22/25, материал корпуса: пластик, цвет: зелёный, подсветка: нет, контакт: A: 1, B: 1, цвет корпуса: чёрный, IP52 | 0 | 0 | 0 | 0 | 0 | Возможность заказа уточняйте дополнительно.
A5550002055R |  | A5550002055 | CONTROL SWITCH | MUSHROOM-HEAD PUSH BUTTON SWITCH | S2BR SERIES | S2BR-P1GAM | GREEN A1 | Китай | S2BR-P1GAM^GREEN A1^ | Круглый пусковой кнопочный выключатель выступающего типа, размеры (мм): внешний корпус: □ -18, h - 9, h с ключом - 26, монтажное отверстие (мм): ⌀22/25, материал корпуса: пластик, цвет: зелёный, подсветка: нет, контакт: A: 1, цвет корпуса: чёрный, IP52 | 0 | 0 | 0 | 0 | 0 | Возможность заказа уточняйте дополнительно.
A5550002080R |  | A5550002080 | CONTROL SWITCH | MUSHROOM-HEAD PUSH BUTTON SWITCH | S2BR SERIES | S2BR-P1GB | GREEN B1 | Китай | S2BR-P1GB^GREEN B1^ | Круглый пусковой кнопочный выключатель выступающего типа, размеры (мм): внешний корпус: □ -18, h - 9, h с ключом - 26, монтажное отверстие (мм): ⌀22/25, материал корпуса: пластик, цвет: зелёный, подсветка: нет, контакт: B: 1, цвет корпуса: чёрный, IP52 | 390 | 362.7 | 351 | 312 | 273 | Доступно к заказу.
H5550006924R |  | A5550002081 | CONTROL SWITCH | MUSHROOM-HEAD PUSH BUTTON SWITCH | S2BR SERIES | S2BR-P1GBM | GREEN B1 | Китай | S2BR-P1GBM^GREEN B1^ | Круглый пусковой кнопочный выключатель выступающего типа, размеры (мм): внешний корпус: □ -18, h - 9, h с ключом - 26, монтажное отверстие (мм): ⌀22/25, материал корпуса: пластик, цвет: зелёный, подсветка: нет, контакт: B: 1, цвет корпуса: чёрный, IP52 | 0 | 0 | 0 | 0 | 0 | Возможность заказа уточняйте дополнительно.
A5550002059R |  | A5550002059 | CONTROL SWITCH | MUSHROOM-HEAD PUSH BUTTON SWITCH | S2BR SERIES | S2BR-P1R | RED | Китай | S2BR-P1R^RED^ | Головка для круглого пускового кнопочного выключателя выступающего типа, размеры (мм): внешний корпус: □ -18, h - 9, h с ключом - 26, монтажное отверстие (мм): ⌀22/25, материал корпуса: пластик, тип эксплуатации: возврат, цвет: красный, подсветка: нет, контакт: нет, цвет корпуса: чёрный, питание: нет, IP52 | 260 | 241.8 | 234 | 208 | 182 | Доступно к заказу. Цена действует на текущий складской остаток товара. Под заказ действует цена из столбца "L" ("РРЦ по завершению остатков с НДС, Руб").
A5550002060R |  | A5550002060 | CONTROL SWITCH | MUSHROOM-HEAD PUSH BUTTON SWITCH | S2BR SERIES | S2BR-P1R2A | RED A2 | Китай | S2BR-P1R2A^RED A2^ | Круглый пусковой кнопочный выключатель выступающего типа, размеры (мм): внешний корпус: □ -18, h - 9, h с ключом - 26, монтажное отверстие (мм): ⌀22/25, материал корпуса: пластик, цвет: красный, подсветка: нет, контакт: A: 2, цвет корпуса: чёрный, IP52 | 490 | 455.7 | 441 | 392 | 343 | Доступно к заказу.
A5550002072R |  | A5550002072 | CONTROL SWITCH | MUSHROOM-HEAD PUSH BUTTON SWITCH | S2BR SERIES | S2BR-P1R2AB | RED A2 B1 | Китай | S2BR-P1R2AB^RED A2 B1^ | Круглый пусковой кнопочный выключатель выступающего типа, размеры (мм): внешний корпус: □ -18, h - 9, h с ключом - 26, монтажное отверстие (мм): ⌀22/25, материал корпуса: пластик, цвет: красный, подсветка: нет, контакт: A: 2, B: 1, цвет корпуса: чёрный, IP52 | 610 | 567.3 | 549 | 488 | 427 | Доступно к заказу.
A5550002073R |  | A5550002073 | CONTROL SWITCH | MUSHROOM-HEAD PUSH BUTTON SWITCH | S2BR SERIES | S2BR-P1R2ABM | RED A2 B1 | Китай | S2BR-P1R2ABM^RED A2 B1^ | Круглый пусковой кнопочный выключатель выступающего типа, размеры (мм): внешний корпус: □ -18, h - 9, h с ключом - 26, монтажное отверстие (мм): ⌀22/25, материал корпуса: пластик, цвет: красный, подсветка: нет, контакт: A: 2, B: 1, цвет корпуса: чёрный, IP52 | 0 | 0 | 0 | 0 | 0 | Цену и срок поставки уточняйте дополнительно.
A5550002061R |  | A5550002061 | CONTROL SWITCH | MUSHROOM-HEAD PUSH BUTTON SWITCH | S2BR SERIES | S2BR-P1R2AM | RED A2 | Китай | S2BR-P1R2AM^RED A2^ | Круглый пусковой кнопочный выключатель выступающего типа, размеры (мм): внешний корпус: □ -18, h - 9, h с ключом - 26, монтажное отверстие (мм): ⌀22/25, материал корпуса: пластик, цвет: красный, подсветка: нет, контакт: A: 2, цвет корпуса: чёрный, IP52 | 0 | 0 | 0 | 0 | 0 | Цену и срок поставки уточняйте дополнительно.
A5550002066R |  | A5550002066 | CONTROL SWITCH | MUSHROOM-HEAD PUSH BUTTON SWITCH | S2BR SERIES | S2BR-P1R2B | RED B2 | Китай | S2BR-P1R2B^RED B2^ | Круглый пусковой кнопочный выключатель выступающего типа, размеры (мм): внешний корпус: □ -18, h - 9, h с ключом - 26, монтажное отверстие (мм): ⌀22/25, материал корпуса: пластик, цвет: красный, подсветка: нет, контакт: B: 2, цвет корпуса: чёрный, IP52 | 490 | 455.7 | 441 | 392 | 343 | Доступно к заказу.
A5550002067R |  | A5550002067 | CONTROL SWITCH | MUSHROOM-HEAD PUSH BUTTON SWITCH | S2BR SERIES | S2BR-P1R2BM | RED B2 | Китай | S2BR-P1R2BM^RED B2^ | Круглый пусковой кнопочный выключатель выступающего типа, размеры (мм): внешний корпус: □ -18, h - 9, h с ключом - 26, монтажное отверстие (мм): ⌀22/25, материал корпуса: пластик, цвет: красный, подсветка: нет, контакт: B: 2, цвет корпуса: чёрный, IP52 | 0 | 0 | 0 | 0 | 0 | Цену и срок поставки уточняйте дополнительно.
A5550002062R |  | A5550002062 | CONTROL SWITCH | MUSHROOM-HEAD PUSH BUTTON SWITCH | S2BR SERIES | S2BR-P1R3A | RED A3 | Китай | S2BR-P1R3A^RED A3^ | Круглый пусковой кнопочный выключатель выступающего типа, размеры (мм): внешний корпус: □ -18, h - 9, h с ключом - 26, монтажное отверстие (мм): ⌀22/25, материал корпуса: пластик, цвет: красный, подсветка: нет, контакт: A: 3, цвет корпуса: чёрный, IP52 | 0 | 0 | 0 | 0 | 0 | Цену и срок поставки уточняйте дополнительно.
A5550002063R |  | A5550002063 | CONTROL SWITCH | MUSHROOM-HEAD PUSH BUTTON SWITCH | S2BR SERIES | S2BR-P1R3AM | RED A3 | Китай | S2BR-P1R3AM^RED A3^ | Круглый пусковой кнопочный выключатель выступающего типа, размеры (мм): внешний корпус: □ -18, h - 9, h с ключом - 26, монтажное отверстие (мм): ⌀22/25, материал корпуса: пластик, цвет: красный, подсветка: нет, контакт: A: 3, цвет корпуса: чёрный, IP52 | 0 | 0 | 0 | 0 | 0 | Цену и срок поставки уточняйте дополнительно.
A5550002068R |  | A5550002068 | CONTROL SWITCH | MUSHROOM-HEAD PUSH BUTTON SWITCH | S2BR SERIES | S2BR-P1R3B | RED B3 | Китай | S2BR-P1R3B^RED B3^ | Круглый пусковой кнопочный выключатель выступающего типа, размеры (мм): внешний корпус: □ -18, h - 9, h с ключом - 26, монтажное отверстие (мм): ⌀22/25, материал корпуса: пластик, цвет: красный, подсветка: нет, контакт: B: 3, цвет корпуса: чёрный, IP52 | 0 | 0 | 0 | 0 | 0 | Цену и срок поставки уточняйте дополнительно.
A5550002069R |  | A5550002069 | CONTROL SWITCH | MUSHROOM-HEAD PUSH BUTTON SWITCH | S2BR SERIES | S2BR-P1R3BM | RED B3 | Китай | S2BR-P1R3BM^RED B3^ | Круглый пусковой кнопочный выключатель выступающего типа, размеры (мм): внешний корпус: □ -18, h - 9, h с ключом - 26, монтажное отверстие (мм): ⌀22/25, материал корпуса: пластик, цвет: красный, подсветка: нет, контакт: B: 3, цвет корпуса: чёрный, IP52 | 0 | 0 | 0 | 0 | 0 | Цену и срок поставки уточняйте дополнительно.
A5550002057R |  | A5550002057 | CONTROL SWITCH | MUSHROOM-HEAD PUSH BUTTON SWITCH | S2BR SERIES | S2BR-P1RA | RED A1 | Китай | S2BR-P1RA^RED A1^ | Круглый пусковой кнопочный выключатель выступающего типа, размеры (мм): внешний корпус: □ -18, h - 9, h с ключом - 26, монтажное отверстие (мм): ⌀22/25, материал корпуса: пластик, цвет: красный, подсветка: нет, контакт: A: 1, цвет корпуса: чёрный, IP52 | 390 | 362.7 | 351 | 312 | 273 | Доступно к заказу.
A5550002074R |  | A5550002074 | CONTROL SWITCH | MUSHROOM-HEAD PUSH BUTTON SWITCH | S2BR SERIES | S2BR-P1RA2B | RED A1 B2 | Китай | S2BR-P1RA2B^RED A1 B2^ | Круглый пусковой кнопочный выключатель выступающего типа, размеры (мм): внешний корпус: □ -18, h - 9, h с ключом - 26, монтажное отверстие (мм): ⌀22/25, материал корпуса: пластик, цвет: красный, подсветка: нет, контакт: A: 1, B: 2, цвет корпуса: чёрный, IP52 | 0 | 0 | 0 | 0 | 0 | Цену и срок поставки уточняйте дополнительно.
A5550002075R |  | A5550002075 | CONTROL SWITCH | MUSHROOM-HEAD PUSH BUTTON SWITCH | S2BR SERIES | S2BR-P1RA2BM | RED A1 B2 | Китай | S2BR-P1RA2BM^RED A1 B2^ | Круглый пусковой кнопочный выключатель выступающего типа, размеры (мм): внешний корпус: □ -18, h - 9, h с ключом - 26, монтажное отверстие (мм): ⌀22/25, материал корпуса: пластик, цвет: красный, подсветка: нет, контакт: A: 1, B: 2, цвет корпуса: чёрный, IP52 | 0 | 0 | 0 | 0 | 0 | Цену и срок поставки уточняйте дополнительно.
A5550002070R |  | A5550002070 | CONTROL SWITCH | MUSHROOM-HEAD PUSH BUTTON SWITCH | S2BR SERIES | S2BR-P1RAB | RED A1 B1 | Китай | S2BR-P1RAB^RED A1 B1^ | Круглый пусковой кнопочный выключатель выступающего типа, размеры (мм): внешний корпус: □ -18, h - 9, h с ключом - 26, монтажное отверстие (мм): ⌀22/25, материал корпуса: пластик, цвет: красный, подсветка: нет, контакт: A: 1, B: 1, цвет корпуса: чёрный, IP52 | 550 | 511.5 | 495 | 440 | 385 | Доступно к заказу.
A5550002071R |  | A5550002071 | CONTROL SWITCH | MUSHROOM-HEAD PUSH BUTTON SWITCH | S2BR SERIES | S2BR-P1RABM | RED A1 B1 | Китай | S2BR-P1RABM^RED A1 B1^ | Круглый пусковой кнопочный выключатель выступающего типа, размеры (мм): внешний корпус: □ -18, h - 9, h с ключом - 26, монтажное отверстие (мм): ⌀22/25, материал корпуса: пластик, цвет: красный, подсветка: нет, контакт: A: 1, B: 1, цвет корпуса: чёрный, IP52 | 0 | 0 | 0 | 0 | 0 | Цену и срок поставки уточняйте дополнительно.
A5550002058R |  | A5550002058 | CONTROL SWITCH | MUSHROOM-HEAD PUSH BUTTON SWITCH | S2BR SERIES | S2BR-P1RAM | RED A1 | Китай | S2BR-P1RAM^RED A1^ | Круглый пусковой кнопочный выключатель выступающего типа, размеры (мм): внешний корпус: □ -18, h - 9, h с ключом - 26, монтажное отверстие (мм): ⌀22/25, материал корпуса: пластик, цвет: красный, подсветка: нет, контакт: A: 1, B: 1, цвет корпуса: чёрный, IP52 | 410 | 381.3 | 369 | 328 | 287 | Доступно к заказу.
A5550002064R |  | A5550002064 | CONTROL SWITCH | MUSHROOM-HEAD PUSH BUTTON SWITCH | S2BR SERIES | S2BR-P1RB | RED B1 | Китай | S2BR-P1RB^RED B1^ | Круглый пусковой кнопочный выключатель выступающего типа, размеры (мм): внешний корпус: □ -18, h - 9, h с ключом - 26, монтажное отверстие (мм): ⌀22/25, материал корпуса: пластик, цвет: красный, подсветка: нет, контакт: B: 1, цвет корпуса: чёрный, IP52 | 0 | 0 | 0 | 0 | 0 | Цену и срок поставки уточняйте дополнительно.
A5550002065R |  | A5550002065 | CONTROL SWITCH | MUSHROOM-HEAD PUSH BUTTON SWITCH | S2BR SERIES | S2BR-P1RBM | RED B1 | Китай | S2BR-P1RBM^RED B1^ | Круглый пусковой кнопочный выключатель выступающего типа, размеры (мм): внешний корпус: □ -18, h - 9, h с ключом - 26, монтажное отверстие (мм): ⌀22/25, материал корпуса: пластик, цвет: красный, подсветка: нет, контакт: B: 1, цвет корпуса: чёрный, IP52 | 0 | 0 | 0 | 0 | 0 | Цену и срок поставки уточняйте дополнительно.
A5550002092R |  | A5550002092 | CONTROL SWITCH | EMERGENCY SWITCH | S2ER SERIES | S2ER-E1R | RED | Китай | S2ER-E1R^RED^ | Головка для аварийного выключателя с высокой кнопкой, размеры (мм): внешний корпус: □ -18, h - 9, h с ключом - 26, монтажное отверстие (мм): ⌀22/25, материал корпуса: пластик, тип эксплуатации: фиксируемая, цвет: красный, подсветка: нет, контакт: нет, цвет корпуса: чёрный, питание: нет, IP52 | 450 | 418.5 | 405 | 360 | 315 | Доступно к заказу. Цена действует на текущий складской остаток товара. Под заказ действует цена из столбца "L" ("РРЦ по завершению остатков с НДС, Руб").
A5550002155R |  | A5550002155 | CONTROL SWITCH | EMERGENCY SWITCH | S2ER SERIES | S2ER-E1R2A | RED A2 | Китай | S2ER-E1R2A^RED A2^ | Аварийный выключатель с высокой кнопкой, размеры (мм): внешний корпус: □ -18, h - 9, h с ключом - 26, монтажное отверстие (мм): ⌀22/25, материал корпуса: пластик, тип эксплуатации: фиксируемая, цвет: красный, контакт: A: 2, тип блоков контактов: одиночный, цвет корпуса: чёрный, Uпит. 110...250 В~, IP52 | 700 | 651 | 630 | 560 | 490 | Доступно к заказу.
A5550002167R |  | A5550002167 | CONTROL SWITCH | EMERGENCY SWITCH | S2ER SERIES | S2ER-E1R2AB | RED A2 B1 | Китай | S2ER-E1R2AB^RED A2 B1^ | Аварийный выключатель с высокой кнопкой, размеры (мм): внешний корпус: □ -18, h - 9, h с ключом - 26, монтажное отверстие (мм): ⌀22/25, материал корпуса: пластик, тип эксплуатации: фиксируемая, цвет: красный, контакт: A: 2, B: 1, тип блоков контактов: одиночный, цвет корпуса: чёрный, Uпит. 110...250 В~, IP52 | 400 | 372 | 360 | 320 | 280 | Цена действует на текущий складской остаток товара. Цену и срок поставки под заказ уточняйте дополнительно.
A5550002168R |  | A5550002168 | CONTROL SWITCH | EMERGENCY SWITCH | S2ER SERIES | S2ER-E1R2ABM | RED A2 B1 | Китай | S2ER-E1R2ABM^RED A2 B1^ | Аварийный выключатель с высокой кнопкой, размеры (мм): внешний корпус: □ -18, h - 9, h с ключом - 26, монтажное отверстие (мм): ⌀22/25, материал корпуса: пластик, тип эксплуатации: фиксируемая, цвет: красный, контакт: A: 2, B: 1, тип блоков контактов: модульный, цвет корпуса: чёрный, Uпит. 110...250 В~, IP52 | 0 | 0 | 0 | 0 | 0 | Цену и срок поставки уточняйте дополнительно.
A5550002156R |  | A5550002156 | CONTROL SWITCH | EMERGENCY SWITCH | S2ER SERIES | S2ER-E1R2AM | RED A2 | Китай | S2ER-E1R2AM^RED A2^ | Аварийный выключатель с высокой кнопкой, размеры (мм): внешний корпус: □ -18, h - 9, h с ключом - 26, монтажное отверстие (мм): ⌀22/25, материал корпуса: пластик, тип эксплуатации: фиксируемая, цвет: красный, контакт: A: 2, тип блоков контактов: модульный, цвет корпуса: чёрный, Uпит. 110...250 В~, IP52 | 0 | 0 | 0 | 0 | 0 | Цену и срок поставки уточняйте дополнительно.
A5550002161R |  | A5550002161 | CONTROL SWITCH | EMERGENCY SWITCH | S2ER SERIES | S2ER-E1R2B | RED B2 | Китай | S2ER-E1R2B^RED B2^ | Аварийный выключатель с высокой кнопкой, размеры (мм): внешний корпус: □ -18, h - 9, h с ключом - 26, монтажное отверстие (мм): ⌀22/25, материал корпуса: пластик, тип эксплуатации: фиксируемая, цвет: красный, контакт: B: 2, тип блоков контактов: одиночный, цвет корпуса: чёрный, Uпит. 110...250 В~, IP52 | 700 | 651 | 630 | 560 | 490 | Доступно к заказу.
A5550002162R |  | A5550002162 | CONTROL SWITCH | EMERGENCY SWITCH | S2ER SERIES | S2ER-E1R2BM | RED B2 | Китай | S2ER-E1R2BM^RED B2^ | Аварийный выключатель с высокой кнопкой, размеры (мм): внешний корпус: □ -18, h - 9, h с ключом - 26, монтажное отверстие (мм): ⌀22/25, материал корпуса: пластик, тип эксплуатации: фиксируемая, цвет: красный, контакт: B: 2, тип блоков контактов: модульный, цвет корпуса: чёрный, Uпит. 110...250 В~, IP52 | 0 | 0 | 0 | 0 | 0 | Цену и срок поставки уточняйте дополнительно.
A5550002157R |  | A5550002157 | CONTROL SWITCH | EMERGENCY SWITCH | S2ER SERIES | S2ER-E1R3A | RED A3 | Китай | S2ER-E1R3A^RED A3^ | Аварийный выключатель с высокой кнопкой, размеры (мм): внешний корпус: □ -18, h - 9, h с ключом - 26, монтажное отверстие (мм): ⌀22/25, материал корпуса: пластик, тип эксплуатации: фиксируемая, цвет: красный, контакт: A: 3, тип блоков контактов: одиночный, цвет корпуса: чёрный, Uпит. 110...250 В~, IP52 | 820 | 762.6 | 738 | 656 | 574 | Доступно к заказу.
A5550002158R |  | A5550002158 | CONTROL SWITCH | EMERGENCY SWITCH | S2ER SERIES | S2ER-E1R3AM | RED A3 | Китай | S2ER-E1R3AM^RED A3^ | Аварийный выключатель с высокой кнопкой, размеры (мм): внешний корпус: □ -18, h - 9, h с ключом - 26, монтажное отверстие (мм): ⌀22/25, материал корпуса: пластик, тип эксплуатации: фиксируемая, цвет: красный, контакт: A: 3, тип блоков контактов: модульный, цвет корпуса: чёрный, Uпит. 110...250 В~, IP52 | 0 | 0 | 0 | 0 | 0 | Цену и срок поставки уточняйте дополнительно.
A5550002163R |  | A5550002163 | CONTROL SWITCH | EMERGENCY SWITCH | S2ER SERIES | S2ER-E1R3B | RED B3 | Китай | S2ER-E1R3B^RED B3^ | Аварийный выключатель с высокой кнопкой, размеры (мм): внешний корпус: □ -18, h - 9, h с ключом - 26, монтажное отверстие (мм): ⌀22/25, материал корпуса: пластик, тип эксплуатации: фиксируемая, цвет: красный, контакт: B: 3, тип блоков контактов: одиночный, цвет корпуса: чёрный, Uпит. 110...250 В~, IP52 | 0 | 0 | 0 | 0 | 0 | Цену и срок поставки уточняйте дополнительно.
A5550002164R |  | A5550002164 | CONTROL SWITCH | EMERGENCY SWITCH | S2ER SERIES | S2ER-E1R3BM | RED B3 | Китай | S2ER-E1R3BM^RED B3^ | Аварийный выключатель с высокой кнопкой, размеры (мм): внешний корпус: □ -18, h - 9, h с ключом - 26, монтажное отверстие (мм): ⌀22/25, материал корпуса: пластик, тип эксплуатации: фиксируемая, цвет: красный, контакт: B: 3, тип блоков контактов: модульный, цвет корпуса: чёрный, Uпит. 110...250 В~, IP52 | 0 | 0 | 0 | 0 | 0 | Цену и срок поставки уточняйте дополнительно.
A5550002153R |  | A5550002153 | CONTROL SWITCH | EMERGENCY SWITCH | S2ER SERIES | S2ER-E1RA | RED A1 | Китай | S2ER-E1RA^RED A1^ | Аварийный выключатель с высокой кнопкой, размеры (мм): внешний корпус: □ -18, h - 9, h с ключом - 26, монтажное отверстие (мм): ⌀22/25, материал корпуса: пластик, тип эксплуатации: фиксируемая, цвет: красный, контакт: A: 1, тип блоков контактов: одиночный, цвет корпуса: чёрный, Uпит. 110...250 В~, IP52 | 600 | 558 | 540 | 480 | 420 | Доступно к заказу.
A5550002169R |  | A5550002169 | CONTROL SWITCH | EMERGENCY SWITCH | S2ER SERIES | S2ER-E1RA2B | RED A1 B2 | Китай | S2ER-E1RA2B^RED A1 B2^ | Аварийный выключатель с высокой кнопкой, размеры (мм): внешний корпус: □ -18, h - 9, h с ключом - 26, монтажное отверстие (мм): ⌀22/25, материал корпуса: пластик, тип эксплуатации: фиксируемая, цвет: красный, контакт: A: 1, B: 2, тип блоков контактов: одиночный, цвет корпуса: чёрный, Uпит. 110...250 В~, IP52 | 0 | 0 | 0 | 0 | 0 | Цену и срок поставки уточняйте дополнительно.
A5550002170R |  | A5550002170 | CONTROL SWITCH | EMERGENCY SWITCH | S2ER SERIES | S2ER-E1RA2BM | RED A1 B2 | Китай | S2ER-E1RA2BM^RED A1 B2^ | Аварийный выключатель с высокой кнопкой, размеры (мм): внешний корпус: □ -18, h - 9, h с ключом - 26, монтажное отверстие (мм): ⌀22/25, материал корпуса: пластик, тип эксплуатации: фиксируемая, цвет: красный, контакт: A: 1, B: 2, тип блоков контактов: модульный, цвет корпуса: чёрный, Uпит. 110...250 В~, IP52 | 0 | 0 | 0 | 0 | 0 | Цену и срок поставки уточняйте дополнительно.
A5550002165R |  | A5550002165 | CONTROL SWITCH | EMERGENCY SWITCH | S2ER SERIES | S2ER-E1RAB | RED A1 B1 | Китай | S2ER-E1RAB^RED A1 B1^ | Аварийный выключатель с высокой кнопкой, размеры (мм): внешний корпус: □ -18, h - 9, h с ключом - 26, монтажное отверстие (мм): ⌀22/25, материал корпуса: пластик, тип эксплуатации: фиксируемая, цвет: красный, контакт: A: 1, B: 1, тип блоков контактов: одиночный, цвет корпуса: чёрный, Uпит. 110...250 В~, IP52 | 700 | 651 | 630 | 560 | 490 | Доступно к заказу.
A5550002166R |  | A5550002166 | CONTROL SWITCH | EMERGENCY SWITCH | S2ER SERIES | S2ER-E1RABM | RED A1 B1 | Китай | S2ER-E1RABM^RED A1 B1^ | Аварийный выключатель с высокой кнопкой, размеры (мм): внешний корпус: □ -18, h - 9, h с ключом - 26, монтажное отверстие (мм): ⌀22/25, материал корпуса: пластик, тип эксплуатации: фиксируемая, цвет: красный, контакт: A: 1, B: 1, тип блоков контактов: модульный, цвет корпуса: чёрный, Uпит. 110...250 В~, IP52 | 0 | 0 | 0 | 0 | 0 | Цену и срок поставки уточняйте дополнительно.
A5550002154R |  | A5550002154 | CONTROL SWITCH | EMERGENCY SWITCH | S2ER SERIES | S2ER-E1RAM | RED A1 | Китай | S2ER-E1RAM^RED A1^ | Аварийный выключатель с высокой кнопкой, размеры (мм): внешний корпус: □ -18, h - 9, h с ключом - 26, монтажное отверстие (мм): ⌀22/25, материал корпуса: пластик, тип эксплуатации: фиксируемая, цвет: красный, контакт: A: 1, тип блоков контактов: модульный, цвет корпуса: чёрный, Uпит. 110...250 В~, IP52 | 0 | 0 | 0 | 0 | 0 | Цену и срок поставки уточняйте дополнительно.
A5550002159R |  | A5550002159 | CONTROL SWITCH | EMERGENCY SWITCH | S2ER SERIES | S2ER-E1RB | RED B1 | Китай | S2ER-E1RB^RED B1^ | Аварийный выключатель с высокой кнопкой, размеры (мм): внешний корпус: □ -18, h - 9, h с ключом - 26, монтажное отверстие (мм): ⌀22/25, материал корпуса: пластик, тип эксплуатации: фиксируемая, цвет: красный, контакт: B: 1, тип блоков контактов: одиночный, цвет корпуса: чёрный, Uпит. 110...250 В~, IP52 | 570 | 530.1 | 513 | 456 | 399 | Доступно к заказу. Цена действует на текущий складской остаток товара. Под заказ действует цена из столбца "L" ("РРЦ по завершению остатков с НДС, Руб").
A5550002160R |  | A5550002160 | CONTROL SWITCH | EMERGENCY SWITCH | S2ER SERIES | S2ER-E1RBM | RED B1 | Китай | S2ER-E1RBM^RED B1^ | Аварийный выключатель с высокой кнопкой, размеры (мм): внешний корпус: □ -18, h - 9, h с ключом - 26, монтажное отверстие (мм): ⌀22/25, материал корпуса: пластик, тип эксплуатации: фиксируемая, цвет: красный, контакт: B: 1, тип блоков контактов: модульный, цвет корпуса: чёрный, Uпит. 110...250 В~, IP52 | 620 | 576.6 | 558 | 496 | 434 | Доступно к заказу.
A5550002093R |  | A5550002093 | CONTROL SWITCH | EMERGENCY SWITCH | S2ER SERIES | S2ER-E2R | RED | Китай | S2ER-E2R^RED^ | Головка для аварийного выключатель с короткой кнопкой, размеры (мм): внешний корпус: □ -18, h - 9, h с ключом - 26, монтажное отверстие (мм): ⌀22/25, материал корпуса: пластик, тип эксплуатации: фиксируемая, цвет: красный, подсветка: нет, контакт: нет, цвет корпуса: чёрный, питание: нет, IP52 | 470 | 437.1 | 423 | 376 | 329 | Доступно к заказу.
A5550002173R |  | A5550002173 | CONTROL SWITCH | EMERGENCY SWITCH | S2ER SERIES | S2ER-E2R2A | RED A2 | Китай | S2ER-E2R2A^RED A2^ | Аварийный выключатель с короткой кнопкой, размеры (мм): внешний корпус: □ -18, h - 9, h с ключом - 26, монтажное отверстие (мм): ⌀22/25, материал корпуса: пластик, тип эксплуатации: фиксируемая, цвет: красный, контакт: A: 2, тип блоков контактов: одиночный, цвет корпуса: чёрный, Uпит. 110...250 В~, IP52 | 700 | 651 | 630 | 560 | 490 | Доступно к заказу.
A5550002185R |  | A5550002185 | CONTROL SWITCH | EMERGENCY SWITCH | S2ER SERIES | S2ER-E2R2AB | RED A2 B1 | Китай | S2ER-E2R2AB^RED A2 B1^ | Аварийный выключатель с короткой кнопкой, размеры (мм): внешний корпус: □ -18, h - 9, h с ключом - 26, монтажное отверстие (мм): ⌀22/25, материал корпуса: пластик, тип эксплуатации: фиксируемая, цвет: красный, контакт: A: 2, B: 1, тип блоков контактов: одиночный, цвет корпуса: чёрный, Uпит. 110...250 В~, IP52 | 820 | 762.6 | 738 | 656 | 574 | Доступно к заказу.
A5550002186R |  | A5550002186 | CONTROL SWITCH | EMERGENCY SWITCH | S2ER SERIES | S2ER-E2R2ABM | RED A2 B1 | Китай | S2ER-E2R2ABM^RED A2 B1^ | Аварийный выключатель с короткой кнопкой, размеры (мм): внешний корпус: □ -18, h - 9, h с ключом - 26, монтажное отверстие (мм): ⌀22/25, материал корпуса: пластик, тип эксплуатации: фиксируемая, цвет: красный, контакт: A: 2, B: 1, тип блоков контактов: модульный, цвет корпуса: чёрный, Uпит. 110...250 В~, IP52 | 0 | 0 | 0 | 0 | 0 | Цену и срок поставки уточняйте дополнительно.
A5550002174R |  | A5550002174 | CONTROL SWITCH | EMERGENCY SWITCH | S2ER SERIES | S2ER-E2R2AM | RED A2 | Китай | S2ER-E2R2AM^RED A2^ | Аварийный выключатель с короткой кнопкой, размеры (мм): внешний корпус: □ -18, h - 9, h с ключом - 26, монтажное отверстие (мм): ⌀22/25, материал корпуса: пластик, тип эксплуатации: фиксируемая, цвет: красный, контакт: A: 2, тип блоков контактов: модульный, цвет корпуса: чёрный, Uпит. 110...250 В~, IP52 | 0 | 0 | 0 | 0 | 0 | Цену и срок поставки уточняйте дополнительно.
A5550002179R |  | A5550002179 | CONTROL SWITCH | EMERGENCY SWITCH | S2ER SERIES | S2ER-E2R2B | RED B2 | Китай | S2ER-E2R2B^RED B2^ | Аварийный выключатель с короткой кнопкой, размеры (мм): внешний корпус: □ -18, h - 9, h с ключом - 26, монтажное отверстие (мм): ⌀22/25, материал корпуса: пластик, тип эксплуатации: фиксируемая, цвет: красный, контакт: B: 2, тип блоков контактов: одиночный, цвет корпуса: чёрный, Uпит. 110...250 В~, IP52 | 700 | 651 | 630 | 560 | 490 | Доступно к заказу.
A5550002180R |  | A5550002180 | CONTROL SWITCH | EMERGENCY SWITCH | S2ER SERIES | S2ER-E2R2BM | RED B2 | Китай | S2ER-E2R2BM^RED B2^ | Аварийный выключатель с короткой кнопкой, размеры (мм): внешний корпус: □ -18, h - 9, h с ключом - 26, монтажное отверстие (мм): ⌀22/25, материал корпуса: пластик, тип эксплуатации: фиксируемая, цвет: красный, контакт: B: 2, тип блоков контактов: модульный, цвет корпуса: чёрный, Uпит. 110...250 В~, IP52 | 0 | 0 | 0 | 0 | 0 | Цену и срок поставки уточняйте дополнительно.
A5550002175R |  | A5550002175 | CONTROL SWITCH | EMERGENCY SWITCH | S2ER SERIES | S2ER-E2R3A | RED A3 | Китай | S2ER-E2R3A^RED A3^ | Аварийный выключатель с короткой кнопкой, размеры (мм): внешний корпус: □ -18, h - 9, h с ключом - 26, монтажное отверстие (мм): ⌀22/25, материал корпуса: пластик, тип эксплуатации: фиксируемая, цвет: красный, контакт: A: 3, тип блоков контактов: одиночный, цвет корпуса: чёрный, Uпит. 110...250 В~, IP52 | 0 | 0 | 0 | 0 | 0 | Цену и срок поставки уточняйте дополнительно.
A5550002176R |  | A5550002176 | CONTROL SWITCH | EMERGENCY SWITCH | S2ER SERIES | S2ER-E2R3AM | RED A3 | Китай | S2ER-E2R3AM^RED A3^ | Аварийный выключатель с короткой кнопкой, размеры (мм): внешний корпус: □ -18, h - 9, h с ключом - 26, монтажное отверстие (мм): ⌀22/25, материал корпуса: пластик, тип эксплуатации: фиксируемая, цвет: красный, контакт: A: 3, тип блоков контактов: модульный, цвет корпуса: чёрный, Uпит. 110...250 В~, IP52 | 0 | 0 | 0 | 0 | 0 | Цену и срок поставки уточняйте дополнительно.
A5550002181R |  | A5550002181 | CONTROL SWITCH | EMERGENCY SWITCH | S2ER SERIES | S2ER-E2R3B | RED B3 | Китай | S2ER-E2R3B^RED B3^ | Аварийный выключатель с короткой кнопкой, размеры (мм): внешний корпус: □ -18, h - 9, h с ключом - 26, монтажное отверстие (мм): ⌀22/25, материал корпуса: пластик, тип эксплуатации: фиксируемая, цвет: красный, контакт: B: 3, тип блоков контактов: одиночный, цвет корпуса: чёрный, Uпит. 110...250 В~, IP52 | 820 | 762.6 | 738 | 656 | 574 | Доступно к заказу.
A5550002182R |  | A5550002182 | CONTROL SWITCH | EMERGENCY SWITCH | S2ER SERIES | S2ER-E2R3BM | RED B3 | Китай | S2ER-E2R3BM^RED B3^ | Аварийный выключатель с короткой кнопкой, размеры (мм): внешний корпус: □ -18, h - 9, h с ключом - 26, монтажное отверстие (мм): ⌀22/25, материал корпуса: пластик, тип эксплуатации: фиксируемая, цвет: красный, контакт: B: 3, тип блоков контактов: модульный, цвет корпуса: чёрный, Uпит. 110...250 В~, IP52 | 0 | 0 | 0 | 0 | 0 | Цену и срок поставки уточняйте дополнительно.
A5550002171R |  | A5550002171 | CONTROL SWITCH | EMERGENCY SWITCH | S2ER SERIES | S2ER-E2RA | RED A1 | Китай | S2ER-E2RA^RED A1^ | Аварийный выключатель с короткой кнопкой, размеры (мм): внешний корпус: □ -18, h - 9, h с ключом - 26, монтажное отверстие (мм): ⌀22/25, материал корпуса: пластик, тип эксплуатации: фиксируемая, цвет: красный, контакт: A: 1, тип блоков контактов: одиночный, цвет корпуса: чёрный, Uпит. 110...250 В~, IP52 | 600 | 558 | 540 | 480 | 420 | Доступно к заказу.
A5550002187R |  | A5550002187 | CONTROL SWITCH | EMERGENCY SWITCH | S2ER SERIES | S2ER-E2RA2B | RED A1 B2 | Китай | S2ER-E2RA2B^RED A1 B2^ | Аварийный выключатель с короткой кнопкой, размеры (мм): внешний корпус: □ -18, h - 9, h с ключом - 26, монтажное отверстие (мм): ⌀22/25, материал корпуса: пластик, тип эксплуатации: фиксируемая, цвет: красный, контакт: A: 1, B: 2, тип блоков контактов: одиночный, цвет корпуса: чёрный, Uпит. 110...250 В~, IP52 | 0 | 0 | 0 | 0 | 0 | Цену и срок поставки уточняйте дополнительно.
A5550002188R |  | A5550002188 | CONTROL SWITCH | EMERGENCY SWITCH | S2ER SERIES | S2ER-E2RA2BM | RED A1 B2 | Китай | S2ER-E2RA2BM^RED A1 B2^ | Аварийный выключатель с короткой кнопкой, размеры (мм): внешний корпус: □ -18, h - 9, h с ключом - 26, монтажное отверстие (мм): ⌀22/25, материал корпуса: пластик, тип эксплуатации: фиксируемая, цвет: красный, контакт: A: 1, B: 2, тип блоков контактов: модульный, цвет корпуса: чёрный, Uпит. 110...250 В~, IP52 | 0 | 0 | 0 | 0 | 0 | Цену и срок поставки уточняйте дополнительно.
A5550002183R |  | A5550002183 | CONTROL SWITCH | EMERGENCY SWITCH | S2ER SERIES | S2ER-E2RAB | RED A1 B1 | Китай | S2ER-E2RAB^RED A1 B1^ | Аварийный выключатель с короткой кнопкой, размеры (мм): внешний корпус: □ -18, h - 9, h с ключом - 26, монтажное отверстие (мм): ⌀22/25, материал корпуса: пластик, тип эксплуатации: фиксируемая, цвет: красный, контакт: A: 1, B: 1, тип блоков контактов: одиночный, цвет корпуса: чёрный, Uпит. 110...250 В~, IP52 | 700 | 651 | 630 | 560 | 490 | Доступно к заказу.
A5550002184R |  | A5550002184 | CONTROL SWITCH | EMERGENCY SWITCH | S2ER SERIES | S2ER-E2RABM | RED A1 B1 | Китай | S2ER-E2RABM^RED A1 B1^ | Аварийный выключатель с короткой кнопкой, размеры (мм): внешний корпус: □ -18, h - 9, h с ключом - 26, монтажное отверстие (мм): ⌀22/25, материал корпуса: пластик, тип эксплуатации: фиксируемая, цвет: красный, контакт: A: 1, B: 1, тип блоков контактов: модульный, цвет корпуса: чёрный, Uпит. 110...250 В~, IP52 | 0 | 0 | 0 | 0 | 0 | Цену и срок поставки уточняйте дополнительно.
A5550002172R |  | A5550002172 | CONTROL SWITCH | EMERGENCY SWITCH | S2ER SERIES | S2ER-E2RAM | RED A1 | Китай | S2ER-E2RAM^RED A1^ | Аварийный выключатель с короткой кнопкой, размеры (мм): внешний корпус: □ -18, h - 9, h с ключом - 26, монтажное отверстие (мм): ⌀22/25, материал корпуса: пластик, тип эксплуатации: фиксируемая, цвет: красный, контакт: A: 1, тип блоков контактов: модульный, цвет корпуса: чёрный, Uпит. 110...250 В~, IP52 | 0 | 0 | 0 | 0 | 0 | Цену и срок поставки уточняйте дополнительно.
A5550002177R |  | A5550002177 | CONTROL SWITCH | EMERGENCY SWITCH | S2ER SERIES | S2ER-E2RB | RED B1 | Китай | S2ER-E2RB^RED B1^ | Аварийный выключатель с короткой кнопкой, размеры (мм): внешний корпус: □ -18, h - 9, h с ключом - 26, монтажное отверстие (мм): ⌀22/25, материал корпуса: пластик, тип эксплуатации: фиксируемая, цвет: красный, контакт: B: 1, тип блоков контактов: одиночный, цвет корпуса: чёрный, Uпит. 110...250 В~, IP52 | 600 | 558 | 540 | 480 | 420 | Доступно к заказу.
A5550002178R |  | A5550002178 | CONTROL SWITCH | EMERGENCY SWITCH | S2ER SERIES | S2ER-E2RBM | RED B1 | Китай | S2ER-E2RBM^RED B1^ | Аварийный выключатель с короткой кнопкой, размеры (мм): внешний корпус: □ -18, h - 9, h с ключом - 26, монтажное отверстие (мм): ⌀22/25, материал корпуса: пластик, тип эксплуатации: фиксируемая, цвет: красный, контакт: B: 1, тип блоков контактов: модульный, цвет корпуса: чёрный, Uпит. 110...250 В~, IP52 | 0 | 0 | 0 | 0 | 0 | Цену и срок поставки уточняйте дополнительно.
A5550002096R |  | A5550002096 | CONTROL SWITCH | EMERGENCY SWITCH | S2ER SERIES | S2ER-E3R | RED | Китай | S2ER-E3R^RED^ | Головка для аварийного выключателя с короткой кнопкой, размеры (мм): внешний корпус: □ -18, h - 9, h с ключом - 26, монтажное отверстие (мм): ⌀22/25, материал корпуса: пластик, тип эксплуатации: фиксируемая, цвет: красный, подсветка: нет, контакт: нет, цвет корпуса: чёрный, питание: нет, IP52 | 470 | 437.1 | 423 | 376 | 329 | Доступно к заказу.
A5550002107R |  | A5550002107 | CONTROL SWITCH | EMERGENCY SWITCH | S2ER SERIES | S2ER-E3R2A | RED A2 | Китай | S2ER-E3R2A^RED A2^ | Аварийный выключатель с короткой кнопкой, размеры (мм): внешний корпус: □ -18, h - 9, h с ключом - 26, монтажное отверстие (мм): ⌀22/25, материал корпуса: пластик, тип эксплуатации: фиксируемая, цвет: красный, контакт: A: 2, тип блоков контактов: одиночный, цвет корпуса: чёрный, Uпит. 110...250 В~, IP52 | 700 | 651 | 630 | 560 | 490 | Доступно к заказу.
A5550002117R |  | A5550002117 | CONTROL SWITCH | EMERGENCY SWITCH | S2ER SERIES | S2ER-E3R2AB | RED A2 B1 | Китай | S2ER-E3R2AB^RED A2 B1^ | Аварийный выключатель с короткой кнопкой, размеры (мм): внешний корпус: □ -18, h - 9, h с ключом - 26, монтажное отверстие (мм): ⌀22/25, материал корпуса: пластик, тип эксплуатации: фиксируемая, цвет: красный, контакт: A: 2, B: 1, тип блоков контактов: одиночный, цвет корпуса: чёрный, Uпит. 110...250 В~, IP52 | 700 | 651 | 630 | 560 | 490 | Доступно к заказу.
A5550002118R |  | A5550002118 | CONTROL SWITCH | EMERGENCY SWITCH | S2ER SERIES | S2ER-E3R2ABM | RED A2 B1 | Китай | S2ER-E3R2ABM^RED A2 B1^ | Аварийный выключатель с короткой кнопкой, размеры (мм): внешний корпус: □ -18, h - 9, h с ключом - 26, монтажное отверстие (мм): ⌀22/25, материал корпуса: пластик, тип эксплуатации: фиксируемая, цвет: красный, контакт: A: 2, B: 1, тип блоков контактов: модульный, цвет корпуса: чёрный, Uпит. 110...250 В~, IP52 | 0 | 0 | 0 | 0 | 0 | Цену и срок поставки уточняйте дополнительно.
A5550002108R |  | A5550002108 | CONTROL SWITCH | EMERGENCY SWITCH | S2ER SERIES | S2ER-E3R2AM | RED A2 | Китай | S2ER-E3R2AM^RED A2^ | Аварийный выключатель с короткой кнопкой, размеры (мм): внешний корпус: □ -18, h - 9, h с ключом - 26, монтажное отверстие (мм): ⌀22/25, материал корпуса: пластик, тип эксплуатации: фиксируемая, цвет: красный, контакт: A: 2, тип блоков контактов: модульный, цвет корпуса: чёрный, Uпит. 110...250 В~, IP52 | 0 | 0 | 0 | 0 | 0 | Цену и срок поставки уточняйте дополнительно.
A5550002111R |  | A5550002111 | CONTROL SWITCH | EMERGENCY SWITCH | S2ER SERIES | S2ER-E3R2B | RED B2 | Китай | S2ER-E3R2B^RED B2^ | Аварийный выключатель с короткой кнопкой, размеры (мм): внешний корпус: □ -18, h - 9, h с ключом - 26, монтажное отверстие (мм): ⌀22/25, материал корпуса: пластик, тип эксплуатации: фиксируемая, цвет: красный, контакт: B: 2, тип блоков контактов: одиночный, цвет корпуса: чёрный, Uпит. 110...250 В~, IP52 | 710 | 660.3 | 639 | 568 | 497 | Доступно к заказу.
A5550002112R |  | A5550002112 | CONTROL SWITCH | EMERGENCY SWITCH | S2ER SERIES | S2ER-E3R2BM | RED B2 | Китай | S2ER-E3R2BM^RED B2^ | Аварийный выключатель с короткой кнопкой, размеры (мм): внешний корпус: □ -18, h - 9, h с ключом - 26, монтажное отверстие (мм): ⌀22/25, материал корпуса: пластик, тип эксплуатации: фиксируемая, цвет: красный, контакт: B: 2, тип блоков контактов: модульный, цвет корпуса: чёрный, Uпит. 110...250 В~, IP52 | 750 | 697.5 | 675 | 600 | 525 | Доступно к заказу.
A5550002109R |  | A5550002109 | CONTROL SWITCH | EMERGENCY SWITCH | S2ER SERIES | S2ER-E3R3A | RED A3 | Китай | S2ER-E3R3A^RED A3^ | Аварийный выключатель с короткой кнопкой, размеры (мм): внешний корпус: □ -18, h - 9, h с ключом - 26, монтажное отверстие (мм): ⌀22/25, материал корпуса: пластик, тип эксплуатации: фиксируемая, цвет: красный, контакт: A: 3, тип блоков контактов: одиночный, цвет корпуса: чёрный, Uпит. 110...250 В~, IP52 | 820 | 762.6 | 738 | 656 | 574 | Доступно к заказу.
A5550002110R |  | A5550002110 | CONTROL SWITCH | EMERGENCY SWITCH | S2ER SERIES | S2ER-E3R3AM | RED A3 | Китай | S2ER-E3R3AM^RED A3^ | Аварийный выключатель с короткой кнопкой, размеры (мм): внешний корпус: □ -18, h - 9, h с ключом - 26, монтажное отверстие (мм): ⌀22/25, материал корпуса: пластик, тип эксплуатации: фиксируемая, цвет: красный, контакт: A: 3, тип блоков контактов: модульный, цвет корпуса: чёрный, Uпит. 110...250 В~, IP52 | 0 | 0 | 0 | 0 | 0 | Цену и срок поставки уточняйте дополнительно.
A5550002113R |  | A5550002113 | CONTROL SWITCH | EMERGENCY SWITCH | S2ER SERIES | S2ER-E3R3B | RED B3 | Китай | S2ER-E3R3B^RED B3^ | Аварийный выключатель с короткой кнопкой, размеры (мм): внешний корпус: □ -18, h - 9, h с ключом - 26, монтажное отверстие (мм): ⌀22/25, материал корпуса: пластик, тип эксплуатации: фиксируемая, цвет: красный, контакт: B: 1, тип блоков контактов: одиночный, цвет корпуса: чёрный, Uпит. 110...250 В~, IP52 | 820 | 762.6 | 738 | 656 | 574 | Доступно к заказу.
A5550002114R |  | A5550002114 | CONTROL SWITCH | EMERGENCY SWITCH | S2ER SERIES | S2ER-E3R3BM | RED B3 | Китай | S2ER-E3R3BM^RED B3^ | Аварийный выключатель с короткой кнопкой, размеры (мм): внешний корпус: □ -18, h - 9, h с ключом - 26, монтажное отверстие (мм): ⌀22/25, материал корпуса: пластик, тип эксплуатации: фиксируемая, цвет: красный, контакт: B: 3, тип блоков контактов: модульный, цвет корпуса: чёрный, Uпит. 110...250 В~, IP52 | 0 | 0 | 0 | 0 | 0 | Цену и срок поставки уточняйте дополнительно.
A5550002105R |  | A5550002105 | CONTROL SWITCH | EMERGENCY SWITCH | S2ER SERIES | S2ER-E3RA | RED A1 | Китай | S2ER-E3RA^RED A1^ | Аварийный выключатель с короткой кнопкой, размеры (мм): внешний корпус: □ -18, h - 9, h с ключом - 26, монтажное отверстие (мм): ⌀22/25, материал корпуса: пластик, тип эксплуатации: фиксируемая, цвет: красный, контакт: A: 1, тип блоков контактов: одиночный, цвет корпуса: чёрный, Uпит. 110...250 В~, IP52 | 600 | 558 | 540 | 480 | 420 | Доступно к заказу.
A5550002119R |  | A5550002119 | CONTROL SWITCH | EMERGENCY SWITCH | S2ER SERIES | S2ER-E3RA2B | RED A1 B2 | Китай | S2ER-E3RA2B^RED A1 B2^ | Аварийный выключатель с короткой кнопкой, размеры (мм): внешний корпус: □ -18, h - 9, h с ключом - 26, монтажное отверстие (мм): ⌀22/25, материал корпуса: пластик, тип эксплуатации: фиксируемая, цвет: красный, контакт: A: 1, B: 2, тип блоков контактов: одиночный, цвет корпуса: чёрный, Uпит. 110...250 В~, IP52 | 820 | 762.6 | 738 | 656 | 574 | Доступно к заказу.
A5550002120R |  | A5550002120 | CONTROL SWITCH | EMERGENCY SWITCH | S2ER SERIES | S2ER-E3RA2BM | RED A1 B2 | Китай | S2ER-E3RA2BM^RED A1 B2^ | Аварийный выключатель с короткой кнопкой, размеры (мм): внешний корпус: □ -18, h - 9, h с ключом - 26, монтажное отверстие (мм): ⌀22/25, материал корпуса: пластик, тип эксплуатации: фиксируемая, цвет: красный, контакт: A: 1, B: 2, тип блоков контактов: модульный, цвет корпуса: чёрный, Uпит. 110...250 В~, IP52 | 0 | 0 | 0 | 0 | 0 | Цену и срок поставки уточняйте дополнительно.
A5550002115R |  | A5550002115 | CONTROL SWITCH | EMERGENCY SWITCH | S2ER SERIES | S2ER-E3RAB | RED A1 B1 | Китай | S2ER-E3RAB^RED A1 B1^ | Аварийный выключатель с короткой кнопкой, размеры (мм): внешний корпус: □ -18, h - 9, h с ключом - 26, монтажное отверстие (мм): ⌀22/25, материал корпуса: пластик, тип эксплуатации: фиксируемая, цвет: красный, контакт: A: 1, B: 1, тип блоков контактов: одиночный, цвет корпуса: чёрный, Uпит. 110...250 В~, IP52 | 600 | 558 | 540 | 480 | 420 | Доступно к заказу.
A5550002116R |  | A5550002116 | CONTROL SWITCH | EMERGENCY SWITCH | S2ER SERIES | S2ER-E3RABM | RED A1 B1 | Китай | S2ER-E3RABM^RED A1 B1^ | Аварийный выключатель с короткой кнопкой, размеры (мм): внешний корпус: □ -18, h - 9, h с ключом - 26, монтажное отверстие (мм): ⌀22/25, материал корпуса: пластик, тип эксплуатации: фиксируемая, цвет: красный, контакт: A: 1, B: 1, тип блоков контактов: модульный, цвет корпуса: чёрный, Uпит. 110...250 В~, IP52 | 0 | 0 | 0 | 0 | 0 | Цену и срок поставки уточняйте дополнительно.
A5550002106R |  | A5550002106 | CONTROL SWITCH | EMERGENCY SWITCH | S2ER SERIES | S2ER-E3RAM | RED A1 | Китай | S2ER-E3RAM^RED A1^ | Аварийный выключатель с короткой кнопкой, размеры (мм): внешний корпус: □ -18, h - 9, h с ключом - 26, монтажное отверстие (мм): ⌀22/25, материал корпуса: пластик, тип эксплуатации: фиксируемая, цвет: красный, контакт: A: 1, тип блоков контактов: модульный, цвет корпуса: чёрный, Uпит. 110...250 В~, IP52 | 0 | 0 | 0 | 0 | 0 | Цену и срок поставки уточняйте дополнительно.
A5550002094R |  | A5550002094 | CONTROL SWITCH | EMERGENCY SWITCH | S2ER SERIES | S2ER-E3RB | RED | Китай | S2ER-E3RB^RED^ | Аварийный выключатель с короткой кнопкой, размеры (мм): внешний корпус: □ -18, h - 9, h с ключом - 26, монтажное отверстие (мм): ⌀22/25, материал корпуса: пластик, тип эксплуатации: фиксируемая, цвет: красный, контакт: B: 1, тип блоков контактов: одиночный, цвет корпуса: чёрный, Uпит. 110...250 В~, IP52 | 600 | 558 | 540 | 480 | 420 | Доступно к заказу.
H5550014891R |  | A5550012320 | CONTROL SWITCH | EMERGENCY SWITCH | S2ER SERIES | S2ER-E3RB-EL | RED | Китай | S2ER-E3RB-EL^RED^ | Аварийный выключатель с короткой кнопкой, размеры (мм): внешний корпус: □ -18, h - 9, h с ключом - 26, монтажное отверстие (мм): ⌀22/25, материал корпуса: пластик, тип эксплуатации: фиксируемая, цвет: красный, контакт: B: 1, тип блоков контактов: одиночный, цвет корпуса: чёрный, Uпит. 110...250 В~, IP52 | 0 | 0 | 0 | 0 | 0 | Возможность заказа уточняйте дополнительно.
A5550002095R |  | A5550002095 | CONTROL SWITCH | EMERGENCY SWITCH | S2ER SERIES | S2ER-E3RBM | RED | Китай | S2ER-E3RBM^RED^ | Аварийный выключатель с короткой кнопкой, размеры (мм): внешний корпус: □ -18, h - 9, h с ключом - 26, монтажное отверстие (мм): ⌀22/25, материал корпуса: пластик, тип эксплуатации: фиксируемая, цвет: красный, контакт: B: 1, тип блоков контактов: модульный, цвет корпуса: чёрный, Uпит. 110...250 В~, IP52 | 620 | 576.6 | 558 | 496 | 434 | Доступно к заказу.
A5550002102R |  | A5550002102 | CONTROL SWITCH | EMERGENCY SWITCH | S2ER SERIES | S2ER-E4R | RED | Китай | S2ER-E4R^RED^ | Головка для аварийного выключателя с короткой кнопкой, размеры (мм): внешний корпус: □ -18, h - 9, h с ключом - 26, монтажное отверстие (мм): ⌀22/25, материал корпуса: пластик, тип эксплуатации: фиксируемая, цвет: красный, подсветка: нет, контакт: нет, цвет корпуса: чёрный, питание: нет, IP52 | 470 | 437.1 | 423 | 376 | 329 | Доступно к заказу.
A5550002123R |  | A5550002123 | CONTROL SWITCH | EMERGENCY SWITCH | S2ER SERIES | S2ER-E4R2AD | RED A2 LED(DC) | Китай | S2ER-E4R2AD^RED A2 LED(DC)^ | Аварийный выключатель с короткой кнопкой, размеры (мм): внешний корпус: □ -18, h - 9, h с ключом - 26, монтажное отверстие (мм): ⌀22/25, материал корпуса: пластик, тип эксплуатации: фиксируемая, цвет: красный, контакт: A: 2, тип блоков контактов: одиночный, цвет корпуса: чёрный, Uпит. 110...250 В~, IP52 | 880 | 818.4 | 792 | 704 | 616 | Доступно к заказу.
A5550002124R |  | A5550002124 | CONTROL SWITCH | EMERGENCY SWITCH | S2ER SERIES | S2ER-E4R2ADM | RED A2 LED(DC) | Китай | S2ER-E4R2ADM^RED A2 LED(DC)^ | Аварийный выключатель с короткой кнопкой, размеры (мм): внешний корпус: □ -18, h - 9, h с ключом - 26, монтажное отверстие (мм): ⌀22/25, материал корпуса: пластик, тип эксплуатации: фиксируемая, цвет: красный, контакт: A: 2, тип блоков контактов: модульный, цвет корпуса: чёрный, Uпит. 110...250 В~, IP52 | 0 | 0 | 0 | 0 | 0 | Цену и срок поставки уточняйте дополнительно.
A5550002131R |  | A5550002131 | CONTROL SWITCH | EMERGENCY SWITCH | S2ER SERIES | S2ER-E4R2AL | RED A2 LED(AC) | Китай | S2ER-E4R2AL^RED A2 LED(AC)^ | Аварийный выключатель с короткой кнопкой, размеры (мм): внешний корпус: □ -18, h - 9, h с ключом - 26, монтажное отверстие (мм): ⌀22/25, материал корпуса: пластик, тип эксплуатации: фиксируемая, цвет: красный, контакт: A: 2, тип блоков контактов: одиночный, цвет корпуса: чёрный, Uпит. 110...250 В~, IP52 | 960 | 892.8 | 864 | 768 | 672 | Доступно к заказу.
A5550002132R |  | A5550002132 | CONTROL SWITCH | EMERGENCY SWITCH | S2ER SERIES | S2ER-E4R2ALM | RED A2 LED(AC) | Китай | S2ER-E4R2ALM^RED A2 LED(AC)^ | Аварийный выключатель с короткой кнопкой, размеры (мм): внешний корпус: □ -18, h - 9, h с ключом - 26, монтажное отверстие (мм): ⌀22/25, материал корпуса: пластик, тип эксплуатации: фиксируемая, цвет: красный, контакт: A: 2, тип блоков контактов: модульный, цвет корпуса: чёрный, Uпит. 110...250 В~, IP52 | 0 | 0 | 0 | 0 | 0 | Цену и срок поставки уточняйте дополнительно.
A5550002125R |  | A5550002125 | CONTROL SWITCH | EMERGENCY SWITCH | S2ER SERIES | S2ER-E4R2BD | RED B2 LED(DC) | Китай | S2ER-E4R2BD^RED B2 LED(DC)^ | Аварийный выключатель с короткой кнопкой, размеры (мм): внешний корпус: □ -18, h - 9, h с ключом - 26, монтажное отверстие (мм): ⌀22/25, материал корпуса: пластик, тип эксплуатации: фиксируемая, цвет: красный, контакт: B: 2, тип блоков контактов: одиночный, цвет корпуса: чёрный, Uпит. 110...250 В~, IP52 | 880 | 818.4 | 792 | 704 | 616 | Доступно к заказу.
A5550002126R |  | A5550002126 | CONTROL SWITCH | EMERGENCY SWITCH | S2ER SERIES | S2ER-E4R2BDM | RED B2 LED(DC) | Китай | S2ER-E4R2BDM^RED B2 LED(DC)^ | Аварийный выключатель с короткой кнопкой, размеры (мм): внешний корпус: □ -18, h - 9, h с ключом - 26, монтажное отверстие (мм): ⌀22/25, материал корпуса: пластик, тип эксплуатации: фиксируемая, цвет: красный, контакт: B: 2, тип блоков контактов: модульный, цвет корпуса: чёрный, Uпит. 110...250 В~, IP52 | 0 | 0 | 0 | 0 | 0 | Цену и срок поставки уточняйте дополнительно.
A5550002133R |  | A5550002133 | CONTROL SWITCH | EMERGENCY SWITCH | S2ER SERIES | S2ER-E4R2BL | RED B2 LED(AC) | Китай | S2ER-E4R2BL^RED B2 LED(AC)^ | Аварийный выключатель с короткой кнопкой, размеры (мм): внешний корпус: □ -18, h - 9, h с ключом - 26, монтажное отверстие (мм): ⌀22/25, материал корпуса: пластик, тип эксплуатации: фиксируемая, цвет: красный, контакт: B: 2, тип блоков контактов: одиночный, цвет корпуса: чёрный, Uпит. 110...250 В~, IP52 | 960 | 892.8 | 864 | 768 | 672 | Доступно к заказу.
A5550002134R |  | A5550002134 | CONTROL SWITCH | EMERGENCY SWITCH | S2ER SERIES | S2ER-E4R2BLM | RED B2 LED(AC) | Китай | S2ER-E4R2BLM^RED B2 LED(AC)^ | Аварийный выключатель с короткой кнопкой, размеры (мм): внешний корпус: □ -18, h - 9, h с ключом - 26, монтажное отверстие (мм): ⌀22/25, материал корпуса: пластик, тип эксплуатации: фиксируемая, цвет: красный, контакт: B: 2, тип блоков контактов: модульный, цвет корпуса: чёрный, Uпит. 110...250 В~, IP52 | 0 | 0 | 0 | 0 | 0 | Цену и срок поставки уточняйте дополнительно.
A5550002127R |  | A5550002127 | CONTROL SWITCH | EMERGENCY SWITCH | S2ER SERIES | S2ER-E4RABD | RED A1 B1 LED(DC) | Китай | S2ER-E4RABD^RED A1 B1 LED(DC)^ | Аварийный выключатель с короткой кнопкой, размеры (мм): внешний корпус: □ -18, h - 9, h с ключом - 26, монтажное отверстие (мм): ⌀22/25, материал корпуса: пластик, тип эксплуатации: фиксируемая, цвет: красный, контакт: A: 1, B: 1, тип блоков контактов: одиночный, цвет корпуса: чёрный, Uпит. 110...250 В~, IP52 | 880 | 818.4 | 792 | 704 | 616 | Доступно к заказу.
A5550002128R |  | A5550002128 | CONTROL SWITCH | EMERGENCY SWITCH | S2ER SERIES | S2ER-E4RABDM | RED A1 B1 LED(DC) | Китай | S2ER-E4RABDM^RED A1 B1 LED(DC)^ | Аварийный выключатель с короткой кнопкой, размеры (мм): внешний корпус: □ -18, h - 9, h с ключом - 26, монтажное отверстие (мм): ⌀22/25, материал корпуса: пластик, тип эксплуатации: фиксируемая, цвет: красный, контакт: A: 1, B: 1, тип блоков контактов: модульный, цвет корпуса: чёрный, Uпит. 110...250 В~, IP52 | 0 | 0 | 0 | 0 | 0 | Цену и срок поставки уточняйте дополнительно.
A5550002135R |  | A5550002135 | CONTROL SWITCH | EMERGENCY SWITCH | S2ER SERIES | S2ER-E4RABL | RED A1 B1 LED(AC) | Китай | S2ER-E4RABL^RED A1 B1 LED(AC)^ | Аварийный выключатель с короткой кнопкой, размеры (мм): внешний корпус: □ -18, h - 9, h с ключом - 26, монтажное отверстие (мм): ⌀22/25, материал корпуса: пластик, тип эксплуатации: фиксируемая, цвет: красный, контакт: A: 1, B: 1, тип блоков контактов: одиночный, цвет корпуса: чёрный, Uпит. 110...250 В~, IP52 | 960 | 892.8 | 864 | 768 | 672 | Доступно к заказу.
A5550002136R |  | A5550002136 | CONTROL SWITCH | EMERGENCY SWITCH | S2ER SERIES | S2ER-E4RABLM | RED A1 B1 LED(AC) | Китай | S2ER-E4RABLM^RED A1 B1 LED(AC)^ | Аварийный выключатель с короткой кнопкой, размеры (мм): внешний корпус: □ -18, h - 9, h с ключом - 26, монтажное отверстие (мм): ⌀22/25, материал корпуса: пластик, тип эксплуатации: фиксируемая, цвет: красный, контакт: A: 1, B: 1, тип блоков контактов: модульный, цвет корпуса: чёрный, Uпит. 110...250 В~, IP52 | 0 | 0 | 0 | 0 | 0 | Цену и срок поставки уточняйте дополнительно.
A5550002121R |  | A5550002121 | CONTROL SWITCH | EMERGENCY SWITCH | S2ER SERIES | S2ER-E4RAD | RED A1 LED(DC) | Китай | S2ER-E4RAD^RED A1 LED(DC)^ | Аварийный выключатель с короткой кнопкой, размеры (мм): внешний корпус: □ -18, h - 9, h с ключом - 26, монтажное отверстие (мм): ⌀22/25, материал корпуса: пластик, тип эксплуатации: фиксируемая, цвет: красный, контакт: A: 1, тип блоков контактов: одиночный, цвет корпуса: чёрный, Uпит. 110...250 В~, IP52 | 770 | 716.1 | 693 | 616 | 539 | Доступно к заказу.
A5550002122R |  | A5550002122 | CONTROL SWITCH | EMERGENCY SWITCH | S2ER SERIES | S2ER-E4RADM | RED A1 LED(DC) | Китай | S2ER-E4RADM^RED A1 LED(DC)^ | Аварийный выключатель с короткой кнопкой, размеры (мм): внешний корпус: □ -18, h - 9, h с ключом - 26, монтажное отверстие (мм): ⌀22/25, материал корпуса: пластик, тип эксплуатации: фиксируемая, цвет: красный, контакт: A: 1, тип блоков контактов: модульный, цвет корпуса: чёрный, Uпит. 110...250 В~, IP52 | 0 | 0 | 0 | 0 | 0 | Цену и срок поставки уточняйте дополнительно.
A5550002129R |  | A5550002129 | CONTROL SWITCH | EMERGENCY SWITCH | S2ER SERIES | S2ER-E4RAL | RED A1 LED(AC) | Китай | S2ER-E4RAL^RED A1 LED(AC)^ | Аварийный выключатель с короткой кнопкой, размеры (мм): внешний корпус: □ -18, h - 9, h с ключом - 26, монтажное отверстие (мм): ⌀22/25, материал корпуса: пластик, тип эксплуатации: фиксируемая, цвет: красный, контакт: A: 1, тип блоков контактов: одиночный, цвет корпуса: чёрный, Uпит. 110...250 В~, IP52 | 850 | 790.5 | 765 | 680 | 595 | Доступно к заказу.
A5550002130R |  | A5550002130 | CONTROL SWITCH | EMERGENCY SWITCH | S2ER SERIES | S2ER-E4RALM | RED A1 LED(AC) | Китай | S2ER-E4RALM^RED A1 LED(AC)^ | Аварийный выключатель с короткой кнопкой, размеры (мм): внешний корпус: □ -18, h - 9, h с ключом - 26, монтажное отверстие (мм): ⌀22/25, материал корпуса: пластик, тип эксплуатации: фиксируемая, цвет: красный, контакт: A: 1, тип блоков контактов: модульный, цвет корпуса: чёрный, Uпит. 110...250 В~, IP52 | 0 | 0 | 0 | 0 | 0 | Цену и срок поставки уточняйте дополнительно.
A5550002100R |  | A5550002100 | CONTROL SWITCH | EMERGENCY SWITCH | S2ER SERIES | S2ER-E4RBD | RED B1 LED(DC) | Китай | S2ER-E4RBD^RED B1 LED(DC)^ | Аварийный выключатель с короткой кнопкой, размеры (мм): внешний корпус: □ -18, h - 9, h с ключом - 26, монтажное отверстие (мм): ⌀22/25, материал корпуса: пластик, тип эксплуатации: фиксируемая, цвет: красный, контакт: B: 1, тип блоков контактов: одиночный, цвет корпуса: чёрный, Uпит. 110...250 В~, IP52 | 770 | 716.1 | 693 | 616 | 539 | Доступно к заказу.
A5550002101R |  | A5550002101 | CONTROL SWITCH | EMERGENCY SWITCH | S2ER SERIES | S2ER-E4RBDM | RED B1 LED(DC) | Китай | S2ER-E4RBDM^RED B1 LED(DC)^ | Аварийный выключатель с короткой кнопкой, размеры (мм): внешний корпус: □ -18, h - 9, h с ключом - 26, монтажное отверстие (мм): ⌀22/25, материал корпуса: пластик, тип эксплуатации: фиксируемая, цвет: красный, контакт: B: 1, тип блоков контактов: модульный, цвет корпуса: чёрный, Uпит. 110...250 В~, IP52 | 800 | 744 | 720 | 640 | 560 | Доступно к заказу.
A5550002103R |  | A5550002103 | CONTROL SWITCH | EMERGENCY SWITCH | S2ER SERIES | S2ER-E4RBL | RED B1 LED(AC) | Китай | S2ER-E4RBL^RED B1 LED(AC)^ | Аварийный выключатель с короткой кнопкой, размеры (мм): внешний корпус: □ -18, h - 9, h с ключом - 26, монтажное отверстие (мм): ⌀22/25, материал корпуса: пластик, тип эксплуатации: фиксируемая, цвет: красный, контакт: B: 1, тип блоков контактов: одиночный, цвет корпуса: чёрный, Uпит. 110...250 В~, IP52 | 850 | 790.5 | 765 | 680 | 595 | Доступно к заказу.
A5550002104R |  | A5550002104 | CONTROL SWITCH | EMERGENCY SWITCH | S2ER SERIES | S2ER-E4RBLM | RED B1 LED(AC) | Китай | S2ER-E4RBLM^RED B1 LED(AC)^ | Аварийный выключатель с короткой кнопкой, размеры (мм): внешний корпус: □ -18, h - 9, h с ключом - 26, монтажное отверстие (мм): ⌀22/25, материал корпуса: пластик, тип эксплуатации: фиксируемая, цвет: красный, контакт: B: 1, тип блоков контактов: модульный, цвет корпуса: чёрный, Uпит. 110...250 В~, IP52 | 870 | 809.1 | 783 | 696 | 609 | Доступно к заказу.
A5550002099R |  | A5550002099 | CONTROL SWITCH | EMERGENCY SWITCH | S2ER SERIES | S2ER-E5R | RED | Китай | S2ER-E5R^RED^ | Головка для аварийного выключателя с короткой кнопкой, размеры (мм): внешний корпус: □ -18, h - 9, h с ключом - 26, монтажное отверстие (мм): ⌀22/25, материал корпуса: пластик, тип эксплуатации: фиксируемая, цвет: красный, подсветка: нет, контакт: нет, цвет корпуса: чёрный, питание: нет, IP52 | 450 | 418.5 | 405 | 360 | 315 | Доступно к заказу. Цена действует на текущий складской остаток товара. Под заказ действует цена из столбца "L" ("РРЦ по завершению остатков с НДС, Руб").
A5550002139R |  | A5550002139 | CONTROL SWITCH | EMERGENCY SWITCH | S2ER SERIES | S2ER-E5R2A | RED A2 | Китай | S2ER-E5R2A^RED A2^ | Аварийный выключатель с короткой кнопкой, размеры (мм): внешний корпус: □ -18, h - 9, h с ключом - 26, монтажное отверстие (мм): ⌀22/25, материал корпуса: пластик, тип эксплуатации: фиксируемая, цвет: красный, контакт: A: 2, тип блоков контактов: одиночный, цвет корпуса: чёрный, Uпит. 110...250 В~, IP52 | 0 | 0 | 0 | 0 | 0 | Цену и срок поставки уточняйте дополнительно.
A5550002149R |  | A5550002149 | CONTROL SWITCH | EMERGENCY SWITCH | S2ER SERIES | S2ER-E5R2AB | RED A2 B1 | Китай | S2ER-E5R2AB^RED A2 B1^ | Аварийный выключатель с короткой кнопкой, размеры (мм): внешний корпус: □ -18, h - 9, h с ключом - 26, монтажное отверстие (мм): ⌀22/25, материал корпуса: пластик, тип эксплуатации: фиксируемая, цвет: красный, контакт: A: 2, B: 1, тип блоков контактов: одиночный, цвет корпуса: чёрный, Uпит. 110...250 В~, IP52 | 820 | 762.6 | 738 | 656 | 574 | Доступно к заказу.
A5550002150R |  | A5550002150 | CONTROL SWITCH | EMERGENCY SWITCH | S2ER SERIES | S2ER-E5R2ABM | RED A2 B1 | Китай | S2ER-E5R2ABM^RED A2 B1^ | Аварийный выключатель с короткой кнопкой, размеры (мм): внешний корпус: □ -18, h - 9, h с ключом - 26, монтажное отверстие (мм): ⌀22/25, материал корпуса: пластик, тип эксплуатации: фиксируемая, цвет: красный, контакт: A: 2, B: 1, тип блоков контактов: модульный, цвет корпуса: чёрный, Uпит. 110...250 В~, IP52 | 0 | 0 | 0 | 0 | 0 | Цену и срок поставки уточняйте дополнительно.
A5550002140R |  | A5550002140 | CONTROL SWITCH | EMERGENCY SWITCH | S2ER SERIES | S2ER-E5R2AM | RED A2 | Китай | S2ER-E5R2AM^RED A2^ | Аварийный выключатель с короткой кнопкой, размеры (мм): внешний корпус: □ -18, h - 9, h с ключом - 26, монтажное отверстие (мм): ⌀22/25, материал корпуса: пластик, тип эксплуатации: фиксируемая, цвет: красный, контакт: A: 2, тип блоков контактов: модульный, цвет корпуса: чёрный, Uпит. 110...250 В~, IP52 | 0 | 0 | 0 | 0 | 0 | Цену и срок поставки уточняйте дополнительно.
A5550002143R |  | A5550002143 | CONTROL SWITCH | EMERGENCY SWITCH | S2ER SERIES | S2ER-E5R2B | RED B2 | Китай | S2ER-E5R2B^RED B2^ | Аварийный выключатель с короткой кнопкой, размеры (мм): внешний корпус: □ -18, h - 9, h с ключом - 26, монтажное отверстие (мм): ⌀22/25, материал корпуса: пластик, тип эксплуатации: фиксируемая, цвет: красный, контакт: B: 2, тип блоков контактов: одиночный, цвет корпуса: чёрный, Uпит. 110...250 В~, IP52 | 700 | 651 | 630 | 560 | 490 | Доступно к заказу.
A5550002144R |  | A5550002144 | CONTROL SWITCH | EMERGENCY SWITCH | S2ER SERIES | S2ER-E5R2BM | RED B2 | Китай | S2ER-E5R2BM^RED B2^ | Аварийный выключатель с короткой кнопкой, размеры (мм): внешний корпус: □ -18, h - 9, h с ключом - 26, монтажное отверстие (мм): ⌀22/25, материал корпуса: пластик, тип эксплуатации: фиксируемая, цвет: красный, контакт: B: 2, тип блоков контактов: модульный, цвет корпуса: чёрный, Uпит. 110...250 В~, IP52 | 0 | 0 | 0 | 0 | 0 | Цену и срок поставки уточняйте дополнительно.
A5550002141R |  | A5550002141 | CONTROL SWITCH | EMERGENCY SWITCH | S2ER SERIES | S2ER-E5R3A | RED A3 | Китай | S2ER-E5R3A^RED A3^ | Аварийный выключатель с короткой кнопкой, размеры (мм): внешний корпус: □ -18, h - 9, h с ключом - 26, монтажное отверстие (мм): ⌀22/25, материал корпуса: пластик, тип эксплуатации: фиксируемая, цвет: красный, контакт: A: 3, тип блоков контактов: одиночный, цвет корпуса: чёрный, Uпит. 110...250 В~, IP52 | 0 | 0 | 0 | 0 | 0 | Цену и срок поставки уточняйте дополнительно.
A5550002142R |  | A5550002142 | CONTROL SWITCH | EMERGENCY SWITCH | S2ER SERIES | S2ER-E5R3AM | RED A3 | Китай | S2ER-E5R3AM^RED A3^ | Аварийный выключатель с короткой кнопкой, размеры (мм): внешний корпус: □ -18, h - 9, h с ключом - 26, монтажное отверстие (мм): ⌀22/25, материал корпуса: пластик, тип эксплуатации: фиксируемая, цвет: красный, контакт: A: 3, тип блоков контактов: модульный, цвет корпуса: чёрный, Uпит. 110...250 В~, IP52 | 0 | 0 | 0 | 0 | 0 | Цену и срок поставки уточняйте дополнительно.
A5550002145R |  | A5550002145 | CONTROL SWITCH | EMERGENCY SWITCH | S2ER SERIES | S2ER-E5R3B | RED B3 | Китай | S2ER-E5R3B^RED B3^ | Аварийный выключатель с короткой кнопкой, размеры (мм): внешний корпус: □ -18, h - 9, h с ключом - 26, монтажное отверстие (мм): ⌀22/25, материал корпуса: пластик, тип эксплуатации: фиксируемая, цвет: красный, контакт: B: 3, тип блоков контактов: одиночный, цвет корпуса: чёрный, Uпит. 110...250 В~, IP52 | 820 | 762.6 | 738 | 656 | 574 | Доступно к заказу.
A5550002146R |  | A5550002146 | CONTROL SWITCH | EMERGENCY SWITCH | S2ER SERIES | S2ER-E5R3BM | RED B3 | Китай | S2ER-E5R3BM^RED B3^ | Аварийный выключатель с короткой кнопкой, размеры (мм): внешний корпус: □ -18, h - 9, h с ключом - 26, монтажное отверстие (мм): ⌀22/25, материал корпуса: пластик, тип эксплуатации: фиксируемая, цвет: красный, контакт: B: 3, тип блоков контактов: модульный, цвет корпуса: чёрный, Uпит. 110...250 В~, IP52 | 0 | 0 | 0 | 0 | 0 | Цену и срок поставки уточняйте дополнительно.
A5550002137R |  | A5550002137 | CONTROL SWITCH | EMERGENCY SWITCH | S2ER SERIES | S2ER-E5RA | RED A1 | Китай | S2ER-E5RA^RED A1^ | Аварийный выключатель с короткой кнопкой, размеры (мм): внешний корпус: □ -18, h - 9, h с ключом - 26, монтажное отверстие (мм): ⌀22/25, материал корпуса: пластик, тип эксплуатации: фиксируемая, цвет: красный, контакт: A: 1, тип блоков контактов: одиночный, цвет корпуса: чёрный, Uпит. 110...250 В~, IP52 | 600 | 558 | 540 | 480 | 420 | Доступно к заказу.
A5550002151R |  | A5550002151 | CONTROL SWITCH | EMERGENCY SWITCH | S2ER SERIES | S2ER-E5RA2B | RED A1 B2 | Китай | S2ER-E5RA2B^RED A1 B2^ | Аварийный выключатель с короткой кнопкой, размеры (мм): внешний корпус: □ -18, h - 9, h с ключом - 26, монтажное отверстие (мм): ⌀22/25, материал корпуса: пластик, тип эксплуатации: фиксируемая, цвет: красный, контакт: A: 1, B: 2, тип блоков контактов: одиночный, цвет корпуса: чёрный, Uпит. 110...250 В~, IP52 | 820 | 762.6 | 738 | 656 | 574 | Доступно к заказу.
A5550002152R |  | A5550002152 | CONTROL SWITCH | EMERGENCY SWITCH | S2ER SERIES | S2ER-E5RA2BM | RED A1 B2 | Китай | S2ER-E5RA2BM^RED A1 B2^ | Аварийный выключатель с короткой кнопкой, размеры (мм): внешний корпус: □ -18, h - 9, h с ключом - 26, монтажное отверстие (мм): ⌀22/25, материал корпуса: пластик, тип эксплуатации: фиксируемая, цвет: красный, контакт: A: 1, B: 2, тип блоков контактов: модульный, цвет корпуса: чёрный, Uпит. 110...250 В~, IP52 | 0 | 0 | 0 | 0 | 0 | Цену и срок поставки уточняйте дополнительно.
A5550002147R |  | A5550002147 | CONTROL SWITCH | EMERGENCY SWITCH | S2ER SERIES | S2ER-E5RAB | RED A1 B1 | Китай | S2ER-E5RAB^RED A1 B1^ | Аварийный выключатель с короткой кнопкой, размеры (мм): внешний корпус: □ -18, h - 9, h с ключом - 26, монтажное отверстие (мм): ⌀22/25, материал корпуса: пластик, тип эксплуатации: фиксируемая, цвет: красный, контакт: A: 1, B: 1, тип блоков контактов: одиночный, цвет корпуса: чёрный, Uпит. 110...250 В~, IP52 | 730 | 678.9 | 657 | 584 | 511 | Доступно к заказу.
A5550002148R |  | A5550002148 | CONTROL SWITCH | EMERGENCY SWITCH | S2ER SERIES | S2ER-E5RABM | RED A1 B1 | Китай | S2ER-E5RABM^RED A1 B1^ | Аварийный выключатель с короткой кнопкой, размеры (мм): внешний корпус: □ -18, h - 9, h с ключом - 26, монтажное отверстие (мм): ⌀22/25, материал корпуса: пластик, тип эксплуатации: фиксируемая, цвет: красный, контакт: A: 1, B: 1, тип блоков контактов: модульный, цвет корпуса: чёрный, Uпит. 110...250 В~, IP52 | 0 | 0 | 0 | 0 | 0 | Цену и срок поставки уточняйте дополнительно.
A5550002138R |  | A5550002138 | CONTROL SWITCH | EMERGENCY SWITCH | S2ER SERIES | S2ER-E5RAM | RED A1 | Китай | S2ER-E5RAM^RED A1^ | Аварийный выключатель с короткой кнопкой, размеры (мм): внешний корпус: □ -18, h - 9, h с ключом - 26, монтажное отверстие (мм): ⌀22/25, материал корпуса: пластик, тип эксплуатации: фиксируемая, цвет: красный, контакт: A: 1, тип блоков контактов: модульный, цвет корпуса: чёрный, Uпит. 110...250 В~, IP52 | 0 | 0 | 0 | 0 | 0 | Цену и срок поставки уточняйте дополнительно.
A5550002097R |  | A5550002097 | CONTROL SWITCH | EMERGENCY SWITCH | S2ER SERIES | S2ER-E5RB | RED B1 | Китай | S2ER-E5RB^RED B1^ | Аварийный выключатель с короткой кнопкой, размеры (мм): внешний корпус: □ -18, h - 9, h с ключом - 26, монтажное отверстие (мм): ⌀22/25, материал корпуса: пластик, тип эксплуатации: фиксируемая, цвет: красный, контакт: B: 1, тип блоков контактов: одиночный, цвет корпуса: чёрный, Uпит. 110...250 В~, IP52 | 0 | 0 | 0 | 0 | 0 | Цену и срок поставки уточняйте дополнительно.
A5550002098R |  | A5550002098 | CONTROL SWITCH | EMERGENCY SWITCH | S2ER SERIES | S2ER-E5RBM | RED B1 | Китай | S2ER-E5RBM^RED B1^ | Аварийный выключатель с короткой кнопкой, размеры (мм): внешний корпус: □ -18, h - 9, h с ключом - 26, монтажное отверстие (мм): ⌀22/25, материал корпуса: пластик, тип эксплуатации: фиксируемая, цвет: красный, контакт: B: 1, тип блоков контактов: модульный, цвет корпуса: чёрный, Uпит. 110...250 В~, IP52 | 620 | 576.6 | 558 | 496 | 434 | Доступно к заказу.
A5550009115R |  | A5550009115 | CONTROL SWITCH | KEY SELECTOR SWITCH | S2KR SERIES | S2KR-1EK |  | Китай | S2KR-1EK^^ | Головка для круглого селекторного переключателя с ключом, размеры (мм): внешний корпус: Ø - 30, h - 14.5, h с ключом - 40.5, монтажное отверстие (мм): ⌀22/25, материал корпуса: пластик, металл, рабочее положение: 2-позиционный, самовозврат, подсветка: нет, контакт: нет, положение извлечения ключа: центр, цвет корпуса: чёрный, питание: нет, IP52 | 680 | 632.4 | 612 | 544 | 476 | Доступно к заказу.
A5550009116R |  | A5550009116 | CONTROL SWITCH | KEY SELECTOR SWITCH | S2KR SERIES | S2KR-1EK2A | 2(0-R)/C/A2 | Китай | S2KR-1EK2A^2(0-R)/C/A2^ | Круглый селекторный переключатель выступающего типа с ключом, размеры (мм): внешний корпус: Ø - 30, h - 14.5, h с ключом - 40.5, монтажное отверстие (мм): ⌀22/25, материал корпуса: пластик, металл, рабочее положение: 2-позиционный, самовозврат, подсветка: нет, контакт: A: 2, тип блоков контактов: положение извлечения ключа: центр, одиночный, цвет корпуса: чёрный, Uпит. 110...250 В~, IP52 | 820 | 762.6 | 738 | 656 | 574 | Доступно к заказу.
A5550009117R |  | A5550009117 | CONTROL SWITCH | KEY SELECTOR SWITCH | S2KR SERIES | S2KR-1EK2AM | 2(0-R)/C/A2 | Китай | S2KR-1EK2AM^2(0-R)/C/A2^ | Круглый селекторный переключатель выступающего типа с ключом, размеры (мм): внешний корпус: Ø - 30, h - 14.5, h с ключом - 40.5, монтажное отверстие (мм): ⌀22/25, материал корпуса: пластик, металл, рабочее положение: 2-позиционный, самовозврат, подсветка: нет, контакт: A: 2, тип блоков контактов: положение извлечения ключа: центр, модульный, цвет корпуса: чёрный, Uпит. 110...250 В~, IP52 | 0 | 0 | 0 | 0 | 0 | Цену и срок поставки уточняйте дополнительно.
A5550009120R |  | A5550009120 | CONTROL SWITCH | KEY SELECTOR SWITCH | S2KR SERIES | S2KR-1EK2B | 2(0-R)/C/B2 | Китай | S2KR-1EK2B^2(0-R)/C/B2^ | Круглый селекторный переключатель выступающего типа с ключом, размеры (мм): внешний корпус: Ø - 30, h - 14.5, h с ключом - 40.5, монтажное отверстие (мм): ⌀22/25, материал корпуса: пластик, металл, рабочее положение: 2-позиционный, самовозврат, подсветка: нет, контакт: B: 2, тип блоков контактов: положение извлечения ключа: центр, одиночный, цвет корпуса: чёрный, Uпит. 110...250 В~, IP52 | 0 | 0 | 0 | 0 | 0 | Цену и срок поставки уточняйте дополнительно.
A5550009121R |  | A5550009121 | CONTROL SWITCH | KEY SELECTOR SWITCH | S2KR SERIES | S2KR-1EK2BM | 2(0-R)/C/B2 | Китай | S2KR-1EK2BM^2(0-R)/C/B2^ | Круглый селекторный переключатель выступающего типа с ключом, размеры (мм): внешний корпус: Ø - 30, h - 14.5, h с ключом - 40.5, монтажное отверстие (мм): ⌀22/25, материал корпуса: пластик, металл, рабочее положение: 2-позиционный, самовозврат, подсветка: нет, контакт: B: 2, тип блоков контактов: положение извлечения ключа: центр, модульный, цвет корпуса: чёрный, Uпит. 110...250 В~, IP52 | 0 | 0 | 0 | 0 | 0 | Цену и срок поставки уточняйте дополнительно.
A5550009113R |  | A5550009113 | CONTROL SWITCH | KEY SELECTOR SWITCH | S2KR SERIES | S2KR-1EKA | 2(0-R)/C/A1 | Китай | S2KR-1EKA^2(0-R)/C/A1^ | Круглый селекторный переключатель выступающего типа с ключом, размеры (мм): внешний корпус: Ø - 30, h - 14.5, h с ключом - 40.5, монтажное отверстие (мм): ⌀22/25, материал корпуса: пластик, металл, рабочее положение: 2-позиционный, самовозврат, подсветка: нет, контакт: A: 1, тип блоков контактов: положение извлечения ключа: центр, одиночный, цвет корпуса: чёрный, Uпит. 110...250 В~, IP52 | 700 | 651 | 630 | 560 | 490 | Доступно к заказу.
A5550009122R |  | A5550009122 | CONTROL SWITCH | KEY SELECTOR SWITCH | S2KR SERIES | S2KR-1EKAB | 2(O-R)/C/A1B1 | Китай | S2KR-1EKAB^2(O-R)/C/A1B1^ | Круглый селекторный переключатель выступающего типа с ключом, размеры (мм): внешний корпус: Ø - 30, h - 14.5, h с ключом - 40.5, монтажное отверстие (мм): ⌀22/25, материал корпуса: пластик, металл, рабочее положение: 2-позиционный, самовозврат, подсветка: нет, контакт: A: 1, B: 1, тип блоков контактов: положение извлечения ключа: центр, одиночный, цвет корпуса: чёрный, Uпит. 110...250 В~, IP52 | 820 | 762.6 | 738 | 656 | 574 | Доступно к заказу.
A5550009123R |  | A5550009123 | CONTROL SWITCH | KEY SELECTOR SWITCH | S2KR SERIES | S2KR-1EKABM | 2(O-R)/C/A1B1 | Китай | S2KR-1EKABM^2(O-R)/C/A1B1^ | Круглый селекторный переключатель выступающего типа с ключом, размеры (мм): внешний корпус: Ø - 30, h - 14.5, h с ключом - 40.5, монтажное отверстие (мм): ⌀22/25, материал корпуса: пластик, металл, рабочее положение: 2-позиционный, самовозврат, подсветка: нет, контакт: A: 1, B: 1, тип блоков контактов: положение извлечения ключа: центр, модульный, цвет корпуса: чёрный, Uпит. 110...250 В~, IP52 | 0 | 0 | 0 | 0 | 0 | Цену и срок поставки уточняйте дополнительно.
A5550009114R |  | A5550009114 | CONTROL SWITCH | KEY SELECTOR SWITCH | S2KR SERIES | S2KR-1EKAM | 2(0-R)/C/A1 | Китай | S2KR-1EKAM^2(0-R)/C/A1^ | Круглый селекторный переключатель выступающего типа с ключом, размеры (мм): внешний корпус: Ø - 30, h - 14.5, h с ключом - 40.5, монтажное отверстие (мм): ⌀22/25, материал корпуса: пластик, металл, рабочее положение: 2-позиционный, самовозврат, подсветка: нет, контакт: A: 1, тип блоков контактов: положение извлечения ключа: центр, модульный, цвет корпуса: чёрный, Uпит. 110...250 В~, IP52 | 730 | 678.9 | 657 | 584 | 511 | Доступно к заказу.
A5550009118R |  | A5550009118 | CONTROL SWITCH | KEY SELECTOR SWITCH | S2KR SERIES | S2KR-1EKB | 2(0-R)/C/B1 | Китай | S2KR-1EKB^2(0-R)/C/B1^ | Круглый селекторный переключатель выступающего типа с ключом, размеры (мм): внешний корпус: Ø - 30, h - 14.5, h с ключом - 40.5, монтажное отверстие (мм): ⌀22/25, материал корпуса: пластик, металл, рабочее положение: 2-позиционный, самовозврат, подсветка: нет, контакт: B: 1, тип блоков контактов: положение извлечения ключа: центр, одиночный, цвет корпуса: чёрный, Uпит. 110...250 В~, IP52 | 0 | 0 | 0 | 0 | 0 | Цену и срок поставки уточняйте дополнительно.
A5550009119R |  | A5550009119 | CONTROL SWITCH | KEY SELECTOR SWITCH | S2KR SERIES | S2KR-1EKBM | 2(0-R)/C/B1 | Китай | S2KR-1EKBM^2(0-R)/C/B1^ | Круглый селекторный переключатель выступающего типа с ключом, размеры (мм): внешний корпус: Ø - 30, h - 14.5, h с ключом - 40.5, монтажное отверстие (мм): ⌀22/25, материал корпуса: пластик, металл, рабочее положение: 2-позиционный, самовозврат, подсветка: нет, контакт: B: 1, тип блоков контактов: положение извлечения ключа: центр, модульный, цвет корпуса: чёрный, Uпит. 110...250 В~, IP52 | 0 | 0 | 0 | 0 | 0 | Цену и срок поставки уточняйте дополнительно.
H5550013434R |  | A5550009225 | CONTROL SWITCH | KEY SELECTOR SWITCH | S2KR SERIES | S2KR-1ES | 2(0-R)/C | Китай | S2KR-1ES^2(0-R)/C^ | Головка для круглого селекторного переключателя с ключом, размеры (мм): внешний корпус: Ø - 30, h - 14.5, h с ключом - 40.5, монтажное отверстие (мм): ⌀22/25, материал корпуса: пластик, металл, рабочее положение: 2-позиционный, самовозврат, подсветка: нет, контакт: нет, положение извлечения ключа: центр + правое, цвет корпуса: серебристый, питание: нет, IP52 | 600 | 558 | 540 | 480 | 420 | Доступно к заказу.
H5550013450R |  | A5550009241 | CONTROL SWITCH | KEY SELECTOR SWITCH | S2KR SERIES | S2KR-1ES2A | 2(0-R)/C/A2 | Китай | S2KR-1ES2A^2(0-R)/C/A2^ | Круглый селекторный переключатель выступающего типа с ключом, размеры (мм): внешний корпус: Ø - 30, h - 14.5, h с ключом - 40.5, монтажное отверстие (мм): ⌀22/25, материал корпуса: пластик, металл, рабочее положение: 2-позиционный, самовозврат, подсветка: нет, контакт: A: 2, тип блоков контактов: положение извлечения ключа: центр + правое, одиночный, цвет корпуса: серебристый, Uпит. 110...250 В~, IP52 | 0 | 0 | 0 | 0 | 0 | Возможность заказа уточняйте дополнительно.
H5550013451R |  | A5550009242 | CONTROL SWITCH | KEY SELECTOR SWITCH | S2KR SERIES | S2KR-1ES2AM | 2(0-R)/C/A2 | Китай | S2KR-1ES2AM^2(0-R)/C/A2^ | Круглый селекторный переключатель выступающего типа с ключом, размеры (мм): внешний корпус: Ø - 30, h - 14.5, h с ключом - 40.5, монтажное отверстие (мм): ⌀22/25, материал корпуса: пластик, металл, рабочее положение: 2-позиционный, самовозврат, подсветка: нет, контакт: A: 2, тип блоков контактов: положение извлечения ключа: центр + правое, модульный, цвет корпуса: серебристый, Uпит. 110...250 В~, IP52 | 0 | 0 | 0 | 0 | 0 | Возможность заказа уточняйте дополнительно.
H5550013454R |  | A5550009245 | CONTROL SWITCH | KEY SELECTOR SWITCH | S2KR SERIES | S2KR-1ES2B | 2(0-R)/C/B2 | Китай | S2KR-1ES2B^2(0-R)/C/B2^ | Круглый селекторный переключатель выступающего типа с ключом, размеры (мм): внешний корпус: Ø - 30, h - 14.5, h с ключом - 40.5, монтажное отверстие (мм): ⌀22/25, материал корпуса: пластик, металл, рабочее положение: 2-позиционный, самовозврат, подсветка: нет, контакт: B: 2, тип блоков контактов: положение извлечения ключа: центр, одиночный, цвет корпуса: серебристый, Uпит. 110...250 В~, IP52 | 0 | 0 | 0 | 0 | 0 | Возможность заказа уточняйте дополнительно.
H5550013455R |  | A5550009246 | CONTROL SWITCH | KEY SELECTOR SWITCH | S2KR SERIES | S2KR-1ES2BM | 2(0-R)/C/B2 | Китай | S2KR-1ES2BM^2(0-R)/C/B2^ | Круглый селекторный переключатель выступающего типа с ключом, размеры (мм): внешний корпус: Ø - 30, h - 14.5, h с ключом - 40.5, монтажное отверстие (мм): ⌀22/25, материал корпуса: пластик, металл, рабочее положение: 2-позиционный, самовозврат, подсветка: нет, контакт: B: 2, тип блоков контактов: положение извлечения ключа: центр, модульный, цвет корпуса: серебристый, Uпит. 110...250 В~, IP52 | 0 | 0 | 0 | 0 | 0 | Возможность заказа уточняйте дополнительно.
H5550013448R |  | A5550009239 | CONTROL SWITCH | KEY SELECTOR SWITCH | S2KR SERIES | S2KR-1ESA | 2(0-R)/C/A1 | Китай | S2KR-1ESA^2(0-R)/C/A1^ | Круглый селекторный переключатель выступающего типа с ключом, размеры (мм): внешний корпус: Ø - 30, h - 14.5, h с ключом - 40.5, монтажное отверстие (мм): ⌀22/25, материал корпуса: пластик, металл, рабочее положение: 2-позиционный, самовозврат, подсветка: нет, контакт: A: 1, тип блоков контактов: положение извлечения ключа: центр, одиночный, цвет корпуса: серебристый, Uпит. 110...250 В~, IP52 | 0 | 0 | 0 | 0 | 0 | Возможность заказа уточняйте дополнительно.
H5550013456R |  | A5550009247 | CONTROL SWITCH | KEY SELECTOR SWITCH | S2KR SERIES | S2KR-1ESAB | 2(0-R)/C/A1B1 | Китай | S2KR-1ESAB^2(0-R)/C/A1B1^ | Круглый селекторный переключатель выступающего типа с ключом, размеры (мм): внешний корпус: Ø - 30, h - 14.5, h с ключом - 40.5, монтажное отверстие (мм): ⌀22/25, материал корпуса: пластик, металл, рабочее положение: 2-позиционный, самовозврат, подсветка: нет, контакт: A: 1, B: 1, тип блоков контактов: положение извлечения ключа: центр, одиночный, цвет корпуса: серебристый, Uпит. 110...250 В~, IP52 | 0 | 0 | 0 | 0 | 0 | Возможность заказа уточняйте дополнительно.
H5550013457R |  | A5550009248 | CONTROL SWITCH | KEY SELECTOR SWITCH | S2KR SERIES | S2KR-1ESABM | 2(0-R)/C/A1B1 | Китай | S2KR-1ESABM^2(0-R)/C/A1B1^ | Круглый селекторный переключатель выступающего типа с ключом, размеры (мм): внешний корпус: Ø - 30, h - 14.5, h с ключом - 40.5, монтажное отверстие (мм): ⌀22/25, материал корпуса: пластик, металл, рабочее положение: 2-позиционный, самовозврат, подсветка: нет, контакт: A: 1, B: 1, тип блоков контактов: положение извлечения ключа: центр, модульный, цвет корпуса: серебристый, Uпит. 110...250 В~, IP52 | 0 | 0 | 0 | 0 | 0 | Возможность заказа уточняйте дополнительно.
H5550013449R |  | A5550009240 | CONTROL SWITCH | KEY SELECTOR SWITCH | S2KR SERIES | S2KR-1ESAM | 2(0-R)/C/A1 | Китай | S2KR-1ESAM^2(0-R)/C/A1^ | Круглый селекторный переключатель выступающего типа с ключом, размеры (мм): внешний корпус: Ø - 30, h - 14.5, h с ключом - 40.5, монтажное отверстие (мм): ⌀22/25, материал корпуса: пластик, металл, рабочее положение: 2-позиционный, самовозврат, подсветка: нет, контакт: A: 1, тип блоков контактов: положение извлечения ключа: центр, модульный, цвет корпуса: серебристый, Uпит. 110...250 В~, IP52 | 0 | 0 | 0 | 0 | 0 | Возможность заказа уточняйте дополнительно.
H5550013452R |  | A5550009243 | CONTROL SWITCH | KEY SELECTOR SWITCH | S2KR SERIES | S2KR-1ESB | 2(0-R)/C/B1 | Китай | S2KR-1ESB^2(0-R)/C/B1^ | Круглый селекторный переключатель выступающего типа с ключом, размеры (мм): внешний корпус: Ø - 30, h - 14.5, h с ключом - 40.5, монтажное отверстие (мм): ⌀22/25, материал корпуса: пластик, металл, рабочее положение: 2-позиционный, самовозврат, подсветка: нет, контакт: B: 1, тип блоков контактов: положение извлечения ключа: центр, одиночный, цвет корпуса: серебристый, Uпит. 110...250 В~, IP52 | 0 | 0 | 0 | 0 | 0 | Возможность заказа уточняйте дополнительно.
H5550013453R |  | A5550009244 | CONTROL SWITCH | KEY SELECTOR SWITCH | S2KR SERIES | S2KR-1ESBM | 2(0-R)/C/B1 | Китай | S2KR-1ESBM^2(0-R)/C/B1^ | Круглый селекторный переключатель выступающего типа с ключом, размеры (мм): внешний корпус: Ø - 30, h - 14.5, h с ключом - 40.5, монтажное отверстие (мм): ⌀22/25, материал корпуса: пластик, металл, рабочее положение: 2-позиционный, самовозврат, подсветка: нет, контакт: B: 1, тип блоков контактов: положение извлечения ключа: центр, модульный, цвет корпуса: серебристый, Uпит. 110...250 В~, IP52 | 0 | 0 | 0 | 0 | 0 | Возможность заказа уточняйте дополнительно.
A5550009126R |  | A5550009126 | CONTROL SWITCH | KEY SELECTOR SWITCH | S2KR SERIES | S2KR-2DK | 2(0-S)/R | Китай | S2KR-2DK^2(0-S)/R^ | Головка для круглого селекторного переключателя с ключом, размеры (мм): внешний корпус: Ø - 30, h - 14.5, h с ключом - 40.5, монтажное отверстие (мм): ⌀22/25, материал корпуса: пластик, металл, рабочее положение: 2-позиционный, фиксируемый, подсветка: нет, контакт: нет, положение извлечения ключа: правое, цвет корпуса: чёрный, питание: нет, IP52 | 680 | 632.4 | 612 | 544 | 476 | Доступно к заказу.
A5550009127R |  | A5550009127 | CONTROL SWITCH | KEY SELECTOR SWITCH | S2KR SERIES | S2KR-2DK2A | 2(0-S)/R/A2 | Китай | S2KR-2DK2A^2(0-S)/R/A2^ | Круглый селекторный переключатель выступающего типа с ключом, размеры (мм): внешний корпус: Ø - 30, h - 14.5, h с ключом - 40.5, монтажное отверстие (мм): ⌀22/25, материал корпуса: пластик, металл, рабочее положение: 2-позиционный, без возврата, подсветка: нет, контакт: A: 2, тип блоков контактов: положение извлечения ключа: правое, одиночный, цвет корпуса: чёрный, Uпит. 110...250 В~, IP52 | 0 | 0 | 0 | 0 | 0 | Цену и срок поставки уточняйте дополнительно.
A5550009128R |  | A5550009128 | CONTROL SWITCH | KEY SELECTOR SWITCH | S2KR SERIES | S2KR-2DK2AM | 2(0-S)/R/A2 | Китай | S2KR-2DK2AM^2(0-S)/R/A2^ | Круглый селекторный переключатель выступающего типа с ключом, размеры (мм): внешний корпус: Ø - 30, h - 14.5, h с ключом - 40.5, монтажное отверстие (мм): ⌀22/25, материал корпуса: пластик, металл, рабочее положение: 2-позиционный, фиксируемый, подсветка: нет, контакт: A: 2, тип блоков контактов: положение извлечения ключа: правое, модульный, цвет корпуса: чёрный, Uпит. 110...250 В~, IP52 | 0 | 0 | 0 | 0 | 0 | Цену и срок поставки уточняйте дополнительно.
A5550009131R |  | A5550009131 | CONTROL SWITCH | KEY SELECTOR SWITCH | S2KR SERIES | S2KR-2DK2B | 2(0-S)/R/B2 | Китай | S2KR-2DK2B^2(0-S)/R/B2^ | Круглый селекторный переключатель выступающего типа с ключом, размеры (мм): внешний корпус: Ø - 30, h - 14.5, h с ключом - 40.5, монтажное отверстие (мм): ⌀22/25, материал корпуса: пластик, металл, рабочее положение: 2-позиционный, фиксируемый, подсветка: нет, контакт: B: 2, тип блоков контактов: положение извлечения ключа: правое, одиночный, цвет корпуса: чёрный, Uпит. 110...250 В~, IP52 | 0 | 0 | 0 | 0 | 0 | Цену и срок поставки уточняйте дополнительно.
A5550009132R |  | A5550009132 | CONTROL SWITCH | KEY SELECTOR SWITCH | S2KR SERIES | S2KR-2DK2BM | 2(0-S)/R/B2 | Китай | S2KR-2DK2BM^2(0-S)/R/B2^ | Круглый селекторный переключатель выступающего типа с ключом, размеры (мм): внешний корпус: Ø - 30, h - 14.5, h с ключом - 40.5, монтажное отверстие (мм): ⌀22/25, материал корпуса: пластик, металл, рабочее положение: 2-позиционный, фиксируемый, подсветка: нет, контакт: B: 2, тип блоков контактов: положение извлечения ключа: правое, модульный, цвет корпуса: чёрный, Uпит. 110...250 В~, IP52 | 0 | 0 | 0 | 0 | 0 | Цену и срок поставки уточняйте дополнительно.
A5550009124R |  | A5550009124 | CONTROL SWITCH | KEY SELECTOR SWITCH | S2KR SERIES | S2KR-2DKA | 2(0-S)/R/A1 | Китай | S2KR-2DKA^2(0-S)/R/A1^ | Круглый селекторный переключатель выступающего типа с ключом, размеры (мм): внешний корпус: Ø - 30, h - 14.5, h с ключом - 40.5, монтажное отверстие (мм): ⌀22/25, материал корпуса: пластик, металл, рабочее положение: 2-позиционный, без возврата, подсветка: нет, контакт: A: 1, тип блоков контактов: положение извлечения ключа: правое, одиночный, цвет корпуса: чёрный, Uпит. 110...250 В~, IP52 | 700 | 651 | 630 | 560 | 490 | Доступно к заказу.
A5550009133R |  | A5550009133 | CONTROL SWITCH | KEY SELECTOR SWITCH | S2KR SERIES | S2KR-2DKAB | 2(0-S)/R/A1B1 | Китай | S2KR-2DKAB^2(0-S)/R/A1B1^ | Круглый селекторный переключатель выступающего типа с ключом, размеры (мм): внешний корпус: Ø - 30, h - 14.5, h с ключом - 40.5, монтажное отверстие (мм): ⌀22/25, материал корпуса: пластик, металл, рабочее положение: 2-позиционный, фиксируемый, подсветка: нет, контакт: A: 1, B: 1, тип блоков контактов: положение извлечения ключа: правое, одиночный, цвет корпуса: чёрный, Uпит. 110...250 В~, IP52 | 820 | 762.6 | 738 | 656 | 574 | Доступно к заказу.
A5550009134R |  | A5550009134 | CONTROL SWITCH | KEY SELECTOR SWITCH | S2KR SERIES | S2KR-2DKABM | 2(0-S)/R/A1B1 | Китай | S2KR-2DKABM^2(0-S)/R/A1B1^ | Круглый селекторный переключатель выступающего типа с ключом, размеры (мм): внешний корпус: Ø - 30, h - 14.5, h с ключом - 40.5, монтажное отверстие (мм): ⌀22/25, материал корпуса: пластик, металл, рабочее положение: 2-позиционный, фиксируемый, подсветка: нет, контакт: A: 1, B: 1, тип блоков контактов: положение извлечения ключа: правое, модульный, цвет корпуса: чёрный, Uпит. 110...250 В~, IP52 | 0 | 0 | 0 | 0 | 0 | Цену и срок поставки уточняйте дополнительно.
A5550009125R |  | A5550009125 | CONTROL SWITCH | KEY SELECTOR SWITCH | S2KR SERIES | S2KR-2DKAM | 2(0-S)/R/A1 | Китай | S2KR-2DKAM^2(0-S)/R/A1^ | Круглый селекторный переключатель выступающего типа с ключом, размеры (мм): внешний корпус: Ø - 30, h - 14.5, h с ключом - 40.5, монтажное отверстие (мм): ⌀22/25, материал корпуса: пластик, металл, рабочее положение: 2-позиционный, фиксируемый, подсветка: нет, контакт: A: 1, тип блоков контактов: положение извлечения ключа: правое, модульный, цвет корпуса: чёрный, Uпит. 110...250 В~, IP52 | 0 | 0 | 0 | 0 | 0 | Цену и срок поставки уточняйте дополнительно.
A5550009129R |  | A5550009129 | CONTROL SWITCH | KEY SELECTOR SWITCH | S2KR SERIES | S2KR-2DKB | 2(0-S)/R/B1 | Китай | S2KR-2DKB^2(0-S)/R/B1^ | Круглый селекторный переключатель выступающего типа с ключом, размеры (мм): внешний корпус: Ø - 30, h - 14.5, h с ключом - 40.5, монтажное отверстие (мм): ⌀22/25, материал корпуса: пластик, металл, рабочее положение: 2-позиционный, фиксируемый, подсветка: нет, контакт: B: 1, тип блоков контактов: положение извлечения ключа: правое, одиночный, цвет корпуса: чёрный, Uпит. 110...250 В~, IP52 | 700 | 651 | 630 | 560 | 490 | Доступно к заказу.
A5550009130R |  | A5550009130 | CONTROL SWITCH | KEY SELECTOR SWITCH | S2KR SERIES | S2KR-2DKBM | 2(0-S)/R/B1 | Китай | S2KR-2DKBM^2(0-S)/R/B1^ | Круглый селекторный переключатель выступающего типа с ключом, размеры (мм): внешний корпус: Ø - 30, h - 14.5, h с ключом - 40.5, монтажное отверстие (мм): ⌀22/25, материал корпуса: пластик, металл, рабочее положение: 2-позиционный, фиксируемый, подсветка: нет, контакт: B: 1, тип блоков контактов: положение извлечения ключа: правое, модульный, цвет корпуса: чёрный, Uпит. 110...250 В~, IP52 | 0 | 0 | 0 | 0 | 0 | Цену и срок поставки уточняйте дополнительно.
H5550013435R |  | A5550009226 | CONTROL SWITCH | KEY SELECTOR SWITCH | S2KR SERIES | S2KR-2DS | 2(0-S)/R | Китай | S2KR-2DS^2(0-S)/R^ | Головка для круглого селекторного переключателя с ключом, размеры (мм): внешний корпус: Ø - 30, h - 14.5, h с ключом - 40.5, монтажное отверстие (мм): ⌀22/25, материал корпуса: пластик, металл, рабочее положение: 2-позиционный, фиксируемый, подсветка: нет, контакт: нет, положение извлечения ключа: правое, цвет корпуса: серебристый, питание: нет, IP52 | 600 | 558 | 540 | 480 | 420 | Доступно к заказу.
H5550013460R |  | A5550009251 | CONTROL SWITCH | KEY SELECTOR SWITCH | S2KR SERIES | S2KR-2DS2A | 2(0-S)/R/A2 | Китай | S2KR-2DS2A^2(0-S)/R/A2^ | Круглый селекторный переключатель выступающего типа с ключом, размеры (мм): внешний корпус: Ø - 30, h - 14.5, h с ключом - 40.5, монтажное отверстие (мм): ⌀22/25, материал корпуса: пластик, металл, рабочее положение: 2-позиционный, фиксируемый, подсветка: нет, контакт: A: 2, тип блоков контактов: положение извлечения ключа: правое, одиночный, цвет корпуса: серебристый, Uпит. 110...250 В~, IP52 | 0 | 0 | 0 | 0 | 0 | Возможность заказа уточняйте дополнительно.
H5550013461R |  | A5550009252 | CONTROL SWITCH | KEY SELECTOR SWITCH | S2KR SERIES | S2KR-2DS2AM | 2(0-S)/R/A2 | Китай | S2KR-2DS2AM^2(0-S)/R/A2^ | Круглый селекторный переключатель выступающего типа с ключом, размеры (мм): внешний корпус: Ø - 30, h - 14.5, h с ключом - 40.5, монтажное отверстие (мм): ⌀22/25, материал корпуса: пластик, металл, рабочее положение: 2-позиционный, фиксируемый, подсветка: нет, контакт: A: 2, тип блоков контактов: положение извлечения ключа: правое, модульный, цвет корпуса: серебристый, Uпит. 110...250 В~, IP52 | 0 | 0 | 0 | 0 | 0 | Возможность заказа уточняйте дополнительно.
H5550013464R |  | A5550009255 | CONTROL SWITCH | KEY SELECTOR SWITCH | S2KR SERIES | S2KR-2DS2B | 2(0-S)/R/B2 | Китай | S2KR-2DS2B^2(0-S)/R/B2^ | Круглый селекторный переключатель выступающего типа с ключом, размеры (мм): внешний корпус: Ø - 30, h - 14.5, h с ключом - 40.5, монтажное отверстие (мм): ⌀22/25, материал корпуса: пластик, металл, рабочее положение: 2-позиционный, фиксируемый, подсветка: нет, контакт: B: 2, тип блоков контактов: положение извлечения ключа: правое, одиночный, цвет корпуса: серебристый, Uпит. 110...250 В~, IP52 | 0 | 0 | 0 | 0 | 0 | Возможность заказа уточняйте дополнительно.
H5550013465R |  | A5550009256 | CONTROL SWITCH | KEY SELECTOR SWITCH | S2KR SERIES | S2KR-2DS2BM | 2(0-S)/R/B2 | Китай | S2KR-2DS2BM^2(0-S)/R/B2^ | Круглый селекторный переключатель выступающего типа с ключом, размеры (мм): внешний корпус: Ø - 30, h - 14.5, h с ключом - 40.5, монтажное отверстие (мм): ⌀22/25, материал корпуса: пластик, металл, рабочее положение: 2-позиционный, фиксируемый, подсветка: нет, контакт: B: 2, тип блоков контактов: положение извлечения ключа: правое, модульный, цвет корпуса: серебристый, Uпит. 110...250 В~, IP52 | 0 | 0 | 0 | 0 | 0 | Возможность заказа уточняйте дополнительно.
A5550009249R |  | A5550009249 | CONTROL SWITCH | KEY SELECTOR SWITCH | S2KR SERIES | S2KR-2DSA | 2(0-S)/R/A1 | Китай | S2KR-2DSA^2(0-S)/R/A1^ | Круглый селекторный переключатель выступающего типа с ключом, размеры (мм): внешний корпус: Ø - 30, h - 14.5, h с ключом - 40.5, монтажное отверстие (мм): ⌀22/25, материал корпуса: пластик, металл, рабочее положение: 2-позиционный, фиксируемый, подсветка: нет, контакт: A: 1, тип блоков контактов: положение извлечения ключа: правое, одиночный, цвет корпуса: серебристый, Uпит. 110...250 В~, IP52 | 0 | 0 | 0 | 0 | 0 | Возможность заказа уточняйте дополнительно.
A5550009257R |  | A5550009257 | CONTROL SWITCH | KEY SELECTOR SWITCH | S2KR SERIES | S2KR-2DSAB | 2(0-S)/R/A1B1 | Китай | S2KR-2DSAB^2(0-S)/R/A1B1^ | Круглый селекторный переключатель выступающего типа с ключом, размеры (мм): внешний корпус: Ø - 30, h - 14.5, h с ключом - 40.5, монтажное отверстие (мм): ⌀22/25, материал корпуса: пластик, металл, рабочее положение: 2-позиционный, фиксируемый, подсветка: нет, контакт: A: 1, B: 1, тип блоков контактов: положение извлечения ключа: правое, одиночный, цвет корпуса: серебристый, Uпит. 110...250 В~, IP52 | 0 | 0 | 0 | 0 | 0 | Возможность заказа уточняйте дополнительно.
H5550013467R |  | A5550009258 | CONTROL SWITCH | KEY SELECTOR SWITCH | S2KR SERIES | S2KR-2DSABM | 2(0-S)/R/A1B1 | Китай | S2KR-2DSABM^2(0-S)/R/A1B1^ | Круглый селекторный переключатель выступающего типа с ключом, размеры (мм): внешний корпус: Ø - 30, h - 14.5, h с ключом - 40.5, монтажное отверстие (мм): ⌀22/25, материал корпуса: пластик, металл, рабочее положение: 2-позиционный, фиксируемый, подсветка: нет, контакт: A: 1, B: 1, тип блоков контактов: положение извлечения ключа: правое, модульный, цвет корпуса: серебристый, Uпит. 110...250 В~, IP52 | 0 | 0 | 0 | 0 | 0 | Возможность заказа уточняйте дополнительно.
H5550013459R |  | A5550009250 | CONTROL SWITCH | KEY SELECTOR SWITCH | S2KR SERIES | S2KR-2DSAM | 2(0-S)/R/A1 | Китай | S2KR-2DSAM^2(0-S)/R/A1^ | Круглый селекторный переключатель выступающего типа с ключом, размеры (мм): внешний корпус: Ø - 30, h - 14.5, h с ключом - 40.5, монтажное отверстие (мм): ⌀22/25, материал корпуса: пластик, металл, рабочее положение: 2-позиционный, фиксируемый, подсветка: нет, контакт: A: 1, тип блоков контактов: положение извлечения ключа: правое, модульный, цвет корпуса: серебристый, Uпит. 110...250 В~, IP52 | 0 | 0 | 0 | 0 | 0 | Возможность заказа уточняйте дополнительно.
H5550013462R |  | A5550009253 | CONTROL SWITCH | KEY SELECTOR SWITCH | S2KR SERIES | S2KR-2DSB | 2(0-S)/R/B1 | Китай | S2KR-2DSB^2(0-S)/R/B1^ | Круглый селекторный переключатель выступающего типа с ключом, размеры (мм): внешний корпус: Ø - 30, h - 14.5, h с ключом - 40.5, монтажное отверстие (мм): ⌀22/25, материал корпуса: пластик, металл, рабочее положение: 2-позиционный, фиксируемый, подсветка: нет, контакт: B: 1, тип блоков контактов: положение извлечения ключа: правое, одиночный, цвет корпуса: серебристый, Uпит. 110...250 В~, IP52 | 0 | 0 | 0 | 0 | 0 | Возможность заказа уточняйте дополнительно.
H5550013463R |  | A5550009254 | CONTROL SWITCH | KEY SELECTOR SWITCH | S2KR SERIES | S2KR-2DSBM | 2(0-S)/R/B1 | Китай | S2KR-2DSBM^2(0-S)/R/B1^ | Круглый селекторный переключатель выступающего типа с ключом, размеры (мм): внешний корпус: Ø - 30, h - 14.5, h с ключом - 40.5, монтажное отверстие (мм): ⌀22/25, материал корпуса: пластик, металл, рабочее положение: 2-позиционный, фиксируемый, подсветка: нет, контакт: B: 1, тип блоков контактов: положение извлечения ключа: правое, модульный, цвет корпуса: серебристый, Uпит. 110...250 В~, IP52 | 0 | 0 | 0 | 0 | 0 | Возможность заказа уточняйте дополнительно.
A5550009339R |  | A5550009339 | CONTROL SWITCH | KEY SELECTOR SWITCH | S2KR SERIES | S2KR-2EK |  | Китай | S2KR-2EK^^ | Головка для круглого селекторного переключателя с ключом, размеры (мм): внешний корпус: Ø - 30, h - 14.5, h с ключом - 40.5, монтажное отверстие (мм): ⌀22/25, материал корпуса: пластик, металл, рабочее положение: 2-позиционный, без возврата, подсветка: нет, контакт: нет, положение извлечения ключа: центр, цвет корпуса: чёрный, питание: нет, IP52 | 600 | 558 | 540 | 480 | 420 | Доступно к заказу.
A5550009137R |  | A5550009137 | CONTROL SWITCH | KEY SELECTOR SWITCH | S2KR SERIES | S2KR-2EK2A | 2(0-S)/C/A2 | Китай | S2KR-2EK2A^2(0-S)/C/A2^ | Круглый селекторный переключатель выступающего типа с ключом, размеры (мм): внешний корпус: Ø - 30, h - 14.5, h с ключом - 40.5, монтажное отверстие (мм): ⌀22/25, материал корпуса: пластик, металл, рабочее положение: 2-позиционный, фиксируемый, подсветка: нет, контакт: A: 2, тип блоков контактов: положение извлечения ключа: центр, одиночный, цвет корпуса: чёрный, Uпит. 110...250 В~, IP52 | 820 | 762.6 | 738 | 656 | 574 | Доступно к заказу.
A5550009138R |  | A5550009138 | CONTROL SWITCH | KEY SELECTOR SWITCH | S2KR SERIES | S2KR-2EK2AM | 2(0-S)/C/A2 | Китай | S2KR-2EK2AM^2(0-S)/C/A2^ | Круглый селекторный переключатель выступающего типа с ключом, размеры (мм): внешний корпус: Ø - 30, h - 14.5, h с ключом - 40.5, монтажное отверстие (мм): ⌀22/25, материал корпуса: пластик, металл, рабочее положение: 2-позиционный, фиксируемый, подсветка: нет, контакт: A: 2, тип блоков контактов: положение извлечения ключа: центр, модульный, цвет корпуса: чёрный, Uпит. 110...250 В~, IP52 | 0 | 0 | 0 | 0 | 0 | Цену и срок поставки уточняйте дополнительно.
A5550009141R |  | A5550009141 | CONTROL SWITCH | KEY SELECTOR SWITCH | S2KR SERIES | S2KR-2EK2B | 2(0-S)/C/B2 | Китай | S2KR-2EK2B^2(0-S)/C/B2^ | Круглый селекторный переключатель выступающего типа с ключом, размеры (мм): внешний корпус: Ø - 30, h - 14.5, h с ключом - 40.5, монтажное отверстие (мм): ⌀22/25, материал корпуса: пластик, металл, рабочее положение: 2-позиционный, фиксируемый, подсветка: нет, контакт: B: 2, тип блоков контактов: положение извлечения ключа: центр, одиночный, цвет корпуса: чёрный, Uпит. 110...250 В~, IP52 | 0 | 0 | 0 | 0 | 0 | Цену и срок поставки уточняйте дополнительно.
A5550009142R |  | A5550009142 | CONTROL SWITCH | KEY SELECTOR SWITCH | S2KR SERIES | S2KR-2EK2BM | 2(0-S)/C/B2 | Китай | S2KR-2EK2BM^2(0-S)/C/B2^ | Круглый селекторный переключатель выступающего типа с ключом, размеры (мм): внешний корпус: Ø - 30, h - 14.5, h с ключом - 40.5, монтажное отверстие (мм): ⌀22/25, материал корпуса: пластик, металл, рабочее положение: 2-позиционный, фиксируемый, подсветка: нет, контакт: B: 2, тип блоков контактов: положение извлечения ключа: центр, модульный, цвет корпуса: чёрный, Uпит. 110...250 В~, IP52 | 0 | 0 | 0 | 0 | 0 | Цену и срок поставки уточняйте дополнительно.
A5550009135R |  | A5550009135 | CONTROL SWITCH | KEY SELECTOR SWITCH | S2KR SERIES | S2KR-2EKA | 2(0-S)/C/A1 | Китай | S2KR-2EKA^2(0-S)/C/A1^ | Круглый селекторный переключатель выступающего типа с ключом, размеры (мм): внешний корпус: Ø - 30, h - 14.5, h с ключом - 40.5, монтажное отверстие (мм): ⌀22/25, материал корпуса: пластик, металл, рабочее положение: 2-позиционный, без возврата, подсветка: нет, контакт: A: 1, тип блоков контактов: положение извлечения ключа: центр, одиночный, цвет корпуса: чёрный, Uпит. 110...250 В~, IP52 | 680 | 632.4 | 612 | 544 | 476 | Цена действует на текущий складской остаток товара. Цену и срок поставки под заказ уточняйте дополнительно.
A5550009143R |  | A5550009143 | CONTROL SWITCH | KEY SELECTOR SWITCH | S2KR SERIES | S2KR-2EKAB | 2(0-S)/C/A1B1 | Китай | S2KR-2EKAB^2(0-S)/C/A1B1^ | Круглый селекторный переключатель выступающего типа с ключом, размеры (мм): внешний корпус: Ø - 30, h - 14.5, h с ключом - 40.5, монтажное отверстие (мм): ⌀22/25, материал корпуса: пластик, металл, рабочее положение: 2-позиционный, без возврата, подсветка: нет, контакт: A: 1, B: 1, тип блоков контактов: положение извлечения ключа: центр, одиночный, цвет корпуса: чёрный, Uпит. 110...250 В~, IP52 | 780 | 725.4 | 702 | 624 | 546 | Доступно к заказу. Цена действует на текущий складской остаток товара. Под заказ действует цена из столбца "L" ("РРЦ по завершению остатков с НДС, Руб").
A5550009144R |  | A5550009144 | CONTROL SWITCH | KEY SELECTOR SWITCH | S2KR SERIES | S2KR-2EKABM | 2(0-S)/C/A1B1 | Китай | S2KR-2EKABM^2(0-S)/C/A1B1^ | Круглый селекторный переключатель выступающего типа с ключом, размеры (мм): внешний корпус: Ø - 30, h - 14.5, h с ключом - 40.5, монтажное отверстие (мм): ⌀22/25, материал корпуса: пластик, металл, рабочее положение: 2-позиционный, без возврата, подсветка: нет, контакт: A: 1, B: 1, тип блоков контактов: положение извлечения ключа: центр, модульный, цвет корпуса: чёрный, Uпит. 110...250 В~, IP52 | 0 | 0 | 0 | 0 | 0 | Цену и срок поставки уточняйте дополнительно.
A5550009136R |  | A5550009136 | CONTROL SWITCH | KEY SELECTOR SWITCH | S2KR SERIES | S2KR-2EKAM | 2(0-S)/C/A1 | Китай | S2KR-2EKAM^2(0-S)/C/A1^ | Круглый селекторный переключатель выступающего типа с ключом, размеры (мм): внешний корпус: Ø - 30, h - 14.5, h с ключом - 40.5, монтажное отверстие (мм): ⌀22/25, материал корпуса: пластик, металл, рабочее положение: 2-позиционный, без возврата, подсветка: нет, контакт: A: 1, тип блоков контактов: положение извлечения ключа: центр, модульный, цвет корпуса: чёрный, Uпит. 110...250 В~, IP52 | 0 | 0 | 0 | 0 | 0 | Цену и срок поставки уточняйте дополнительно.
A5550009139R |  | A5550009139 | CONTROL SWITCH | KEY SELECTOR SWITCH | S2KR SERIES | S2KR-2EKB | 2(0-S)/C/B1 | Китай | S2KR-2EKB^2(0-S)/C/B1^ | Круглый селекторный переключатель выступающего типа с ключом, размеры (мм): внешний корпус: Ø - 30, h - 14.5, h с ключом - 40.5, монтажное отверстие (мм): ⌀22/25, материал корпуса: пластик, металл, рабочее положение: 2-позиционный, фиксируемый, подсветка: нет, контакт: B: 1, тип блоков контактов: положение извлечения ключа: центр, одиночный, цвет корпуса: чёрный, Uпит. 110...250 В~, IP52 | 0 | 0 | 0 | 0 | 0 | Цену и срок поставки уточняйте дополнительно.
A5550009140R |  | A5550009140 | CONTROL SWITCH | KEY SELECTOR SWITCH | S2KR SERIES | S2KR-2EKBM | 2(0-S)/C/B1 | Китай | S2KR-2EKBM^2(0-S)/C/B1^ | Круглый селекторный переключатель выступающего типа с ключом, размеры (мм): внешний корпус: Ø - 30, h - 14.5, h с ключом - 40.5, монтажное отверстие (мм): ⌀22/25, материал корпуса: пластик, металл, рабочее положение: 2-позиционный, фиксируемый, подсветка: нет, контакт: B: 1, тип блоков контактов: положение извлечения ключа: центр, модульный, цвет корпуса: чёрный, Uпит. 110...250 В~, IP52 | 0 | 0 | 0 | 0 | 0 | Цену и срок поставки уточняйте дополнительно.
H5550013436R |  | A5550009227 | CONTROL SWITCH | KEY SELECTOR SWITCH | S2KR SERIES | S2KR-2ES | 2(0-S)/C | Китай | S2KR-2ES^2(0-S)/C^ | Головка для круглого селекторного переключателя с ключом, размеры (мм): внешний корпус: Ø - 30, h - 14.5, h с ключом - 40.5, монтажное отверстие (мм): ⌀22/25, материал корпуса: пластик, металл, рабочее положение: 2-позиционный, фиксируемый, подсветка: нет, контакт: нет, положение извлечения ключа: центр, цвет корпуса: серебристый, питание: нет, IP52 | 600 | 558 | 540 | 480 | 420 | Доступно к заказу.
H5550013470R |  | A5550009261 | CONTROL SWITCH | KEY SELECTOR SWITCH | S2KR SERIES | S2KR-2ES2A | 2(0-S)/C/A2 | Китай | S2KR-2ES2A^2(0-S)/C/A2^ | Круглый селекторный переключатель выступающего типа с ключом, размеры (мм): внешний корпус: Ø - 30, h - 14.5, h с ключом - 40.5, монтажное отверстие (мм): ⌀22/25, материал корпуса: пластик, металл, рабочее положение: 2-позиционный, фиксируемый, подсветка: нет, контакт: A: 2, тип блоков контактов: положение извлечения ключа: центр, одиночный, цвет корпуса: серебристый, Uпит. 110...250 В~, IP52 | 0 | 0 | 0 | 0 | 0 | Возможность заказа уточняйте дополнительно.
H5550013471R |  | A5550009262 | CONTROL SWITCH | KEY SELECTOR SWITCH | S2KR SERIES | S2KR-2ES2AM | 2(0-S)/C/A2 | Китай | S2KR-2ES2AM^2(0-S)/C/A2^ | Круглый селекторный переключатель выступающего типа с ключом, размеры (мм): внешний корпус: Ø - 30, h - 14.5, h с ключом - 40.5, монтажное отверстие (мм): ⌀22/25, материал корпуса: пластик, металл, рабочее положение: 2-позиционный, фиксируемый, подсветка: нет, контакт: A: 2, тип блоков контактов: положение извлечения ключа: центр, модульный, цвет корпуса: серебристый, Uпит. 110...250 В~, IP52 | 0 | 0 | 0 | 0 | 0 | Возможность заказа уточняйте дополнительно.
H5550013474R |  | A5550009265 | CONTROL SWITCH | KEY SELECTOR SWITCH | S2KR SERIES | S2KR-2ES2B | 2(0-S)/C/B2 | Китай | S2KR-2ES2B^2(0-S)/C/B2^ | Круглый селекторный переключатель выступающего типа с ключом, размеры (мм): внешний корпус: Ø - 30, h - 14.5, h с ключом - 40.5, монтажное отверстие (мм): ⌀22/25, материал корпуса: пластик, металл, рабочее положение: 2-позиционный, фиксируемый, подсветка: нет, контакт: B: 2, тип блоков контактов: положение извлечения ключа: центр, одиночный, цвет корпуса: серебристый, Uпит. 110...250 В~, IP52 | 0 | 0 | 0 | 0 | 0 | Возможность заказа уточняйте дополнительно.
H5550013475R |  | A5550009266 | CONTROL SWITCH | KEY SELECTOR SWITCH | S2KR SERIES | S2KR-2ES2BM | 2(0-S)/C/B2 | Китай | S2KR-2ES2BM^2(0-S)/C/B2^ | Круглый селекторный переключатель выступающего типа с ключом, размеры (мм): внешний корпус: Ø - 30, h - 14.5, h с ключом - 40.5, монтажное отверстие (мм): ⌀22/25, материал корпуса: пластик, металл, рабочее положение: 2-позиционный, фиксируемый, подсветка: нет, контакт: B: 2, тип блоков контактов: положение извлечения ключа: центр, модульный, цвет корпуса: серебристый, Uпит. 110...250 В~, IP52 | 0 | 0 | 0 | 0 | 0 | Возможность заказа уточняйте дополнительно.
H5550013468R |  | A5550009259 | CONTROL SWITCH | KEY SELECTOR SWITCH | S2KR SERIES | S2KR-2ESA | 2(0-S)/C/A1 | Китай | S2KR-2ESA^2(0-S)/C/A1^ | Круглый селекторный переключатель выступающего типа с ключом, размеры (мм): внешний корпус: Ø - 30, h - 14.5, h с ключом - 40.5, монтажное отверстие (мм): ⌀22/25, материал корпуса: пластик, металл, рабочее положение: 2-позиционный, фиксируемый, подсветка: нет, контакт: A: 1, тип блоков контактов: положение извлечения ключа: центр, одиночный, цвет корпуса: серебристый, Uпит. 110...250 В~, IP52 | 0 | 0 | 0 | 0 | 0 | Возможность заказа уточняйте дополнительно.
H5550013476R |  | A5550009267 | CONTROL SWITCH | KEY SELECTOR SWITCH | S2KR SERIES | S2KR-2ESAB | 2(0-S)/C/A1B1 | Китай | S2KR-2ESAB^2(0-S)/C/A1B1^ | Круглый селекторный переключатель выступающего типа с ключом, размеры (мм): внешний корпус: Ø - 30, h - 14.5, h с ключом - 40.5, монтажное отверстие (мм): ⌀22/25, материал корпуса: пластик, металл, рабочее положение: 2-позиционный, фиксируемый, подсветка: нет, контакт: A: 1, B: 1, тип блоков контактов: положение извлечения ключа: центр, одиночный, цвет корпуса: серебристый, Uпит. 110...250 В~, IP52 | 0 | 0 | 0 | 0 | 0 | Возможность заказа уточняйте дополнительно.
H5550013477R |  | A5550009268 | CONTROL SWITCH | KEY SELECTOR SWITCH | S2KR SERIES | S2KR-2ESABM | 2(0-S)/C/A1B1 | Китай | S2KR-2ESABM^2(0-S)/C/A1B1^ | Круглый селекторный переключатель выступающего типа с ключом, размеры (мм): внешний корпус: Ø - 30, h - 14.5, h с ключом - 40.5, монтажное отверстие (мм): ⌀22/25, материал корпуса: пластик, металл, рабочее положение: 2-позиционный, фиксируемый, подсветка: нет, контакт: A: 1, B: 1, тип блоков контактов: положение извлечения ключа: центр, модульный, цвет корпуса: серебристый, Uпит. 110...250 В~, IP52 | 0 | 0 | 0 | 0 | 0 | Возможность заказа уточняйте дополнительно.
H5550013469R |  | A5550009260 | CONTROL SWITCH | KEY SELECTOR SWITCH | S2KR SERIES | S2KR-2ESAM | 2(0-S)/C/A1 | Китай | S2KR-2ESAM^2(0-S)/C/A1^ | Круглый селекторный переключатель выступающего типа с ключом, размеры (мм): внешний корпус: Ø - 30, h - 14.5, h с ключом - 40.5, монтажное отверстие (мм): ⌀22/25, материал корпуса: пластик, металл, рабочее положение: 2-позиционный, фиксируемый, подсветка: нет, контакт: A: 1, тип блоков контактов: положение извлечения ключа: центр, модульный, цвет корпуса: серебристый, Uпит. 110...250 В~, IP52 | 0 | 0 | 0 | 0 | 0 | Возможность заказа уточняйте дополнительно.
H5550013472R |  | A5550009263 | CONTROL SWITCH | KEY SELECTOR SWITCH | S2KR SERIES | S2KR-2ESB | 2(0-S)/C/B1 | Китай | S2KR-2ESB^2(0-S)/C/B1^ | Круглый селекторный переключатель выступающего типа с ключом, размеры (мм): внешний корпус: Ø - 30, h - 14.5, h с ключом - 40.5, монтажное отверстие (мм): ⌀22/25, материал корпуса: пластик, металл, рабочее положение: 2-позиционный, фиксируемый, подсветка: нет, контакт: B: 1, тип блоков контактов: положение извлечения ключа: центр, одиночный, цвет корпуса: серебристый, Uпит. 110...250 В~, IP52 | 0 | 0 | 0 | 0 | 0 | Возможность заказа уточняйте дополнительно.
H5550013473R |  | A5550009264 | CONTROL SWITCH | KEY SELECTOR SWITCH | S2KR SERIES | S2KR-2ESBM | 2(0-S)/C/B1 | Китай | S2KR-2ESBM^2(0-S)/C/B1^ | Круглый селекторный переключатель выступающего типа с ключом, размеры (мм): внешний корпус: Ø - 30, h - 14.5, h с ключом - 40.5, монтажное отверстие (мм): ⌀22/25, материал корпуса: пластик, металл, рабочее положение: 2-позиционный, фиксируемый, подсветка: нет, контакт: B: 1, тип блоков контактов: положение извлечения ключа: центр, модульный, цвет корпуса: серебристый, Uпит. 110...250 В~, IP52 | 0 | 0 | 0 | 0 | 0 | Возможность заказа уточняйте дополнительно.
A5550009147R |  | A5550009147 | CONTROL SWITCH | KEY SELECTOR SWITCH | S2KR SERIES | S2KR-2FK |  | Китай | S2KR-2FK^^ | Головка для круглого селекторного переключателя с ключом, размеры (мм): внешний корпус: Ø - 30, h - 14.5, h с ключом - 40.5, монтажное отверстие (мм): ⌀22/25, материал корпуса: пластик, металл, рабочее положение: 2-позиционный, без возврата, подсветка: нет, контакт: нет, положение извлечения ключа: центр + правое, цвет корпуса: чёрный, питание: нет, IP52 | 600 | 558 | 540 | 480 | 420 | Доступно к заказу.
A5550009148R |  | A5550009148 | CONTROL SWITCH | KEY SELECTOR SWITCH | S2KR SERIES | S2KR-2FK2A | 2(0-S)/C+R/A2 | Китай | S2KR-2FK2A^2(0-S)/C+R/A2^ | Круглый селекторный переключатель выступающего типа с ключом, размеры (мм): внешний корпус: Ø - 30, h - 14.5, h с ключом - 40.5, монтажное отверстие (мм): ⌀22/25, материал корпуса: пластик, металл, рабочее положение: 2-позиционный, фиксируемый, подсветка: нет, контакт: A: 2, тип блоков контактов: положение извлечения ключа: центр + правое, одиночный, цвет корпуса: чёрный, Uпит. 110...250 В~, IP52 | 0 | 0 | 0 | 0 | 0 | Цену и срок поставки уточняйте дополнительно.
A5550009149R |  | A5550009149 | CONTROL SWITCH | KEY SELECTOR SWITCH | S2KR SERIES | S2KR-2FK2AM | 2(0-S)/C+R/A2 | Китай | S2KR-2FK2AM^2(0-S)/C+R/A2^ | Круглый селекторный переключатель выступающего типа с ключом, размеры (мм): внешний корпус: Ø - 30, h - 14.5, h с ключом - 40.5, монтажное отверстие (мм): ⌀22/25, материал корпуса: пластик, металл, рабочее положение: 2-позиционный, фиксируемый, подсветка: нет, контакт: A: 2, тип блоков контактов: положение извлечения ключа: центр + правое, модульный, цвет корпуса: чёрный, Uпит. 110...250 В~, IP52 | 0 | 0 | 0 | 0 | 0 | Цену и срок поставки уточняйте дополнительно.
A5550009152R |  | A5550009152 | CONTROL SWITCH | KEY SELECTOR SWITCH | S2KR SERIES | S2KR-2FK2B | 2(0-S)/C+R/B2 | Китай | S2KR-2FK2B^2(0-S)/C+R/B2^ | Круглый селекторный переключатель выступающего типа с ключом, размеры (мм): внешний корпус: Ø - 30, h - 14.5, h с ключом - 40.5, монтажное отверстие (мм): ⌀22/25, материал корпуса: пластик, металл, рабочее положение: 2-позиционный, фиксируемый, подсветка: нет, контакт: B: 2, тип блоков контактов: положение извлечения ключа: центр + правое, одиночный, цвет корпуса: чёрный, Uпит. 110...250 В~, IP52 | 0 | 0 | 0 | 0 | 0 | Цену и срок поставки уточняйте дополнительно.
A5550009153R |  | A5550009153 | CONTROL SWITCH | KEY SELECTOR SWITCH | S2KR SERIES | S2KR-2FK2BM | 2(0-S)/C+R/B2 | Китай | S2KR-2FK2BM^2(0-S)/C+R/B2^ | Круглый селекторный переключатель выступающего типа с ключом, размеры (мм): внешний корпус: Ø - 30, h - 14.5, h с ключом - 40.5, монтажное отверстие (мм): ⌀22/25, материал корпуса: пластик, металл, рабочее положение: 2-позиционный, фиксируемый, подсветка: нет, контакт: B: 2, тип блоков контактов: положение извлечения ключа: центр + правое, модульный, цвет корпуса: чёрный, Uпит. 110...250 В~, IP52 | 0 | 0 | 0 | 0 | 0 | Цену и срок поставки уточняйте дополнительно.
A5550009145R |  | A5550009145 | CONTROL SWITCH | KEY SELECTOR SWITCH | S2KR SERIES | S2KR-2FKA | 2(0-S)/C+R/A1 | Китай | S2KR-2FKA^2(0-S)/C+R/A1^ | Круглый селекторный переключатель выступающего типа с ключом, размеры (мм): внешний корпус: Ø - 30, h - 14.5, h с ключом - 40.5, монтажное отверстие (мм): ⌀22/25, материал корпуса: пластик, металл, рабочее положение: 2-позиционный, без возврата, подсветка: нет, контакт: A: 1, тип блоков контактов: положение извлечения ключа: центр + правое, одиночный, цвет корпуса: чёрный, Uпит. 110...250 В~, IP52 | 700 | 651 | 630 | 560 | 490 | Доступно к заказу.
A5550009154R |  | A5550009154 | CONTROL SWITCH | KEY SELECTOR SWITCH | S2KR SERIES | S2KR-2FKAB | 2(0-S)/C+R/A1B1 | Китай | S2KR-2FKAB^2(0-S)/C+R/A1B1^ | Круглый селекторный переключатель выступающего типа с ключом, размеры (мм): внешний корпус: Ø - 30, h - 14.5, h с ключом - 40.5, монтажное отверстие (мм): ⌀22/25, материал корпуса: пластик, металл, рабочее положение: 2-позиционный, без возврата, подсветка: нет, контакт: A: 1, B: 1, тип блоков контактов: положение извлечения ключа: центр + правое, одиночный, цвет корпуса: чёрный, Uпит. 110...250 В~, IP52 | 820 | 762.6 | 738 | 656 | 574 | Доступно к заказу.
A5550009155R |  | A5550009155 | CONTROL SWITCH | KEY SELECTOR SWITCH | S2KR SERIES | S2KR-2FKABM | 2(0-S)/C+R/A1B1 | Китай | S2KR-2FKABM^2(0-S)/C+R/A1B1^ | Круглый селекторный переключатель выступающего типа с ключом, размеры (мм): внешний корпус: Ø - 30, h - 14.5, h с ключом - 40.5, монтажное отверстие (мм): ⌀22/25, материал корпуса: пластик, металл, рабочее положение: 2-позиционный, фиксируемый, подсветка: нет, контакт: A: 1, B: 1, тип блоков контактов: положение извлечения ключа: центр + правое, модульный, цвет корпуса: чёрный, Uпит. 110...250 В~, IP52 | 0 | 0 | 0 | 0 | 0 | Цену и срок поставки уточняйте дополнительно.
A5550009146R |  | A5550009146 | CONTROL SWITCH | KEY SELECTOR SWITCH | S2KR SERIES | S2KR-2FKAM | 2(0-S)/C+R/A1 | Китай | S2KR-2FKAM^2(0-S)/C+R/A1^ | Круглый селекторный переключатель выступающего типа с ключом, размеры (мм): внешний корпус: Ø - 30, h - 14.5, h с ключом - 40.5, монтажное отверстие (мм): ⌀22/25, материал корпуса: пластик, металл, рабочее положение: 2-позиционный, без возврата, подсветка: нет, контакт: A: 1, тип блоков контактов: положение извлечения ключа: центр + правое, модульный, цвет корпуса: чёрный, Uпит. 110...250 В~, IP52 | 0 | 0 | 0 | 0 | 0 | Цену и срок поставки уточняйте дополнительно.
A5550009150R |  | A5550009150 | CONTROL SWITCH | KEY SELECTOR SWITCH | S2KR SERIES | S2KR-2FKB | 2(0-S)/C+R/B1 | Китай | S2KR-2FKB^2(0-S)/C+R/B1^ | Круглый селекторный переключатель выступающего типа с ключом, размеры (мм): внешний корпус: Ø - 30, h - 14.5, h с ключом - 40.5, монтажное отверстие (мм): ⌀22/25, материал корпуса: пластик, металл, рабочее положение: 2-позиционный, фиксируемый, подсветка: нет, контакт: B: 1, тип блоков контактов: положение извлечения ключа: центр + правое, одиночный, цвет корпуса: чёрный, Uпит. 110...250 В~, IP52 | 0 | 0 | 0 | 0 | 0 | Цену и срок поставки уточняйте дополнительно.
A5550009151R |  | A5550009151 | CONTROL SWITCH | KEY SELECTOR SWITCH | S2KR SERIES | S2KR-2FKBM | 2(0-S)/C+R/B1 | Китай | S2KR-2FKBM^2(0-S)/C+R/B1^ | Круглый селекторный переключатель выступающего типа с ключом, размеры (мм): внешний корпус: Ø - 30, h - 14.5, h с ключом - 40.5, монтажное отверстие (мм): ⌀22/25, материал корпуса: пластик, металл, рабочее положение: 2-позиционный, фиксируемый, подсветка: нет, контакт: B: 1, тип блоков контактов: положение извлечения ключа: центр + правое, модульный, цвет корпуса: чёрный, Uпит. 110...250 В~, IP52 | 0 | 0 | 0 | 0 | 0 | Цену и срок поставки уточняйте дополнительно.
A5550009228R |  | A5550009228 | CONTROL SWITCH | KEY SELECTOR SWITCH | S2KR SERIES | S2KR-2FS | 2(0-S)/C+R | Китай | S2KR-2FS^2(0-S)/C+R^ | Головка для круглого селекторного переключателя с ключом, размеры (мм): внешний корпус: Ø - 30, h - 14.5, h с ключом - 40.5, монтажное отверстие (мм): ⌀22/25, материал корпуса: пластик, металл, рабочее положение: 2-позиционный, фиксируемый, подсветка: нет, контакт: нет, положение извлечения ключа: центр + правое, цвет корпуса: чёрный, питание: нет, IP52 | 600 | 558 | 540 | 480 | 420 | Доступно к заказу.
H5550013480R |  | A5550009271 | CONTROL SWITCH | KEY SELECTOR SWITCH | S2KR SERIES | S2KR-2FS2A | 2(0-S)/C+R/A2 | Китай | S2KR-2FS2A^2(0-S)/C+R/A2^ | Круглый селекторный переключатель выступающего типа с ключом, размеры (мм): внешний корпус: Ø - 30, h - 14.5, h с ключом - 40.5, монтажное отверстие (мм): ⌀22/25, материал корпуса: пластик, металл, рабочее положение: 2-позиционный, фиксируемый, подсветка: нет, контакт: A: 2, тип блоков контактов: положение извлечения ключа: центр + правое, одиночный, цвет корпуса: чёрный, Uпит. 110...250 В~, IP52 | 0 | 0 | 0 | 0 | 0 | Возможность заказа уточняйте дополнительно.
H5550013481R |  | A5550009272 | CONTROL SWITCH | KEY SELECTOR SWITCH | S2KR SERIES | S2KR-2FS2AM | 2(0-S)/C+R/A2 | Китай | S2KR-2FS2AM^2(0-S)/C+R/A2^ | Круглый селекторный переключатель выступающего типа с ключом, размеры (мм): внешний корпус: Ø - 30, h - 14.5, h с ключом - 40.5, монтажное отверстие (мм): ⌀22/25, материал корпуса: пластик, металл, рабочее положение: 2-позиционный, фиксируемый, подсветка: нет, контакт: A: 2, тип блоков контактов: положение извлечения ключа: центр + правое, модульный, цвет корпуса: чёрный, Uпит. 110...250 В~, IP52 | 0 | 0 | 0 | 0 | 0 | Возможность заказа уточняйте дополнительно.
H5550013484R |  | A5550009275 | CONTROL SWITCH | KEY SELECTOR SWITCH | S2KR SERIES | S2KR-2FS2B | 2(0-S)/C+R/B2 | Китай | S2KR-2FS2B^2(0-S)/C+R/B2^ | Круглый селекторный переключатель выступающего типа с ключом, размеры (мм): внешний корпус: Ø - 30, h - 14.5, h с ключом - 40.5, монтажное отверстие (мм): ⌀22/25, материал корпуса: пластик, металл, рабочее положение: 2-позиционный, фиксируемый, подсветка: нет, контакт: B: 2, тип блоков контактов: положение извлечения ключа: центр + правое, одиночный, цвет корпуса: чёрный, Uпит. 110...250 В~, IP52 | 0 | 0 | 0 | 0 | 0 | Возможность заказа уточняйте дополнительно.
H5550013485R |  | A5550009276 | CONTROL SWITCH | KEY SELECTOR SWITCH | S2KR SERIES | S2KR-2FS2BM | 2(0-S)/C+R/B2 | Китай | S2KR-2FS2BM^2(0-S)/C+R/B2^ | Круглый селекторный переключатель выступающего типа с ключом, размеры (мм): внешний корпус: Ø - 30, h - 14.5, h с ключом - 40.5, монтажное отверстие (мм): ⌀22/25, материал корпуса: пластик, металл, рабочее положение: 2-позиционный, фиксируемый, подсветка: нет, контакт: B: 2, тип блоков контактов: положение извлечения ключа: центр + правое, модульный, цвет корпуса: чёрный, Uпит. 110...250 В~, IP52 | 0 | 0 | 0 | 0 | 0 | Возможность заказа уточняйте дополнительно.
H5550013478R |  | A5550009269 | CONTROL SWITCH | KEY SELECTOR SWITCH | S2KR SERIES | S2KR-2FSA | 2(0-S)/C+R/A1 | Китай | S2KR-2FSA^2(0-S)/C+R/A1^ | Круглый селекторный переключатель выступающего типа с ключом, размеры (мм): внешний корпус: Ø - 30, h - 14.5, h с ключом - 40.5, монтажное отверстие (мм): ⌀22/25, материал корпуса: пластик, металл, рабочее положение: 2-позиционный, фиксируемый, подсветка: нет, контакт: A: 1, тип блоков контактов: положение извлечения ключа: центр + правое, одиночный, цвет корпуса: чёрный, Uпит. 110...250 В~, IP52 | 0 | 0 | 0 | 0 | 0 | Возможность заказа уточняйте дополнительно.
A5550009277R |  | A5550009277 | CONTROL SWITCH | KEY SELECTOR SWITCH | S2KR SERIES | S2KR-2FSAB | 2(0-S)/C+R/A1B1 | Китай | S2KR-2FSAB^2(0-S)/C+R/A1B1^ | Круглый селекторный переключатель выступающего типа с ключом, размеры (мм): внешний корпус: Ø - 30, h - 14.5, h с ключом - 40.5, монтажное отверстие (мм): ⌀22/25, материал корпуса: пластик, металл, рабочее положение: 2-позиционный, фиксируемый, подсветка: нет, контакт: A: 1, B: 1, тип блоков контактов: положение извлечения ключа: центр + правое, одиночный, цвет корпуса: чёрный, Uпит. 110...250 В~, IP52 | 0 | 0 | 0 | 0 | 0 | Возможность заказа уточняйте дополнительно.
H5550013487R |  | A5550009278 | CONTROL SWITCH | KEY SELECTOR SWITCH | S2KR SERIES | S2KR-2FSABM | 2(0-S)/C+R/A1B1 | Китай | S2KR-2FSABM^2(0-S)/C+R/A1B1^ | Круглый селекторный переключатель выступающего типа с ключом, размеры (мм): внешний корпус: Ø - 30, h - 14.5, h с ключом - 40.5, монтажное отверстие (мм): ⌀22/25, материал корпуса: пластик, металл, рабочее положение: 2-позиционный, фиксируемый, подсветка: нет, контакт: A: 1, B: 1, тип блоков контактов: положение извлечения ключа: центр + правое, модульный, цвет корпуса: чёрный, Uпит. 110...250 В~, IP52 | 0 | 0 | 0 | 0 | 0 | Возможность заказа уточняйте дополнительно.
H5550013479R |  | A5550009270 | CONTROL SWITCH | KEY SELECTOR SWITCH | S2KR SERIES | S2KR-2FSAM | 2(0-S)/C+R/A1 | Китай | S2KR-2FSAM^2(0-S)/C+R/A1^ | Круглый селекторный переключатель выступающего типа с ключом, размеры (мм): внешний корпус: Ø - 30, h - 14.5, h с ключом - 40.5, монтажное отверстие (мм): ⌀22/25, материал корпуса: пластик, металл, рабочее положение: 2-позиционный, фиксируемый, подсветка: нет, контакт: A: 1, тип блоков контактов: положение извлечения ключа: центр + правое, модульный, цвет корпуса: чёрный, Uпит. 110...250 В~, IP52 | 0 | 0 | 0 | 0 | 0 | Возможность заказа уточняйте дополнительно.
H5550013482R |  | A5550009273 | CONTROL SWITCH | KEY SELECTOR SWITCH | S2KR SERIES | S2KR-2FSB | 2(0-S)/C+R/B1 | Китай | S2KR-2FSB^2(0-S)/C+R/B1^ | Круглый селекторный переключатель выступающего типа с ключом, размеры (мм): внешний корпус: Ø - 30, h - 14.5, h с ключом - 40.5, монтажное отверстие (мм): ⌀22/25, материал корпуса: пластик, металл, рабочее положение: 2-позиционный, фиксируемый, подсветка: нет, контакт: B: 1, тип блоков контактов: положение извлечения ключа: центр + правое, одиночный, цвет корпуса: чёрный, Uпит. 110...250 В~, IP52 | 0 | 0 | 0 | 0 | 0 | Возможность заказа уточняйте дополнительно.
H5550013483R |  | A5550009274 | CONTROL SWITCH | KEY SELECTOR SWITCH | S2KR SERIES | S2KR-2FSBM | 2(0-S)/C+R/B1 | Китай | S2KR-2FSBM^2(0-S)/C+R/B1^ | Круглый селекторный переключатель выступающего типа с ключом, размеры (мм): внешний корпус: Ø - 30, h - 14.5, h с ключом - 40.5, монтажное отверстие (мм): ⌀22/25, материал корпуса: пластик, металл, рабочее положение: 2-позиционный, фиксируемый, подсветка: нет, контакт: B: 1, тип блоков контактов: положение извлечения ключа: центр + правое, модульный, цвет корпуса: чёрный, Uпит. 110...250 В~, IP52 | 0 | 0 | 0 | 0 | 0 | Возможность заказа уточняйте дополнительно.
A5550009158R |  | A5550009158 | CONTROL SWITCH | KEY SELECTOR SWITCH | S2KR SERIES | S2KR-3EK |  | Китай | S2KR-3EK^^ | Головка для круглого селекторного переключателя с ключом, размеры (мм): внешний корпус: Ø - 30, h - 14.5, h с ключом - 40.5, монтажное отверстие (мм): ⌀22/25, материал корпуса: пластик, металл, рабочее положение: 2-позиционный, без возврата, подсветка: нет, контакт: нет, положение извлечения ключа: центр, цвет корпуса: чёрный, питание: нет, IP52 | 600 | 558 | 540 | 480 | 420 | Доступно к заказу.
H5550009359R |  | A5550009156 | CONTROL SWITCH | KEY SELECTOR SWITCH | S2KR SERIES | S2KR-3EK2A | 3(R-0-R)/C/A2 | Китай | S2KR-3EK2A^3(R-0-R)/C/A2^ | Круглый селекторный переключатель выступающего типа с ключом, размеры (мм): внешний корпус: Ø - 30, h - 14.5, h с ключом - 40.5, монтажное отверстие (мм): ⌀22/25, материал корпуса: пластик, металл, рабочее положение: 3-позиционный, пружинный самовозврат из двух положений, подсветка: нет, контакт: A: 2, тип блоков контактов: положение извлечения ключа: центр, одиночный, цвет корпуса: чёрный, Uпит. 110...250 В~, IP52 | 0 | 0 | 0 | 0 | 0 | Возможность заказа уточняйте дополнительно.
A5550009157R |  | A5550009157 | CONTROL SWITCH | KEY SELECTOR SWITCH | S2KR SERIES | S2KR-3EK2AM | 3(R-0-R)/C/A2 | Китай | S2KR-3EK2AM^3(R-0-R)/C/A2^ | Круглый селекторный переключатель выступающего типа с ключом, размеры (мм): внешний корпус: Ø - 30, h - 14.5, h с ключом - 40.5, монтажное отверстие (мм): ⌀22/25, материал корпуса: пластик, металл, рабочее положение: 3-позиционный, пружинный самовозврат из двух положений, подсветка: нет, контакт: A: 2, тип блоков контактов: положение извлечения ключа: центр, модульный, цвет корпуса: чёрный, Uпит. 110...250 В~, IP52 | 0 | 0 | 0 | 0 | 0 | Цену и срок поставки уточняйте дополнительно.
H5550009362R |  | A5550009159 | CONTROL SWITCH | KEY SELECTOR SWITCH | S2KR SERIES | S2KR-3EK2B | 3(R-0-R)/C/B2 | Китай | S2KR-3EK2B^3(R-0-R)/C/B2^ | Круглый селекторный переключатель выступающего типа с ключом, размеры (мм): внешний корпус: Ø - 30, h - 14.5, h с ключом - 40.5, монтажное отверстие (мм): ⌀22/25, материал корпуса: пластик, металл, рабочее положение: 3-позиционный, пружинный самовозврат из двух положений, подсветка: нет, контакт: B: 2, тип блоков контактов: положение извлечения ключа: центр, одиночный, цвет корпуса: чёрный, Uпит. 110...250 В~, IP52 | 0 | 0 | 0 | 0 | 0 | Возможность заказа уточняйте дополнительно.
H5550009363R |  | A5550009160 | CONTROL SWITCH | KEY SELECTOR SWITCH | S2KR SERIES | S2KR-3EK2BM | 3(R-0-R)/C/B2 | Китай | S2KR-3EK2BM^3(R-0-R)/C/B2^ | Круглый селекторный переключатель выступающего типа с ключом, размеры (мм): внешний корпус: Ø - 30, h - 14.5, h с ключом - 40.5, монтажное отверстие (мм): ⌀22/25, материал корпуса: пластик, металл, рабочее положение: 3-позиционный, пружинный самовозврат из двух положений, подсветка: нет, контакт: B: 2, тип блоков контактов: положение извлечения ключа: центр, модульный, цвет корпуса: чёрный, Uпит. 110...250 В~, IP52 | 0 | 0 | 0 | 0 | 0 | Возможность заказа уточняйте дополнительно.
H5550009364R |  | A5550009161 | CONTROL SWITCH | KEY SELECTOR SWITCH | S2KR SERIES | S2KR-3EKAB | 3(R-0-R)/C/A1B1 | Китай | S2KR-3EKAB^3(R-0-R)/C/A1B1^ | Круглый селекторный переключатель выступающего типа с ключом, размеры (мм): внешний корпус: Ø - 30, h - 14.5, h с ключом - 40.5, монтажное отверстие (мм): ⌀22/25, материал корпуса: пластик, металл, рабочее положение: 3-позиционный, пружинный самовозврат из двух положений, подсветка: нет, контакт: A: 1, B: 1, тип блоков контактов: положение извлечения ключа: центр, одиночный, цвет корпуса: чёрный, Uпит. 110...250 В~, IP52 | 0 | 0 | 0 | 0 | 0 | Возможность заказа уточняйте дополнительно.
H5550009365R |  | A5550009162 | CONTROL SWITCH | KEY SELECTOR SWITCH | S2KR SERIES | S2KR-3EKABM | 3(R-0-R)/C/A1B1 | Китай | S2KR-3EKABM^3(R-0-R)/C/A1B1^ | Круглый селекторный переключатель выступающего типа с ключом, размеры (мм): внешний корпус: Ø - 30, h - 14.5, h с ключом - 40.5, монтажное отверстие (мм): ⌀22/25, материал корпуса: пластик, металл, рабочее положение: 3-позиционный, пружинный самовозврат из двух положений, подсветка: нет, контакт: A: 1, B: 1, тип блоков контактов: положение извлечения ключа: центр, модульный, цвет корпуса: чёрный, Uпит. 110...250 В~, IP52 | 0 | 0 | 0 | 0 | 0 | Возможность заказа уточняйте дополнительно.
H5550013438R |  | A5550009229 | CONTROL SWITCH | KEY SELECTOR SWITCH | S2KR SERIES | S2KR-3ES | 3(R-0-R)/C | Китай | S2KR-3ES^3(R-0-R)/C^ | Головка для круглого селекторного переключателя с ключом, размеры (мм): внешний корпус: Ø - 30, h - 14.5, h с ключом - 40.5, монтажное отверстие (мм): ⌀22/25, материал корпуса: пластик, металл, рабочее положение: 3-позиционный, пружинный самовозврат из двух положений, подсветка: нет, контакт: нет, положение извлечения ключа: центр, цвет корпуса: серебристый, питание: нет, IP52 | 600 | 558 | 540 | 480 | 420 | Доступно к заказу.
H5550013488R |  | A5550009279 | CONTROL SWITCH | KEY SELECTOR SWITCH | S2KR SERIES | S2KR-3ES2A | 3(R-0-R)/C/A2 | Китай | S2KR-3ES2A^3(R-0-R)/C/A2^ | Круглый селекторный переключатель выступающего типа с ключом, размеры (мм): внешний корпус: Ø - 30, h - 14.5, h с ключом - 40.5, монтажное отверстие (мм): ⌀22/25, материал корпуса: пластик, металл, рабочее положение: 3-позиционный, пружинный самовозврат из двух положений, подсветка: нет, контакт: A: 2, тип блоков контактов: положение извлечения ключа: центр, одиночный, цвет корпуса: серебристый, Uпит. 110...250 В~, IP52 | 0 | 0 | 0 | 0 | 0 | Возможность заказа уточняйте дополнительно.
H5550013489R |  | A5550009280 | CONTROL SWITCH | KEY SELECTOR SWITCH | S2KR SERIES | S2KR-3ES2AM | 3(R-0-R)/C/A2 | Китай | S2KR-3ES2AM^3(R-0-R)/C/A2^ | Круглый селекторный переключатель выступающего типа с ключом, размеры (мм): внешний корпус: Ø - 30, h - 14.5, h с ключом - 40.5, монтажное отверстие (мм): ⌀22/25, материал корпуса: пластик, металл, рабочее положение: 3-позиционный, пружинный самовозврат из двух положений, подсветка: нет, контакт: A: 2, тип блоков контактов: положение извлечения ключа: центр, модульный, цвет корпуса: серебристый, Uпит. 110...250 В~, IP52 | 0 | 0 | 0 | 0 | 0 | Возможность заказа уточняйте дополнительно.
H5550013490R |  | A5550009281 | CONTROL SWITCH | KEY SELECTOR SWITCH | S2KR SERIES | S2KR-3ES2B | 3(R-0-R)/C/B2 | Китай | S2KR-3ES2B^3(R-0-R)/C/B2^ | Круглый селекторный переключатель выступающего типа с ключом, размеры (мм): внешний корпус: Ø - 30, h - 14.5, h с ключом - 40.5, монтажное отверстие (мм): ⌀22/25, материал корпуса: пластик, металл, рабочее положение: 3-позиционный, пружинный самовозврат из двух положений, подсветка: нет, контакт: B: 2, тип блоков контактов: положение извлечения ключа: центр, одиночный, цвет корпуса: серебристый, Uпит. 110...250 В~, IP52 | 0 | 0 | 0 | 0 | 0 | Возможность заказа уточняйте дополнительно.
H5550013491R |  | A5550009282 | CONTROL SWITCH | KEY SELECTOR SWITCH | S2KR SERIES | S2KR-3ES2BM | 3(R-0-R)/C/B2 | Китай | S2KR-3ES2BM^3(R-0-R)/C/B2^ | Круглый селекторный переключатель выступающего типа с ключом, размеры (мм): внешний корпус: Ø - 30, h - 14.5, h с ключом - 40.5, монтажное отверстие (мм): ⌀22/25, материал корпуса: пластик, металл, рабочее положение: 3-позиционный, пружинный самовозврат из двух положений, подсветка: нет, контакт: B: 2, тип блоков контактов: положение извлечения ключа: центр, модульный, цвет корпуса: серебристый, Uпит. 110...250 В~, IP52 | 0 | 0 | 0 | 0 | 0 | Возможность заказа уточняйте дополнительно.
H5550013492R |  | A5550009283 | CONTROL SWITCH | KEY SELECTOR SWITCH | S2KR SERIES | S2KR-3ESAB | 3(R-0-R)/C/A1B1 | Китай | S2KR-3ESAB^3(R-0-R)/C/A1B1^ | Круглый селекторный переключатель выступающего типа с ключом, размеры (мм): внешний корпус: Ø - 30, h - 14.5, h с ключом - 40.5, монтажное отверстие (мм): ⌀22/25, материал корпуса: пластик, металл, рабочее положение: 3-позиционный, пружинный самовозврат из двух положений, подсветка: нет, контакт: A: 1, B: 1, тип блоков контактов: положение извлечения ключа: центр, одиночный, цвет корпуса: серебристый, Uпит. 110...250 В~, IP52 | 0 | 0 | 0 | 0 | 0 | Возможность заказа уточняйте дополнительно.
H5550013493R |  | A5550009284 | CONTROL SWITCH | KEY SELECTOR SWITCH | S2KR SERIES | S2KR-3ESABM | 3(R-0-R)/C/A1B1 | Китай | S2KR-3ESABM^3(R-0-R)/C/A1B1^ | Круглый селекторный переключатель выступающего типа с ключом, размеры (мм): внешний корпус: Ø - 30, h - 14.5, h с ключом - 40.5, монтажное отверстие (мм): ⌀22/25, материал корпуса: пластик, металл, рабочее положение: 3-позиционный, пружинный самовозврат из двух положений, подсветка: нет, контакт: A: 1, B: 1, тип блоков контактов: положение извлечения ключа: центр, модульный, цвет корпуса: серебристый, Uпит. 110...250 В~, IP52 | 0 | 0 | 0 | 0 | 0 | Возможность заказа уточняйте дополнительно.
A5550009165R |  | A5550009165 | CONTROL SWITCH | KEY SELECTOR SWITCH | S2KR SERIES | S2KR-4BK |  | Китай | S2KR-4BK^^ | Головка для круглого селекторного переключателя с ключом, размеры (мм): внешний корпус: Ø - 30, h - 14.5, h с ключом - 40.5, монтажное отверстие (мм): ⌀22/25, материал корпуса: пластик, металл, рабочее положение: 3-позиционный, фиксируемый, подсветка: нет, контакт: нет, положение извлечения ключа: левое + правое, цвет корпуса: чёрный, питание: нет, IP52 | 600 | 558 | 540 | 480 | 420 | Доступно к заказу.
A5550009163R |  | A5550009163 | CONTROL SWITCH | KEY SELECTOR SWITCH | S2KR SERIES | S2KR-4BK2A | 3(S-0-S)/L+R/A2 | Китай | S2KR-4BK2A^3(S-0-S)/L+R/A2^ | Круглый селекторный переключатель выступающего типа с ключом, размеры (мм): внешний корпус: Ø - 30, h - 14.5, h с ключом - 40.5, монтажное отверстие (мм): ⌀22/25, материал корпуса: пластик, металл, рабочее положение: 3-позиционный, фиксируемый, подсветка: нет, контакт: A: 2, тип блоков контактов: положение извлечения ключа: левое + правое, одиночный, цвет корпуса: чёрный, Uпит. 110...250 В~, IP52 | 0 | 0 | 0 | 0 | 0 | Цену и срок поставки уточняйте дополнительно.
A5550009164R |  | A5550009164 | CONTROL SWITCH | KEY SELECTOR SWITCH | S2KR SERIES | S2KR-4BK2AM | 3(S-0-S)/L+R/A2 | Китай | S2KR-4BK2AM^3(S-0-S)/L+R/A2^ | Круглый селекторный переключатель выступающего типа с ключом, размеры (мм): внешний корпус: Ø - 30, h - 14.5, h с ключом - 40.5, монтажное отверстие (мм): ⌀22/25, материал корпуса: пластик, металл, рабочее положение: 3-позиционный, фиксируемый, подсветка: нет, контакт: A: 2, тип блоков контактов: положение извлечения ключа: левое + правое, модульный, цвет корпуса: чёрный, Uпит. 110...250 В~, IP52 | 0 | 0 | 0 | 0 | 0 | Цену и срок поставки уточняйте дополнительно.
A5550009166R |  | A5550009166 | CONTROL SWITCH | KEY SELECTOR SWITCH | S2KR SERIES | S2KR-4BK2B | 3(S-0-S)/L+R/B2 | Китай | S2KR-4BK2B^3(S-0-S)/L+R/B2^ | Круглый селекторный переключатель выступающего типа с ключом, размеры (мм): внешний корпус: Ø - 30, h - 14.5, h с ключом - 40.5, монтажное отверстие (мм): ⌀22/25, материал корпуса: пластик, металл, рабочее положение: 3-позиционный, фиксируемый, подсветка: нет, контакт: B: 2, тип блоков контактов: положение извлечения ключа: левое + правое, одиночный, цвет корпуса: чёрный, Uпит. 110...250 В~, IP52 | 0 | 0 | 0 | 0 | 0 | Цену и срок поставки уточняйте дополнительно.
A5550009167R |  | A5550009167 | CONTROL SWITCH | KEY SELECTOR SWITCH | S2KR SERIES | S2KR-4BK2BM | 3(S-0-S)/L+R/B2 | Китай | S2KR-4BK2BM^3(S-0-S)/L+R/B2^ | Круглый селекторный переключатель выступающего типа с ключом, размеры (мм): внешний корпус: Ø - 30, h - 14.5, h с ключом - 40.5, монтажное отверстие (мм): ⌀22/25, материал корпуса: пластик, металл, рабочее положение: 3-позиционный, фиксируемый, подсветка: нет, контакт: B: 2, тип блоков контактов: положение извлечения ключа: левое + правое, модульный, цвет корпуса: чёрный, Uпит. 110...250 В~, IP52 | 0 | 0 | 0 | 0 | 0 | Цену и срок поставки уточняйте дополнительно.
A5550009168R |  | A5550009168 | CONTROL SWITCH | KEY SELECTOR SWITCH | S2KR SERIES | S2KR-4BKAB | 3(S-0-S)/L+R/A1B1 | Китай | S2KR-4BKAB^3(S-0-S)/L+R/A1B1^ | Круглый селекторный переключатель выступающего типа с ключом, размеры (мм): внешний корпус: Ø - 30, h - 14.5, h с ключом - 40.5, монтажное отверстие (мм): ⌀22/25, материал корпуса: пластик, металл, рабочее положение: 4-позиционный, без возврата, подсветка: нет, контакт: A: 1, B: 1, тип блоков контактов: положение извлечения ключа: левое + правое, одиночный, цвет корпуса: чёрный, Uпит. 110...250 В~, IP52 | 0 | 0 | 0 | 0 | 0 | Цену и срок поставки уточняйте дополнительно.
A5550009169R |  | A5550009169 | CONTROL SWITCH | KEY SELECTOR SWITCH | S2KR SERIES | S2KR-4BKABM | 3(S-0-S)/L+R/A1B1 | Китай | S2KR-4BKABM^3(S-0-S)/L+R/A1B1^ | Круглый селекторный переключатель выступающего типа с ключом, размеры (мм): внешний корпус: Ø - 30, h - 14.5, h с ключом - 40.5, монтажное отверстие (мм): ⌀22/25, материал корпуса: пластик, металл, рабочее положение: 4-позиционный, без возврата, подсветка: нет, контакт: A: 1, B: 1, тип блоков контактов: положение извлечения ключа: левое + правое, модульный, цвет корпуса: чёрный, Uпит. 110...250 В~, IP52 | 0 | 0 | 0 | 0 | 0 | Цену и срок поставки уточняйте дополнительно.
H5550013439R |  | A5550009230 | CONTROL SWITCH | KEY SELECTOR SWITCH | S2KR SERIES | S2KR-4BS | 3(S-0-S)/L+R | Китай | S2KR-4BS^3(S-0-S)/L+R^ | Головка для круглого селекторного переключателя с ключом, размеры (мм): внешний корпус: Ø - 30, h - 14.5, h с ключом - 40.5, монтажное отверстие (мм): ⌀22/25, материал корпуса: пластик, металл, рабочее положение: 3-позиционный, фиксируемый, подсветка: нет, контакт: нет, положение извлечения ключа: левое + правое, цвет корпуса: серебристый, питание: нет, IP52 | 600 | 558 | 540 | 480 | 420 | Доступно к заказу.
H5550013494R |  | A5550009285 | CONTROL SWITCH | KEY SELECTOR SWITCH | S2KR SERIES | S2KR-4BS2A | 3(S-0-S)/L+R/A2 | Китай | S2KR-4BS2A^3(S-0-S)/L+R/A2^ | Круглый селекторный переключатель выступающего типа с ключом, размеры (мм): внешний корпус: Ø - 30, h - 14.5, h с ключом - 40.5, монтажное отверстие (мм): ⌀22/25, материал корпуса: пластик, металл, рабочее положение: 3-позиционный, фиксируемый, подсветка: нет, контакт: A: 2, тип блоков контактов: положение извлечения ключа: левое + правое, одиночный, цвет корпуса: серебристый, Uпит. 110...250 В~, IP52 | 0 | 0 | 0 | 0 | 0 | Возможность заказа уточняйте дополнительно.
H5550013495R |  | A5550009286 | CONTROL SWITCH | KEY SELECTOR SWITCH | S2KR SERIES | S2KR-4BS2AM | 3(S-0-S)/L+R/A2 | Китай | S2KR-4BS2AM^3(S-0-S)/L+R/A2^ | Круглый селекторный переключатель выступающего типа с ключом, размеры (мм): внешний корпус: Ø - 30, h - 14.5, h с ключом - 40.5, монтажное отверстие (мм): ⌀22/25, материал корпуса: пластик, металл, рабочее положение: 3-позиционный, фиксируемый, подсветка: нет, контакт: A: 2, тип блоков контактов: положение извлечения ключа: левое + правое, модульный, цвет корпуса: серебристый, Uпит. 110...250 В~, IP52 | 0 | 0 | 0 | 0 | 0 | Возможность заказа уточняйте дополнительно.
H5550013496R |  | A5550009287 | CONTROL SWITCH | KEY SELECTOR SWITCH | S2KR SERIES | S2KR-4BS2B | 3(S-0-S)/L+R/B2 | Китай | S2KR-4BS2B^3(S-0-S)/L+R/B2^ | Круглый селекторный переключатель выступающего типа с ключом, размеры (мм): внешний корпус: Ø - 30, h - 14.5, h с ключом - 40.5, монтажное отверстие (мм): ⌀22/25, материал корпуса: пластик, металл, рабочее положение: 3-позиционный, фиксируемый, подсветка: нет, контакт: B: 2, тип блоков контактов: положение извлечения ключа: левое + правое, одиночный, цвет корпуса: серебристый, Uпит. 110...250 В~, IP52 | 0 | 0 | 0 | 0 | 0 | Возможность заказа уточняйте дополнительно.
H5550013497R |  | A5550009288 | CONTROL SWITCH | KEY SELECTOR SWITCH | S2KR SERIES | S2KR-4BS2BM | 3(S-0-S)/L+R/B2 | Китай | S2KR-4BS2BM^3(S-0-S)/L+R/B2^ | Круглый селекторный переключатель выступающего типа с ключом, размеры (мм): внешний корпус: Ø - 30, h - 14.5, h с ключом - 40.5, монтажное отверстие (мм): ⌀22/25, материал корпуса: пластик, металл, рабочее положение: 3-позиционный, фиксируемый, подсветка: нет, контакт: B: 2, тип блоков контактов: положение извлечения ключа: левое + правое, модульный, цвет корпуса: серебристый, Uпит. 110...250 В~, IP52 | 0 | 0 | 0 | 0 | 0 | Возможность заказа уточняйте дополнительно.
H5550013498R |  | A5550009289 | CONTROL SWITCH | KEY SELECTOR SWITCH | S2KR SERIES | S2KR-4BSAB | 3(S-0-S)/L+R/A1B1 | Китай | S2KR-4BSAB^3(S-0-S)/L+R/A1B1^ | Круглый селекторный переключатель выступающего типа с ключом, размеры (мм): внешний корпус: Ø - 30, h - 14.5, h с ключом - 40.5, монтажное отверстие (мм): ⌀22/25, материал корпуса: пластик, металл, рабочее положение: 3-позиционный, фиксируемый, подсветка: нет, контакт: A: 1, B: 1, тип блоков контактов: положение извлечения ключа: левое + правое, одиночный, цвет корпуса: серебристый, Uпит. 110...250 В~, IP52 | 0 | 0 | 0 | 0 | 0 | Возможность заказа уточняйте дополнительно.
H5550013499R |  | A5550009290 | CONTROL SWITCH | KEY SELECTOR SWITCH | S2KR SERIES | S2KR-4BSABM | 3(S-0-S)/L+R/A1B1 | Китай | S2KR-4BSABM^3(S-0-S)/L+R/A1B1^ | Круглый селекторный переключатель выступающего типа с ключом, размеры (мм): внешний корпус: Ø - 30, h - 14.5, h с ключом - 40.5, монтажное отверстие (мм): ⌀22/25, материал корпуса: пластик, металл, рабочее положение: 3-позиционный, фиксируемый, подсветка: нет, контакт: A: 1, B: 1, тип блоков контактов: положение извлечения ключа: левое + правое, модульный, цвет корпуса: серебристый, Uпит. 110...250 В~, IP52 | 0 | 0 | 0 | 0 | 0 | Возможность заказа уточняйте дополнительно.
A5550001384R |  | A5550001384 | CONTROL SWITCH | KEY SELECTOR SWITCH | S2KR SERIES | S2KR-4CK |  | Китай | S2KR-4CK^^ | Головка для круглого селекторного переключателя с ключом, размеры (мм): внешний корпус: Ø - 30, h - 14.5, h с ключом - 40.5, монтажное отверстие (мм): ⌀22/25, материал корпуса: пластик, металл, рабочее положение: 4-позиционный, без возврата, подсветка: нет, контакт: нет, положение извлечения ключа: левое + центр + правое, цвет корпуса: чёрный, питание: нет, IP52 | 600 | 558 | 540 | 480 | 420 | Доступно к заказу.
A5550009170R |  | A5550009170 | CONTROL SWITCH | KEY SELECTOR SWITCH | S2KR SERIES | S2KR-4CK2A | 3(S-0-S)/L+C+R/A2 | Китай | S2KR-4CK2A^3(S-0-S)/L+C+R/A2^ | Круглый селекторный переключатель выступающего типа с ключом, размеры (мм): внешний корпус: Ø - 30, h - 14.5, h с ключом - 40.5, монтажное отверстие (мм): ⌀22/25, материал корпуса: пластик, металл, рабочее положение: 4-позиционный, без возврата, подсветка: нет, контакт: A: 2, тип блоков контактов: положение извлечения ключа: левое + центр + правое, одиночный, цвет корпуса: чёрный, Uпит. 110...250 В~, IP52 | 820 | 762.6 | 738 | 656 | 574 | Доступно к заказу.
A5550009171R |  | A5550009171 | CONTROL SWITCH | KEY SELECTOR SWITCH | S2KR SERIES | S2KR-4CK2AM | 3(S-0-S)/L+C+R/A2 | Китай | S2KR-4CK2AM^3(S-0-S)/L+C+R/A2^ | Круглый селекторный переключатель выступающего типа с ключом, размеры (мм): внешний корпус: Ø - 30, h - 14.5, h с ключом - 40.5, монтажное отверстие (мм): ⌀22/25, материал корпуса: пластик, металл, рабочее положение: 4-позиционный, без возврата, подсветка: нет, контакт: A: 2, тип блоков контактов: положение извлечения ключа: левое + центр + правое, модульный, цвет корпуса: чёрный, Uпит. 110...250 В~, IP52 | 0 | 0 | 0 | 0 | 0 | Цену и срок поставки уточняйте дополнительно.
A5550009172R |  | A5550009172 | CONTROL SWITCH | KEY SELECTOR SWITCH | S2KR SERIES | S2KR-4CK2B | 3(S-0-S)/L+C+R/B2 | Китай | S2KR-4CK2B^3(S-0-S)/L+C+R/B2^ | Круглый селекторный переключатель выступающего типа с ключом, размеры (мм): внешний корпус: Ø - 30, h - 14.5, h с ключом - 40.5, монтажное отверстие (мм): ⌀22/25, материал корпуса: пластик, металл, рабочее положение: 3-позиционный, фиксируемый, подсветка: нет, контакт: B: 2, тип блоков контактов: положение извлечения ключа: левое + центр + правое, одиночный, цвет корпуса: чёрный, Uпит. 110...250 В~, IP52 | 0 | 0 | 0 | 0 | 0 | Цену и срок поставки уточняйте дополнительно.
A5550009173R |  | A5550009173 | CONTROL SWITCH | KEY SELECTOR SWITCH | S2KR SERIES | S2KR-4CK2BM | 3(S-0-S)/L+C+R/B2 | Китай | S2KR-4CK2BM^3(S-0-S)/L+C+R/B2^ | Круглый селекторный переключатель выступающего типа с ключом, размеры (мм): внешний корпус: Ø - 30, h - 14.5, h с ключом - 40.5, монтажное отверстие (мм): ⌀22/25, материал корпуса: пластик, металл, рабочее положение: 3-позиционный, фиксируемый, подсветка: нет, контакт: B: 2, тип блоков контактов: положение извлечения ключа: левое + центр + правое, модульный, цвет корпуса: чёрный, Uпит. 110...250 В~, IP52 | 0 | 0 | 0 | 0 | 0 | Цену и срок поставки уточняйте дополнительно.
A5550009174R |  | A5550009174 | CONTROL SWITCH | KEY SELECTOR SWITCH | S2KR SERIES | S2KR-4CKAB | 3(S-0-S)/L+C+R/A1B1 | Китай | S2KR-4CKAB^3(S-0-S)/L+C+R/A1B1^ | Круглый селекторный переключатель выступающего типа с ключом, размеры (мм): внешний корпус: Ø - 30, h - 14.5, h с ключом - 40.5, монтажное отверстие (мм): ⌀22/25, материал корпуса: пластик, металл, рабочее положение: 3-позиционный, фиксируемый, подсветка: нет, контакт: A: 1, B: 1, тип блоков контактов: положение извлечения ключа: левое + центр + правое, одиночный, цвет корпуса: чёрный, Uпит. 110...250 В~, IP52 | 0 | 0 | 0 | 0 | 0 | Цену и срок поставки уточняйте дополнительно.
A5550009175R |  | A5550009175 | CONTROL SWITCH | KEY SELECTOR SWITCH | S2KR SERIES | S2KR-4CKABM | 3(S-0-S)/L+C+R/A1B1 | Китай | S2KR-4CKABM^3(S-0-S)/L+C+R/A1B1^ | Круглый селекторный переключатель выступающего типа с ключом, размеры (мм): внешний корпус: Ø - 30, h - 14.5, h с ключом - 40.5, монтажное отверстие (мм): ⌀22/25, материал корпуса: пластик, металл, рабочее положение: 4-позиционный, без возврата, подсветка: нет, контакт: A: 1, B: 1, тип блоков контактов: положение извлечения ключа: левое + центр + правое, модульный, цвет корпуса: чёрный, Uпит. 110...250 В~, IP52 | 860 | 799.8 | 774 | 688 | 602 | Доступно к заказу.
A5550009231R |  | A5550009231 | CONTROL SWITCH | KEY SELECTOR SWITCH | S2KR SERIES | S2KR-4CS | 3(S-0-S)/L+C+R | Китай | S2KR-4CS^3(S-0-S)/L+C+R^ | Головка для круглого селекторного переключателя с ключом, размеры (мм): внешний корпус: Ø - 30, h - 14.5, h с ключом - 40.5, монтажное отверстие (мм): ⌀22/25, материал корпуса: пластик, металл, рабочее положение: 3-позиционный, фиксируемый, подсветка: нет, контакт: нет, положение извлечения ключа: левое + центр + правое, цвет корпуса: серебристый, питание: нет, IP52 | 600 | 558 | 540 | 480 | 420 | Доступно к заказу.
A5550009291R |  | A5550009291 | CONTROL SWITCH | KEY SELECTOR SWITCH | S2KR SERIES | S2KR-4CS2A | 3(S-0-S)/L+C+R/A2 | Китай | S2KR-4CS2A^3(S-0-S)/L+C+R/A2^ | Круглый селекторный переключатель выступающего типа с ключом, размеры (мм): внешний корпус: Ø - 30, h - 14.5, h с ключом - 40.5, монтажное отверстие (мм): ⌀22/25, материал корпуса: пластик, металл, рабочее положение: 3-позиционный, фиксируемый, подсветка: нет, контакт: A: 2, тип блоков контактов: положение извлечения ключа: левое + центр + правое, одиночный, цвет корпуса: серебристый, Uпит. 110...250 В~, IP52 | 0 | 0 | 0 | 0 | 0 | Возможность заказа уточняйте дополнительно.
H5550013501R |  | A5550009292 | CONTROL SWITCH | KEY SELECTOR SWITCH | S2KR SERIES | S2KR-4CS2AM | 3(S-0-S)/L+C+R/A2 | Китай | S2KR-4CS2AM^3(S-0-S)/L+C+R/A2^ | Круглый селекторный переключатель выступающего типа с ключом, размеры (мм): внешний корпус: Ø - 30, h - 14.5, h с ключом - 40.5, монтажное отверстие (мм): ⌀22/25, материал корпуса: пластик, металл, рабочее положение: 3-позиционный, фиксируемый, подсветка: нет, контакт: A: 2, тип блоков контактов: положение извлечения ключа: левое + центр + правое, модульный, цвет корпуса: серебристый, Uпит. 110...250 В~, IP52 | 0 | 0 | 0 | 0 | 0 | Возможность заказа уточняйте дополнительно.
A5550009293R |  | A5550009293 | CONTROL SWITCH | KEY SELECTOR SWITCH | S2KR SERIES | S2KR-4CS2B | 3(S-0-S)/L+C+R/B2 | Китай | S2KR-4CS2B^3(S-0-S)/L+C+R/B2^ | Круглый селекторный переключатель выступающего типа с ключом, размеры (мм): внешний корпус: Ø - 30, h - 14.5, h с ключом - 40.5, монтажное отверстие (мм): ⌀22/25, материал корпуса: пластик, металл, рабочее положение: 3-позиционный, фиксируемый, подсветка: нет, контакт: B: 2, тип блоков контактов: положение извлечения ключа: левое + центр + правое, одиночный, цвет корпуса: серебристый, Uпит. 110...250 В~, IP52 | 0 | 0 | 0 | 0 | 0 | Возможность заказа уточняйте дополнительно.
H5550013503R |  | A5550009294 | CONTROL SWITCH | KEY SELECTOR SWITCH | S2KR SERIES | S2KR-4CS2BM | 3(S-0-S)/L+C+R/B2 | Китай | S2KR-4CS2BM^3(S-0-S)/L+C+R/B2^ | Круглый селекторный переключатель выступающего типа с ключом, размеры (мм): внешний корпус: Ø - 30, h - 14.5, h с ключом - 40.5, монтажное отверстие (мм): ⌀22/25, материал корпуса: пластик, металл, рабочее положение: 3-позиционный, фиксируемый, подсветка: нет, контакт: B: 2, тип блоков контактов: положение извлечения ключа: левое + центр + правое, модульный, цвет корпуса: серебристый, Uпит. 110...250 В~, IP52 | 0 | 0 | 0 | 0 | 0 | Возможность заказа уточняйте дополнительно.
H5550013504R |  | A5550009295 | CONTROL SWITCH | KEY SELECTOR SWITCH | S2KR SERIES | S2KR-4CSAB | 3(S-0-S)/L+C+R/A1B1 | Китай | S2KR-4CSAB^3(S-0-S)/L+C+R/A1B1^ | Круглый селекторный переключатель выступающего типа с ключом, размеры (мм): внешний корпус: Ø - 30, h - 14.5, h с ключом - 40.5, монтажное отверстие (мм): ⌀22/25, материал корпуса: пластик, металл, рабочее положение: 3-позиционный, фиксируемый, подсветка: нет, контакт: A: 1, B: 1, тип блоков контактов: положение извлечения ключа: левое + центр + правое, одиночный, цвет корпуса: серебристый, Uпит. 110...250 В~, IP52 | 0 | 0 | 0 | 0 | 0 | Возможность заказа уточняйте дополнительно.
H5550013505R |  | A5550009296 | CONTROL SWITCH | KEY SELECTOR SWITCH | S2KR SERIES | S2KR-4CSABM | 3(S-0-S)/L+C+R/A1B1 | Китай | S2KR-4CSABM^3(S-0-S)/L+C+R/A1B1^ | Круглый селекторный переключатель выступающего типа с ключом, размеры (мм): внешний корпус: Ø - 30, h - 14.5, h с ключом - 40.5, монтажное отверстие (мм): ⌀22/25, материал корпуса: пластик, металл, рабочее положение: 3-позиционный, фиксируемый, подсветка: нет, контакт: A: 1, B: 1, тип блоков контактов: положение извлечения ключа: левое + центр + правое, модульный, цвет корпуса: серебристый, Uпит. 110...250 В~, IP52 | 0 | 0 | 0 | 0 | 0 | Возможность заказа уточняйте дополнительно.
A5550009176R |  | A5550009176 | CONTROL SWITCH | KEY SELECTOR SWITCH | S2KR SERIES | S2KR-4EK |  | Китай | S2KR-4EK^^ | Головка для круглого селекторного переключателя с ключом, размеры (мм): внешний корпус: Ø - 30, h - 14.5, h с ключом - 40.5, монтажное отверстие (мм): ⌀22/25, материал корпуса: пластик, металл, рабочее положение: 3-позиционный, фиксируемый, подсветка: нет, контакт: нет, положение извлечения ключа: центр, цвет корпуса: чёрный, питание: нет, IP52 | 600 | 558 | 540 | 480 | 420 | Доступно к заказу.
A5550009177R |  | A5550009177 | CONTROL SWITCH | KEY SELECTOR SWITCH | S2KR SERIES | S2KR-4EK2A | 3(S-0-S)/C/A2 | Китай | S2KR-4EK2A^3(S-0-S)/C/A2^ | Круглый селекторный переключатель выступающего типа с ключом, размеры (мм): внешний корпус: Ø - 30, h - 14.5, h с ключом - 40.5, монтажное отверстие (мм): ⌀22/25, материал корпуса: пластик, металл, рабочее положение: 4-позиционный, без возврата, подсветка: нет, контакт: A: 2, тип блоков контактов: положение извлечения ключа: центр, одиночный, цвет корпуса: чёрный, Uпит. 110...250 В~, IP52 | 0 | 0 | 0 | 0 | 0 | Цену и срок поставки уточняйте дополнительно.
A5550009178R |  | A5550009178 | CONTROL SWITCH | KEY SELECTOR SWITCH | S2KR SERIES | S2KR-4EK2AM | 3(S-0-S)/C/A2 | Китай | S2KR-4EK2AM^3(S-0-S)/C/A2^ | Круглый селекторный переключатель выступающего типа с ключом, размеры (мм): внешний корпус: Ø - 30, h - 14.5, h с ключом - 40.5, монтажное отверстие (мм): ⌀22/25, материал корпуса: пластик, металл, рабочее положение: 4-позиционный, без возврата, подсветка: нет, контакт: A: 2, тип блоков контактов: положение извлечения ключа: центр, модульный, цвет корпуса: чёрный, Uпит. 110...250 В~, IP52 | 0 | 0 | 0 | 0 | 0 | Цену и срок поставки уточняйте дополнительно.
A5550009180R |  | A5550009180 | CONTROL SWITCH | KEY SELECTOR SWITCH | S2KR SERIES | S2KR-4EK2B | 3(S-0-S)/C/B2 | Китай | S2KR-4EK2B^3(S-0-S)/C/B2^ | Круглый селекторный переключатель выступающего типа с ключом, размеры (мм): внешний корпус: Ø - 30, h - 14.5, h с ключом - 40.5, монтажное отверстие (мм): ⌀22/25, материал корпуса: пластик, металл, рабочее положение: 3-позиционный, фиксируемый, подсветка: нет, контакт: B: 2, тип блоков контактов: положение извлечения ключа: центр, одиночный, цвет корпуса: чёрный, Uпит. 110...250 В~, IP52 | 0 | 0 | 0 | 0 | 0 | Цену и срок поставки уточняйте дополнительно.
A5550009181R |  | A5550009181 | CONTROL SWITCH | KEY SELECTOR SWITCH | S2KR SERIES | S2KR-4EK2BM | 3(S-0-S)/C/B2 | Китай | S2KR-4EK2BM^3(S-0-S)/C/B2^ | Круглый селекторный переключатель выступающего типа с ключом, размеры (мм): внешний корпус: Ø - 30, h - 14.5, h с ключом - 40.5, монтажное отверстие (мм): ⌀22/25, материал корпуса: пластик, металл, рабочее положение: 3-позиционный, фиксируемый, подсветка: нет, контакт: B: 2, тип блоков контактов: положение извлечения ключа: центр, модульный, цвет корпуса: чёрный, Uпит. 110...250 В~, IP52 | 0 | 0 | 0 | 0 | 0 | Цену и срок поставки уточняйте дополнительно.
A5550009182R |  | A5550009182 | CONTROL SWITCH | KEY SELECTOR SWITCH | S2KR SERIES | S2KR-4EKAB | 3(S-0-S)/C/A1B1 | Китай | S2KR-4EKAB^3(S-0-S)/C/A1B1^ | Круглый селекторный переключатель выступающего типа с ключом, размеры (мм): внешний корпус: Ø - 30, h - 14.5, h с ключом - 40.5, монтажное отверстие (мм): ⌀22/25, материал корпуса: пластик, металл, рабочее положение: 3-позиционный, фиксируемый, подсветка: нет, контакт: A: 1, B: 1, тип блоков контактов: положение извлечения ключа: центр, одиночный, цвет корпуса: чёрный, Uпит. 110...250 В~, IP52 | 820 | 762.6 | 738 | 656 | 574 | Доступно к заказу.
A5550009183R |  | A5550009183 | CONTROL SWITCH | KEY SELECTOR SWITCH | S2KR SERIES | S2KR-4EKABM | 3(S-0-S)/C/A1B1 | Китай | S2KR-4EKABM^3(S-0-S)/C/A1B1^ | Круглый селекторный переключатель выступающего типа с ключом, размеры (мм): внешний корпус: Ø - 30, h - 14.5, h с ключом - 40.5, монтажное отверстие (мм): ⌀22/25, материал корпуса: пластик, металл, рабочее положение: 3-позиционный, фиксируемый, подсветка: нет, контакт: A: 1, B: 1, тип блоков контактов: положение извлечения ключа: центр, модульный, цвет корпуса: чёрный, Uпит. 110...250 В~, IP52 | 0 | 0 | 0 | 0 | 0 | Цену и срок поставки уточняйте дополнительно.
H5550013441R |  | A5550009232 | CONTROL SWITCH | KEY SELECTOR SWITCH | S2KR SERIES | S2KR-4ES | 3(S-0-S)/C | Китай | S2KR-4ES^3(S-0-S)/C^ | Головка для круглого селекторного переключателя с ключом, размеры (мм): внешний корпус: Ø - 30, h - 14.5, h с ключом - 40.5, монтажное отверстие (мм): ⌀22/25, материал корпуса: пластик, металл, рабочее положение: 3-позиционный, фиксируемый, подсветка: нет, контакт: нет, положение извлечения ключа: центр, цвет корпуса: серебристый, питание: нет, IP52 | 600 | 558 | 540 | 480 | 420 | Доступно к заказу.
H5550013506R |  | A5550009297 | CONTROL SWITCH | KEY SELECTOR SWITCH | S2KR SERIES | S2KR-4ES2A | 3(S-0-S)/C/A2 | Китай | S2KR-4ES2A^3(S-0-S)/C/A2^ | Круглый селекторный переключатель выступающего типа с ключом, размеры (мм): внешний корпус: Ø - 30, h - 14.5, h с ключом - 40.5, монтажное отверстие (мм): ⌀22/25, материал корпуса: пластик, металл, рабочее положение: 3-позиционный, фиксируемый, подсветка: нет, контакт: A: 2, тип блоков контактов: положение извлечения ключа: центр, одиночный, цвет корпуса: серебристый, Uпит. 110...250 В~, IP52 | 0 | 0 | 0 | 0 | 0 | Возможность заказа уточняйте дополнительно.
H5550013507R |  | A5550009298 | CONTROL SWITCH | KEY SELECTOR SWITCH | S2KR SERIES | S2KR-4ES2AM | 3(S-0-S)/C/A2 | Китай | S2KR-4ES2AM^3(S-0-S)/C/A2^ | Круглый селекторный переключатель выступающего типа с ключом, размеры (мм): внешний корпус: Ø - 30, h - 14.5, h с ключом - 40.5, монтажное отверстие (мм): ⌀22/25, материал корпуса: пластик, металл, рабочее положение: 3-позиционный, фиксируемый, подсветка: нет, контакт: A: 2, тип блоков контактов: положение извлечения ключа: центр, модульный, цвет корпуса: серебристый, Uпит. 110...250 В~, IP52 | 0 | 0 | 0 | 0 | 0 | Возможность заказа уточняйте дополнительно.
H5550013508R |  | A5550009299 | CONTROL SWITCH | KEY SELECTOR SWITCH | S2KR SERIES | S2KR-4ES2B | 3(S-0-S)/C/B2 | Китай | S2KR-4ES2B^3(S-0-S)/C/B2^ | Круглый селекторный переключатель выступающего типа с ключом, размеры (мм): внешний корпус: Ø - 30, h - 14.5, h с ключом - 40.5, монтажное отверстие (мм): ⌀22/25, материал корпуса: пластик, металл, рабочее положение: 3-позиционный, фиксируемый, подсветка: нет, контакт: B: 2, тип блоков контактов: положение извлечения ключа: центр, одиночный, цвет корпуса: серебристый, Uпит. 110...250 В~, IP52 | 0 | 0 | 0 | 0 | 0 | Возможность заказа уточняйте дополнительно.
H5550013509R |  | A5550009300 | CONTROL SWITCH | KEY SELECTOR SWITCH | S2KR SERIES | S2KR-4ES2BM | 3(S-0-S)/C/B2 | Китай | S2KR-4ES2BM^3(S-0-S)/C/B2^ | Круглый селекторный переключатель выступающего типа с ключом, размеры (мм): внешний корпус: Ø - 30, h - 14.5, h с ключом - 40.5, монтажное отверстие (мм): ⌀22/25, материал корпуса: пластик, металл, рабочее положение: 3-позиционный, фиксируемый, подсветка: нет, контакт: B: 2, тип блоков контактов: положение извлечения ключа: центр, модульный, цвет корпуса: серебристый, Uпит. 110...250 В~, IP52 | 0 | 0 | 0 | 0 | 0 | Возможность заказа уточняйте дополнительно.
H5550013510R |  | A5550009301 | CONTROL SWITCH | KEY SELECTOR SWITCH | S2KR SERIES | S2KR-4ESAB | 3(S-0-S)/C/A1B1 | Китай | S2KR-4ESAB^3(S-0-S)/C/A1B1^ | Круглый селекторный переключатель выступающего типа с ключом, размеры (мм): внешний корпус: Ø - 30, h - 14.5, h с ключом - 40.5, монтажное отверстие (мм): ⌀22/25, материал корпуса: пластик, металл, рабочее положение: 3-позиционный, фиксируемый, подсветка: нет, контакт: A: 1, B: 1, тип блоков контактов: положение извлечения ключа: центр, одиночный, цвет корпуса: серебристый, Uпит. 110...250 В~, IP52 | 0 | 0 | 0 | 0 | 0 | Возможность заказа уточняйте дополнительно.
H5550013511R |  | A5550009302 | CONTROL SWITCH | KEY SELECTOR SWITCH | S2KR SERIES | S2KR-4ESABM | 3(S-0-S)/C/A1B1 | Китай | S2KR-4ESABM^3(S-0-S)/C/A1B1^ | Круглый селекторный переключатель выступающего типа с ключом, размеры (мм): внешний корпус: Ø - 30, h - 14.5, h с ключом - 40.5, монтажное отверстие (мм): ⌀22/25, материал корпуса: пластик, металл, рабочее положение: 3-позиционный, фиксируемый, подсветка: нет, контакт: A: 1, B: 1, тип блоков контактов: положение извлечения ключа: центр, модульный, цвет корпуса: серебристый, Uпит. 110...250 В~, IP52 | 0 | 0 | 0 | 0 | 0 | Возможность заказа уточняйте дополнительно.
A5550009186R |  | A5550009186 | CONTROL SWITCH | KEY SELECTOR SWITCH | S2KR SERIES | S2KR-5AK |  | Китай | S2KR-5AK^^ | Головка для круглого селекторного переключателя с ключом, размеры (мм): внешний корпус: Ø - 30, h - 14.5, h с ключом - 40.5, монтажное отверстие (мм): ⌀22/25, материал корпуса: пластик, металл, рабочее положение: 3-позиционный, пружинный самовозврат из правого положения, подсветка: нет, контакт: нет, положение извлечения ключа: левое, цвет корпуса: чёрный, питание: нет, IP52 | 600 | 558 | 540 | 480 | 420 | Доступно к заказу.
A5550009184R |  | A5550009184 | CONTROL SWITCH | KEY SELECTOR SWITCH | S2KR SERIES | S2KR-5AK2A | 3(S-0-R)/L/A2 | Китай | S2KR-5AK2A^3(S-0-R)/L/A2^ | Круглый селекторный переключатель выступающего типа с ключом, размеры (мм): внешний корпус: Ø - 30, h - 14.5, h с ключом - 40.5, монтажное отверстие (мм): ⌀22/25, материал корпуса: пластик, металл, рабочее положение: 3-позиционный, пружинный самовозврат из правого положения, подсветка: нет, контакт: A: 2, тип блоков контактов: положение извлечения ключа: левое, одиночный, цвет корпуса: чёрный, Uпит. 110...250 В~, IP52 | 0 | 0 | 0 | 0 | 0 | Цену и срок поставки уточняйте дополнительно.
A5550009185R |  | A5550009185 | CONTROL SWITCH | KEY SELECTOR SWITCH | S2KR SERIES | S2KR-5AK2AM | 3(S-0-R)/L/A2 | Китай | S2KR-5AK2AM^3(S-0-R)/L/A2^ | Круглый селекторный переключатель выступающего типа с ключом, размеры (мм): внешний корпус: Ø - 30, h - 14.5, h с ключом - 40.5, монтажное отверстие (мм): ⌀22/25, материал корпуса: пластик, металл, рабочее положение: 3-позиционный, пружинный самовозврат из правого положения, подсветка: нет, контакт: A: 2, тип блоков контактов: положение извлечения ключа: левое, модульный, цвет корпуса: чёрный, Uпит. 110...250 В~, IP52 | 0 | 0 | 0 | 0 | 0 | Цену и срок поставки уточняйте дополнительно.
A5550009187R |  | A5550009187 | CONTROL SWITCH | KEY SELECTOR SWITCH | S2KR SERIES | S2KR-5AK2B | 3(S-0-R)/L/B2 | Китай | S2KR-5AK2B^3(S-0-R)/L/B2^ | Круглый селекторный переключатель выступающего типа с ключом, размеры (мм): внешний корпус: Ø - 30, h - 14.5, h с ключом - 40.5, монтажное отверстие (мм): ⌀22/25, материал корпуса: пластик, металл, рабочее положение: 3-позиционный, пружинный самовозврат из правого положения, подсветка: нет, контакт: B: 2, тип блоков контактов: положение извлечения ключа: левое, одиночный, цвет корпуса: чёрный, Uпит. 110...250 В~, IP52 | 0 | 0 | 0 | 0 | 0 | Цену и срок поставки уточняйте дополнительно.
A5550009188R |  | A5550009188 | CONTROL SWITCH | KEY SELECTOR SWITCH | S2KR SERIES | S2KR-5AK2BM | 3(S-0-R)/L/B2 | Китай | S2KR-5AK2BM^3(S-0-R)/L/B2^ | Круглый селекторный переключатель выступающего типа с ключом, размеры (мм): внешний корпус: Ø - 30, h - 14.5, h с ключом - 40.5, монтажное отверстие (мм): ⌀22/25, материал корпуса: пластик, металл, рабочее положение: 3-позиционный, пружинный самовозврат из правого положения, подсветка: нет, контакт: B: 2, тип блоков контактов: положение извлечения ключа: левое, модульный, цвет корпуса: чёрный, Uпит. 110...250 В~, IP52 | 0 | 0 | 0 | 0 | 0 | Цену и срок поставки уточняйте дополнительно.
A5550009189R |  | A5550009189 | CONTROL SWITCH | KEY SELECTOR SWITCH | S2KR SERIES | S2KR-5AKAB | 3(S-0-R)/L/A1B1 | Китай | S2KR-5AKAB^3(S-0-R)/L/A1B1^ | Круглый селекторный переключатель выступающего типа с ключом, размеры (мм): внешний корпус: Ø - 30, h - 14.5, h с ключом - 40.5, монтажное отверстие (мм): ⌀22/25, материал корпуса: пластик, металл, рабочее положение: 3-позиционный, пружинный самовозврат из правого положения, подсветка: нет, контакт: A: 1, B: 1, тип блоков контактов: положение извлечения ключа: левое, одиночный, цвет корпуса: чёрный, Uпит. 110...250 В~, IP52 | 820 | 762.6 | 738 | 656 | 574 | Доступно к заказу.
A5550009190R |  | A5550009190 | CONTROL SWITCH | KEY SELECTOR SWITCH | S2KR SERIES | S2KR-5AKABM | 3(S-0-R)/L/A1B1 | Китай | S2KR-5AKABM^3(S-0-R)/L/A1B1^ | Круглый селекторный переключатель выступающего типа с ключом, размеры (мм): внешний корпус: Ø - 30, h - 14.5, h с ключом - 40.5, монтажное отверстие (мм): ⌀22/25, материал корпуса: пластик, металл, рабочее положение: 3-позиционный, пружинный самовозврат из правого положения, подсветка: нет, контакт: A: 1, B: 1, тип блоков контактов: положение извлечения ключа: левое, модульный, цвет корпуса: чёрный, Uпит. 110...250 В~, IP52 | 0 | 0 | 0 | 0 | 0 | Цену и срок поставки уточняйте дополнительно.
H5550013442R |  | A5550009233 | CONTROL SWITCH | KEY SELECTOR SWITCH | S2KR SERIES | S2KR-5AS | 3(S-0-R)/L | Китай | S2KR-5AS^3(S-0-R)/L^ | Головка для круглого селекторного переключателя с ключом, размеры (мм): внешний корпус: Ø - 30, h - 14.5, h с ключом - 40.5, монтажное отверстие (мм): ⌀22/25, материал корпуса: пластик, металл, рабочее положение: 3-позиционный, пружинный самовозврат из правого положения, подсветка: нет, контакт: нет, положение извлечения ключа: левое, цвет корпуса: серебристый, питание: нет, IP52 | 600 | 558 | 540 | 480 | 420 | Доступно к заказу.
H5550013512R |  | A5550009303 | CONTROL SWITCH | KEY SELECTOR SWITCH | S2KR SERIES | S2KR-5AS2A | 3(S-0-R)/L/A2 | Китай | S2KR-5AS2A^3(S-0-R)/L/A2^ | Круглый селекторный переключатель выступающего типа с ключом, размеры (мм): внешний корпус: Ø - 30, h - 14.5, h с ключом - 40.5, монтажное отверстие (мм): ⌀22/25, материал корпуса: пластик, металл, рабочее положение: 3-позиционный, пружинный самовозврат из правого положения, подсветка: нет, контакт: A: 2, тип блоков контактов: положение извлечения ключа: левое, одиночный, цвет корпуса: серебристый, Uпит. 110...250 В~, IP52 | 0 | 0 | 0 | 0 | 0 | Возможность заказа уточняйте дополнительно.
H5550013513R |  | A5550009304 | CONTROL SWITCH | KEY SELECTOR SWITCH | S2KR SERIES | S2KR-5AS2AM | 3(S-0-R)/L/A2 | Китай | S2KR-5AS2AM^3(S-0-R)/L/A2^ | Круглый селекторный переключатель выступающего типа с ключом, размеры (мм): внешний корпус: Ø - 30, h - 14.5, h с ключом - 40.5, монтажное отверстие (мм): ⌀22/25, материал корпуса: пластик, металл, рабочее положение: 3-позиционный, пружинный самовозврат из правого положения, подсветка: нет, контакт: A: 2, тип блоков контактов: положение извлечения ключа: левое, модульный, цвет корпуса: серебристый, Uпит. 110...250 В~, IP52 | 0 | 0 | 0 | 0 | 0 | Возможность заказа уточняйте дополнительно.
H5550013514R |  | A5550009305 | CONTROL SWITCH | KEY SELECTOR SWITCH | S2KR SERIES | S2KR-5AS2B | 3(S-0-R)/L/B2 | Китай | S2KR-5AS2B^3(S-0-R)/L/B2^ | Круглый селекторный переключатель выступающего типа с ключом, размеры (мм): внешний корпус: Ø - 30, h - 14.5, h с ключом - 40.5, монтажное отверстие (мм): ⌀22/25, материал корпуса: пластик, металл, рабочее положение: 3-позиционный, пружинный самовозврат из правого положения, подсветка: нет, контакт: B: 2, тип блоков контактов: положение извлечения ключа: левое, одиночный, цвет корпуса: серебристый, Uпит. 110...250 В~, IP52 | 0 | 0 | 0 | 0 | 0 | Возможность заказа уточняйте дополнительно.
H5550013515R |  | A5550009306 | CONTROL SWITCH | KEY SELECTOR SWITCH | S2KR SERIES | S2KR-5AS2BM | 3(S-0-R)/L/B2 | Китай | S2KR-5AS2BM^3(S-0-R)/L/B2^ | Круглый селекторный переключатель выступающего типа с ключом, размеры (мм): внешний корпус: Ø - 30, h - 14.5, h с ключом - 40.5, монтажное отверстие (мм): ⌀22/25, материал корпуса: пластик, металл, рабочее положение: 3-позиционный, пружинный самовозврат из правого положения, подсветка: нет, контакт: B: 2, тип блоков контактов: положение извлечения ключа: левое, модульный, цвет корпуса: серебристый, Uпит. 110...250 В~, IP52 | 0 | 0 | 0 | 0 | 0 | Возможность заказа уточняйте дополнительно.
H5550013516R |  | A5550009307 | CONTROL SWITCH | KEY SELECTOR SWITCH | S2KR SERIES | S2KR-5ASAB | 3(S-0-R)/L/A1B1 | Китай | S2KR-5ASAB^3(S-0-R)/L/A1B1^ | Круглый селекторный переключатель выступающего типа с ключом, размеры (мм): внешний корпус: Ø - 30, h - 14.5, h с ключом - 40.5, монтажное отверстие (мм): ⌀22/25, материал корпуса: пластик, металл, рабочее положение: 3-позиционный, пружинный самовозврат из правого положения, подсветка: нет, контакт: A: 1, B: 1, тип блоков контактов: положение извлечения ключа: левое, одиночный, цвет корпуса: серебристый, Uпит. 110...250 В~, IP52 | 0 | 0 | 0 | 0 | 0 | Возможность заказа уточняйте дополнительно.
H5550013517R |  | A5550009308 | CONTROL SWITCH | KEY SELECTOR SWITCH | S2KR SERIES | S2KR-5ASABM | 3(S-0-R)/L/A1B1 | Китай | S2KR-5ASABM^3(S-0-R)/L/A1B1^ | Круглый селекторный переключатель выступающего типа с ключом, размеры (мм): внешний корпус: Ø - 30, h - 14.5, h с ключом - 40.5, монтажное отверстие (мм): ⌀22/25, материал корпуса: пластик, металл, рабочее положение: 3-позиционный, пружинный самовозврат из правого положения, подсветка: нет, контакт: A: 1, B: 1, тип блоков контактов: положение извлечения ключа: левое, модульный, цвет корпуса: серебристый, Uпит. 110...250 В~, IP52 | 0 | 0 | 0 | 0 | 0 | Возможность заказа уточняйте дополнительно.
A5550009179R |  | A5550009179 | CONTROL SWITCH | KEY SELECTOR SWITCH | S2KR SERIES | S2KR-5EK |  | Китай | S2KR-5EK^^ | Головка для круглого селекторного переключателя с ключом, размеры (мм): внешний корпус: Ø - 30, h - 14.5, h с ключом - 40.5, монтажное отверстие (мм): ⌀22/25, материал корпуса: пластик, металл, рабочее положение: 3-позиционный, пружинный самовозврат из правого положения, подсветка: нет, контакт: нет, положение извлечения ключа: центр, цвет корпуса: чёрный, питание: нет, IP52 | 600 | 558 | 540 | 480 | 420 | Доступно к заказу.
A5550009191R |  | A5550009191 | CONTROL SWITCH | KEY SELECTOR SWITCH | S2KR SERIES | S2KR-5EK2A | 3(S-0-R)/C/A2 | Китай | S2KR-5EK2A^3(S-0-R)/C/A2^ | Круглый селекторный переключатель выступающего типа с ключом, размеры (мм): внешний корпус: Ø - 30, h - 14.5, h с ключом - 40.5, монтажное отверстие (мм): ⌀22/25, материал корпуса: пластик, металл, рабочее положение: 3-позиционный, пружинный самовозврат из правого положения, подсветка: нет, контакт: A: 2, тип блоков контактов: положение извлечения ключа: центр, одиночный, цвет корпуса: чёрный, Uпит. 110...250 В~, IP52 | 0 | 0 | 0 | 0 | 0 | Цену и срок поставки уточняйте дополнительно.
A5550009192R |  | A5550009192 | CONTROL SWITCH | KEY SELECTOR SWITCH | S2KR SERIES | S2KR-5EK2AM | 3(S-0-R)/C/A2 | Китай | S2KR-5EK2AM^3(S-0-R)/C/A2^ | Круглый селекторный переключатель выступающего типа с ключом, размеры (мм): внешний корпус: Ø - 30, h - 14.5, h с ключом - 40.5, монтажное отверстие (мм): ⌀22/25, материал корпуса: пластик, металл, рабочее положение: 3-позиционный, пружинный самовозврат из правого положения, подсветка: нет, контакт: A: 2, тип блоков контактов: положение извлечения ключа: центр, модульный, цвет корпуса: чёрный, Uпит. 110...250 В~, IP52 | 0 | 0 | 0 | 0 | 0 | Цену и срок поставки уточняйте дополнительно.
A5550009193R |  | A5550009193 | CONTROL SWITCH | KEY SELECTOR SWITCH | S2KR SERIES | S2KR-5EK2B | 3(S-0-R)/C/B2 | Китай | S2KR-5EK2B^3(S-0-R)/C/B2^ | Круглый селекторный переключатель выступающего типа с ключом, размеры (мм): внешний корпус: Ø - 30, h - 14.5, h с ключом - 40.5, монтажное отверстие (мм): ⌀22/25, материал корпуса: пластик, металл, рабочее положение: 3-позиционный, пружинный самовозврат из правого положения, подсветка: нет, контакт: B: 2, тип блоков контактов: положение извлечения ключа: центр, одиночный, цвет корпуса: чёрный, Uпит. 110...250 В~, IP52 | 0 | 0 | 0 | 0 | 0 | Цену и срок поставки уточняйте дополнительно.
A5550009194R |  | A5550009194 | CONTROL SWITCH | KEY SELECTOR SWITCH | S2KR SERIES | S2KR-5EK2BM | 3(S-0-R)/C/B2 | Китай | S2KR-5EK2BM^3(S-0-R)/C/B2^ | Круглый селекторный переключатель выступающего типа с ключом, размеры (мм): внешний корпус: Ø - 30, h - 14.5, h с ключом - 40.5, монтажное отверстие (мм): ⌀22/25, материал корпуса: пластик, металл, рабочее положение: 3-позиционный, пружинный самовозврат из правого положения, подсветка: нет, контакт: B: 2, тип блоков контактов: положение извлечения ключа: центр, модульный, цвет корпуса: чёрный, Uпит. 110...250 В~, IP52 | 0 | 0 | 0 | 0 | 0 | Цену и срок поставки уточняйте дополнительно.
A5550009195R |  | A5550009195 | CONTROL SWITCH | KEY SELECTOR SWITCH | S2KR SERIES | S2KR-5EKAB | 3(S-0-R)/C/A1B1 | Китай | S2KR-5EKAB^3(S-0-R)/C/A1B1^ | Круглый селекторный переключатель выступающего типа с ключом, размеры (мм): внешний корпус: Ø - 30, h - 14.5, h с ключом - 40.5, монтажное отверстие (мм): ⌀22/25, материал корпуса: пластик, металл, рабочее положение: 3-позиционный, пружинный самовозврат из правого положения, подсветка: нет, контакт: A: 1, B: 1, тип блоков контактов: положение извлечения ключа: центр, одиночный, цвет корпуса: чёрный, Uпит. 110...250 В~, IP52 | 0 | 0 | 0 | 0 | 0 | Цену и срок поставки уточняйте дополнительно.
A5550009196R |  | A5550009196 | CONTROL SWITCH | KEY SELECTOR SWITCH | S2KR SERIES | S2KR-5EKABM | 3(S-0-R)/C/A1B1 | Китай | S2KR-5EKABM^3(S-0-R)/C/A1B1^ | Круглый селекторный переключатель выступающего типа с ключом, размеры (мм): внешний корпус: Ø - 30, h - 14.5, h с ключом - 40.5, монтажное отверстие (мм): ⌀22/25, материал корпуса: пластик, металл, рабочее положение: 3-позиционный, пружинный самовозврат из правого положения, подсветка: нет, контакт: A: 1, B: 1, тип блоков контактов: положение извлечения ключа: центр, модульный, цвет корпуса: чёрный, Uпит. 110...250 В~, IP52 | 0 | 0 | 0 | 0 | 0 | Цену и срок поставки уточняйте дополнительно.
H5550013443R |  | A5550009234 | CONTROL SWITCH | KEY SELECTOR SWITCH | S2KR SERIES | S2KR-5ES | 3(S-0-R)/C | Китай | S2KR-5ES^3(S-0-R)/C^ | Головка для круглого селекторного переключателя с ключом, размеры (мм): внешний корпус: Ø - 30, h - 14.5, h с ключом - 40.5, монтажное отверстие (мм): ⌀22/25, материал корпуса: пластик, металл, рабочее положение: 3-позиционный, пружинный самовозврат из правого положения, подсветка: нет, контакт: нет, положение извлечения ключа: центр, цвет корпуса: серебристый, питание: нет, IP52 | 600 | 558 | 540 | 480 | 420 | Доступно к заказу.
H5550013518R |  | A5550009309 | CONTROL SWITCH | KEY SELECTOR SWITCH | S2KR SERIES | S2KR-5ES2A | 3(S-0-R)/C/A2 | Китай | S2KR-5ES2A^3(S-0-R)/C/A2^ | Круглый селекторный переключатель выступающего типа с ключом, размеры (мм): внешний корпус: Ø - 30, h - 14.5, h с ключом - 40.5, монтажное отверстие (мм): ⌀22/25, материал корпуса: пластик, металл, рабочее положение: 3-позиционный, пружинный самовозврат из правого положения, подсветка: нет, контакт: A: 2, тип блоков контактов: положение извлечения ключа: центр, одиночный, цвет корпуса: серебристый, Uпит. 110...250 В~, IP52 | 0 | 0 | 0 | 0 | 0 | Возможность заказа уточняйте дополнительно.
H5550013519R |  | A5550009310 | CONTROL SWITCH | KEY SELECTOR SWITCH | S2KR SERIES | S2KR-5ES2AM | 3(S-0-R)/C/A2 | Китай | S2KR-5ES2AM^3(S-0-R)/C/A2^ | Круглый селекторный переключатель выступающего типа с ключом, размеры (мм): внешний корпус: Ø - 30, h - 14.5, h с ключом - 40.5, монтажное отверстие (мм): ⌀22/25, материал корпуса: пластик, металл, рабочее положение: 3-позиционный, пружинный самовозврат из правого положения, подсветка: нет, контакт: A: 2, тип блоков контактов: положение извлечения ключа: центр, модульный, цвет корпуса: серебристый, Uпит. 110...250 В~, IP52 | 0 | 0 | 0 | 0 | 0 | Возможность заказа уточняйте дополнительно.
H5550013520R |  | A5550009311 | CONTROL SWITCH | KEY SELECTOR SWITCH | S2KR SERIES | S2KR-5ES2B | 3(S-0-R)/C/B2 | Китай | S2KR-5ES2B^3(S-0-R)/C/B2^ | Круглый селекторный переключатель выступающего типа с ключом, размеры (мм): внешний корпус: Ø - 30, h - 14.5, h с ключом - 40.5, монтажное отверстие (мм): ⌀22/25, материал корпуса: пластик, металл, рабочее положение: 3-позиционный, пружинный самовозврат из правого положения, подсветка: нет, контакт: B: 2, тип блоков контактов: положение извлечения ключа: центр, одиночный, цвет корпуса: серебристый, Uпит. 110...250 В~, IP52 | 0 | 0 | 0 | 0 | 0 | Возможность заказа уточняйте дополнительно.
H5550013521R |  | A5550009312 | CONTROL SWITCH | KEY SELECTOR SWITCH | S2KR SERIES | S2KR-5ES2BM | 3(S-0-R)/C/B2 | Китай | S2KR-5ES2BM^3(S-0-R)/C/B2^ | Круглый селекторный переключатель выступающего типа с ключом, размеры (мм): внешний корпус: Ø - 30, h - 14.5, h с ключом - 40.5, монтажное отверстие (мм): ⌀22/25, материал корпуса: пластик, металл, рабочее положение: 3-позиционный, пружинный самовозврат из правого положения, подсветка: нет, контакт: B: 2, тип блоков контактов: положение извлечения ключа: центр, модульный, цвет корпуса: серебристый, Uпит. 110...250 В~, IP52 | 0 | 0 | 0 | 0 | 0 | Возможность заказа уточняйте дополнительно.
H5550013522R |  | A5550009313 | CONTROL SWITCH | KEY SELECTOR SWITCH | S2KR SERIES | S2KR-5ESAB | 3(S-0-R)/C/A1B1 | Китай | S2KR-5ESAB^3(S-0-R)/C/A1B1^ | Круглый селекторный переключатель выступающего типа с ключом, размеры (мм): внешний корпус: Ø - 30, h - 14.5, h с ключом - 40.5, монтажное отверстие (мм): ⌀22/25, материал корпуса: пластик, металл, рабочее положение: 3-позиционный, пружинный самовозврат из правого положения, подсветка: нет, контакт: A: 1, B: 1, тип блоков контактов: положение извлечения ключа: центр, одиночный, цвет корпуса: серебристый, Uпит. 110...250 В~, IP52 | 0 | 0 | 0 | 0 | 0 | Возможность заказа уточняйте дополнительно.
H5550013523R |  | A5550009314 | CONTROL SWITCH | KEY SELECTOR SWITCH | S2KR SERIES | S2KR-5ESABM | 3(S-0-R)/C/A1B1 | Китай | S2KR-5ESABM^3(S-0-R)/C/A1B1^ | Круглый селекторный переключатель выступающего типа с ключом, размеры (мм): внешний корпус: Ø - 30, h - 14.5, h с ключом - 40.5, монтажное отверстие (мм): ⌀22/25, материал корпуса: пластик, металл, рабочее положение: 3-позиционный, пружинный самовозврат из правого положения, подсветка: нет, контакт: A: 1, B: 1, тип блоков контактов: положение извлечения ключа: центр, модульный, цвет корпуса: серебристый, Uпит. 110...250 В~, IP52 | 0 | 0 | 0 | 0 | 0 | Возможность заказа уточняйте дополнительно.
A5550009199R |  | A5550009199 | CONTROL SWITCH | KEY SELECTOR SWITCH | S2KR SERIES | S2KR-5GK |  | Китай | S2KR-5GK^^ | Головка для круглого селекторного переключателя с ключом, размеры (мм): внешний корпус: Ø - 30, h - 14.5, h с ключом - 40.5, монтажное отверстие (мм): ⌀22/25, материал корпуса: пластик, металл, рабочее положение: 3-позиционный, пружинный самовозврат из правого положения, подсветка: нет, контакт: нет, положение извлечения ключа: левое + центр, цвет корпуса: чёрный, питание: нет, IP52 | 600 | 558 | 540 | 480 | 420 | Доступно к заказу.
A5550009197R |  | A5550009197 | CONTROL SWITCH | KEY SELECTOR SWITCH | S2KR SERIES | S2KR-5GK2A | 3(S-0-R)/L+C/A2 | Китай | S2KR-5GK2A^3(S-0-R)/L+C/A2^ | Круглый селекторный переключатель выступающего типа с ключом, размеры (мм): внешний корпус: Ø - 30, h - 14.5, h с ключом - 40.5, монтажное отверстие (мм): ⌀22/25, материал корпуса: пластик, металл, рабочее положение: 3-позиционный, пружинный самовозврат из правого положения, подсветка: нет, контакт: A: 2, тип блоков контактов: положение извлечения ключа: левое + центр, одиночный, цвет корпуса: чёрный, Uпит. 110...250 В~, IP52 | 0 | 0 | 0 | 0 | 0 | Цену и срок поставки уточняйте дополнительно.
A5550009198R |  | A5550009198 | CONTROL SWITCH | KEY SELECTOR SWITCH | S2KR SERIES | S2KR-5GK2AM | 3(S-0-R)/L+C/A2 | Китай | S2KR-5GK2AM^3(S-0-R)/L+C/A2^ | Круглый селекторный переключатель выступающего типа с ключом, размеры (мм): внешний корпус: Ø - 30, h - 14.5, h с ключом - 40.5, монтажное отверстие (мм): ⌀22/25, материал корпуса: пластик, металл, рабочее положение: 3-позиционный, пружинный самовозврат из правого положения, подсветка: нет, контакт: A: 2, тип блоков контактов: положение извлечения ключа: левое + центр, модульный, цвет корпуса: чёрный, Uпит. 110...250 В~, IP52 | 0 | 0 | 0 | 0 | 0 | Цену и срок поставки уточняйте дополнительно.
A5550009200R |  | A5550009200 | CONTROL SWITCH | KEY SELECTOR SWITCH | S2KR SERIES | S2KR-5GK2B | 3(S-0-R)/L+C/B2 | Китай | S2KR-5GK2B^3(S-0-R)/L+C/B2^ | Круглый селекторный переключатель выступающего типа с ключом, размеры (мм): внешний корпус: Ø - 30, h - 14.5, h с ключом - 40.5, монтажное отверстие (мм): ⌀22/25, материал корпуса: пластик, металл, рабочее положение: 3-позиционный, пружинный самовозврат из правого положения, подсветка: нет, контакт: B: 2, тип блоков контактов: положение извлечения ключа: левое + центр, одиночный, цвет корпуса: чёрный, Uпит. 110...250 В~, IP52 | 0 | 0 | 0 | 0 | 0 | Цену и срок поставки уточняйте дополнительно.
A5550009201R |  | A5550009201 | CONTROL SWITCH | KEY SELECTOR SWITCH | S2KR SERIES | S2KR-5GK2BM | 3(S-0-R)/L+C/B2 | Китай | S2KR-5GK2BM^3(S-0-R)/L+C/B2^ | Круглый селекторный переключатель выступающего типа с ключом, размеры (мм): внешний корпус: Ø - 30, h - 14.5, h с ключом - 40.5, монтажное отверстие (мм): ⌀22/25, материал корпуса: пластик, металл, рабочее положение: 3-позиционный, пружинный самовозврат из правого положения, подсветка: нет, контакт: B: 2, тип блоков контактов: положение извлечения ключа: левое + центр, модульный, цвет корпуса: чёрный, Uпит. 110...250 В~, IP52 | 0 | 0 | 0 | 0 | 0 | Цену и срок поставки уточняйте дополнительно.
A5550009202R |  | A5550009202 | CONTROL SWITCH | KEY SELECTOR SWITCH | S2KR SERIES | S2KR-5GKAB | 3(S-0-R)/L+C/A1B1 | Китай | S2KR-5GKAB^3(S-0-R)/L+C/A1B1^ | Круглый селекторный переключатель выступающего типа с ключом, размеры (мм): внешний корпус: Ø - 30, h - 14.5, h с ключом - 40.5, монтажное отверстие (мм): ⌀22/25, материал корпуса: пластик, металл, рабочее положение: 3-позиционный, пружинный самовозврат из правого положения, подсветка: нет, контакт: A: 1, B: 1, тип блоков контактов: положение извлечения ключа: левое + центр, одиночный, цвет корпуса: чёрный, Uпит. 110...250 В~, IP52 | 0 | 0 | 0 | 0 | 0 | Цену и срок поставки уточняйте дополнительно.
A5550009203R |  | A5550009203 | CONTROL SWITCH | KEY SELECTOR SWITCH | S2KR SERIES | S2KR-5GKABM | 3(S-0-R)/L+C/A1B1 | Китай | S2KR-5GKABM^3(S-0-R)/L+C/A1B1^ | Круглый селекторный переключатель выступающего типа с ключом, размеры (мм): внешний корпус: Ø - 30, h - 14.5, h с ключом - 40.5, монтажное отверстие (мм): ⌀22/25, материал корпуса: пластик, металл, рабочее положение: 3-позиционный, пружинный самовозврат из правого положения, подсветка: нет, контакт: A: 1, B: 1, тип блоков контактов: положение извлечения ключа: левое + центр, модульный, цвет корпуса: чёрный, Uпит. 110...250 В~, IP52 | 0 | 0 | 0 | 0 | 0 | Цену и срок поставки уточняйте дополнительно.
H5550013444R |  | A5550009235 | CONTROL SWITCH | KEY SELECTOR SWITCH | S2KR SERIES | S2KR-5GS | 3(S-0-R)/L+C | Китай | S2KR-5GS^3(S-0-R)/L+C^ | Головка для круглого селекторного переключателя с ключом, размеры (мм): внешний корпус: Ø - 30, h - 14.5, h с ключом - 40.5, монтажное отверстие (мм): ⌀22/25, материал корпуса: пластик, металл, рабочее положение: 3-позиционный, пружинный самовозврат из правого положения, подсветка: нет, контакт: нет, положение извлечения ключа: левое + центр, цвет корпуса: серебристый, питание: нет, IP52 | 600 | 558 | 540 | 480 | 420 | Доступно к заказу.
H5550013524R |  | A5550009315 | CONTROL SWITCH | KEY SELECTOR SWITCH | S2KR SERIES | S2KR-5GS2A | 3(S-0-R)/L+C/A2 | Китай | S2KR-5GS2A^3(S-0-R)/L+C/A2^ | Круглый селекторный переключатель выступающего типа с ключом, размеры (мм): внешний корпус: Ø - 30, h - 14.5, h с ключом - 40.5, монтажное отверстие (мм): ⌀22/25, материал корпуса: пластик, металл, рабочее положение: 3-позиционный, пружинный самовозврат из правого положения, подсветка: нет, контакт: A: 2, тип блоков контактов: положение извлечения ключа: левое + центр, одиночный, цвет корпуса: серебристый, Uпит. 110...250 В~, IP52 | 0 | 0 | 0 | 0 | 0 | Возможность заказа уточняйте дополнительно.
H5550013525R |  | A5550009316 | CONTROL SWITCH | KEY SELECTOR SWITCH | S2KR SERIES | S2KR-5GS2AM | 3(S-0-R)/L+C/A2 | Китай | S2KR-5GS2AM^3(S-0-R)/L+C/A2^ | Круглый селекторный переключатель выступающего типа с ключом, размеры (мм): внешний корпус: Ø - 30, h - 14.5, h с ключом - 40.5, монтажное отверстие (мм): ⌀22/25, материал корпуса: пластик, металл, рабочее положение: 3-позиционный, пружинный самовозврат из правого положения, подсветка: нет, контакт: A: 2, тип блоков контактов: положение извлечения ключа: левое + центр, модульный, цвет корпуса: серебристый, Uпит. 110...250 В~, IP52 | 0 | 0 | 0 | 0 | 0 | Возможность заказа уточняйте дополнительно.
H5550013526R |  | A5550009317 | CONTROL SWITCH | KEY SELECTOR SWITCH | S2KR SERIES | S2KR-5GS2B | 3(S-0-R)/L+C/B2 | Китай | S2KR-5GS2B^3(S-0-R)/L+C/B2^ | Круглый селекторный переключатель выступающего типа с ключом, размеры (мм): внешний корпус: Ø - 30, h - 14.5, h с ключом - 40.5, монтажное отверстие (мм): ⌀22/25, материал корпуса: пластик, металл, рабочее положение: 3-позиционный, пружинный самовозврат из правого положения, подсветка: нет, контакт: B: 2, тип блоков контактов: положение извлечения ключа: левое + центр, одиночный, цвет корпуса: серебристый, Uпит. 110...250 В~, IP52 | 0 | 0 | 0 | 0 | 0 | Возможность заказа уточняйте дополнительно.
H5550013527R |  | A5550009318 | CONTROL SWITCH | KEY SELECTOR SWITCH | S2KR SERIES | S2KR-5GS2BM | 3(S-0-R)/L+C/B2 | Китай | S2KR-5GS2BM^3(S-0-R)/L+C/B2^ | Круглый селекторный переключатель выступающего типа с ключом, размеры (мм): внешний корпус: Ø - 30, h - 14.5, h с ключом - 40.5, монтажное отверстие (мм): ⌀22/25, материал корпуса: пластик, металл, рабочее положение: 3-позиционный, пружинный самовозврат из правого положения, подсветка: нет, контакт: B: 2, тип блоков контактов: положение извлечения ключа: левое + центр, модульный, цвет корпуса: серебристый, Uпит. 110...250 В~, IP52 | 0 | 0 | 0 | 0 | 0 | Возможность заказа уточняйте дополнительно.
H5550013528R |  | A5550009319 | CONTROL SWITCH | KEY SELECTOR SWITCH | S2KR SERIES | S2KR-5GSAB | 3(S-0-R)/L+C/A1B1 | Китай | S2KR-5GSAB^3(S-0-R)/L+C/A1B1^ | Круглый селекторный переключатель выступающего типа с ключом, размеры (мм): внешний корпус: Ø - 30, h - 14.5, h с ключом - 40.5, монтажное отверстие (мм): ⌀22/25, материал корпуса: пластик, металл, рабочее положение: 3-позиционный, пружинный самовозврат из правого положения, подсветка: нет, контакт: A: 1, B: 1, тип блоков контактов: положение извлечения ключа: левое + центр, одиночный, цвет корпуса: серебристый, Uпит. 110...250 В~, IP52 | 0 | 0 | 0 | 0 | 0 | Возможность заказа уточняйте дополнительно.
H5550013529R |  | A5550009320 | CONTROL SWITCH | KEY SELECTOR SWITCH | S2KR SERIES | S2KR-5GSABM | 3(S-0-R)/L+C/A1B1 | Китай | S2KR-5GSABM^3(S-0-R)/L+C/A1B1^ | Круглый селекторный переключатель выступающего типа с ключом, размеры (мм): внешний корпус: Ø - 30, h - 14.5, h с ключом - 40.5, монтажное отверстие (мм): ⌀22/25, материал корпуса: пластик, металл, рабочее положение: 3-позиционный, пружинный самовозврат из правого положения, подсветка: нет, контакт: A: 1, B: 1, тип блоков контактов: положение извлечения ключа: левое + центр, модульный, цвет корпуса: серебристый, Uпит. 110...250 В~, IP52 | 0 | 0 | 0 | 0 | 0 | Возможность заказа уточняйте дополнительно.
A5550009206R |  | A5550009206 | CONTROL SWITCH | KEY SELECTOR SWITCH | S2KR SERIES | S2KR-6DK |  | Китай | S2KR-6DK^^ | Головка для круглого селекторного переключателя с ключом, размеры (мм): внешний корпус: Ø - 30, h - 14.5, h с ключом - 40.5, монтажное отверстие (мм): ⌀22/25, материал корпуса: пластик, металл, рабочее положение: 3-позиционный, пружинный самовозврат из левого положения, подсветка: нет, контакт: нет, положение извлечения ключа: правое, цвет корпуса: чёрный, питание: нет, IP52 | 600 | 558 | 540 | 480 | 420 | Доступно к заказу.
A5550009204R |  | A5550009204 | CONTROL SWITCH | KEY SELECTOR SWITCH | S2KR SERIES | S2KR-6DK2A | 3(R-0-S)/R/A2 | Китай | S2KR-6DK2A^3(R-0-S)/R/A2^ | Круглый селекторный переключатель выступающего типа с ключом, размеры (мм): внешний корпус: Ø - 30, h - 14.5, h с ключом - 40.5, монтажное отверстие (мм): ⌀22/25, материал корпуса: пластик, металл, рабочее положение: 3-позиционный, пружинный самовозврат из левого положения, подсветка: нет, контакт: A: 2, тип блоков контактов: положение извлечения ключа: правое, одиночный, цвет корпуса: чёрный, Uпит. 110...250 В~, IP52 | 0 | 0 | 0 | 0 | 0 | Цену и срок поставки уточняйте дополнительно.
A5550009205R |  | A5550009205 | CONTROL SWITCH | KEY SELECTOR SWITCH | S2KR SERIES | S2KR-6DK2AM | 3(R-0-S)/R/A2 | Китай | S2KR-6DK2AM^3(R-0-S)/R/A2^ | Круглый селекторный переключатель выступающего типа с ключом, размеры (мм): внешний корпус: Ø - 30, h - 14.5, h с ключом - 40.5, монтажное отверстие (мм): ⌀22/25, материал корпуса: пластик, металл, рабочее положение: 3-позиционный, пружинный самовозврат из левого положения, подсветка: нет, контакт: A: 2, тип блоков контактов: положение извлечения ключа: правое, модульный, цвет корпуса: чёрный, Uпит. 110...250 В~, IP52 | 0 | 0 | 0 | 0 | 0 | Цену и срок поставки уточняйте дополнительно.
A5550009207R |  | A5550009207 | CONTROL SWITCH | KEY SELECTOR SWITCH | S2KR SERIES | S2KR-6DK2B | 3(R-0-S)/R/B2 | Китай | S2KR-6DK2B^3(R-0-S)/R/B2^ | Круглый селекторный переключатель выступающего типа с ключом, размеры (мм): внешний корпус: Ø - 30, h - 14.5, h с ключом - 40.5, монтажное отверстие (мм): ⌀22/25, материал корпуса: пластик, металл, рабочее положение: 3-позиционный, пружинный самовозврат из левого положения, подсветка: нет, контакт: B: 2, тип блоков контактов: положение извлечения ключа: правое, одиночный, цвет корпуса: чёрный, Uпит. 110...250 В~, IP52 | 0 | 0 | 0 | 0 | 0 | Цену и срок поставки уточняйте дополнительно.
A5550009208R |  | A5550009208 | CONTROL SWITCH | KEY SELECTOR SWITCH | S2KR SERIES | S2KR-6DK2BM | 3(R-0-S)/R/B2 | Китай | S2KR-6DK2BM^3(R-0-S)/R/B2^ | Круглый селекторный переключатель выступающего типа с ключом, размеры (мм): внешний корпус: Ø - 30, h - 14.5, h с ключом - 40.5, монтажное отверстие (мм): ⌀22/25, материал корпуса: пластик, металл, рабочее положение: 3-позиционный, пружинный самовозврат из левого положения, подсветка: нет, контакт: B: 2, тип блоков контактов: положение извлечения ключа: правое, модульный, цвет корпуса: чёрный, Uпит. 110...250 В~, IP52 | 0 | 0 | 0 | 0 | 0 | Цену и срок поставки уточняйте дополнительно.
A5550009209R |  | A5550009209 | CONTROL SWITCH | KEY SELECTOR SWITCH | S2KR SERIES | S2KR-6DKAB | 3(R-0-S)/R/A1B1 | Китай | S2KR-6DKAB^3(R-0-S)/R/A1B1^ | Круглый селекторный переключатель выступающего типа с ключом, размеры (мм): внешний корпус: Ø - 30, h - 14.5, h с ключом - 40.5, монтажное отверстие (мм): ⌀22/25, материал корпуса: пластик, металл, рабочее положение: 3-позиционный, пружинный самовозврат из левого положения, подсветка: нет, контакт: A: 1, B: 1, тип блоков контактов: положение извлечения ключа: правое, одиночный, цвет корпуса: чёрный, Uпит. 110...250 В~, IP52 | 0 | 0 | 0 | 0 | 0 | Цену и срок поставки уточняйте дополнительно.
A5550009210R |  | A5550009210 | CONTROL SWITCH | KEY SELECTOR SWITCH | S2KR SERIES | S2KR-6DKABM | 3(R-0-S)/R/A1B1 | Китай | S2KR-6DKABM^3(R-0-S)/R/A1B1^ | Круглый селекторный переключатель выступающего типа с ключом, размеры (мм): внешний корпус: Ø - 30, h - 14.5, h с ключом - 40.5, монтажное отверстие (мм): ⌀22/25, материал корпуса: пластик, металл, рабочее положение: 3-позиционный, пружинный самовозврат из левого положения, подсветка: нет, контакт: A: 1, B: 1, тип блоков контактов: положение извлечения ключа: правое, модульный, цвет корпуса: чёрный, Uпит. 110...250 В~, IP52 | 0 | 0 | 0 | 0 | 0 | Цену и срок поставки уточняйте дополнительно.
H5550013445R |  | A5550009236 | CONTROL SWITCH | KEY SELECTOR SWITCH | S2KR SERIES | S2KR-6DS | 3(R-0-S)/R | Китай | S2KR-6DS^3(R-0-S)/R^ | Головка для круглого селекторного переключателя с ключом, размеры (мм): внешний корпус: Ø - 30, h - 14.5, h с ключом - 40.5, монтажное отверстие (мм): ⌀22/25, материал корпуса: пластик, металл, рабочее положение: 3-позиционный, пружинный самовозврат из левого положения, подсветка: нет, контакт: нет, положение извлечения ключа: правое, цвет корпуса: серебристый, питание: нет, IP52 | 600 | 558 | 540 | 480 | 420 | Доступно к заказу.
H5550013530R |  | A5550009321 | CONTROL SWITCH | KEY SELECTOR SWITCH | S2KR SERIES | S2KR-6DS2A | 3(R-0-S)/R/A2 | Китай | S2KR-6DS2A^3(R-0-S)/R/A2^ | Круглый селекторный переключатель выступающего типа с ключом, размеры (мм): внешний корпус: Ø - 30, h - 14.5, h с ключом - 40.5, монтажное отверстие (мм): ⌀22/25, материал корпуса: пластик, металл, рабочее положение: 3-позиционный, пружинный самовозврат из левого положения, подсветка: нет, контакт: A: 2, тип блоков контактов: положение извлечения ключа: правое, одиночный, цвет корпуса: серебристый, Uпит. 110...250 В~, IP52 | 0 | 0 | 0 | 0 | 0 | Возможность заказа уточняйте дополнительно.
H5550013531R |  | A5550009322 | CONTROL SWITCH | KEY SELECTOR SWITCH | S2KR SERIES | S2KR-6DS2AM | 3(R-0-S)/R/A2 | Китай | S2KR-6DS2AM^3(R-0-S)/R/A2^ | Круглый селекторный переключатель выступающего типа с ключом, размеры (мм): внешний корпус: Ø - 30, h - 14.5, h с ключом - 40.5, монтажное отверстие (мм): ⌀22/25, материал корпуса: пластик, металл, рабочее положение: 3-позиционный, пружинный самовозврат из левого положения, подсветка: нет, контакт: A: 2, тип блоков контактов: положение извлечения ключа: правое, модульный, цвет корпуса: серебристый, Uпит. 110...250 В~, IP52 | 0 | 0 | 0 | 0 | 0 | Возможность заказа уточняйте дополнительно.
H5550013532R |  | A5550009323 | CONTROL SWITCH | KEY SELECTOR SWITCH | S2KR SERIES | S2KR-6DS2B | 3(R-0-S)/R/B2 | Китай | S2KR-6DS2B^3(R-0-S)/R/B2^ | Круглый селекторный переключатель выступающего типа с ключом, размеры (мм): внешний корпус: Ø - 30, h - 14.5, h с ключом - 40.5, монтажное отверстие (мм): ⌀22/25, материал корпуса: пластик, металл, рабочее положение: 3-позиционный, пружинный самовозврат из левого положения, подсветка: нет, контакт: B: 2, тип блоков контактов: положение извлечения ключа: правое, одиночный, цвет корпуса: серебристый, Uпит. 110...250 В~, IP52 | 0 | 0 | 0 | 0 | 0 | Возможность заказа уточняйте дополнительно.
H5550013533R |  | A5550009324 | CONTROL SWITCH | KEY SELECTOR SWITCH | S2KR SERIES | S2KR-6DS2BM | 3(R-0-S)/R/B2 | Китай | S2KR-6DS2BM^3(R-0-S)/R/B2^ | Круглый селекторный переключатель выступающего типа с ключом, размеры (мм): внешний корпус: Ø - 30, h - 14.5, h с ключом - 40.5, монтажное отверстие (мм): ⌀22/25, материал корпуса: пластик, металл, рабочее положение: 3-позиционный, пружинный самовозврат из левого положения, подсветка: нет, контакт: B: 2, тип блоков контактов: положение извлечения ключа: правое, модульный, цвет корпуса: серебристый, Uпит. 110...250 В~, IP52 | 0 | 0 | 0 | 0 | 0 | Возможность заказа уточняйте дополнительно.
H5550013534R |  | A5550009325 | CONTROL SWITCH | KEY SELECTOR SWITCH | S2KR SERIES | S2KR-6DSAB | 3(R-0-S)/R/A1B1 | Китай | S2KR-6DSAB^3(R-0-S)/R/A1B1^ | Круглый селекторный переключатель выступающего типа с ключом, размеры (мм): внешний корпус: Ø - 30, h - 14.5, h с ключом - 40.5, монтажное отверстие (мм): ⌀22/25, материал корпуса: пластик, металл, рабочее положение: 3-позиционный, пружинный самовозврат из левого положения, подсветка: нет, контакт: A: 1, B: 1, тип блоков контактов: положение извлечения ключа: правое, одиночный, цвет корпуса: серебристый, Uпит. 110...250 В~, IP52 | 0 | 0 | 0 | 0 | 0 | Возможность заказа уточняйте дополнительно.
H5550013535R |  | A5550009326 | CONTROL SWITCH | KEY SELECTOR SWITCH | S2KR SERIES | S2KR-6DSABM | 3(R-0-S)/R/A1B1 | Китай | S2KR-6DSABM^3(R-0-S)/R/A1B1^ | Круглый селекторный переключатель выступающего типа с ключом, размеры (мм): внешний корпус: Ø - 30, h - 14.5, h с ключом - 40.5, монтажное отверстие (мм): ⌀22/25, материал корпуса: пластик, металл, рабочее положение: 3-позиционный, пружинный самовозврат из левого положения, подсветка: нет, контакт: A: 1, B: 1, тип блоков контактов: положение извлечения ключа: правое, модульный, цвет корпуса: серебристый, Uпит. 110...250 В~, IP52 | 0 | 0 | 0 | 0 | 0 | Возможность заказа уточняйте дополнительно.
A5550009213R |  | A5550009213 | CONTROL SWITCH | KEY SELECTOR SWITCH | S2KR SERIES | S2KR-6EK |  | Китай | S2KR-6EK^^ | Головка для круглого селекторного переключателя с ключом, размеры (мм): внешний корпус: Ø - 30, h - 14.5, h с ключом - 40.5, монтажное отверстие (мм): ⌀22/25, материал корпуса: пластик, металл, рабочее положение: 3-позиционный, пружинный самовозврат из левого положения, подсветка: нет, контакт: нет, положение извлечения ключа: центр, цвет корпуса: чёрный, питание: нет, IP52 | 600 | 558 | 540 | 480 | 420 | Доступно к заказу.
A5550009211R |  | A5550009211 | CONTROL SWITCH | KEY SELECTOR SWITCH | S2KR SERIES | S2KR-6EK2A | 3(R-0-S)/C/A2 | Китай | S2KR-6EK2A^3(R-0-S)/C/A2^ | Круглый селекторный переключатель выступающего типа с ключом, размеры (мм): внешний корпус: Ø - 30, h - 14.5, h с ключом - 40.5, монтажное отверстие (мм): ⌀22/25, материал корпуса: пластик, металл, рабочее положение: 3-позиционный, пружинный самовозврат из левого положения, подсветка: нет, контакт: A: 2, тип блоков контактов: положение извлечения ключа: центр, одиночный, цвет корпуса: чёрный, Uпит. 110...250 В~, IP52 | 0 | 0 | 0 | 0 | 0 | Цену и срок поставки уточняйте дополнительно.
A5550009212R |  | A5550009212 | CONTROL SWITCH | KEY SELECTOR SWITCH | S2KR SERIES | S2KR-6EK2AM | 3(R-0-S)/C/A2 | Китай | S2KR-6EK2AM^3(R-0-S)/C/A2^ | Круглый селекторный переключатель выступающего типа с ключом, размеры (мм): внешний корпус: Ø - 30, h - 14.5, h с ключом - 40.5, монтажное отверстие (мм): ⌀22/25, материал корпуса: пластик, металл, рабочее положение: 3-позиционный, пружинный самовозврат из левого положения, подсветка: нет, контакт: A: 2, тип блоков контактов: положение извлечения ключа: центр, модульный, цвет корпуса: чёрный, Uпит. 110...250 В~, IP52 | 0 | 0 | 0 | 0 | 0 | Цену и срок поставки уточняйте дополнительно.
A5550009214R |  | A5550009214 | CONTROL SWITCH | KEY SELECTOR SWITCH | S2KR SERIES | S2KR-6EK2B | 3(R-0-S)/C/B2 | Китай | S2KR-6EK2B^3(R-0-S)/C/B2^ | Круглый селекторный переключатель выступающего типа с ключом, размеры (мм): внешний корпус: Ø - 30, h - 14.5, h с ключом - 40.5, монтажное отверстие (мм): ⌀22/25, материал корпуса: пластик, металл, рабочее положение: 3-позиционный, пружинный самовозврат из левого положения, подсветка: нет, контакт: B: 2, тип блоков контактов: положение извлечения ключа: центр, одиночный, цвет корпуса: чёрный, Uпит. 110...250 В~, IP52 | 0 | 0 | 0 | 0 | 0 | Цену и срок поставки уточняйте дополнительно.
A5550009215R |  | A5550009215 | CONTROL SWITCH | KEY SELECTOR SWITCH | S2KR SERIES | S2KR-6EK2BM | 3(R-0-S)/C/B2 | Китай | S2KR-6EK2BM^3(R-0-S)/C/B2^ | Круглый селекторный переключатель выступающего типа с ключом, размеры (мм): внешний корпус: Ø - 30, h - 14.5, h с ключом - 40.5, монтажное отверстие (мм): ⌀22/25, материал корпуса: пластик, металл, рабочее положение: 3-позиционный, пружинный самовозврат из левого положения, подсветка: нет, контакт: B: 2, тип блоков контактов: положение извлечения ключа: центр, модульный, цвет корпуса: чёрный, Uпит. 110...250 В~, IP52 | 0 | 0 | 0 | 0 | 0 | Цену и срок поставки уточняйте дополнительно.
A5550009216R |  | A5550009216 | CONTROL SWITCH | KEY SELECTOR SWITCH | S2KR SERIES | S2KR-6EKAB | 3(R-0-S)/C/A1B1 | Китай | S2KR-6EKAB^3(R-0-S)/C/A1B1^ | Круглый селекторный переключатель выступающего типа с ключом, размеры (мм): внешний корпус: Ø - 30, h - 14.5, h с ключом - 40.5, монтажное отверстие (мм): ⌀22/25, материал корпуса: пластик, металл, рабочее положение: 3-позиционный, пружинный самовозврат из левого положения, подсветка: нет, контакт: A: 1, B: 1, тип блоков контактов: положение извлечения ключа: центр, одиночный, цвет корпуса: чёрный, Uпит. 110...250 В~, IP52 | 0 | 0 | 0 | 0 | 0 | Цену и срок поставки уточняйте дополнительно.
A5550009217R |  | A5550009217 | CONTROL SWITCH | KEY SELECTOR SWITCH | S2KR SERIES | S2KR-6EKABM | 3(R-0-S)/C/A1B1 | Китай | S2KR-6EKABM^3(R-0-S)/C/A1B1^ | Круглый селекторный переключатель выступающего типа с ключом, размеры (мм): внешний корпус: Ø - 30, h - 14.5, h с ключом - 40.5, монтажное отверстие (мм): ⌀22/25, материал корпуса: пластик, металл, рабочее положение: 3-позиционный, пружинный самовозврат из левого положения, подсветка: нет, контакт: A: 1, B: 1, тип блоков контактов: положение извлечения ключа: центр, модульный, цвет корпуса: чёрный, Uпит. 110...250 В~, IP52 | 0 | 0 | 0 | 0 | 0 | Цену и срок поставки уточняйте дополнительно.
H5550013446R |  | A5550009237 | CONTROL SWITCH | KEY SELECTOR SWITCH | S2KR SERIES | S2KR-6ES | 3(R-0-S)/C | Китай | S2KR-6ES^3(R-0-S)/C^ | Головка для круглого селекторного переключателя с ключом, размеры (мм): внешний корпус: Ø - 30, h - 14.5, h с ключом - 40.5, монтажное отверстие (мм): ⌀22/25, материал корпуса: пластик, металл, рабочее положение: 3-позиционный, пружинный самовозврат из левого положения, подсветка: нет, контакт: нет, положение извлечения ключа: центр, цвет корпуса: серебристый, питание: нет, IP52 | 600 | 558 | 540 | 480 | 420 | Доступно к заказу.
H5550013536R |  | A5550009327 | CONTROL SWITCH | KEY SELECTOR SWITCH | S2KR SERIES | S2KR-6ES2A | 3(R-0-S)/C/A2 | Китай | S2KR-6ES2A^3(R-0-S)/C/A2^ | Круглый селекторный переключатель выступающего типа с ключом, размеры (мм): внешний корпус: Ø - 30, h - 14.5, h с ключом - 40.5, монтажное отверстие (мм): ⌀22/25, материал корпуса: пластик, металл, рабочее положение: 3-позиционный, пружинный самовозврат из левого положения, подсветка: нет, контакт: A: 2, тип блоков контактов: положение извлечения ключа: центр, одиночный, цвет корпуса: серебристый, Uпит. 110...250 В~, IP52 | 0 | 0 | 0 | 0 | 0 | Возможность заказа уточняйте дополнительно.
H5550013537R |  | A5550009328 | CONTROL SWITCH | KEY SELECTOR SWITCH | S2KR SERIES | S2KR-6ES2AM | 3(R-0-S)/C/A2 | Китай | S2KR-6ES2AM^3(R-0-S)/C/A2^ | Круглый селекторный переключатель выступающего типа с ключом, размеры (мм): внешний корпус: Ø - 30, h - 14.5, h с ключом - 40.5, монтажное отверстие (мм): ⌀22/25, материал корпуса: пластик, металл, рабочее положение: 3-позиционный, пружинный самовозврат из левого положения, подсветка: нет, контакт: A: 2, тип блоков контактов: положение извлечения ключа: центр, модульный, цвет корпуса: серебристый, Uпит. 110...250 В~, IP52 | 0 | 0 | 0 | 0 | 0 | Возможность заказа уточняйте дополнительно.
H5550013538R |  | A5550009329 | CONTROL SWITCH | KEY SELECTOR SWITCH | S2KR SERIES | S2KR-6ES2B | 3(R-0-S)/C/B2 | Китай | S2KR-6ES2B^3(R-0-S)/C/B2^ | Круглый селекторный переключатель выступающего типа с ключом, размеры (мм): внешний корпус: Ø - 30, h - 14.5, h с ключом - 40.5, монтажное отверстие (мм): ⌀22/25, материал корпуса: пластик, металл, рабочее положение: 3-позиционный, пружинный самовозврат из левого положения, подсветка: нет, контакт: B: 2, тип блоков контактов: положение извлечения ключа: центр, одиночный, цвет корпуса: серебристый, Uпит. 110...250 В~, IP52 | 0 | 0 | 0 | 0 | 0 | Возможность заказа уточняйте дополнительно.
H5550013539R |  | A5550009330 | CONTROL SWITCH | KEY SELECTOR SWITCH | S2KR SERIES | S2KR-6ES2BM | 3(R-0-S)/C/B2 | Китай | S2KR-6ES2BM^3(R-0-S)/C/B2^ | Круглый селекторный переключатель выступающего типа с ключом, размеры (мм): внешний корпус: Ø - 30, h - 14.5, h с ключом - 40.5, монтажное отверстие (мм): ⌀22/25, материал корпуса: пластик, металл, рабочее положение: 3-позиционный, пружинный самовозврат из левого положения, подсветка: нет, контакт: B: 2, тип блоков контактов: положение извлечения ключа: центр, модульный, цвет корпуса: серебристый, Uпит. 110...250 В~, IP52 | 0 | 0 | 0 | 0 | 0 | Возможность заказа уточняйте дополнительно.
H5550013540R |  | A5550009331 | CONTROL SWITCH | KEY SELECTOR SWITCH | S2KR SERIES | S2KR-6ESAB | 3(R-0-S)/C/A1B1 | Китай | S2KR-6ESAB^3(R-0-S)/C/A1B1^ | Круглый селекторный переключатель выступающего типа с ключом, размеры (мм): внешний корпус: Ø - 30, h - 14.5, h с ключом - 40.5, монтажное отверстие (мм): ⌀22/25, материал корпуса: пластик, металл, рабочее положение: 3-позиционный, пружинный самовозврат из левого положения, подсветка: нет, контакт: A: 1, B: 1, тип блоков контактов: положение извлечения ключа: центр, одиночный, цвет корпуса: серебристый, Uпит. 110...250 В~, IP52 | 0 | 0 | 0 | 0 | 0 | Возможность заказа уточняйте дополнительно.
H5550013541R |  | A5550009332 | CONTROL SWITCH | KEY SELECTOR SWITCH | S2KR SERIES | S2KR-6ESABM | 3(R-0-S)/C/A1B1 | Китай | S2KR-6ESABM^3(R-0-S)/C/A1B1^ | Круглый селекторный переключатель выступающего типа с ключом, размеры (мм): внешний корпус: Ø - 30, h - 14.5, h с ключом - 40.5, монтажное отверстие (мм): ⌀22/25, материал корпуса: пластик, металл, рабочее положение: 3-позиционный, пружинный самовозврат из левого положения, подсветка: нет, контакт: A: 1, B: 1, тип блоков контактов: положение извлечения ключа: центр, модульный, цвет корпуса: серебристый, Uпит. 110...250 В~, IP52 | 0 | 0 | 0 | 0 | 0 | Возможность заказа уточняйте дополнительно.
A5550009220R |  | A5550009220 | CONTROL SWITCH | KEY SELECTOR SWITCH | S2KR SERIES | S2KR-6FK |  | Китай | S2KR-6FK^^ | Головка для круглого селекторного переключателя с ключом, размеры (мм): внешний корпус: Ø - 30, h - 14.5, h с ключом - 40.5, монтажное отверстие (мм): ⌀22/25, материал корпуса: пластик, металл, рабочее положение: 3-позиционный, пружинный самовозврат из левого положения, подсветка: нет, контакт: нет, положение извлечения ключа: центр + правое, цвет корпуса: чёрный, питание: нет, IP52 | 600 | 558 | 540 | 480 | 420 | Доступно к заказу.
A5550009218R |  | A5550009218 | CONTROL SWITCH | KEY SELECTOR SWITCH | S2KR SERIES | S2KR-6FK2A | 3(R-0-S)/C+R/A2 | Китай | S2KR-6FK2A^3(R-0-S)/C+R/A2^ | Круглый селекторный переключатель выступающего типа с ключом, размеры (мм): внешний корпус: Ø - 30, h - 14.5, h с ключом - 40.5, монтажное отверстие (мм): ⌀22/25, материал корпуса: пластик, металл, рабочее положение: 3-позиционный, пружинный самовозврат из левого положения, подсветка: нет, контакт: A: 2, тип блоков контактов: положение извлечения ключа: центр + правое, одиночный, цвет корпуса: чёрный, Uпит. 110...250 В~, IP52 | 0 | 0 | 0 | 0 | 0 | Цену и срок поставки уточняйте дополнительно.
A5550009219R |  | A5550009219 | CONTROL SWITCH | KEY SELECTOR SWITCH | S2KR SERIES | S2KR-6FK2AM | 3(R-0-S)/C+R/A2 | Китай | S2KR-6FK2AM^3(R-0-S)/C+R/A2^ | Круглый селекторный переключатель выступающего типа с ключом, размеры (мм): внешний корпус: Ø - 30, h - 14.5, h с ключом - 40.5, монтажное отверстие (мм): ⌀22/25, материал корпуса: пластик, металл, рабочее положение: 3-позиционный, пружинный самовозврат из левого положения, подсветка: нет, контакт: A: 2, тип блоков контактов: положение извлечения ключа: центр + правое, модульный, цвет корпуса: чёрный, Uпит. 110...250 В~, IP52 | 0 | 0 | 0 | 0 | 0 | Цену и срок поставки уточняйте дополнительно.
A5550009221R |  | A5550009221 | CONTROL SWITCH | KEY SELECTOR SWITCH | S2KR SERIES | S2KR-6FK2B | 3(R-0-S)/C+R/B2 | Китай | S2KR-6FK2B^3(R-0-S)/C+R/B2^ | Круглый селекторный переключатель выступающего типа с ключом, размеры (мм): внешний корпус: Ø - 30, h - 14.5, h с ключом - 40.5, монтажное отверстие (мм): ⌀22/25, материал корпуса: пластик, металл, рабочее положение: 3-позиционный, пружинный самовозврат из левого положения, подсветка: нет, контакт: B: 2, тип блоков контактов: положение извлечения ключа: центр + правое, одиночный, цвет корпуса: чёрный, Uпит. 110...250 В~, IP52 | 0 | 0 | 0 | 0 | 0 | Цену и срок поставки уточняйте дополнительно.
A5550009222R |  | A5550009222 | CONTROL SWITCH | KEY SELECTOR SWITCH | S2KR SERIES | S2KR-6FK2BM | 3(R-0-S)/C+R/B2 | Китай | S2KR-6FK2BM^3(R-0-S)/C+R/B2^ | Круглый селекторный переключатель выступающего типа с ключом, размеры (мм): внешний корпус: Ø - 30, h - 14.5, h с ключом - 40.5, монтажное отверстие (мм): ⌀22/25, материал корпуса: пластик, металл, рабочее положение: 3-позиционный, пружинный самовозврат из левого положения, подсветка: нет, контакт: B: 2, тип блоков контактов: положение извлечения ключа: центр + правое, модульный, цвет корпуса: чёрный, Uпит. 110...250 В~, IP52 | 0 | 0 | 0 | 0 | 0 | Цену и срок поставки уточняйте дополнительно.
A5550009223R |  | A5550009223 | CONTROL SWITCH | KEY SELECTOR SWITCH | S2KR SERIES | S2KR-6FKAB | 3(R-0-S)/C+R/A1B1 | Китай | S2KR-6FKAB^3(R-0-S)/C+R/A1B1^ | Круглый селекторный переключатель выступающего типа с ключом, размеры (мм): внешний корпус: Ø - 30, h - 14.5, h с ключом - 40.5, монтажное отверстие (мм): ⌀22/25, материал корпуса: пластик, металл, рабочее положение: 3-позиционный, пружинный самовозврат из левого положения, подсветка: нет, контакт: A: 1, B: 1, тип блоков контактов: положение извлечения ключа: центр + правое, одиночный, цвет корпуса: чёрный, Uпит. 110...250 В~, IP52 | 0 | 0 | 0 | 0 | 0 | Цену и срок поставки уточняйте дополнительно.
A5550009224R |  | A5550009224 | CONTROL SWITCH | KEY SELECTOR SWITCH | S2KR SERIES | S2KR-6FKABM | 3(R-0-S)/C+R/A1B1 | Китай | S2KR-6FKABM^3(R-0-S)/C+R/A1B1^ | Круглый селекторный переключатель выступающего типа с ключом, размеры (мм): внешний корпус: Ø - 30, h - 14.5, h с ключом - 40.5, монтажное отверстие (мм): ⌀22/25, материал корпуса: пластик, металл, рабочее положение: 3-позиционный, пружинный самовозврат из левого положения, подсветка: нет, контакт: A: 1, B: 1, тип блоков контактов: положение извлечения ключа: центр + правое, модульный, цвет корпуса: чёрный, Uпит. 110...250 В~, IP52 | 0 | 0 | 0 | 0 | 0 | Цену и срок поставки уточняйте дополнительно.
H5550013447R |  | A5550009238 | CONTROL SWITCH | KEY SELECTOR SWITCH | S2KR SERIES | S2KR-6FS | 3(R-0-S)/C+R | Китай | S2KR-6FS^3(R-0-S)/C+R^ | Головка для круглого селекторного переключателя с ключом, размеры (мм): внешний корпус: Ø - 30, h - 14.5, h с ключом - 40.5, монтажное отверстие (мм): ⌀22/25, материал корпуса: пластик, металл, рабочее положение: 3-позиционный, пружинный самовозврат из левого положения, подсветка: нет, контакт: нет, положение извлечения ключа: центр + правое, цвет корпуса: серебристый, питание: нет, IP52 | 600 | 558 | 540 | 480 | 420 | Доступно к заказу.
H5550013542R |  | A5550009333 | CONTROL SWITCH | KEY SELECTOR SWITCH | S2KR SERIES | S2KR-6FS2A | 3(R-0-S)/C+R/A2 | Китай | S2KR-6FS2A^3(R-0-S)/C+R/A2^ | Круглый селекторный переключатель выступающего типа с ключом, размеры (мм): внешний корпус: Ø - 30, h - 14.5, h с ключом - 40.5, монтажное отверстие (мм): ⌀22/25, материал корпуса: пластик, металл, рабочее положение: 3-позиционный, пружинный самовозврат из левого положения, подсветка: нет, контакт: A: 2, тип блоков контактов: положение извлечения ключа: центр + правое, одиночный, цвет корпуса: серебристый, Uпит. 110...250 В~, IP52 | 0 | 0 | 0 | 0 | 0 | Возможность заказа уточняйте дополнительно.
H5550013543R |  | A5550009334 | CONTROL SWITCH | KEY SELECTOR SWITCH | S2KR SERIES | S2KR-6FS2AM | 3(R-0-S)/C+R/A2 | Китай | S2KR-6FS2AM^3(R-0-S)/C+R/A2^ | Круглый селекторный переключатель выступающего типа с ключом, размеры (мм): внешний корпус: Ø - 30, h - 14.5, h с ключом - 40.5, монтажное отверстие (мм): ⌀22/25, материал корпуса: пластик, металл, рабочее положение: 3-позиционный, пружинный самовозврат из левого положения, подсветка: нет, контакт: A: 2, тип блоков контактов: положение извлечения ключа: центр + правое, модульный, цвет корпуса: серебристый, Uпит. 110...250 В~, IP52 | 0 | 0 | 0 | 0 | 0 | Возможность заказа уточняйте дополнительно.
H5550013544R |  | A5550009335 | CONTROL SWITCH | KEY SELECTOR SWITCH | S2KR SERIES | S2KR-6FS2B | 3(R-0-S)/C+R/B2 | Китай | S2KR-6FS2B^3(R-0-S)/C+R/B2^ | Круглый селекторный переключатель выступающего типа с ключом, размеры (мм): внешний корпус: Ø - 30, h - 14.5, h с ключом - 40.5, монтажное отверстие (мм): ⌀22/25, материал корпуса: пластик, металл, рабочее положение: 3-позиционный, пружинный самовозврат из левого положения, подсветка: нет, контакт: B: 2, тип блоков контактов: положение извлечения ключа: центр + правое, одиночный, цвет корпуса: серебристый, Uпит. 110...250 В~, IP52 | 0 | 0 | 0 | 0 | 0 | Возможность заказа уточняйте дополнительно.
H5550013545R |  | A5550009336 | CONTROL SWITCH | KEY SELECTOR SWITCH | S2KR SERIES | S2KR-6FS2BM | 3(R-0-S)/C+R/B2 | Китай | S2KR-6FS2BM^3(R-0-S)/C+R/B2^ | Круглый селекторный переключатель выступающего типа с ключом, размеры (мм): внешний корпус: Ø - 30, h - 14.5, h с ключом - 40.5, монтажное отверстие (мм): ⌀22/25, материал корпуса: пластик, металл, рабочее положение: 3-позиционный, пружинный самовозврат из левого положения, подсветка: нет, контакт: B: 2, тип блоков контактов: положение извлечения ключа: центр + правое, модульный, цвет корпуса: серебристый, Uпит. 110...250 В~, IP52 | 0 | 0 | 0 | 0 | 0 | Возможность заказа уточняйте дополнительно.
H5550013546R |  | A5550009337 | CONTROL SWITCH | KEY SELECTOR SWITCH | S2KR SERIES | S2KR-6FSAB | 3(R-0-S)/C+R/A1B1 | Китай | S2KR-6FSAB^3(R-0-S)/C+R/A1B1^ | Круглый селекторный переключатель выступающего типа с ключом, размеры (мм): внешний корпус: Ø - 30, h - 14.5, h с ключом - 40.5, монтажное отверстие (мм): ⌀22/25, материал корпуса: пластик, металл, рабочее положение: 3-позиционный, пружинный самовозврат из левого положения, подсветка: нет, контакт: A: 1, B: 1, тип блоков контактов: положение извлечения ключа: центр + правое, одиночный, цвет корпуса: серебристый, Uпит. 110...250 В~, IP52 | 0 | 0 | 0 | 0 | 0 | Возможность заказа уточняйте дополнительно.
H5550013547R |  | A5550009338 | CONTROL SWITCH | KEY SELECTOR SWITCH | S2KR SERIES | S2KR-6FSABM | 3(R-0-S)/C+R/A1B1 | Китай | S2KR-6FSABM^3(R-0-S)/C+R/A1B1^ | Круглый селекторный переключатель выступающего типа с ключом, размеры (мм): внешний корпус: Ø - 30, h - 14.5, h с ключом - 40.5, монтажное отверстие (мм): ⌀22/25, материал корпуса: пластик, металл, рабочее положение: 3-позиционный, пружинный самовозврат из левого положения, подсветка: нет, контакт: A: 1, B: 1, тип блоков контактов: положение извлечения ключа: центр + правое, модульный, цвет корпуса: серебристый, Uпит. 110...250 В~, IP52 | 0 | 0 | 0 | 0 | 0 | Возможность заказа уточняйте дополнительно.
A5550001603R |  | A5550001603 | CONTROL SWITCH | PUSH BUTTON SWITCH | S2PR SERIES | S2PR-E1B | BLUE | Китай | S2PR-E1B^BLUE^ | Головка для круглого кнопочного выключателя выступающего типа с выступающей поверхностью, размеры (мм): внешний корпус: Ø -28.3, h - 14.8, монтажное отверстие (мм): ⌀22/25, материал корпуса: пластик, цвет: синий, подсветка: нет, контакт: нет, цвет корпуса: чёрный, питание: нет, IP65 (стандарт МЭК) | 190 | 176.7 | 171 | 152 | 133 | Доступно к заказу.
H5550004745R |  | A5550001615 | CONTROL SWITCH | PUSH BUTTON SWITCH | S2PR SERIES | S2PR-E1B2A | BLUE A2 | Китай | S2PR-E1B2A^BLUE A2^ | Круглый кнопочный выключатель выступающего типа с выступающей поверхностью, размеры (мм): внешний корпус: Ø -28.3, h - 14.8, монтажное отверстие (мм): ⌀22/25, материал корпуса: пластик, цвет: синий, подсветка: нет, контакт: A: 2, тип блоков контактов: одиночный, цвет корпуса: чёрный, Uпит. 110...250 В~, IP65 (стандарт МЭК) | 0 | 0 | 0 | 0 | 0 | Возможность заказа уточняйте дополнительно.
H5550004805R |  | A5550001674 | CONTROL SWITCH | PUSH BUTTON SWITCH | S2PR SERIES | S2PR-E1B2AB | BLUE A2 B1 | Китай | S2PR-E1B2AB^BLUE A2 B1^ | Круглый кнопочный выключатель выступающего типа с выступающей поверхностью, размеры (мм): внешний корпус: Ø -28.3, h - 14.8, монтажное отверстие (мм): ⌀22/25, материал корпуса: пластик, цвет: синий, подсветка: нет, контакт: A: 2, B: 1, тип блоков контактов: одиночный, цвет корпуса: чёрный, Uпит. 110...250 В~, IP65 (стандарт МЭК) | 0 | 0 | 0 | 0 | 0 | Возможность заказа уточняйте дополнительно.
H5550004806R |  | A5550001675 | CONTROL SWITCH | PUSH BUTTON SWITCH | S2PR SERIES | S2PR-E1B2ABM | BLUE A2 B1 | Китай | S2PR-E1B2ABM^BLUE A2 B1^ | Круглый кнопочный выключатель выступающего типа с выступающей поверхностью, размеры (мм): внешний корпус: Ø -28.3, h - 14.8, монтажное отверстие (мм): ⌀22/25, материал корпуса: пластик, цвет: синий, подсветка: нет, контакт: A: 2, B: 1, тип блоков контактов: модульный, цвет корпуса: чёрный, Uпит. 110...250 В~, IP65 (стандарт МЭК) | 0 | 0 | 0 | 0 | 0 | Возможность заказа уточняйте дополнительно.
H5550004746R |  | A5550001616 | CONTROL SWITCH | PUSH BUTTON SWITCH | S2PR SERIES | S2PR-E1B2AM | BLUE A2 | Китай | S2PR-E1B2AM^BLUE A2^ | Круглый кнопочный выключатель выступающего типа с выступающей поверхностью, размеры (мм): внешний корпус: Ø -28.3, h - 14.8, монтажное отверстие (мм): ⌀22/25, материал корпуса: пластик, цвет: синий, подсветка: нет, контакт: A: 2, тип блоков контактов: модульный, цвет корпуса: чёрный, Uпит. 110...250 В~, IP65 (стандарт МЭК) | 0 | 0 | 0 | 0 | 0 | Возможность заказа уточняйте дополнительно.
H5550004775R |  | A5550001644 | CONTROL SWITCH | PUSH BUTTON SWITCH | S2PR SERIES | S2PR-E1B2B | BLUE B2 | Китай | S2PR-E1B2B^BLUE B2^ | Круглый кнопочный выключатель выступающего типа с выступающей поверхностью, размеры (мм): внешний корпус: Ø -28.3, h - 14.8, монтажное отверстие (мм): ⌀22/25, материал корпуса: пластик, цвет: синий, подсветка: нет, контакт: B: 2, тип блоков контактов: одиночный, цвет корпуса: чёрный, Uпит. 110...250 В~, IP65 (стандарт МЭК) | 0 | 0 | 0 | 0 | 0 | Возможность заказа уточняйте дополнительно.
H5550004776R |  | A5550001645 | CONTROL SWITCH | PUSH BUTTON SWITCH | S2PR SERIES | S2PR-E1B2BM | BLUE B2 | Китай | S2PR-E1B2BM^BLUE B2^ | Круглый кнопочный выключатель выступающего типа с выступающей поверхностью, размеры (мм): внешний корпус: Ø -28.3, h - 14.8, монтажное отверстие (мм): ⌀22/25, материал корпуса: пластик, цвет: синий, подсветка: нет, контакт: B: 2, тип блоков контактов: модульный, цвет корпуса: чёрный, Uпит. 110...250 В~, IP65 (стандарт МЭК) | 0 | 0 | 0 | 0 | 0 | Возможность заказа уточняйте дополнительно.
H5550004755R |  | A5550001624 | CONTROL SWITCH | PUSH BUTTON SWITCH | S2PR SERIES | S2PR-E1B3A | BLUE A3 | Китай | S2PR-E1B3A^BLUE A3^ | Круглый кнопочный выключатель выступающего типа с выступающей поверхностью, размеры (мм): внешний корпус: Ø -28.3, h - 14.8, монтажное отверстие (мм): ⌀22/25, материал корпуса: пластик, цвет: синий, подсветка: нет, контакт: A: 3, тип блоков контактов: одиночный, цвет корпуса: чёрный, Uпит. 110...250 В~, IP65 (стандарт МЭК) | 0 | 0 | 0 | 0 | 0 | Возможность заказа уточняйте дополнительно.
H5550004756R |  | A5550001625 | CONTROL SWITCH | PUSH BUTTON SWITCH | S2PR SERIES | S2PR-E1B3AM | BLUE A3 | Китай | S2PR-E1B3AM^BLUE A3^ | Круглый кнопочный выключатель выступающего типа с выступающей поверхностью, размеры (мм): внешний корпус: Ø -28.3, h - 14.8, монтажное отверстие (мм): ⌀22/25, материал корпуса: пластик, цвет: синий, подсветка: нет, контакт: A: 3, тип блоков контактов: модульный, цвет корпуса: чёрный, Uпит. 110...250 В~, IP65 (стандарт МЭК) | 0 | 0 | 0 | 0 | 0 | Возможность заказа уточняйте дополнительно.
H5550004785R |  | A5550001654 | CONTROL SWITCH | PUSH BUTTON SWITCH | S2PR SERIES | S2PR-E1B3B | BLUE B3 | Китай | S2PR-E1B3B^BLUE B3^ | Круглый кнопочный выключатель выступающего типа с выступающей поверхностью, размеры (мм): внешний корпус: Ø -28.3, h - 14.8, монтажное отверстие (мм): ⌀22/25, материал корпуса: пластик, цвет: синий, подсветка: нет, контакт: B: 3, тип блоков контактов: одиночный, цвет корпуса: чёрный, Uпит. 110...250 В~, IP65 (стандарт МЭК) | 0 | 0 | 0 | 0 | 0 | Возможность заказа уточняйте дополнительно.
H5550004786R |  | A5550001655 | CONTROL SWITCH | PUSH BUTTON SWITCH | S2PR SERIES | S2PR-E1B3BM | BLUE B3 | Китай | S2PR-E1B3BM^BLUE B3^ | Круглый кнопочный выключатель выступающего типа с выступающей поверхностью, размеры (мм): внешний корпус: Ø -28.3, h - 14.8, монтажное отверстие (мм): ⌀22/25, материал корпуса: пластик, цвет: синий, подсветка: нет, контакт: B: 3, тип блоков контактов: модульный, цвет корпуса: чёрный, Uпит. 110...250 В~, IP65 (стандарт МЭК) | 0 | 0 | 0 | 0 | 0 | Возможность заказа уточняйте дополнительно.
A5550001601R |  | A5550001601 | CONTROL SWITCH | PUSH BUTTON SWITCH | S2PR SERIES | S2PR-E1BA | BLUE A1 | Китай | S2PR-E1BA^BLUE A1^ | Круглый кнопочный выключатель выступающего типа с выступающей поверхностью, размеры (мм): внешний корпус: Ø -28.3, h - 14.8, монтажное отверстие (мм): ⌀22/25, материал корпуса: пластик, цвет: синий, подсветка: нет, контакт: A: 1, тип блоков контактов: одиночный, цвет корпуса: чёрный, Uпит. 110...250 В~, IP65 (стандарт МЭК) | 300 | 279 | 270 | 240 | 210 | Доступно к заказу.
H5550004815R |  | A5550001684 | CONTROL SWITCH | PUSH BUTTON SWITCH | S2PR SERIES | S2PR-E1BA2B | BLUE A1 B2 | Китай | S2PR-E1BA2B^BLUE A1 B2^ | Круглый кнопочный выключатель выступающего типа с выступающей поверхностью, размеры (мм): внешний корпус: Ø -28.3, h - 14.8, монтажное отверстие (мм): ⌀22/25, материал корпуса: пластик, цвет: синий, подсветка: нет, контакт: A: 1, B: 2, тип блоков контактов: модульный, цвет корпуса: чёрный, Uпит. 110...250 В~, IP65 (стандарт МЭК) | 0 | 0 | 0 | 0 | 0 | Возможность заказа уточняйте дополнительно.
H5550004816R |  | A5550001685 | CONTROL SWITCH | PUSH BUTTON SWITCH | S2PR SERIES | S2PR-E1BA2BM | BLUE A1 B2 | Китай | S2PR-E1BA2BM^BLUE A1 B2^ | Круглый кнопочный выключатель выступающего типа с выступающей поверхностью, размеры (мм): внешний корпус: Ø -28.3, h - 14.8, монтажное отверстие (мм): ⌀22/25, материал корпуса: пластик, цвет: синий, подсветка: нет, контакт: A: 1, B: 2, тип блоков контактов: одиночный, цвет корпуса: чёрный, Uпит. 110...250 В~, IP65 (стандарт МЭК) | 0 | 0 | 0 | 0 | 0 | Возможность заказа уточняйте дополнительно.
H5550004795R |  | A5550001664 | CONTROL SWITCH | PUSH BUTTON SWITCH | S2PR SERIES | S2PR-E1BAB | BLUE A1 B1 | Китай | S2PR-E1BAB^BLUE A1 B1^ | Круглый кнопочный выключатель выступающего типа с выступающей поверхностью, размеры (мм): внешний корпус: Ø -28.3, h - 14.8, монтажное отверстие (мм): ⌀22/25, материал корпуса: пластик, цвет: синий, подсветка: нет, контакт: A: 1, B: 1, тип блоков контактов: модульный, цвет корпуса: чёрный, Uпит. 110...250 В~, IP65 (стандарт МЭК) | 0 | 0 | 0 | 0 | 0 | Возможность заказа уточняйте дополнительно.
H5550004796R |  | A5550001665 | CONTROL SWITCH | PUSH BUTTON SWITCH | S2PR SERIES | S2PR-E1BABM | BLUE A1 B1 | Китай | S2PR-E1BABM^BLUE A1 B1^ | Круглый кнопочный выключатель выступающего типа с выступающей поверхностью, размеры (мм): внешний корпус: Ø -28.3, h - 14.8, монтажное отверстие (мм): ⌀22/25, материал корпуса: пластик, цвет: синий, подсветка: нет, контакт: A: 1, B: 1, тип блоков контактов: одиночный, цвет корпуса: чёрный, Uпит. 110...250 В~, IP65 (стандарт МЭК) | 0 | 0 | 0 | 0 | 0 | Возможность заказа уточняйте дополнительно.
H5550004732R |  | A5550001602 | CONTROL SWITCH | PUSH BUTTON SWITCH | S2PR SERIES | S2PR-E1BAM | BLUE A1 | Китай | S2PR-E1BAM^BLUE A1^ | Круглый кнопочный выключатель выступающего типа с выступающей поверхностью, размеры (мм): внешний корпус: Ø -28.3, h - 14.8, монтажное отверстие (мм): ⌀22/25, материал корпуса: пластик, цвет: синий, подсветка: нет, контакт: A: 1, тип блоков контактов: модульный, цвет корпуса: чёрный, Uпит. 110...250 В~, IP65 (стандарт МЭК) | 0 | 0 | 0 | 0 | 0 | Возможность заказа уточняйте дополнительно.
A5550001634R |  | A5550001634 | CONTROL SWITCH | PUSH BUTTON SWITCH | S2PR SERIES | S2PR-E1BB | BLUE B1 | Китай | S2PR-E1BB^BLUE B1^ | Круглый кнопочный выключатель выступающего типа с выступающей поверхностью, размеры (мм): внешний корпус: Ø -28.3, h - 14.8, монтажное отверстие (мм): ⌀22/25, материал корпуса: пластик, цвет: синий, подсветка: нет, контакт: B: 1, тип блоков контактов: одиночный, цвет корпуса: чёрный, Uпит. 110...250 В~, IP65 (стандарт МЭК) | 300 | 279 | 270 | 240 | 210 | Доступно к заказу.
H5550004766R |  | A5550001635 | CONTROL SWITCH | PUSH BUTTON SWITCH | S2PR SERIES | S2PR-E1BBM | BLUE B1 | Китай | S2PR-E1BBM^BLUE B1^ | Круглый кнопочный выключатель выступающего типа с выступающей поверхностью, размеры (мм): внешний корпус: Ø -28.3, h - 14.8, монтажное отверстие (мм): ⌀22/25, материал корпуса: пластик, цвет: синий, подсветка: нет, контакт: B: 1, тип блоков контактов: модульный, цвет корпуса: чёрный, Uпит. 110...250 В~, IP65 (стандарт МЭК) | 0 | 0 | 0 | 0 | 0 | Возможность заказа уточняйте дополнительно.
A5550001606R |  | A5550001606 | CONTROL SWITCH | PUSH BUTTON SWITCH | S2PR SERIES | S2PR-E1G | GREEN | Китай | S2PR-E1G^GREEN^ | Головка для круглого кнопочного выключателя выступающего типа с выступающей поверхностью, размеры (мм): внешний корпус: Ø -28.3, h - 14.8, монтажное отверстие (мм): ⌀22/25, материал корпуса: пластик, цвет: зелёный, подсветка: нет, контакт: нет, цвет корпуса: чёрный, питание: нет, IP65 (стандарт МЭК) | 190 | 176.7 | 171 | 152 | 133 | Доступно к заказу.
A5550001617R |  | A5550001617 | CONTROL SWITCH | PUSH BUTTON SWITCH | S2PR SERIES | S2PR-E1G2A | GREEN A2 | Китай | S2PR-E1G2A^GREEN A2^ | Круглый кнопочный выключатель выступающего типа с выступающей поверхностью, размеры (мм): внешний корпус: Ø -28.3, h - 14.8, монтажное отверстие (мм): ⌀22/25, материал корпуса: пластик, цвет: зелёный, подсветка: нет, контакт: A: 2, тип блоков контактов: одиночный, цвет корпуса: чёрный, Uпит. 110...250 В~, IP65 (стандарт МЭК) | 0 | 0 | 0 | 0 | 0 | Возможность заказа уточняйте дополнительно.
A5550001676R |  | A5550001676 | CONTROL SWITCH | PUSH BUTTON SWITCH | S2PR SERIES | S2PR-E1G2AB | GREEN A2 B1 | Китай | S2PR-E1G2AB^GREEN A2 B1^ | Круглый кнопочный выключатель выступающего типа с выступающей поверхностью, размеры (мм): внешний корпус: Ø -28.3, h - 14.8, монтажное отверстие (мм): ⌀22/25, материал корпуса: пластик, цвет: зелёный, подсветка: нет, контакт: A: 2, B: 1, тип блоков контактов: одиночный, цвет корпуса: чёрный, Uпит. 110...250 В~, IP65 (стандарт МЭК) | 530 | 492.9 | 477 | 424 | 371 | Доступно к заказу.
H5550004808R |  | A5550001677 | CONTROL SWITCH | PUSH BUTTON SWITCH | S2PR SERIES | S2PR-E1G2ABM | GREEN A2 B1 | Китай | S2PR-E1G2ABM^GREEN A2 B1^ | Круглый кнопочный выключатель выступающего типа с выступающей поверхностью, размеры (мм): внешний корпус: Ø -28.3, h - 14.8, монтажное отверстие (мм): ⌀22/25, материал корпуса: пластик, цвет: зелёный, подсветка: нет, контакт: A: 2, B: 1, тип блоков контактов: модульный, цвет корпуса: чёрный, Uпит. 110...250 В~, IP65 (стандарт МЭК) | 0 | 0 | 0 | 0 | 0 | Возможность заказа уточняйте дополнительно.
H5550004748R |  | A5550001618 | CONTROL SWITCH | PUSH BUTTON SWITCH | S2PR SERIES | S2PR-E1G2AM | GREEN A2 | Китай | S2PR-E1G2AM^GREEN A2^ | Круглый кнопочный выключатель выступающего типа с выступающей поверхностью, размеры (мм): внешний корпус: Ø -28.3, h - 14.8, монтажное отверстие (мм): ⌀22/25, материал корпуса: пластик, цвет: зелёный, подсветка: нет, контакт: A: 2, тип блоков контактов: модульный, цвет корпуса: чёрный, Uпит. 110...250 В~, IP65 (стандарт МЭК) | 0 | 0 | 0 | 0 | 0 | Возможность заказа уточняйте дополнительно.
H5550004777R |  | A5550001646 | CONTROL SWITCH | PUSH BUTTON SWITCH | S2PR SERIES | S2PR-E1G2B | GREEN B2 | Китай | S2PR-E1G2B^GREEN B2^ | Круглый кнопочный выключатель выступающего типа с выступающей поверхностью, размеры (мм): внешний корпус: Ø -28.3, h - 14.8, монтажное отверстие (мм): ⌀22/25, материал корпуса: пластик, цвет: зелёный, подсветка: нет, контакт: B: 2, тип блоков контактов: одиночный, цвет корпуса: чёрный, Uпит. 110...250 В~, IP65 (стандарт МЭК) | 0 | 0 | 0 | 0 | 0 | Возможность заказа уточняйте дополнительно.
H5550004778R |  | A5550001647 | CONTROL SWITCH | PUSH BUTTON SWITCH | S2PR SERIES | S2PR-E1G2BM | GREEN B2 | Китай | S2PR-E1G2BM^GREEN B2^ | Круглый кнопочный выключатель выступающего типа с выступающей поверхностью, размеры (мм): внешний корпус: Ø -28.3, h - 14.8, монтажное отверстие (мм): ⌀22/25, материал корпуса: пластик, цвет: зелёный, подсветка: нет, контакт: B: 2, тип блоков контактов: модульный, цвет корпуса: чёрный, Uпит. 110...250 В~, IP65 (стандарт МЭК) | 0 | 0 | 0 | 0 | 0 | Возможность заказа уточняйте дополнительно.
H5550004757R |  | A5550001626 | CONTROL SWITCH | PUSH BUTTON SWITCH | S2PR SERIES | S2PR-E1G3A | GREEN A3 | Китай | S2PR-E1G3A^GREEN A3^ | Круглый кнопочный выключатель выступающего типа с выступающей поверхностью, размеры (мм): внешний корпус: Ø -28.3, h - 14.8, монтажное отверстие (мм): ⌀22/25, материал корпуса: пластик, цвет: зелёный, подсветка: нет, контакт: A: 3, тип блоков контактов: одиночный, цвет корпуса: чёрный, Uпит. 110...250 В~, IP65 (стандарт МЭК) | 0 | 0 | 0 | 0 | 0 | Возможность заказа уточняйте дополнительно.
H5550004758R |  | A5550001627 | CONTROL SWITCH | PUSH BUTTON SWITCH | S2PR SERIES | S2PR-E1G3AM | GREEN A3 | Китай | S2PR-E1G3AM^GREEN A3^ | Круглый кнопочный выключатель выступающего типа с выступающей поверхностью, размеры (мм): внешний корпус: Ø -28.3, h - 14.8, монтажное отверстие (мм): ⌀22/25, материал корпуса: пластик, цвет: зелёный, подсветка: нет, контакт: A: 3, тип блоков контактов: модульный, цвет корпуса: чёрный, Uпит. 110...250 В~, IP65 (стандарт МЭК) | 0 | 0 | 0 | 0 | 0 | Возможность заказа уточняйте дополнительно.
H5550004787R |  | A5550001656 | CONTROL SWITCH | PUSH BUTTON SWITCH | S2PR SERIES | S2PR-E1G3B | GREEN B3 | Китай | S2PR-E1G3B^GREEN B3^ | Круглый кнопочный выключатель выступающего типа с выступающей поверхностью, размеры (мм): внешний корпус: Ø -28.3, h - 14.8, монтажное отверстие (мм): ⌀22/25, материал корпуса: пластик, цвет: зелёный, подсветка: нет, контакт: B: 3, тип блоков контактов: одиночный, цвет корпуса: чёрный, Uпит. 110...250 В~, IP65 (стандарт МЭК) | 0 | 0 | 0 | 0 | 0 | Возможность заказа уточняйте дополнительно.
H5550004788R |  | A5550001657 | CONTROL SWITCH | PUSH BUTTON SWITCH | S2PR SERIES | S2PR-E1G3BM | GREEN B3 | Китай | S2PR-E1G3BM^GREEN B3^ | Круглый кнопочный выключатель выступающего типа с выступающей поверхностью, размеры (мм): внешний корпус: Ø -28.3, h - 14.8, монтажное отверстие (мм): ⌀22/25, материал корпуса: пластик, цвет: зелёный, подсветка: нет, контакт: B: 3, тип блоков контактов: модульный, цвет корпуса: чёрный, Uпит. 110...250 В~, IP65 (стандарт МЭК) | 0 | 0 | 0 | 0 | 0 | Возможность заказа уточняйте дополнительно.
A5550001604R |  | A5550001604 | CONTROL SWITCH | PUSH BUTTON SWITCH | S2PR SERIES | S2PR-E1GA | GREEN A1 | Китай | S2PR-E1GA^GREEN A1^ | Круглый кнопочный выключатель выступающего типа с выступающей поверхностью, размеры (мм): внешний корпус: Ø -28.3, h - 14.8, монтажное отверстие (мм): ⌀22/25, материал корпуса: пластик, цвет: зелёный, подсветка: нет, контакт: A: 1, тип блоков контактов: одиночный, цвет корпуса: чёрный, Uпит. 110...250 В~, IP65 (стандарт МЭК) | 300 | 279 | 270 | 240 | 210 | Доступно к заказу.
H5550004817R |  | A5550001686 | CONTROL SWITCH | PUSH BUTTON SWITCH | S2PR SERIES | S2PR-E1GA2B | GREEN A1 B2 | Китай | S2PR-E1GA2B^GREEN A1 B2^ | Круглый кнопочный выключатель выступающего типа с выступающей поверхностью, размеры (мм): внешний корпус: Ø -28.3, h - 14.8, монтажное отверстие (мм): ⌀22/25, материал корпуса: пластик, цвет: зелёный, подсветка: нет, контакт: A: 1, B: 2, тип блоков контактов: одиночный, цвет корпуса: чёрный, Uпит. 110...250 В~, IP65 (стандарт МЭК) | 0 | 0 | 0 | 0 | 0 | Возможность заказа уточняйте дополнительно.
H5550004818R |  | A5550001687 | CONTROL SWITCH | PUSH BUTTON SWITCH | S2PR SERIES | S2PR-E1GA2BM | GREEN A1 B2 | Китай | S2PR-E1GA2BM^GREEN A1 B2^ | Круглый кнопочный выключатель выступающего типа с выступающей поверхностью, размеры (мм): внешний корпус: Ø -28.3, h - 14.8, монтажное отверстие (мм): ⌀22/25, материал корпуса: пластик, цвет: зелёный, подсветка: нет, контакт: A: 1, B: 2, тип блоков контактов: модульный, цвет корпуса: чёрный, Uпит. 110...250 В~, IP65 (стандарт МЭК) | 0 | 0 | 0 | 0 | 0 | Возможность заказа уточняйте дополнительно.
H5550004797R |  | A5550001666 | CONTROL SWITCH | PUSH BUTTON SWITCH | S2PR SERIES | S2PR-E1GAB | GREEN A1 B1 | Китай | S2PR-E1GAB^GREEN A1 B1^ | Круглый кнопочный выключатель выступающего типа с выступающей поверхностью, размеры (мм): внешний корпус: Ø -28.3, h - 14.8, монтажное отверстие (мм): ⌀22/25, материал корпуса: пластик, цвет: зелёный, подсветка: нет, контакт: A: 1, B: 1, тип блоков контактов: одиночный, цвет корпуса: чёрный, Uпит. 110...250 В~, IP65 (стандарт МЭК) | 0 | 0 | 0 | 0 | 0 | Возможность заказа уточняйте дополнительно.
H5550004798R |  | A5550001667 | CONTROL SWITCH | PUSH BUTTON SWITCH | S2PR SERIES | S2PR-E1GABM | GREEN A1 B1 | Китай | S2PR-E1GABM^GREEN A1 B1^ | Круглый кнопочный выключатель выступающего типа с выступающей поверхностью, размеры (мм): внешний корпус: Ø -28.3, h - 14.8, монтажное отверстие (мм): ⌀22/25, материал корпуса: пластик, цвет: зелёный, подсветка: нет, контакт: A: 1, B: 1, тип блоков контактов: модульный, цвет корпуса: чёрный, Uпит. 110...250 В~, IP65 (стандарт МЭК) | 0 | 0 | 0 | 0 | 0 | Возможность заказа уточняйте дополнительно.
H5550004735R |  | A5550001605 | CONTROL SWITCH | PUSH BUTTON SWITCH | S2PR SERIES | S2PR-E1GAM | GREEN A1 | Китай | S2PR-E1GAM^GREEN A1^ | Круглый кнопочный выключатель выступающего типа с выступающей поверхностью, размеры (мм): внешний корпус: Ø -28.3, h - 14.8, монтажное отверстие (мм): ⌀22/25, материал корпуса: пластик, цвет: зелёный, подсветка: нет, контакт: A: 1, тип блоков контактов: модульный, цвет корпуса: чёрный, Uпит. 110...250 В~, IP65 (стандарт МЭК) | 0 | 0 | 0 | 0 | 0 | Возможность заказа уточняйте дополнительно.
A5550001636R |  | A5550001636 | CONTROL SWITCH | PUSH BUTTON SWITCH | S2PR SERIES | S2PR-E1GB | GREEN B1 | Китай | S2PR-E1GB^GREEN B1^ | Круглый кнопочный выключатель выступающего типа с выступающей поверхностью, размеры (мм): внешний корпус: Ø -28.3, h - 14.8, монтажное отверстие (мм): ⌀22/25, материал корпуса: пластик, цвет: зелёный, подсветка: нет, контакт: B: 1, тип блоков контактов: одиночный, цвет корпуса: чёрный, Uпит. 110...250 В~, IP65 (стандарт МЭК) | 300 | 279 | 270 | 240 | 210 | Доступно к заказу.
H5550004768R |  | A5550001637 | CONTROL SWITCH | PUSH BUTTON SWITCH | S2PR SERIES | S2PR-E1GBM | GREEN B1 | Китай | S2PR-E1GBM^GREEN B1^ | Круглый кнопочный выключатель выступающего типа с выступающей поверхностью, размеры (мм): внешний корпус: Ø -28.3, h - 14.8, монтажное отверстие (мм): ⌀22/25, материал корпуса: пластик, цвет: зелёный, подсветка: нет, контакт: B: 1, тип блоков контактов: модульный, цвет корпуса: чёрный, Uпит. 110...250 В~, IP65 (стандарт МЭК) | 0 | 0 | 0 | 0 | 0 | Возможность заказа уточняйте дополнительно.
A5550001612R |  | A5550001612 | CONTROL SWITCH | PUSH BUTTON SWITCH | S2PR SERIES | S2PR-E1K | BLACK | Китай | S2PR-E1K^BLACK^ | Головка для круглого кнопочного выключателя выступающего типа с выступающей поверхностью, размеры (мм): внешний корпус: Ø -28.3, h - 14.8, монтажное отверстие (мм): ⌀22/25, материал корпуса: пластик, цвет: чёрный, подсветка: нет, контакт: нет, цвет корпуса: чёрный, питание: нет, IP65 (стандарт МЭК) | 190 | 176.7 | 171 | 152 | 133 | Доступно к заказу.
H5550004751R |  | A5550001620 | CONTROL SWITCH | PUSH BUTTON SWITCH | S2PR SERIES | S2PR-E1K2A | BLACK A2 | Китай | S2PR-E1K2A^BLACK A2^ | Круглый кнопочный выключатель выступающего типа с выступающей поверхностью, размеры (мм): внешний корпус: Ø -28.3, h - 14.8, монтажное отверстие (мм): ⌀22/25, материал корпуса: пластик, цвет: чёрный, подсветка: нет, контакт: A: 2, тип блоков контактов: одиночный, цвет корпуса: чёрный, Uпит. 110...250 В~, IP65 (стандарт МЭК) | 0 | 0 | 0 | 0 | 0 | Возможность заказа уточняйте дополнительно.
H5550004811R |  | A5550001680 | CONTROL SWITCH | PUSH BUTTON SWITCH | S2PR SERIES | S2PR-E1K2AB | BLACK A2 B1 | Китай | S2PR-E1K2AB^BLACK A2 B1^ | Круглый кнопочный выключатель выступающего типа с выступающей поверхностью, размеры (мм): внешний корпус: Ø -28.3, h - 14.8, монтажное отверстие (мм): ⌀22/25, материал корпуса: пластик, цвет: чёрный, подсветка: нет, контакт: A: 2, B: 1, тип блоков контактов: одиночный, цвет корпуса: чёрный, Uпит. 110...250 В~, IP65 (стандарт МЭК) | 0 | 0 | 0 | 0 | 0 | Возможность заказа уточняйте дополнительно.
H5550004812R |  | A5550001681 | CONTROL SWITCH | PUSH BUTTON SWITCH | S2PR SERIES | S2PR-E1K2ABM | BLACK A2 B1 | Китай | S2PR-E1K2ABM^BLACK A2 B1^ | Круглый кнопочный выключатель выступающего типа с выступающей поверхностью, размеры (мм): внешний корпус: Ø -28.3, h - 14.8, монтажное отверстие (мм): ⌀22/25, материал корпуса: пластик, цвет: чёрный, подсветка: нет, контакт: A: 2, B: 1, тип блоков контактов: модульный, цвет корпуса: чёрный, Uпит. 110...250 В~, IP65 (стандарт МЭК) | 0 | 0 | 0 | 0 | 0 | Возможность заказа уточняйте дополнительно.
H5550004752R |  | A5550001621 | CONTROL SWITCH | PUSH BUTTON SWITCH | S2PR SERIES | S2PR-E1K2AM | BLACK A2 | Китай | S2PR-E1K2AM^BLACK A2^ | Круглый кнопочный выключатель выступающего типа с выступающей поверхностью, размеры (мм): внешний корпус: Ø -28.3, h - 14.8, монтажное отверстие (мм): ⌀22/25, материал корпуса: пластик, цвет: чёрный, подсветка: нет, контакт: A: 2, тип блоков контактов: модульный, цвет корпуса: чёрный, Uпит. 110...250 В~, IP65 (стандарт МЭК) | 0 | 0 | 0 | 0 | 0 | Возможность заказа уточняйте дополнительно.
H5550004781R |  | A5550001650 | CONTROL SWITCH | PUSH BUTTON SWITCH | S2PR SERIES | S2PR-E1K2B | BLACK B2 | Китай | S2PR-E1K2B^BLACK B2^ | Круглый кнопочный выключатель выступающего типа с выступающей поверхностью, размеры (мм): внешний корпус: Ø -28.3, h - 14.8, монтажное отверстие (мм): ⌀22/25, материал корпуса: пластик, цвет: чёрный, подсветка: нет, контакт: B: 2, тип блоков контактов: одиночный, цвет корпуса: чёрный, Uпит. 110...250 В~, IP65 (стандарт МЭК) | 0 | 0 | 0 | 0 | 0 | Возможность заказа уточняйте дополнительно.
H5550004782R |  | A5550001651 | CONTROL SWITCH | PUSH BUTTON SWITCH | S2PR SERIES | S2PR-E1K2BM | BLACK B2 | Китай | S2PR-E1K2BM^BLACK B2^ | Круглый кнопочный выключатель выступающего типа с выступающей поверхностью, размеры (мм): внешний корпус: Ø -28.3, h - 14.8, монтажное отверстие (мм): ⌀22/25, материал корпуса: пластик, цвет: чёрный, подсветка: нет, контакт: B: 2, тип блоков контактов: модульный, цвет корпуса: чёрный, Uпит. 110...250 В~, IP65 (стандарт МЭК) | 0 | 0 | 0 | 0 | 0 | Возможность заказа уточняйте дополнительно.
H5550004761R |  | A5550001630 | CONTROL SWITCH | PUSH BUTTON SWITCH | S2PR SERIES | S2PR-E1K3A | BLACK A3 | Китай | S2PR-E1K3A^BLACK A3^ | Круглый кнопочный выключатель выступающего типа с выступающей поверхностью, размеры (мм): внешний корпус: Ø -28.3, h - 14.8, монтажное отверстие (мм): ⌀22/25, материал корпуса: пластик, цвет: чёрный, подсветка: нет, контакт: A: 3, тип блоков контактов: одиночный, цвет корпуса: чёрный, Uпит. 110...250 В~, IP65 (стандарт МЭК) | 0 | 0 | 0 | 0 | 0 | Возможность заказа уточняйте дополнительно.
H5550004762R |  | A5550001631 | CONTROL SWITCH | PUSH BUTTON SWITCH | S2PR SERIES | S2PR-E1K3AM | BLACK A3 | Китай | S2PR-E1K3AM^BLACK A3^ | Круглый кнопочный выключатель выступающего типа с выступающей поверхностью, размеры (мм): внешний корпус: Ø -28.3, h - 14.8, монтажное отверстие (мм): ⌀22/25, материал корпуса: пластик, цвет: чёрный, подсветка: нет, контакт: A: 3, тип блоков контактов: модульный, цвет корпуса: чёрный, Uпит. 110...250 В~, IP65 (стандарт МЭК) | 0 | 0 | 0 | 0 | 0 | Возможность заказа уточняйте дополнительно.
H5550004791R |  | A5550001660 | CONTROL SWITCH | PUSH BUTTON SWITCH | S2PR SERIES | S2PR-E1K3B | BLACK B3 | Китай | S2PR-E1K3B^BLACK B3^ | Круглый кнопочный выключатель выступающего типа с выступающей поверхностью, размеры (мм): внешний корпус: Ø -28.3, h - 14.8, монтажное отверстие (мм): ⌀22/25, материал корпуса: пластик, цвет: чёрный, подсветка: нет, контакт: B: 3, тип блоков контактов: одиночный, цвет корпуса: чёрный, Uпит. 110...250 В~, IP65 (стандарт МЭК) | 0 | 0 | 0 | 0 | 0 | Возможность заказа уточняйте дополнительно.
H5550004792R |  | A5550001661 | CONTROL SWITCH | PUSH BUTTON SWITCH | S2PR SERIES | S2PR-E1K3BM | BLACK B3 | Китай | S2PR-E1K3BM^BLACK B3^ | Круглый кнопочный выключатель выступающего типа с выступающей поверхностью, размеры (мм): внешний корпус: Ø -28.3, h - 14.8, монтажное отверстие (мм): ⌀22/25, материал корпуса: пластик, цвет: чёрный, подсветка: нет, контакт: B: 3, тип блоков контактов: модульный, цвет корпуса: чёрный, Uпит. 110...250 В~, IP65 (стандарт МЭК) | 0 | 0 | 0 | 0 | 0 | Возможность заказа уточняйте дополнительно.
A5550001610R |  | A5550001610 | CONTROL SWITCH | PUSH BUTTON SWITCH | S2PR SERIES | S2PR-E1KA | BLACK A1 | Китай | S2PR-E1KA^BLACK A1^ | Круглый кнопочный выключатель выступающего типа с выступающей поверхностью, размеры (мм): внешний корпус: Ø -28.3, h - 14.8, монтажное отверстие (мм): ⌀22/25, материал корпуса: пластик, цвет: чёрный, подсветка: нет, контакт: A: 1, тип блоков контактов: одиночный, цвет корпуса: чёрный, Uпит. 110...250 В~, IP65 (стандарт МЭК) | 300 | 279 | 270 | 240 | 210 | Доступно к заказу.
H5550004821R |  | A5550001690 | CONTROL SWITCH | PUSH BUTTON SWITCH | S2PR SERIES | S2PR-E1KA2B | BLACK A1 B2 | Китай | S2PR-E1KA2B^BLACK A1 B2^ | Круглый кнопочный выключатель выступающего типа с выступающей поверхностью, размеры (мм): внешний корпус: Ø -28.3, h - 14.8, монтажное отверстие (мм): ⌀22/25, материал корпуса: пластик, цвет: чёрный, подсветка: нет, контакт: A: 1, B: 2, тип блоков контактов: одиночный, цвет корпуса: чёрный, Uпит. 110...250 В~, IP65 (стандарт МЭК) | 0 | 0 | 0 | 0 | 0 | Возможность заказа уточняйте дополнительно.
H5550004822R |  | A5550001691 | CONTROL SWITCH | PUSH BUTTON SWITCH | S2PR SERIES | S2PR-E1KA2BM | BLACK A1 B2 | Китай | S2PR-E1KA2BM^BLACK A1 B2^ | Круглый кнопочный выключатель выступающего типа с выступающей поверхностью, размеры (мм): внешний корпус: Ø -28.3, h - 14.8, монтажное отверстие (мм): ⌀22/25, материал корпуса: пластик, цвет: чёрный, подсветка: нет, контакт: A: 1, B: 2, тип блоков контактов: модульный, цвет корпуса: чёрный, Uпит. 110...250 В~, IP65 (стандарт МЭК) | 0 | 0 | 0 | 0 | 0 | Возможность заказа уточняйте дополнительно.
H5550004801R |  | A5550001670 | CONTROL SWITCH | PUSH BUTTON SWITCH | S2PR SERIES | S2PR-E1KAB | BLACK A1 B1 | Китай | S2PR-E1KAB^BLACK A1 B1^ | Круглый кнопочный выключатель выступающего типа с выступающей поверхностью, размеры (мм): внешний корпус: Ø -28.3, h - 14.8, монтажное отверстие (мм): ⌀22/25, материал корпуса: пластик, цвет: чёрный, подсветка: нет, контакт: A: 1, B: 1, тип блоков контактов: одиночный, цвет корпуса: чёрный, Uпит. 110...250 В~, IP65 (стандарт МЭК) | 0 | 0 | 0 | 0 | 0 | Возможность заказа уточняйте дополнительно.
H5550004802R |  | A5550001671 | CONTROL SWITCH | PUSH BUTTON SWITCH | S2PR SERIES | S2PR-E1KABM | BLACK A1 B1 | Китай | S2PR-E1KABM^BLACK A1 B1^ | Круглый кнопочный выключатель выступающего типа с выступающей поверхностью, размеры (мм): внешний корпус: Ø -28.3, h - 14.8, монтажное отверстие (мм): ⌀22/25, материал корпуса: пластик, цвет: чёрный, подсветка: нет, контакт: A: 1, B: 1, тип блоков контактов: модульный, цвет корпуса: чёрный, Uпит. 110...250 В~, IP65 (стандарт МЭК) | 0 | 0 | 0 | 0 | 0 | Возможность заказа уточняйте дополнительно.
H5550004741R |  | A5550001611 | CONTROL SWITCH | PUSH BUTTON SWITCH | S2PR SERIES | S2PR-E1KAM | BLACK A1 | Китай | S2PR-E1KAM^BLACK A1^ | Круглый кнопочный выключатель выступающего типа с выступающей поверхностью, размеры (мм): внешний корпус: Ø -28.3, h - 14.8, монтажное отверстие (мм): ⌀22/25, материал корпуса: пластик, цвет: чёрный, подсветка: нет, контакт: A: 1, тип блоков контактов: модульный, цвет корпуса: чёрный, Uпит. 110...250 В~, IP65 (стандарт МЭК) | 0 | 0 | 0 | 0 | 0 | Возможность заказа уточняйте дополнительно.
A5550001640R |  | A5550001640 | CONTROL SWITCH | PUSH BUTTON SWITCH | S2PR SERIES | S2PR-E1KB | BLACK B1 | Китай | S2PR-E1KB^BLACK B1^ | Круглый кнопочный выключатель выступающего типа с выступающей поверхностью, размеры (мм): внешний корпус: Ø -28.3, h - 14.8, монтажное отверстие (мм): ⌀22/25, материал корпуса: пластик, цвет: чёрный, подсветка: нет, контакт: B: 1, тип блоков контактов: одиночный, цвет корпуса: чёрный, Uпит. 110...250 В~, IP65 (стандарт МЭК) | 300 | 279 | 270 | 240 | 210 | Доступно к заказу.
H5550004772R |  | A5550001641 | CONTROL SWITCH | PUSH BUTTON SWITCH | S2PR SERIES | S2PR-E1KBM | BLACK B1 | Китай | S2PR-E1KBM^BLACK B1^ | Круглый кнопочный выключатель выступающего типа с выступающей поверхностью, размеры (мм): внешний корпус: Ø -28.3, h - 14.8, монтажное отверстие (мм): ⌀22/25, материал корпуса: пластик, цвет: чёрный, подсветка: нет, контакт: B: 1, тип блоков контактов: модульный, цвет корпуса: чёрный, Uпит. 110...250 В~, IP65 (стандарт МЭК) | 0 | 0 | 0 | 0 | 0 | Возможность заказа уточняйте дополнительно.
A5550001600R |  | A5550001600 | CONTROL SWITCH | PUSH BUTTON SWITCH | S2PR SERIES | S2PR-E1R | RED | Китай | S2PR-E1R^RED^ | Головка для круглого кнопочного выключателя выступающего типа с выступающей поверхностью, размеры (мм): внешний корпус: Ø -28.3, h - 14.8, монтажное отверстие (мм): ⌀22/25, материал корпуса: пластик, цвет: красный, подсветка: нет, контакт: нет, цвет корпуса: чёрный, питание: нет, IP65 (стандарт МЭК) | 190 | 176.7 | 171 | 152 | 133 | Доступно к заказу.
A5550001613R |  | A5550001613 | CONTROL SWITCH | PUSH BUTTON SWITCH | S2PR SERIES | S2PR-E1R2A | RED A2 | Китай | S2PR-E1R2A^RED A2^ | Круглый кнопочный выключатель выступающего типа с выступающей поверхностью, размеры (мм): внешний корпус: Ø -28.3, h - 14.8, монтажное отверстие (мм): ⌀22/25, материал корпуса: пластик, цвет: красный, подсветка: нет, контакт: A: 2, тип блоков контактов: одиночный, цвет корпуса: чёрный, Uпит. 110...250 В~, IP65 (стандарт МЭК) | 420 | 390.6 | 378 | 336 | 294 | Доступно к заказу.
A5550001672R |  | A5550001672 | CONTROL SWITCH | PUSH BUTTON SWITCH | S2PR SERIES | S2PR-E1R2AB | RED A2 B1 | Китай | S2PR-E1R2AB^RED A2 B1^ | Круглый кнопочный выключатель выступающего типа с выступающей поверхностью, размеры (мм): внешний корпус: Ø -28.3, h - 14.8, монтажное отверстие (мм): ⌀22/25, материал корпуса: пластик, цвет: красный, подсветка: нет, контакт: A: 2, B: 1, тип блоков контактов: одиночный, цвет корпуса: чёрный, Uпит. 110...250 В~, IP65 (стандарт МЭК) | 530 | 492.9 | 477 | 424 | 371 | Доступно к заказу.
A5550001673R |  | A5550001673 | CONTROL SWITCH | PUSH BUTTON SWITCH | S2PR SERIES | S2PR-E1R2ABM | RED A2 B1 | Китай | S2PR-E1R2ABM^RED A2 B1^ | Круглый кнопочный выключатель выступающего типа с выступающей поверхностью, размеры (мм): внешний корпус: Ø -28.3, h - 14.8, монтажное отверстие (мм): ⌀22/25, материал корпуса: пластик, цвет: красный, подсветка: нет, контакт: A: 2, B: 1, тип блоков контактов: модульный, цвет корпуса: чёрный, Uпит. 110...250 В~, IP65 (стандарт МЭК) | 600 | 558 | 540 | 480 | 420 | Доступно к заказу.
A5550001614R |  | A5550001614 | CONTROL SWITCH | PUSH BUTTON SWITCH | S2PR SERIES | S2PR-E1R2AM | RED A2 | Китай | S2PR-E1R2AM^RED A2^ | Круглый кнопочный выключатель выступающего типа с выступающей поверхностью, размеры (мм): внешний корпус: Ø -28.3, h - 14.8, монтажное отверстие (мм): ⌀22/25, материал корпуса: пластик, цвет: красный, подсветка: нет, контакт: A: 2, тип блоков контактов: модульный, цвет корпуса: чёрный, Uпит. 110...250 В~, IP65 (стандарт МЭК) | 460 | 427.8 | 414 | 368 | 322 | Доступно к заказу.
A5550001642R |  | A5550001642 | CONTROL SWITCH | PUSH BUTTON SWITCH | S2PR SERIES | S2PR-E1R2B | RED B2 | Китай | S2PR-E1R2B^RED B2^ | Круглый кнопочный выключатель выступающего типа с выступающей поверхностью, размеры (мм): внешний корпус: Ø -28.3, h - 14.8, монтажное отверстие (мм): ⌀22/25, материал корпуса: пластик, цвет: красный, подсветка: нет, контакт: B: 2, тип блоков контактов: одиночный, цвет корпуса: чёрный, Uпит. 110...250 В~, IP65 (стандарт МЭК) | 420 | 390.6 | 378 | 336 | 294 | Доступно к заказу.
A5550001643R |  | A5550001643 | CONTROL SWITCH | PUSH BUTTON SWITCH | S2PR SERIES | S2PR-E1R2BM | RED B2 | Китай | S2PR-E1R2BM^RED B2^ | Круглый кнопочный выключатель выступающего типа с выступающей поверхностью, размеры (мм): внешний корпус: Ø -28.3, h - 14.8, монтажное отверстие (мм): ⌀22/25, материал корпуса: пластик, цвет: красный, подсветка: нет, контакт: B: 2, тип блоков контактов: модульный, цвет корпуса: чёрный, Uпит. 110...250 В~, IP65 (стандарт МЭК) | 460 | 427.8 | 414 | 368 | 322 | Доступно к заказу.
A5550001622R |  | A5550001622 | CONTROL SWITCH | PUSH BUTTON SWITCH | S2PR SERIES | S2PR-E1R3A | RED A3 | Китай | S2PR-E1R3A^RED A3^ | Круглый кнопочный выключатель выступающего типа с выступающей поверхностью, размеры (мм): внешний корпус: Ø -28.3, h - 14.8, монтажное отверстие (мм): ⌀22/25, материал корпуса: пластик, цвет: красный, подсветка: нет, контакт: A: 3, тип блоков контактов: одиночный, цвет корпуса: чёрный, Uпит. 110...250 В~, IP65 (стандарт МЭК) | 530 | 492.9 | 477 | 424 | 371 | Доступно к заказу.
A5550001623R |  | A5550001623 | CONTROL SWITCH | PUSH BUTTON SWITCH | S2PR SERIES | S2PR-E1R3AM | RED A3 | Китай | S2PR-E1R3AM^RED A3^ | Круглый кнопочный выключатель выступающего типа с выступающей поверхностью, размеры (мм): внешний корпус: Ø -28.3, h - 14.8, монтажное отверстие (мм): ⌀22/25, материал корпуса: пластик, цвет: красный, подсветка: нет, контакт: A: 3, тип блоков контактов: модульный, цвет корпуса: чёрный, Uпит. 110...250 В~, IP65 (стандарт МЭК) | 600 | 558 | 540 | 480 | 420 | Доступно к заказу.
A5550001652R |  | A5550001652 | CONTROL SWITCH | PUSH BUTTON SWITCH | S2PR SERIES | S2PR-E1R3B | RED B3 | Китай | S2PR-E1R3B^RED B3^ | Круглый кнопочный выключатель выступающего типа с выступающей поверхностью, размеры (мм): внешний корпус: Ø -28.3, h - 14.8, монтажное отверстие (мм): ⌀22/25, материал корпуса: пластик, цвет: красный, подсветка: нет, контакт: B: 3, тип блоков контактов: одиночный, цвет корпуса: чёрный, Uпит. 110...250 В~, IP65 (стандарт МЭК) | 530 | 492.9 | 477 | 424 | 371 | Доступно к заказу.
A5550001653R |  | A5550001653 | CONTROL SWITCH | PUSH BUTTON SWITCH | S2PR SERIES | S2PR-E1R3BM | RED B3 | Китай | S2PR-E1R3BM^RED B3^ | Круглый кнопочный выключатель выступающего типа с выступающей поверхностью, размеры (мм): внешний корпус: Ø -28.3, h - 14.8, монтажное отверстие (мм): ⌀22/25, материал корпуса: пластик, цвет: красный, подсветка: нет, контакт: B: 3, тип блоков контактов: модульный, цвет корпуса: чёрный, Uпит. 110...250 В~, IP65 (стандарт МЭК) | 600 | 558 | 540 | 480 | 420 | Доступно к заказу.
A5550001598R |  | A5550001598 | CONTROL SWITCH | PUSH BUTTON SWITCH | S2PR SERIES | S2PR-E1RA | RED A1 | Китай | S2PR-E1RA^RED A1^ | Круглый кнопочный выключатель выступающего типа с выступающей поверхностью, размеры (мм): внешний корпус: Ø -28.3, h - 14.8, монтажное отверстие (мм): ⌀22/25, материал корпуса: пластик, цвет: красный, подсветка: нет, контакт: A: 1, тип блоков контактов: одиночный, цвет корпуса: чёрный, Uпит. 110...250 В~, IP65 (стандарт МЭК) | 300 | 279 | 270 | 240 | 210 | Доступно к заказу.
A5550001682R |  | A5550001682 | CONTROL SWITCH | PUSH BUTTON SWITCH | S2PR SERIES | S2PR-E1RA2B | RED A1 B2 | Китай | S2PR-E1RA2B^RED A1 B2^ | Круглый кнопочный выключатель выступающего типа с выступающей поверхностью, размеры (мм): внешний корпус: Ø -28.3, h - 14.8, монтажное отверстие (мм): ⌀22/25, материал корпуса: пластик, цвет: красный, подсветка: нет, контакт: A: 1, B: 2, тип блоков контактов: одиночный, цвет корпуса: чёрный, Uпит. 110...250 В~, IP65 (стандарт МЭК) | 530 | 492.9 | 477 | 424 | 371 | Доступно к заказу.
A5550001683R |  | A5550001683 | CONTROL SWITCH | PUSH BUTTON SWITCH | S2PR SERIES | S2PR-E1RA2BM | RED A1 B2 | Китай | S2PR-E1RA2BM^RED A1 B2^ | Круглый кнопочный выключатель выступающего типа с выступающей поверхностью, размеры (мм): внешний корпус: Ø -28.3, h - 14.8, монтажное отверстие (мм): ⌀22/25, материал корпуса: пластик, цвет: красный, подсветка: нет, контакт: A: 1, B: 2, тип блоков контактов: модульный, цвет корпуса: чёрный, Uпит. 110...250 В~, IP65 (стандарт МЭК) | 600 | 558 | 540 | 480 | 420 | Доступно к заказу.
A5550001662R |  | A5550001662 | CONTROL SWITCH | PUSH BUTTON SWITCH | S2PR SERIES | S2PR-E1RAB | RED A1 B1 | Китай | S2PR-E1RAB^RED A1 B1^ | Круглый кнопочный выключатель выступающего типа с выступающей поверхностью, размеры (мм): внешний корпус: Ø -28.3, h - 14.8, монтажное отверстие (мм): ⌀22/25, материал корпуса: пластик, цвет: красный, подсветка: нет, контакт: A: 1, B: 1, тип блоков контактов: одиночный, цвет корпуса: чёрный, Uпит. 110...250 В~, IP65 (стандарт МЭК) | 420 | 390.6 | 378 | 336 | 294 | Доступно к заказу.
A5550001663R |  | A5550001663 | CONTROL SWITCH | PUSH BUTTON SWITCH | S2PR SERIES | S2PR-E1RABM | RED A1 B1 | Китай | S2PR-E1RABM^RED A1 B1^ | Круглый кнопочный выключатель выступающего типа с выступающей поверхностью, размеры (мм): внешний корпус: Ø -28.3, h - 14.8, монтажное отверстие (мм): ⌀22/25, материал корпуса: пластик, цвет: красный, подсветка: нет, контакт: A: 1, B: 1, тип блоков контактов: модульный, цвет корпуса: чёрный, Uпит. 110...250 В~, IP65 (стандарт МЭК) | 460 | 427.8 | 414 | 368 | 322 | Доступно к заказу.
A5550001599R |  | A5550001599 | CONTROL SWITCH | PUSH BUTTON SWITCH | S2PR SERIES | S2PR-E1RAM | RED A1 | Китай | S2PR-E1RAM^RED A1^ | Круглый кнопочный выключатель выступающего типа с выступающей поверхностью, размеры (мм): внешний корпус: Ø -28.3, h - 14.8, монтажное отверстие (мм): ⌀22/25, материал корпуса: пластик, цвет: красный, подсветка: нет, контакт: A: 1, тип блоков контактов: модульный, цвет корпуса: чёрный, Uпит. 110...250 В~, IP65 (стандарт МЭК) | 330 | 306.9 | 297 | 264 | 231 | Доступно к заказу.
A5550001632R |  | A5550001632 | CONTROL SWITCH | PUSH BUTTON SWITCH | S2PR SERIES | S2PR-E1RB | RED B1 | Китай | S2PR-E1RB^RED B1^ | Круглый кнопочный выключатель выступающего типа с выступающей поверхностью, размеры (мм): внешний корпус: Ø -28.3, h - 14.8, монтажное отверстие (мм): ⌀22/25, материал корпуса: пластик, цвет: красный, подсветка: нет, контакт: B: 1, тип блоков контактов: одиночный, цвет корпуса: чёрный, Uпит. 110...250 В~, IP65 (стандарт МЭК) | 300 | 279 | 270 | 240 | 210 | Доступно к заказу.
A5550001633R |  | A5550001633 | CONTROL SWITCH | PUSH BUTTON SWITCH | S2PR SERIES | S2PR-E1RBM | RED B1 | Китай | S2PR-E1RBM^RED B1^ | Круглый кнопочный выключатель выступающего типа с выступающей поверхностью, размеры (мм): внешний корпус: Ø -28.3, h - 14.8, монтажное отверстие (мм): ⌀22/25, материал корпуса: пластик, цвет: красный, подсветка: нет, контакт: B: 1, тип блоков контактов: модульный, цвет корпуса: чёрный, Uпит. 110...250 В~, IP65 (стандарт МЭК) | 330 | 306.9 | 297 | 264 | 231 | Доступно к заказу.
A5550001609R |  | A5550001609 | CONTROL SWITCH | PUSH BUTTON SWITCH | S2PR SERIES | S2PR-E1Y | YELLOW | Китай | S2PR-E1Y^YELLOW^ | Головка для круглого кнопочного выключателя выступающего типа с выступающей поверхностью, размеры (мм): внешний корпус: Ø -28.3, h - 14.8, монтажное отверстие (мм): ⌀22/25, материал корпуса: пластик, цвет: жёлтый, подсветка: нет, контакт: нет, цвет корпуса: чёрный, питание: нет, IP65 (стандарт МЭК) | 190 | 176.7 | 171 | 152 | 133 | Доступно к заказу.
H5550004749R |  | A5550001619 | CONTROL SWITCH | PUSH BUTTON SWITCH | S2PR SERIES | S2PR-E1Y2A | YELLOW A2 | Китай | S2PR-E1Y2A^YELLOW A2^ | Круглый кнопочный выключатель выступающего типа с выступающей поверхностью, размеры (мм): внешний корпус: Ø -28.3, h - 14.8, монтажное отверстие (мм): ⌀22/25, материал корпуса: пластик, цвет: жёлтый, подсветка: нет, контакт: A: 2, тип блоков контактов: одиночный, цвет корпуса: чёрный, Uпит. 110...250 В~, IP65 (стандарт МЭК) | 0 | 0 | 0 | 0 | 0 | Возможность заказа уточняйте дополнительно.
H5550004809R |  | A5550001678 | CONTROL SWITCH | PUSH BUTTON SWITCH | S2PR SERIES | S2PR-E1Y2AB | YELLOW A2 B1 | Китай | S2PR-E1Y2AB^YELLOW A2 B1^ | Круглый кнопочный выключатель выступающего типа с выступающей поверхностью, размеры (мм): внешний корпус: Ø -28.3, h - 14.8, монтажное отверстие (мм): ⌀22/25, материал корпуса: пластик, цвет: жёлтый, подсветка: нет, контакт: A: 2, B: 1, тип блоков контактов: одиночный, цвет корпуса: чёрный, Uпит. 110...250 В~, IP65 (стандарт МЭК) | 0 | 0 | 0 | 0 | 0 | Возможность заказа уточняйте дополнительно.
H5550004810R |  | A5550001679 | CONTROL SWITCH | PUSH BUTTON SWITCH | S2PR SERIES | S2PR-E1Y2ABM | YELLOW A2 B1 | Китай | S2PR-E1Y2ABM^YELLOW A2 B1^ | Круглый кнопочный выключатель выступающего типа с выступающей поверхностью, размеры (мм): внешний корпус: Ø -28.3, h - 14.8, монтажное отверстие (мм): ⌀22/25, материал корпуса: пластик, цвет: жёлтый, подсветка: нет, контакт: A: 2, B: 1, тип блоков контактов: модульный, цвет корпуса: чёрный, Uпит. 110...250 В~, IP65 (стандарт МЭК) | 0 | 0 | 0 | 0 | 0 | Возможность заказа уточняйте дополнительно.
H5550004750R |  | H5550004750 | CONTROL SWITCH | PUSH BUTTON SWITCH | S2PR SERIES | S2PR-E1Y2AM | YELLOW A2 | Южная Корея | S2PR-E1Y2AM^YELLOW A2^GL | Круглый кнопочный выключатель выступающего типа с выступающей поверхностью, размеры (мм): внешний корпус: Ø -28.3, h - 14.8, монтажное отверстие (мм): ⌀22/25, материал корпуса: пластик, цвет: жёлтый, подсветка: нет, контакт: A: 2, тип блоков контактов: модульный, цвет корпуса: чёрный, Uпит. 110...250 В~, IP65 (стандарт МЭК) | 0 | 0 | 0 | 0 | 0 | Возможность заказа уточняйте дополнительно.
H5550004779R |  | A5550001648 | CONTROL SWITCH | PUSH BUTTON SWITCH | S2PR SERIES | S2PR-E1Y2B | YELLOW B2 | Китай | S2PR-E1Y2B^YELLOW B2^ | Круглый кнопочный выключатель выступающего типа с выступающей поверхностью, размеры (мм): внешний корпус: Ø -28.3, h - 14.8, монтажное отверстие (мм): ⌀22/25, материал корпуса: пластик, цвет: жёлтый, подсветка: нет, контакт: B: 2, тип блоков контактов: одиночный, цвет корпуса: чёрный, Uпит. 110...250 В~, IP65 (стандарт МЭК) | 0 | 0 | 0 | 0 | 0 | Возможность заказа уточняйте дополнительно.
H5550004780R |  | A5550001649 | CONTROL SWITCH | PUSH BUTTON SWITCH | S2PR SERIES | S2PR-E1Y2BM | YELLOW B2 | Китай | S2PR-E1Y2BM^YELLOW B2^ | Круглый кнопочный выключатель выступающего типа с выступающей поверхностью, размеры (мм): внешний корпус: Ø -28.3, h - 14.8, монтажное отверстие (мм): ⌀22/25, материал корпуса: пластик, цвет: жёлтый, подсветка: нет, контакт: B: 2, тип блоков контактов: модульный, цвет корпуса: чёрный, Uпит. 110...250 В~, IP65 (стандарт МЭК) | 0 | 0 | 0 | 0 | 0 | Возможность заказа уточняйте дополнительно.
H5550004759R |  | A5550001628 | CONTROL SWITCH | PUSH BUTTON SWITCH | S2PR SERIES | S2PR-E1Y3A | YELOW A3 | Китай | S2PR-E1Y3A^YELOW A3^ | Круглый кнопочный выключатель выступающего типа с выступающей поверхностью, размеры (мм): внешний корпус: Ø -28.3, h - 14.8, монтажное отверстие (мм): ⌀22/25, материал корпуса: пластик, цвет: жёлтый, подсветка: нет, контакт: A: 3, тип блоков контактов: одиночный, цвет корпуса: чёрный, Uпит. 110...250 В~, IP65 (стандарт МЭК) | 0 | 0 | 0 | 0 | 0 | Возможность заказа уточняйте дополнительно.
H5550004760R |  | A5550001629 | CONTROL SWITCH | PUSH BUTTON SWITCH | S2PR SERIES | S2PR-E1Y3AM | YELOW A3 | Китай | S2PR-E1Y3AM^YELOW A3^ | Круглый кнопочный выключатель выступающего типа с выступающей поверхностью, размеры (мм): внешний корпус: Ø -28.3, h - 14.8, монтажное отверстие (мм): ⌀22/25, материал корпуса: пластик, цвет: жёлтый, подсветка: нет, контакт: A: 3, тип блоков контактов: модульный, цвет корпуса: чёрный, Uпит. 110...250 В~, IP65 (стандарт МЭК) | 0 | 0 | 0 | 0 | 0 | Возможность заказа уточняйте дополнительно.
H5550004789R |  | A5550001658 | CONTROL SWITCH | PUSH BUTTON SWITCH | S2PR SERIES | S2PR-E1Y3B | YELLOW B3 | Китай | S2PR-E1Y3B^YELLOW B3^ | Круглый кнопочный выключатель выступающего типа с выступающей поверхностью, размеры (мм): внешний корпус: Ø -28.3, h - 14.8, монтажное отверстие (мм): ⌀22/25, материал корпуса: пластик, цвет: жёлтый, подсветка: нет, контакт: B: 3, тип блоков контактов: одиночный, цвет корпуса: чёрный, Uпит. 110...250 В~, IP65 (стандарт МЭК) | 0 | 0 | 0 | 0 | 0 | Возможность заказа уточняйте дополнительно.
H5550004790R |  | A5550001659 | CONTROL SWITCH | PUSH BUTTON SWITCH | S2PR SERIES | S2PR-E1Y3BM | YELLOW B3 | Китай | S2PR-E1Y3BM^YELLOW B3^ | Круглый кнопочный выключатель выступающего типа с выступающей поверхностью, размеры (мм): внешний корпус: Ø -28.3, h - 14.8, монтажное отверстие (мм): ⌀22/25, материал корпуса: пластик, цвет: жёлтый, подсветка: нет, контакт: B: 3, тип блоков контактов: модульный, цвет корпуса: чёрный, Uпит. 110...250 В~, IP65 (стандарт МЭК) | 0 | 0 | 0 | 0 | 0 | Возможность заказа уточняйте дополнительно.
A5550001607R |  | A5550001607 | CONTROL SWITCH | PUSH BUTTON SWITCH | S2PR SERIES | S2PR-E1YA | YELLOW A1 | Китай | S2PR-E1YA^YELLOW A1^ | Круглый кнопочный выключатель выступающего типа с выступающей поверхностью, размеры (мм): внешний корпус: Ø -28.3, h - 14.8, монтажное отверстие (мм): ⌀22/25, материал корпуса: пластик, цвет: жёлтый, подсветка: нет, контакт: A: 1, тип блоков контактов: одиночный, цвет корпуса: чёрный, Uпит. 110...250 В~, IP65 (стандарт МЭК) | 300 | 279 | 270 | 240 | 210 | Доступно к заказу.
H5550004819R |  | A5550001688 | CONTROL SWITCH | PUSH BUTTON SWITCH | S2PR SERIES | S2PR-E1YA2B | YELLOW A1 B2 | Китай | S2PR-E1YA2B^YELLOW A1 B2^ | Круглый кнопочный выключатель выступающего типа с выступающей поверхностью, размеры (мм): внешний корпус: Ø -28.3, h - 14.8, монтажное отверстие (мм): ⌀22/25, материал корпуса: пластик, цвет: жёлтый, подсветка: нет, контакт: A: 1, B: 2, тип блоков контактов: одиночный, цвет корпуса: чёрный, Uпит. 110...250 В~, IP65 (стандарт МЭК) | 0 | 0 | 0 | 0 | 0 | Возможность заказа уточняйте дополнительно.
H5550004820R |  | A5550001689 | CONTROL SWITCH | PUSH BUTTON SWITCH | S2PR SERIES | S2PR-E1YA2BM | YELLOW A1 B2 | Китай | S2PR-E1YA2BM^YELLOW A1 B2^ | Круглый кнопочный выключатель выступающего типа с выступающей поверхностью, размеры (мм): внешний корпус: Ø -28.3, h - 14.8, монтажное отверстие (мм): ⌀22/25, материал корпуса: пластик, цвет: жёлтый, подсветка: нет, контакт: A: 1, B: 2, тип блоков контактов: модульный, цвет корпуса: чёрный, Uпит. 110...250 В~, IP65 (стандарт МЭК) | 0 | 0 | 0 | 0 | 0 | Возможность заказа уточняйте дополнительно.
H5550004799R |  | A5550001668 | CONTROL SWITCH | PUSH BUTTON SWITCH | S2PR SERIES | S2PR-E1YAB | YELLOW A1 B1 | Китай | S2PR-E1YAB^YELLOW A1 B1^ | Круглый кнопочный выключатель выступающего типа с выступающей поверхностью, размеры (мм): внешний корпус: Ø -28.3, h - 14.8, монтажное отверстие (мм): ⌀22/25, материал корпуса: пластик, цвет: жёлтый, подсветка: нет, контакт: A: 1, B: 1, тип блоков контактов: одиночный, цвет корпуса: чёрный, Uпит. 110...250 В~, IP65 (стандарт МЭК) | 0 | 0 | 0 | 0 | 0 | Возможность заказа уточняйте дополнительно.
H5550004800R |  | A5550001669 | CONTROL SWITCH | PUSH BUTTON SWITCH | S2PR SERIES | S2PR-E1YABM | YELLOW A1 B1 | Китай | S2PR-E1YABM^YELLOW A1 B1^ | Круглый кнопочный выключатель выступающего типа с выступающей поверхностью, размеры (мм): внешний корпус: Ø -28.3, h - 14.8, монтажное отверстие (мм): ⌀22/25, материал корпуса: пластик, цвет: жёлтый, подсветка: нет, контакт: A: 1, B: 1, тип блоков контактов: модульный, цвет корпуса: чёрный, Uпит. 110...250 В~, IP65 (стандарт МЭК) | 0 | 0 | 0 | 0 | 0 | Возможность заказа уточняйте дополнительно.
H5550004738R |  | A5550001608 | CONTROL SWITCH | PUSH BUTTON SWITCH | S2PR SERIES | S2PR-E1YAM | YELLOW A1 | Китай | S2PR-E1YAM^YELLOW A1^ | Круглый кнопочный выключатель выступающего типа с выступающей поверхностью, размеры (мм): внешний корпус: Ø -28.3, h - 14.8, монтажное отверстие (мм): ⌀22/25, материал корпуса: пластик, цвет: жёлтый, подсветка: нет, контакт: A: 1, тип блоков контактов: модульный, цвет корпуса: чёрный, Uпит. 110...250 В~, IP65 (стандарт МЭК) | 0 | 0 | 0 | 0 | 0 | Возможность заказа уточняйте дополнительно.
A5550001638R |  | A5550001638 | CONTROL SWITCH | PUSH BUTTON SWITCH | S2PR SERIES | S2PR-E1YB | YELLOW B1 | Китай | S2PR-E1YB^YELLOW B1^ | Круглый кнопочный выключатель выступающего типа с выступающей поверхностью, размеры (мм): внешний корпус: Ø -28.3, h - 14.8, монтажное отверстие (мм): ⌀22/25, материал корпуса: пластик, цвет: жёлтый, подсветка: нет, контакт: B: 1, тип блоков контактов: одиночный, цвет корпуса: чёрный, Uпит. 110...250 В~, IP65 (стандарт МЭК) | 300 | 279 | 270 | 240 | 210 | Доступно к заказу.
A5550001639R |  | A5550001639 | CONTROL SWITCH | PUSH BUTTON SWITCH | S2PR SERIES | S2PR-E1YBM | YELLOW B1 | Китай | S2PR-E1YBM^YELLOW B1^ | Круглый кнопочный выключатель выступающего типа с выступающей поверхностью, размеры (мм): внешний корпус: Ø -28.3, h - 14.8, монтажное отверстие (мм): ⌀22/25, материал корпуса: пластик, цвет: жёлтый, подсветка: нет, контакт: B: 1, тип блоков контактов: модульный, цвет корпуса: чёрный, Uпит. 110...250 В~, IP65 (стандарт МЭК) | 0 | 0 | 0 | 0 | 0 | Возможность заказа уточняйте дополнительно.
A5550001697R |  | A5550001697 | CONTROL SWITCH | PUSH BUTTON SWITCH | S2PR SERIES | S2PR-E3B | BLUE | Китай | S2PR-E3B^BLUE^ | Головка для круглого кнопочного выключателя выступающего типа с выступающей поверхностью и прозрачным верхним слоем на кнопке, размеры (мм): внешний корпус: Ø -28.3, h - 14.8, монтажное отверстие (мм): ⌀22/25, материал корпуса: пластик, цвет: синий, подсветка: есть, контакт: нет, цвет корпуса: чёрный, питание: нет, IP65 (стандарт МЭК) | 280 | 260.4 | 252 | 224 | 196 | Доступно к заказу.
H5550004840R |  | A5550001709 | CONTROL SWITCH | PUSH BUTTON SWITCH | S2PR SERIES | S2PR-E3B2AD | BLUE A2 LED(DC) | Китай | S2PR-E3B2AD^BLUE A2 LED(DC)^ | Круглый кнопочный выключатель выступающего типа с выступающей поверхностью, размеры (мм): внешний корпус: Ø -28.3, h - 14.8, монтажное отверстие (мм): ⌀22/25, материал корпуса: пластик, цвет: синий, подсветка: есть, контакт: A: 2, тип блоков контактов: одиночный, цвет корпуса: чёрный, Uпит. 110...250 В~, IP65 (стандарт МЭК) | 0 | 0 | 0 | 0 | 0 | Возможность заказа уточняйте дополнительно.
H5550004841R |  | A5550001710 | CONTROL SWITCH | PUSH BUTTON SWITCH | S2PR SERIES | S2PR-E3B2ADM | BLUE A2 LED(DC) | Китай | S2PR-E3B2ADM^BLUE A2 LED(DC)^ | Круглый кнопочный выключатель выступающего типа с выступающей поверхностью, размеры (мм): внешний корпус: Ø -28.3, h - 14.8, монтажное отверстие (мм): ⌀22/25, материал корпуса: пластик, цвет: синий, подсветка: есть, контакт: A: 2, тип блоков контактов: модульный, цвет корпуса: чёрный, Uпит. 110...250 В~, IP65 (стандарт МЭК) | 0 | 0 | 0 | 0 | 0 | Возможность заказа уточняйте дополнительно.
H5550004860R |  | A5550001729 | CONTROL SWITCH | PUSH BUTTON SWITCH | S2PR SERIES | S2PR-E3B2AL | BLUE A2 LED(AC) | Китай | S2PR-E3B2AL^BLUE A2 LED(AC)^ | Круглый кнопочный выключатель выступающего типа с выступающей поверхностью, размеры (мм): внешний корпус: Ø -28.3, h - 14.8, монтажное отверстие (мм): ⌀22/25, материал корпуса: пластик, цвет: синий, подсветка: есть, контакт: A: 2, тип блоков контактов: одиночный, цвет корпуса: чёрный, Uпит. 110...250 В~, IP65 (стандарт МЭК) | 0 | 0 | 0 | 0 | 0 | Возможность заказа уточняйте дополнительно.
H5550004861R |  | A5550001730 | CONTROL SWITCH | PUSH BUTTON SWITCH | S2PR SERIES | S2PR-E3B2ALM | BLUE A2 LED(AC) | Китай | S2PR-E3B2ALM^BLUE A2 LED(AC)^ | Круглый кнопочный выключатель выступающего типа с выступающей поверхностью, размеры (мм): внешний корпус: Ø -28.3, h - 14.8, монтажное отверстие (мм): ⌀22/25, материал корпуса: пластик, цвет: синий, подсветка: есть, контакт: A: 2, тип блоков контактов: модульный, цвет корпуса: чёрный, Uпит. 110...250 В~, IP65 (стандарт МЭК) | 0 | 0 | 0 | 0 | 0 | Возможность заказа уточняйте дополнительно.
H5550004880R |  | A5550001749 | CONTROL SWITCH | PUSH BUTTON SWITCH | S2PR SERIES | S2PR-E3B2BD | BLUE B2 LED(DC) | Китай | S2PR-E3B2BD^BLUE B2 LED(DC)^ | Круглый кнопочный выключатель выступающего типа с выступающей поверхностью, размеры (мм): внешний корпус: Ø -28.3, h - 14.8, монтажное отверстие (мм): ⌀22/25, материал корпуса: пластик, цвет: синий, подсветка: есть, контакт: B: 2, тип блоков контактов: одиночный, цвет корпуса: чёрный, Uпит. 110...250 В~, IP65 (стандарт МЭК) | 0 | 0 | 0 | 0 | 0 | Возможность заказа уточняйте дополнительно.
H5550004881R |  | A5550001750 | CONTROL SWITCH | PUSH BUTTON SWITCH | S2PR SERIES | S2PR-E3B2BDM | BLUE B2 LED(DC) | Китай | S2PR-E3B2BDM^BLUE B2 LED(DC)^ | Круглый кнопочный выключатель выступающего типа с выступающей поверхностью, размеры (мм): внешний корпус: Ø -28.3, h - 14.8, монтажное отверстие (мм): ⌀22/25, материал корпуса: пластик, цвет: синий, подсветка: есть, контакт: B: 2, тип блоков контактов: модульный, цвет корпуса: чёрный, Uпит. 110...250 В~, IP65 (стандарт МЭК) | 0 | 0 | 0 | 0 | 0 | Возможность заказа уточняйте дополнительно.
H5550004900R |  | A5550001769 | CONTROL SWITCH | PUSH BUTTON SWITCH | S2PR SERIES | S2PR-E3B2BL | BLUE B2 LED(AC) | Китай | S2PR-E3B2BL^BLUE B2 LED(AC)^ | Круглый кнопочный выключатель выступающего типа с выступающей поверхностью, размеры (мм): внешний корпус: Ø -28.3, h - 14.8, монтажное отверстие (мм): ⌀22/25, материал корпуса: пластик, цвет: синий, подсветка: есть, контакт: B: 2, тип блоков контактов: одиночный, цвет корпуса: чёрный, Uпит. 110...250 В~, IP65 (стандарт МЭК) | 0 | 0 | 0 | 0 | 0 | Возможность заказа уточняйте дополнительно.
H5550004901R |  | A5550001770 | CONTROL SWITCH | PUSH BUTTON SWITCH | S2PR SERIES | S2PR-E3B2BLM | BLUE B2 LED(AC) | Китай | S2PR-E3B2BLM^BLUE B2 LED(AC)^ | Круглый кнопочный выключатель выступающего типа с выступающей поверхностью, размеры (мм): внешний корпус: Ø -28.3, h - 14.8, монтажное отверстие (мм): ⌀22/25, материал корпуса: пластик, цвет: синий, подсветка: есть, контакт: B: 2, тип блоков контактов: модульный, цвет корпуса: чёрный, Uпит. 110...250 В~, IP65 (стандарт МЭК) | 0 | 0 | 0 | 0 | 0 | Возможность заказа уточняйте дополнительно.
H5550004910R |  | A5550001779 | CONTROL SWITCH | PUSH BUTTON SWITCH | S2PR SERIES | S2PR-E3BABD | BLUE A1 B1 LED(DC) | Китай | S2PR-E3BABD^BLUE A1 B1 LED(DC)^ | Круглый кнопочный выключатель выступающего типа с выступающей поверхностью, размеры (мм): внешний корпус: Ø -28.3, h - 14.8, монтажное отверстие (мм): ⌀22/25, материал корпуса: пластик, цвет: синий, подсветка: есть, контакт: A: 1, B: 1, тип блоков контактов: одиночный, цвет корпуса: чёрный, Uпит. 110...250 В~, IP65 (стандарт МЭК) | 0 | 0 | 0 | 0 | 0 | Возможность заказа уточняйте дополнительно.
H5550004911R |  | A5550001780 | CONTROL SWITCH | PUSH BUTTON SWITCH | S2PR SERIES | S2PR-E3BABDM | BLUE A1 B1 LED(DC) | Китай | S2PR-E3BABDM^BLUE A1 B1 LED(DC)^ | Круглый кнопочный выключатель выступающего типа с выступающей поверхностью, размеры (мм): внешний корпус: Ø -28.3, h - 14.8, монтажное отверстие (мм): ⌀22/25, материал корпуса: пластик, цвет: синий, подсветка: есть, контакт: A: 1, B: 1, тип блоков контактов: модульный, цвет корпуса: чёрный, Uпит. 110...250 В~, IP65 (стандарт МЭК) | 0 | 0 | 0 | 0 | 0 | Возможность заказа уточняйте дополнительно.
H5550004920R |  | A5550001789 | CONTROL SWITCH | PUSH BUTTON SWITCH | S2PR SERIES | S2PR-E3BABL | BLUE A1 B1 LED(AC) | Китай | S2PR-E3BABL^BLUE A1 B1 LED(AC)^ | Круглый кнопочный выключатель выступающего типа с выступающей поверхностью, размеры (мм): внешний корпус: Ø -28.3, h - 14.8, монтажное отверстие (мм): ⌀22/25, материал корпуса: пластик, цвет: синий, подсветка: есть, контакт: A: 1, B: 1, тип блоков контактов: одиночный, цвет корпуса: чёрный, Uпит. 110...250 В~, IP65 (стандарт МЭК) | 0 | 0 | 0 | 0 | 0 | Возможность заказа уточняйте дополнительно.
H5550004921R |  | A5550001790 | CONTROL SWITCH | PUSH BUTTON SWITCH | S2PR SERIES | S2PR-E3BABLM | BLUE A1 B1 LED(AC) | Китай | S2PR-E3BABLM^BLUE A1 B1 LED(AC)^ | Круглый кнопочный выключатель выступающего типа с выступающей поверхностью, размеры (мм): внешний корпус: Ø -28.3, h - 14.8, монтажное отверстие (мм): ⌀22/25, материал корпуса: пластик, цвет: синий, подсветка: есть, контакт: A: 1, B: 1, тип блоков контактов: модульный, цвет корпуса: чёрный, Uпит. 110...250 В~, IP65 (стандарт МЭК) | 0 | 0 | 0 | 0 | 0 | Возможность заказа уточняйте дополнительно.
H5550004826R |  | A5550001695 | CONTROL SWITCH | PUSH BUTTON SWITCH | S2PR SERIES | S2PR-E3BAD | BLUE A1 LED(DC) | Китай | S2PR-E3BAD^BLUE A1 LED(DC)^ | Круглый кнопочный выключатель выступающего типа с выступающей поверхностью, размеры (мм): внешний корпус: Ø -28.3, h - 14.8, монтажное отверстие (мм): ⌀22/25, материал корпуса: пластик, цвет: синий, подсветка: есть, контакт: A: 1, тип блоков контактов: одиночный, цвет корпуса: чёрный, Uпит. 110...250 В~, IP65 (стандарт МЭК) | 0 | 0 | 0 | 0 | 0 | Возможность заказа уточняйте дополнительно.
H5550004827R |  | A5550001696 | CONTROL SWITCH | PUSH BUTTON SWITCH | S2PR SERIES | S2PR-E3BADM | BLUE A1 LED(DC) | Китай | S2PR-E3BADM^BLUE A1 LED(DC)^ | Круглый кнопочный выключатель выступающего типа с выступающей поверхностью, размеры (мм): внешний корпус: Ø -28.3, h - 14.8, монтажное отверстие (мм): ⌀22/25, материал корпуса: пластик, цвет: синий, подсветка: есть, контакт: A: 1, тип блоков контактов: модульный, цвет корпуса: чёрный, Uпит. 110...250 В~, IP65 (стандарт МЭК) | 0 | 0 | 0 | 0 | 0 | Возможность заказа уточняйте дополнительно.
H5550004850R |  | A5550001719 | CONTROL SWITCH | PUSH BUTTON SWITCH | S2PR SERIES | S2PR-E3BAL | BLUE A1 LED(AC) | Китай | S2PR-E3BAL^BLUE A1 LED(AC)^ | Круглый кнопочный выключатель выступающего типа с выступающей поверхностью, размеры (мм): внешний корпус: Ø -28.3, h - 14.8, монтажное отверстие (мм): ⌀22/25, материал корпуса: пластик, цвет: синий, подсветка: есть, контакт: A: 1, тип блоков контактов: одиночный, цвет корпуса: чёрный, Uпит. 110...250 В~, IP65 (стандарт МЭК) | 0 | 0 | 0 | 0 | 0 | Возможность заказа уточняйте дополнительно.
H5550004851R |  | A5550001720 | CONTROL SWITCH | PUSH BUTTON SWITCH | S2PR SERIES | S2PR-E3BALM | BLUE A1 LED(AC) | Китай | S2PR-E3BALM^BLUE A1 LED(AC)^ | Круглый кнопочный выключатель выступающего типа с выступающей поверхностью, размеры (мм): внешний корпус: Ø -28.3, h - 14.8, монтажное отверстие (мм): ⌀22/25, материал корпуса: пластик, цвет: синий, подсветка: есть, контакт: A: 1, тип блоков контактов: модульный, цвет корпуса: чёрный, Uпит. 110...250 В~, IP65 (стандарт МЭК) | 0 | 0 | 0 | 0 | 0 | Возможность заказа уточняйте дополнительно.
H5550004870R |  | A5550001739 | CONTROL SWITCH | PUSH BUTTON SWITCH | S2PR SERIES | S2PR-E3BBD | BLUE B1 LED(DC) | Китай | S2PR-E3BBD^BLUE B1 LED(DC)^ | Круглый кнопочный выключатель выступающего типа с выступающей поверхностью, размеры (мм): внешний корпус: Ø -28.3, h - 14.8, монтажное отверстие (мм): ⌀22/25, материал корпуса: пластик, цвет: синий, подсветка: есть, контакт: B: 1, тип блоков контактов: одиночный, цвет корпуса: чёрный, Uпит. 110...250 В~, IP65 (стандарт МЭК) | 0 | 0 | 0 | 0 | 0 | Возможность заказа уточняйте дополнительно.
H5550004871R |  | A5550001740 | CONTROL SWITCH | PUSH BUTTON SWITCH | S2PR SERIES | S2PR-E3BBDM | BLUE B1 LED(DC) | Китай | S2PR-E3BBDM^BLUE B1 LED(DC)^ | Круглый кнопочный выключатель выступающего типа с выступающей поверхностью, размеры (мм): внешний корпус: Ø -28.3, h - 14.8, монтажное отверстие (мм): ⌀22/25, материал корпуса: пластик, цвет: синий, подсветка: есть, контакт: B: 1, тип блоков контактов: модульный, цвет корпуса: чёрный, Uпит. 110...250 В~, IP65 (стандарт МЭК) | 0 | 0 | 0 | 0 | 0 | Возможность заказа уточняйте дополнительно.
H5550004890R |  | A5550001759 | CONTROL SWITCH | PUSH BUTTON SWITCH | S2PR SERIES | S2PR-E3BBL | BLUE B1 LED(AC) | Китай | S2PR-E3BBL^BLUE B1 LED(AC)^ | Круглый кнопочный выключатель выступающего типа с выступающей поверхностью, размеры (мм): внешний корпус: Ø -28.3, h - 14.8, монтажное отверстие (мм): ⌀22/25, материал корпуса: пластик, цвет: синий, подсветка: есть, контакт: B: 1, тип блоков контактов: одиночный, цвет корпуса: чёрный, Uпит. 110...250 В~, IP65 (стандарт МЭК) | 0 | 0 | 0 | 0 | 0 | Возможность заказа уточняйте дополнительно.
H5550004891R |  | A5550001760 | CONTROL SWITCH | PUSH BUTTON SWITCH | S2PR SERIES | S2PR-E3BBLM | BLUE B1 LED(AC) | Китай | S2PR-E3BBLM^BLUE B1 LED(AC)^ | Круглый кнопочный выключатель выступающего типа с выступающей поверхностью, размеры (мм): внешний корпус: Ø -28.3, h - 14.8, монтажное отверстие (мм): ⌀22/25, материал корпуса: пластик, цвет: синий, подсветка: есть, контакт: B: 1, тип блоков контактов: модульный, цвет корпуса: чёрный, Uпит. 110...250 В~, IP65 (стандарт МЭК) | 0 | 0 | 0 | 0 | 0 | Возможность заказа уточняйте дополнительно.
A5550001700R |  | A5550001700 | CONTROL SWITCH | PUSH BUTTON SWITCH | S2PR SERIES | S2PR-E3G | GREEN | Китай | S2PR-E3G^GREEN^ | Головка для круглого кнопочного выключателя выступающего типа с выступающей поверхностью и прозрачным верхним слоем на кнопке, размеры (мм): внешний корпус: Ø -28.3, h - 14.8, монтажное отверстие (мм): ⌀22/25, материал корпуса: пластик, цвет: зелёный, подсветка: есть, контакт: нет, цвет корпуса: чёрный, питание: нет, IP65 (стандарт МЭК) | 280 | 260.4 | 252 | 224 | 196 | Доступно к заказу.
H5550004842R |  | A5550001711 | CONTROL SWITCH | PUSH BUTTON SWITCH | S2PR SERIES | S2PR-E3G2AD | GREEN A2 LED(DC) | Китай | S2PR-E3G2AD^GREEN A2 LED(DC)^ | Круглый кнопочный выключатель выступающего типа с выступающей поверхностью, размеры (мм): внешний корпус: Ø -28.3, h - 14.8, монтажное отверстие (мм): ⌀22/25, материал корпуса: пластик, цвет: зелёный, подсветка: есть, контакт: A: 2, тип блоков контактов: одиночный, цвет корпуса: чёрный, Uпит. 110...250 В~, IP65 (стандарт МЭК) | 0 | 0 | 0 | 0 | 0 | Возможность заказа уточняйте дополнительно.
H5550004843R |  | A5550001712 | CONTROL SWITCH | PUSH BUTTON SWITCH | S2PR SERIES | S2PR-E3G2ADM | GREEN A2 LED(DC) | Китай | S2PR-E3G2ADM^GREEN A2 LED(DC)^ | Круглый кнопочный выключатель выступающего типа с выступающей поверхностью, размеры (мм): внешний корпус: Ø -28.3, h - 14.8, монтажное отверстие (мм): ⌀22/25, материал корпуса: пластик, цвет: зелёный, подсветка: есть, контакт: A: 2, тип блоков контактов: модульный, цвет корпуса: чёрный, Uпит. 110...250 В~, IP65 (стандарт МЭК) | 0 | 0 | 0 | 0 | 0 | Возможность заказа уточняйте дополнительно.
H5550004862R |  | A5550001731 | CONTROL SWITCH | PUSH BUTTON SWITCH | S2PR SERIES | S2PR-E3G2AL | GREEN A2 LED(AC) | Китай | S2PR-E3G2AL^GREEN A2 LED(AC)^ | Круглый кнопочный выключатель выступающего типа с выступающей поверхностью, размеры (мм): внешний корпус: Ø -28.3, h - 14.8, монтажное отверстие (мм): ⌀22/25, материал корпуса: пластик, цвет: зелёный, подсветка: есть, контакт: A: 2, тип блоков контактов: одиночный, цвет корпуса: чёрный, Uпит. 110...250 В~, IP65 (стандарт МЭК) | 0 | 0 | 0 | 0 | 0 | Возможность заказа уточняйте дополнительно.
H5550004863R |  | A5550001732 | CONTROL SWITCH | PUSH BUTTON SWITCH | S2PR SERIES | S2PR-E3G2ALM | GREEN A2 LED(AC) | Китай | S2PR-E3G2ALM^GREEN A2 LED(AC)^ | Круглый кнопочный выключатель выступающего типа с выступающей поверхностью, размеры (мм): внешний корпус: Ø -28.3, h - 14.8, монтажное отверстие (мм): ⌀22/25, материал корпуса: пластик, цвет: зелёный, подсветка: есть, контакт: A: 2, тип блоков контактов: модульный, цвет корпуса: чёрный, Uпит. 110...250 В~, IP65 (стандарт МЭК) | 0 | 0 | 0 | 0 | 0 | Возможность заказа уточняйте дополнительно.
H5550004882R |  | A5550001751 | CONTROL SWITCH | PUSH BUTTON SWITCH | S2PR SERIES | S2PR-E3G2BD | GREEN B2 LED(DC) | Китай | S2PR-E3G2BD^GREEN B2 LED(DC)^ | Круглый кнопочный выключатель выступающего типа с выступающей поверхностью, размеры (мм): внешний корпус: Ø -28.3, h - 14.8, монтажное отверстие (мм): ⌀22/25, материал корпуса: пластик, цвет: зелёный, подсветка: есть, контакт: B: 2, тип блоков контактов: одиночный, цвет корпуса: чёрный, Uпит. 110...250 В~, IP65 (стандарт МЭК) | 0 | 0 | 0 | 0 | 0 | Возможность заказа уточняйте дополнительно.
H5550004883R |  | A5550001752 | CONTROL SWITCH | PUSH BUTTON SWITCH | S2PR SERIES | S2PR-E3G2BDM | GREEN B2 LED(DC) | Китай | S2PR-E3G2BDM^GREEN B2 LED(DC)^ | Круглый кнопочный выключатель выступающего типа с выступающей поверхностью, размеры (мм): внешний корпус: Ø -28.3, h - 14.8, монтажное отверстие (мм): ⌀22/25, материал корпуса: пластик, цвет: зелёный, подсветка: есть, контакт: B: 2, тип блоков контактов: модульный, цвет корпуса: чёрный, Uпит. 110...250 В~, IP65 (стандарт МЭК) | 0 | 0 | 0 | 0 | 0 | Возможность заказа уточняйте дополнительно.
H5550004902R |  | A5550001771 | CONTROL SWITCH | PUSH BUTTON SWITCH | S2PR SERIES | S2PR-E3G2BL | GREEN B2 LED(AC) | Китай | S2PR-E3G2BL^GREEN B2 LED(AC)^ | Круглый кнопочный выключатель выступающего типа с выступающей поверхностью, размеры (мм): внешний корпус: Ø -28.3, h - 14.8, монтажное отверстие (мм): ⌀22/25, материал корпуса: пластик, цвет: зелёный, подсветка: есть, контакт: B: 2, тип блоков контактов: одиночный, цвет корпуса: чёрный, Uпит. 110...250 В~, IP65 (стандарт МЭК) | 0 | 0 | 0 | 0 | 0 | Возможность заказа уточняйте дополнительно.
H5550004903R |  | A5550001772 | CONTROL SWITCH | PUSH BUTTON SWITCH | S2PR SERIES | S2PR-E3G2BLM | GREEN B2 LED(AC) | Китай | S2PR-E3G2BLM^GREEN B2 LED(AC)^ | Круглый кнопочный выключатель выступающего типа с выступающей поверхностью, размеры (мм): внешний корпус: Ø -28.3, h - 14.8, монтажное отверстие (мм): ⌀22/25, материал корпуса: пластик, цвет: зелёный, подсветка: есть, контакт: B: 2, тип блоков контактов: модульный, цвет корпуса: чёрный, Uпит. 110...250 В~, IP65 (стандарт МЭК) | 0 | 0 | 0 | 0 | 0 | Возможность заказа уточняйте дополнительно.
H5550004912R |  | A5550001781 | CONTROL SWITCH | PUSH BUTTON SWITCH | S2PR SERIES | S2PR-E3GABD | GREEN A1 B1 LED(DC) | Китай | S2PR-E3GABD^GREEN A1 B1 LED(DC)^ | Круглый кнопочный выключатель выступающего типа с выступающей поверхностью, размеры (мм): внешний корпус: Ø -28.3, h - 14.8, монтажное отверстие (мм): ⌀22/25, материал корпуса: пластик, цвет: зелёный, подсветка: есть, контакт: A: 1, B: 1, тип блоков контактов: одиночный, цвет корпуса: чёрный, Uпит. 110...250 В~, IP65 (стандарт МЭК) | 0 | 0 | 0 | 0 | 0 | Возможность заказа уточняйте дополнительно.
H5550004913R |  | A5550001782 | CONTROL SWITCH | PUSH BUTTON SWITCH | S2PR SERIES | S2PR-E3GABDM | GREEN A1 B1 LED(DC) | Китай | S2PR-E3GABDM^GREEN A1 B1 LED(DC)^ | Круглый кнопочный выключатель выступающего типа с выступающей поверхностью, размеры (мм): внешний корпус: Ø -28.3, h - 14.8, монтажное отверстие (мм): ⌀22/25, материал корпуса: пластик, цвет: зелёный, подсветка: есть, контакт: A: 1, B: 1, тип блоков контактов: модульный, цвет корпуса: чёрный, Uпит. 110...250 В~, IP65 (стандарт МЭК) | 0 | 0 | 0 | 0 | 0 | Возможность заказа уточняйте дополнительно.
H5550004922R |  | A5550001791 | CONTROL SWITCH | PUSH BUTTON SWITCH | S2PR SERIES | S2PR-E3GABL | GREEN A1 B1 LED(AC) | Китай | S2PR-E3GABL^GREEN A1 B1 LED(AC)^ | Круглый кнопочный выключатель выступающего типа с выступающей поверхностью, размеры (мм): внешний корпус: Ø -28.3, h - 14.8, монтажное отверстие (мм): ⌀22/25, материал корпуса: пластик, цвет: зелёный, подсветка: есть, контакт: A: 1, B: 1, тип блоков контактов: одиночный, цвет корпуса: чёрный, Uпит. 110...250 В~, IP65 (стандарт МЭК) | 0 | 0 | 0 | 0 | 0 | Возможность заказа уточняйте дополнительно.
A5550001792R |  | A5550001792 | CONTROL SWITCH | PUSH BUTTON SWITCH | S2PR SERIES | S2PR-E3GABLM | GREEN A1 B1 LED(AC) | Китай | S2PR-E3GABLM^GREEN A1 B1 LED(AC)^ | Круглый кнопочный выключатель выступающего типа с выступающей поверхностью, размеры (мм): внешний корпус: Ø -28.3, h - 14.8, монтажное отверстие (мм): ⌀22/25, материал корпуса: пластик, цвет: зелёный, подсветка: есть, контакт: A: 1, B: 1, тип блоков контактов: модульный, цвет корпуса: чёрный, Uпит. 110...250 В~, IP65 (стандарт МЭК) | 0 | 0 | 0 | 0 | 0 | Возможность заказа уточняйте дополнительно.
H5550004830R |  | A5550001699 | CONTROL SWITCH | PUSH BUTTON SWITCH | S2PR SERIES | S2PR-E3GADM | GREEN A1 LED(DC) | Китай | S2PR-E3GADM^GREEN A1 LED(DC)^ | Круглый кнопочный выключатель выступающего типа с выступающей поверхностью, размеры (мм): внешний корпус: Ø -28.3, h - 14.8, монтажное отверстие (мм): ⌀22/25, материал корпуса: пластик, цвет: зелёный, подсветка: есть, контакт: A: 1, тип блоков контактов: модульный, цвет корпуса: чёрный, Uпит. 110...250 В~, IP65 (стандарт МЭК) | 0 | 0 | 0 | 0 | 0 | Возможность заказа уточняйте дополнительно.
A5550001721R |  | A5550001721 | CONTROL SWITCH | PUSH BUTTON SWITCH | S2PR SERIES | S2PR-E3GAL | GREEN A1 LED(AC) | Китай | S2PR-E3GAL^GREEN A1 LED(AC)^ | Круглый кнопочный выключатель выступающего типа с выступающей поверхностью, размеры (мм): внешний корпус: Ø -28.3, h - 14.8, монтажное отверстие (мм): ⌀22/25, материал корпуса: пластик, цвет: зелёный, подсветка: есть, контакт: A: 1, тип блоков контактов: одиночный, цвет корпуса: чёрный, Uпит. 110...250 В~, IP65 (стандарт МЭК) | 650 | 604.5 | 585 | 520 | 455 | Доступно к заказу.
H5550004853R |  | A5550001722 | CONTROL SWITCH | PUSH BUTTON SWITCH | S2PR SERIES | S2PR-E3GALM | GREEN A1 LED(AC) | Китай | S2PR-E3GALM^GREEN A1 LED(AC)^ | Круглый кнопочный выключатель выступающего типа с выступающей поверхностью, размеры (мм): внешний корпус: Ø -28.3, h - 14.8, монтажное отверстие (мм): ⌀22/25, материал корпуса: пластик, цвет: зелёный, подсветка: есть, контакт: A: 1, тип блоков контактов: модульный, цвет корпуса: чёрный, Uпит. 110...250 В~, IP65 (стандарт МЭК) | 0 | 0 | 0 | 0 | 0 | Возможность заказа уточняйте дополнительно.
A5550001741R |  | A5550001741 | CONTROL SWITCH | PUSH BUTTON SWITCH | S2PR SERIES | S2PR-E3GBD | GREEN B1 LED(DC) | Китай | S2PR-E3GBD^GREEN B1 LED(DC)^ | Круглый кнопочный выключатель выступающего типа с выступающей поверхностью, размеры (мм): внешний корпус: Ø -28.3, h - 14.8, монтажное отверстие (мм): ⌀22/25, материал корпуса: пластик, цвет: зелёный, подсветка: есть, контакт: B: 1, тип блоков контактов: одиночный, цвет корпуса: чёрный, Uпит. 110...250 В~, IP65 (стандарт МЭК) | 570 | 530.1 | 513 | 456 | 399 | Доступно к заказу.
H5550004873R |  | A5550001742 | CONTROL SWITCH | PUSH BUTTON SWITCH | S2PR SERIES | S2PR-E3GBDM | GREEN B1 LED(DC) | Китай | S2PR-E3GBDM^GREEN B1 LED(DC)^ | Круглый кнопочный выключатель выступающего типа с выступающей поверхностью, размеры (мм): внешний корпус: Ø -28.3, h - 14.8, монтажное отверстие (мм): ⌀22/25, материал корпуса: пластик, цвет: зелёный, подсветка: есть, контакт: B: 1, тип блоков контактов: модульный, цвет корпуса: чёрный, Uпит. 110...250 В~, IP65 (стандарт МЭК) | 0 | 0 | 0 | 0 | 0 | Возможность заказа уточняйте дополнительно.
A5550001761R |  | A5550001761 | CONTROL SWITCH | PUSH BUTTON SWITCH | S2PR SERIES | S2PR-E3GBL | GREEN B1 LED(AC) | Китай | S2PR-E3GBL^GREEN B1 LED(AC)^ | Круглый кнопочный выключатель выступающего типа с выступающей поверхностью, размеры (мм): внешний корпус: Ø -28.3, h - 14.8, монтажное отверстие (мм): ⌀22/25, материал корпуса: пластик, цвет: зелёный, подсветка: есть, контакт: B: 1, тип блоков контактов: одиночный, цвет корпуса: чёрный, Uпит. 110...250 В~, IP65 (стандарт МЭК) | 650 | 604.5 | 585 | 520 | 455 | Доступно к заказу.
H5550004893R |  | A5550001762 | CONTROL SWITCH | PUSH BUTTON SWITCH | S2PR SERIES | S2PR-E3GBLM | GREEN B1 LED(AC) | Китай | S2PR-E3GBLM^GREEN B1 LED(AC)^ | Круглый кнопочный выключатель выступающего типа с выступающей поверхностью, размеры (мм): внешний корпус: Ø -28.3, h - 14.8, монтажное отверстие (мм): ⌀22/25, материал корпуса: пластик, цвет: зелёный, подсветка: есть, контакт: B: 1, тип блоков контактов: модульный, цвет корпуса: чёрный, Uпит. 110...250 В~, IP65 (стандарт МЭК) | 0 | 0 | 0 | 0 | 0 | Возможность заказа уточняйте дополнительно.
A5550001694R |  | A5550001694 | CONTROL SWITCH | PUSH BUTTON SWITCH | S2PR SERIES | S2PR-E3R | RED | Китай | S2PR-E3R^RED^ | Головка для круглого кнопочного выключателя выступающего типа с выступающей поверхностью и прозрачным верхним слоем на кнопке, размеры (мм): внешний корпус: Ø -28.3, h - 14.8, монтажное отверстие (мм): ⌀22/25, материал корпуса: пластик, цвет: красный, подсветка: есть, контакт: нет, цвет корпуса: чёрный, питание: нет, IP65 (стандарт МЭК) | 280 | 260.4 | 252 | 224 | 196 | Доступно к заказу.
A5550001707R |  | A5550001707 | CONTROL SWITCH | PUSH BUTTON SWITCH | S2PR SERIES | S2PR-E3R2AD | RED A2 LED(DC) | Китай | S2PR-E3R2AD^RED A2 LED(DC)^ | Круглый кнопочный выключатель выступающего типа с выступающей поверхностью, размеры (мм): внешний корпус: Ø -28.3, h - 14.8, монтажное отверстие (мм): ⌀22/25, материал корпуса: пластик, цвет: красный, подсветка: есть, контакт: A: 2, тип блоков контактов: одиночный, цвет корпуса: чёрный, Uпит. 110...250 В~, IP65 (стандарт МЭК) | 680 | 632.4 | 612 | 544 | 476 | Доступно к заказу.
A5550001708R |  | A5550001708 | CONTROL SWITCH | PUSH BUTTON SWITCH | S2PR SERIES | S2PR-E3R2ADM | RED A2 LED(DC) | Китай | S2PR-E3R2ADM^RED A2 LED(DC)^ | Круглый кнопочный выключатель выступающего типа с выступающей поверхностью, размеры (мм): внешний корпус: Ø -28.3, h - 14.8, монтажное отверстие (мм): ⌀22/25, материал корпуса: пластик, цвет: красный, подсветка: есть, контакт: A: 2, тип блоков контактов: модульный, цвет корпуса: чёрный, Uпит. 110...250 В~, IP65 (стандарт МЭК) | 730 | 678.9 | 657 | 584 | 511 | Доступно к заказу.
A5550001727R |  | A5550001727 | CONTROL SWITCH | PUSH BUTTON SWITCH | S2PR SERIES | S2PR-E3R2AL | RED A2 LED(AC) | Китай | S2PR-E3R2AL^RED A2 LED(AC)^ | Круглый кнопочный выключатель выступающего типа с выступающей поверхностью, размеры (мм): внешний корпус: Ø -28.3, h - 14.8, монтажное отверстие (мм): ⌀22/25, материал корпуса: пластик, цвет: красный, подсветка: есть, контакт: A: 2, тип блоков контактов: одиночный, цвет корпуса: чёрный, Uпит. 110...250 В~, IP65 (стандарт МЭК) | 760 | 706.8 | 684 | 608 | 532 | Доступно к заказу.
A5550001728R |  | A5550001728 | CONTROL SWITCH | PUSH BUTTON SWITCH | S2PR SERIES | S2PR-E3R2ALM | RED A2 LED(AC) | Китай | S2PR-E3R2ALM^RED A2 LED(AC)^ | Круглый кнопочный выключатель выступающего типа с выступающей поверхностью, размеры (мм): внешний корпус: Ø -28.3, h - 14.8, монтажное отверстие (мм): ⌀22/25, материал корпуса: пластик, цвет: красный, подсветка: есть, контакт: A: 2, тип блоков контактов: модульный, цвет корпуса: чёрный, Uпит. 110...250 В~, IP65 (стандарт МЭК) | 810 | 753.3 | 729 | 648 | 567 | Доступно к заказу.
A5550001747R |  | A5550001747 | CONTROL SWITCH | PUSH BUTTON SWITCH | S2PR SERIES | S2PR-E3R2BD | RED B2 LED(DC) | Китай | S2PR-E3R2BD^RED B2 LED(DC)^ | Круглый кнопочный выключатель выступающего типа с выступающей поверхностью, размеры (мм): внешний корпус: Ø -28.3, h - 14.8, монтажное отверстие (мм): ⌀22/25, материал корпуса: пластик, цвет: красный, подсветка: есть, контакт: B: 2, тип блоков контактов: одиночный, цвет корпуса: чёрный, Uпит. 110...250 В~, IP65 (стандарт МЭК) | 680 | 632.4 | 612 | 544 | 476 | Доступно к заказу.
A5550001748R |  | A5550001748 | CONTROL SWITCH | PUSH BUTTON SWITCH | S2PR SERIES | S2PR-E3R2BDM | RED B2 LED(DC) | Китай | S2PR-E3R2BDM^RED B2 LED(DC)^ | Круглый кнопочный выключатель выступающего типа с выступающей поверхностью, размеры (мм): внешний корпус: Ø -28.3, h - 14.8, монтажное отверстие (мм): ⌀22/25, материал корпуса: пластик, цвет: красный, подсветка: есть, контакт: B: 2, тип блоков контактов: модульный, цвет корпуса: чёрный, Uпит. 110...250 В~, IP65 (стандарт МЭК) | 730 | 678.9 | 657 | 584 | 511 | Доступно к заказу.
A5550001767R |  | A5550001767 | CONTROL SWITCH | PUSH BUTTON SWITCH | S2PR SERIES | S2PR-E3R2BL | RED B2 LED(AC) | Китай | S2PR-E3R2BL^RED B2 LED(AC)^ | Круглый кнопочный выключатель выступающего типа с выступающей поверхностью, размеры (мм): внешний корпус: Ø -28.3, h - 14.8, монтажное отверстие (мм): ⌀22/25, материал корпуса: пластик, цвет: красный, подсветка: есть, контакт: B: 2, тип блоков контактов: одиночный, цвет корпуса: чёрный, Uпит. 110...250 В~, IP65 (стандарт МЭК) | 760 | 706.8 | 684 | 608 | 532 | Доступно к заказу.
A5550001768R |  | A5550001768 | CONTROL SWITCH | PUSH BUTTON SWITCH | S2PR SERIES | S2PR-E3R2BLM | RED B2 LED(AC) | Китай | S2PR-E3R2BLM^RED B2 LED(AC)^ | Круглый кнопочный выключатель выступающего типа с выступающей поверхностью, размеры (мм): внешний корпус: Ø -28.3, h - 14.8, монтажное отверстие (мм): ⌀22/25, материал корпуса: пластик, цвет: красный, подсветка: есть, контакт: B: 2, тип блоков контактов: модульный, цвет корпуса: чёрный, Uпит. 110...250 В~, IP65 (стандарт МЭК) | 810 | 753.3 | 729 | 648 | 567 | Доступно к заказу.
A5550001777R |  | A5550001777 | CONTROL SWITCH | PUSH BUTTON SWITCH | S2PR SERIES | S2PR-E3RABD | RED A1 B1 LED(DC) | Китай | S2PR-E3RABD^RED A1 B1 LED(DC)^ | Круглый кнопочный выключатель выступающего типа с выступающей поверхностью, размеры (мм): внешний корпус: Ø -28.3, h - 14.8, монтажное отверстие (мм): ⌀22/25, материал корпуса: пластик, цвет: красный, подсветка: есть, контакт: A: 1, B: 1, тип блоков контактов: одиночный, цвет корпуса: чёрный, Uпит. 110...250 В~, IP65 (стандарт МЭК) | 680 | 632.4 | 612 | 544 | 476 | Доступно к заказу.
A5550001778R |  | A5550001778 | CONTROL SWITCH | PUSH BUTTON SWITCH | S2PR SERIES | S2PR-E3RABDM | RED A1 B1 LED(DC) | Китай | S2PR-E3RABDM^RED A1 B1 LED(DC)^ | Круглый кнопочный выключатель выступающего типа с выступающей поверхностью, размеры (мм): внешний корпус: Ø -28.3, h - 14.8, монтажное отверстие (мм): ⌀22/25, материал корпуса: пластик, цвет: красный, подсветка: есть, контакт: A: 1, B: 1, тип блоков контактов: модульный, цвет корпуса: чёрный, Uпит. 110...250 В~, IP65 (стандарт МЭК) | 730 | 678.9 | 657 | 584 | 511 | Доступно к заказу.
A5550001787R |  | A5550001787 | CONTROL SWITCH | PUSH BUTTON SWITCH | S2PR SERIES | S2PR-E3RABL | RED A1 B1 LED(AC) | Китай | S2PR-E3RABL^RED A1 B1 LED(AC)^ | Круглый кнопочный выключатель выступающего типа с выступающей поверхностью, размеры (мм): внешний корпус: Ø -28.3, h - 14.8, монтажное отверстие (мм): ⌀22/25, материал корпуса: пластик, цвет: красный, подсветка: есть, контакт: A: 1, B: 1, тип блоков контактов: одиночный, цвет корпуса: чёрный, Uпит. 110...250 В~, IP65 (стандарт МЭК) | 760 | 706.8 | 684 | 608 | 532 | Доступно к заказу.
A5550001788R |  | A5550001788 | CONTROL SWITCH | PUSH BUTTON SWITCH | S2PR SERIES | S2PR-E3RABLM | RED A1 B1 LED(AC) | Китай | S2PR-E3RABLM^RED A1 B1 LED(AC)^ | Круглый кнопочный выключатель выступающего типа с выступающей поверхностью, размеры (мм): внешний корпус: Ø -28.3, h - 14.8, монтажное отверстие (мм): ⌀22/25, материал корпуса: пластик, цвет: красный, подсветка: есть, контакт: A: 1, B: 1, тип блоков контактов: модульный, цвет корпуса: чёрный, Uпит. 110...250 В~, IP65 (стандарт МЭК) | 810 | 753.3 | 729 | 648 | 567 | Доступно к заказу.
A5550001692R |  | A5550001692 | CONTROL SWITCH | PUSH BUTTON SWITCH | S2PR SERIES | S2PR-E3RAD | RED A1 LED(DC) | Китай | S2PR-E3RAD^RED A1 LED(DC)^ | Круглый кнопочный выключатель выступающего типа с выступающей поверхностью, размеры (мм): внешний корпус: Ø -28.3, h - 14.8, монтажное отверстие (мм): ⌀22/25, материал корпуса: пластик, цвет: красный, подсветка: есть, контакт: A: 1, тип блоков контактов: одиночный, цвет корпуса: чёрный, Uпит. 110...250 В~, IP65 (стандарт МЭК) | 570 | 530.1 | 513 | 456 | 399 | Доступно к заказу.
A5550001693R |  | A5550001693 | CONTROL SWITCH | PUSH BUTTON SWITCH | S2PR SERIES | S2PR-E3RADM | RED A1 LED(DC) | Китай | S2PR-E3RADM^RED A1 LED(DC)^ | Круглый кнопочный выключатель выступающего типа с выступающей поверхностью, размеры (мм): внешний корпус: Ø -28.3, h - 14.8, монтажное отверстие (мм): ⌀22/25, материал корпуса: пластик, цвет: красный, подсветка: есть, контакт: A: 1, тип блоков контактов: модульный, цвет корпуса: чёрный, Uпит. 110...250 В~, IP65 (стандарт МЭК) | 600 | 558 | 540 | 480 | 420 | Доступно к заказу.
A5550001717R |  | A5550001717 | CONTROL SWITCH | PUSH BUTTON SWITCH | S2PR SERIES | S2PR-E3RAL | RED A1 LED(AC) | Китай | S2PR-E3RAL^RED A1 LED(AC)^ | Круглый кнопочный выключатель выступающего типа с выступающей поверхностью, размеры (мм): внешний корпус: Ø -28.3, h - 14.8, монтажное отверстие (мм): ⌀22/25, материал корпуса: пластик, цвет: красный, подсветка: есть, контакт: A: 1, тип блоков контактов: одиночный, цвет корпуса: чёрный, Uпит. 110...250 В~, IP65 (стандарт МЭК) | 650 | 604.5 | 585 | 520 | 455 | Доступно к заказу.
A5550001718R |  | A5550001718 | CONTROL SWITCH | PUSH BUTTON SWITCH | S2PR SERIES | S2PR-E3RALM | RED A1 LED(AC) | Китай | S2PR-E3RALM^RED A1 LED(AC)^ | Круглый кнопочный выключатель выступающего типа с выступающей поверхностью, размеры (мм): внешний корпус: Ø -28.3, h - 14.8, монтажное отверстие (мм): ⌀22/25, материал корпуса: пластик, цвет: красный, подсветка: есть, контакт: A: 1, тип блоков контактов: модульный, цвет корпуса: чёрный, Uпит. 110...250 В~, IP65 (стандарт МЭК) | 670 | 623.1 | 603 | 536 | 469 | Доступно к заказу.
A5550001737R |  | A5550001737 | CONTROL SWITCH | PUSH BUTTON SWITCH | S2PR SERIES | S2PR-E3RBD | RED B1 LED(DC) | Китай | S2PR-E3RBD^RED B1 LED(DC)^ | Круглый кнопочный выключатель выступающего типа с выступающей поверхностью, размеры (мм): внешний корпус: Ø -28.3, h - 14.8, монтажное отверстие (мм): ⌀22/25, материал корпуса: пластик, цвет: красный, подсветка: есть, контакт: B: 1, тип блоков контактов: одиночный, цвет корпуса: чёрный, Uпит. 110...250 В~, IP65 (стандарт МЭК) | 570 | 530.1 | 513 | 456 | 399 | Доступно к заказу.
A5550001738R |  | A5550001738 | CONTROL SWITCH | PUSH BUTTON SWITCH | S2PR SERIES | S2PR-E3RBDM | RED B1 LED(DC) | Китай | S2PR-E3RBDM^RED B1 LED(DC)^ | Круглый кнопочный выключатель выступающего типа с выступающей поверхностью, размеры (мм): внешний корпус: Ø -28.3, h - 14.8, монтажное отверстие (мм): ⌀22/25, материал корпуса: пластик, цвет: красный, подсветка: есть, контакт: B: 1, тип блоков контактов: модульный, цвет корпуса: чёрный, Uпит. 110...250 В~, IP65 (стандарт МЭК) | 600 | 558 | 540 | 480 | 420 | Доступно к заказу.
A5550001757R |  | A5550001757 | CONTROL SWITCH | PUSH BUTTON SWITCH | S2PR SERIES | S2PR-E3RBL | RED B1 LED(AC) | Китай | S2PR-E3RBL^RED B1 LED(AC)^ | Круглый кнопочный выключатель выступающего типа с выступающей поверхностью, размеры (мм): внешний корпус: Ø -28.3, h - 14.8, монтажное отверстие (мм): ⌀22/25, материал корпуса: пластик, цвет: красный, подсветка: есть, контакт: B: 1, тип блоков контактов: одиночный, цвет корпуса: чёрный, Uпит. 110...250 В~, IP65 (стандарт МЭК) | 650 | 604.5 | 585 | 520 | 455 | Доступно к заказу.
A5550001758R |  | A5550001758 | CONTROL SWITCH | PUSH BUTTON SWITCH | S2PR SERIES | S2PR-E3RBLM | RED B1 LED(AC) | Китай | S2PR-E3RBLM^RED B1 LED(AC)^ | Круглый кнопочный выключатель выступающего типа с выступающей поверхностью, размеры (мм): внешний корпус: Ø -28.3, h - 14.8, монтажное отверстие (мм): ⌀22/25, материал корпуса: пластик, цвет: красный, подсветка: есть, контакт: B: 1, тип блоков контактов: модульный, цвет корпуса: чёрный, Uпит. 110...250 В~, IP65 (стандарт МЭК) | 670 | 623.1 | 603 | 536 | 469 | Доступно к заказу.
A5550001706R |  | A5550001706 | CONTROL SWITCH | PUSH BUTTON SWITCH | S2PR SERIES | S2PR-E3W | WHITE | Китай | S2PR-E3W^WHITE^ | Головка для круглого кнопочного выключателя выступающего типа с выступающей поверхностью и прозрачным верхним слоем на кнопке, размеры (мм): внешний корпус: Ø -28.3, h - 14.8, монтажное отверстие (мм): ⌀22/25, материал корпуса: пластик, цвет: белый, подсветка: есть, контакт: нет, цвет корпуса: чёрный, питание: нет, IP65 (стандарт МЭК) | 280 | 260.4 | 252 | 224 | 196 | Доступно к заказу.
H5550004846R |  | A5550001715 | CONTROL SWITCH | PUSH BUTTON SWITCH | S2PR SERIES | S2PR-E3W2AD | WHITE A2 LED(DC) | Китай | S2PR-E3W2AD^WHITE A2 LED(DC)^ | Круглый кнопочный выключатель выступающего типа с выступающей поверхностью, размеры (мм): внешний корпус: Ø -28.3, h - 14.8, монтажное отверстие (мм): ⌀22/25, материал корпуса: пластик, цвет: белый, подсветка: есть, контакт: A: 2, тип блоков контактов: одиночный, цвет корпуса: чёрный, Uпит. 110...250 В~, IP65 (стандарт МЭК) | 0 | 0 | 0 | 0 | 0 | Возможность заказа уточняйте дополнительно.
H5550004847R |  | A5550001716 | CONTROL SWITCH | PUSH BUTTON SWITCH | S2PR SERIES | S2PR-E3W2ADM | WHITE A2 LED(DC) | Китай | S2PR-E3W2ADM^WHITE A2 LED(DC)^ | Круглый кнопочный выключатель выступающего типа с выступающей поверхностью, размеры (мм): внешний корпус: Ø -28.3, h - 14.8, монтажное отверстие (мм): ⌀22/25, материал корпуса: пластик, цвет: белый, подсветка: есть, контакт: A: 2, тип блоков контактов: модульный, цвет корпуса: чёрный, Uпит. 110...250 В~, IP65 (стандарт МЭК) | 0 | 0 | 0 | 0 | 0 | Возможность заказа уточняйте дополнительно.
H5550004866R |  | A5550001735 | CONTROL SWITCH | PUSH BUTTON SWITCH | S2PR SERIES | S2PR-E3W2AL | WHITE A2 LED(AC) | Китай | S2PR-E3W2AL^WHITE A2 LED(AC)^ | Круглый кнопочный выключатель выступающего типа с выступающей поверхностью, размеры (мм): внешний корпус: Ø -28.3, h - 14.8, монтажное отверстие (мм): ⌀22/25, материал корпуса: пластик, цвет: белый, подсветка: есть, контакт: A: 2, тип блоков контактов: одиночный, цвет корпуса: чёрный, Uпит. 110...250 В~, IP65 (стандарт МЭК) | 0 | 0 | 0 | 0 | 0 | Возможность заказа уточняйте дополнительно.
H5550004867R |  | A5550001736 | CONTROL SWITCH | PUSH BUTTON SWITCH | S2PR SERIES | S2PR-E3W2ALM | WHITE A2 LED(AC) | Китай | S2PR-E3W2ALM^WHITE A2 LED(AC)^ | Круглый кнопочный выключатель выступающего типа с выступающей поверхностью, размеры (мм): внешний корпус: Ø -28.3, h - 14.8, монтажное отверстие (мм): ⌀22/25, материал корпуса: пластик, цвет: белый, подсветка: есть, контакт: A: 2, тип блоков контактов: модульный, цвет корпуса: чёрный, Uпит. 110...250 В~, IP65 (стандарт МЭК) | 0 | 0 | 0 | 0 | 0 | Возможность заказа уточняйте дополнительно.
H5550004886R |  | A5550001755 | CONTROL SWITCH | PUSH BUTTON SWITCH | S2PR SERIES | S2PR-E3W2BD | WHITE B2 LED(DC) | Китай | S2PR-E3W2BD^WHITE B2 LED(DC)^ | Круглый кнопочный выключатель выступающего типа с выступающей поверхностью, размеры (мм): внешний корпус: Ø -28.3, h - 14.8, монтажное отверстие (мм): ⌀22/25, материал корпуса: пластик, цвет: белый, подсветка: есть, контакт: B: 2, тип блоков контактов: одиночный, цвет корпуса: чёрный, Uпит. 110...250 В~, IP65 (стандарт МЭК) | 0 | 0 | 0 | 0 | 0 | Возможность заказа уточняйте дополнительно.
H5550004887R |  | A5550001756 | CONTROL SWITCH | PUSH BUTTON SWITCH | S2PR SERIES | S2PR-E3W2BDM | WHITE B2 LED(DC) | Китай | S2PR-E3W2BDM^WHITE B2 LED(DC)^ | Круглый кнопочный выключатель выступающего типа с выступающей поверхностью, размеры (мм): внешний корпус: Ø -28.3, h - 14.8, монтажное отверстие (мм): ⌀22/25, материал корпуса: пластик, цвет: белый, подсветка: есть, контакт: B: 2, тип блоков контактов: модульный, цвет корпуса: чёрный, Uпит. 110...250 В~, IP65 (стандарт МЭК) | 0 | 0 | 0 | 0 | 0 | Возможность заказа уточняйте дополнительно.
H5550004906R |  | A5550001775 | CONTROL SWITCH | PUSH BUTTON SWITCH | S2PR SERIES | S2PR-E3W2BL | WHITE B2 LED(AC) | Китай | S2PR-E3W2BL^WHITE B2 LED(AC)^ | Круглый кнопочный выключатель выступающего типа с выступающей поверхностью, размеры (мм): внешний корпус: Ø -28.3, h - 14.8, монтажное отверстие (мм): ⌀22/25, материал корпуса: пластик, цвет: белый, подсветка: есть, контакт: B: 2, тип блоков контактов: одиночный, цвет корпуса: чёрный, Uпит. 110...250 В~, IP65 (стандарт МЭК) | 0 | 0 | 0 | 0 | 0 | Возможность заказа уточняйте дополнительно.
H5550004907R |  | A5550001776 | CONTROL SWITCH | PUSH BUTTON SWITCH | S2PR SERIES | S2PR-E3W2BLM | WHITE B2 LED(AC) | Китай | S2PR-E3W2BLM^WHITE B2 LED(AC)^ | Круглый кнопочный выключатель выступающего типа с выступающей поверхностью, размеры (мм): внешний корпус: Ø -28.3, h - 14.8, монтажное отверстие (мм): ⌀22/25, материал корпуса: пластик, цвет: белый, подсветка: есть, контакт: B: 2, тип блоков контактов: модульный, цвет корпуса: чёрный, Uпит. 110...250 В~, IP65 (стандарт МЭК) | 0 | 0 | 0 | 0 | 0 | Возможность заказа уточняйте дополнительно.
H5550004916R |  | A5550001785 | CONTROL SWITCH | PUSH BUTTON SWITCH | S2PR SERIES | S2PR-E3WABD | WHITE A1 B1 LED(DC) | Китай | S2PR-E3WABD^WHITE A1 B1 LED(DC)^ | Круглый кнопочный выключатель выступающего типа с выступающей поверхностью, размеры (мм): внешний корпус: Ø -28.3, h - 14.8, монтажное отверстие (мм): ⌀22/25, материал корпуса: пластик, цвет: белый, подсветка: есть, контакт: A: 1, B: 1, тип блоков контактов: одиночный, цвет корпуса: чёрный, Uпит. 110...250 В~, IP65 (стандарт МЭК) | 0 | 0 | 0 | 0 | 0 | Возможность заказа уточняйте дополнительно.
H5550004917R |  | A5550001786 | CONTROL SWITCH | PUSH BUTTON SWITCH | S2PR SERIES | S2PR-E3WABDM | WHITE A1 B1 LED(DC) | Китай | S2PR-E3WABDM^WHITE A1 B1 LED(DC)^ | Круглый кнопочный выключатель выступающего типа с выступающей поверхностью, размеры (мм): внешний корпус: Ø -28.3, h - 14.8, монтажное отверстие (мм): ⌀22/25, материал корпуса: пластик, цвет: белый, подсветка: есть, контакт: A: 1, B: 1, тип блоков контактов: модульный, цвет корпуса: чёрный, Uпит. 110...250 В~, IP65 (стандарт МЭК) | 0 | 0 | 0 | 0 | 0 | Возможность заказа уточняйте дополнительно.
H5550004926R |  | A5550001795 | CONTROL SWITCH | PUSH BUTTON SWITCH | S2PR SERIES | S2PR-E3WABL | WHITE A1 B1 LED(AC) | Китай | S2PR-E3WABL^WHITE A1 B1 LED(AC)^ | Круглый кнопочный выключатель выступающего типа с выступающей поверхностью, размеры (мм): внешний корпус: Ø -28.3, h - 14.8, монтажное отверстие (мм): ⌀22/25, материал корпуса: пластик, цвет: белый, подсветка: есть, контакт: A: 1, B: 1, тип блоков контактов: одиночный, цвет корпуса: чёрный, Uпит. 110...250 В~, IP65 (стандарт МЭК) | 0 | 0 | 0 | 0 | 0 | Возможность заказа уточняйте дополнительно.
H5550004927R |  | A5550001796 | CONTROL SWITCH | PUSH BUTTON SWITCH | S2PR SERIES | S2PR-E3WABLM | WHITE A1 B1 LED(AC) | Китай | S2PR-E3WABLM^WHITE A1 B1 LED(AC)^ | Круглый кнопочный выключатель выступающего типа с выступающей поверхностью, размеры (мм): внешний корпус: Ø -28.3, h - 14.8, монтажное отверстие (мм): ⌀22/25, материал корпуса: пластик, цвет: белый, подсветка: есть, контакт: A: 1, B: 1, тип блоков контактов: модульный, цвет корпуса: чёрный, Uпит. 110...250 В~, IP65 (стандарт МЭК) | 0 | 0 | 0 | 0 | 0 | Возможность заказа уточняйте дополнительно.
A5550001704R |  | A5550001704 | CONTROL SWITCH | PUSH BUTTON SWITCH | S2PR SERIES | S2PR-E3WAD | WHITE A1 LED(DC) | Китай | S2PR-E3WAD^WHITE A1 LED(DC)^ | Круглый кнопочный выключатель выступающего типа с выступающей поверхностью, размеры (мм): внешний корпус: Ø -28.3, h - 14.8, монтажное отверстие (мм): ⌀22/25, материал корпуса: пластик, цвет: белый, подсветка: есть, контакт: A: 1, тип блоков контактов: одиночный, цвет корпуса: чёрный, Uпит. 110...250 В~, IP65 (стандарт МЭК) | 0 | 0 | 0 | 0 | 0 | Возможность заказа уточняйте дополнительно.
H5550004836R |  | A5550001705 | CONTROL SWITCH | PUSH BUTTON SWITCH | S2PR SERIES | S2PR-E3WADM | WHITE A1 LED(DC) | Китай | S2PR-E3WADM^WHITE A1 LED(DC)^ | Круглый кнопочный выключатель выступающего типа с выступающей поверхностью, размеры (мм): внешний корпус: Ø -28.3, h - 14.8, монтажное отверстие (мм): ⌀22/25, материал корпуса: пластик, цвет: белый, подсветка: есть, контакт: A: 1, тип блоков контактов: модульный, цвет корпуса: чёрный, Uпит. 110...250 В~, IP65 (стандарт МЭК) | 0 | 0 | 0 | 0 | 0 | Возможность заказа уточняйте дополнительно.
H5550004856R |  | A5550001725 | CONTROL SWITCH | PUSH BUTTON SWITCH | S2PR SERIES | S2PR-E3WAL | WHITE A1 LED(AC) | Китай | S2PR-E3WAL^WHITE A1 LED(AC)^ | Круглый кнопочный выключатель выступающего типа с выступающей поверхностью, размеры (мм): внешний корпус: Ø -28.3, h - 14.8, монтажное отверстие (мм): ⌀22/25, материал корпуса: пластик, цвет: белый, подсветка: есть, контакт: A: 1, тип блоков контактов: одиночный, цвет корпуса: чёрный, Uпит. 110...250 В~, IP65 (стандарт МЭК) | 0 | 0 | 0 | 0 | 0 | Возможность заказа уточняйте дополнительно.
H5550004857R |  | A5550001726 | CONTROL SWITCH | PUSH BUTTON SWITCH | S2PR SERIES | S2PR-E3WALM | WHITE A1 LED(AC) | Китай | S2PR-E3WALM^WHITE A1 LED(AC)^ | Круглый кнопочный выключатель выступающего типа с выступающей поверхностью, размеры (мм): внешний корпус: Ø -28.3, h - 14.8, монтажное отверстие (мм): ⌀22/25, материал корпуса: пластик, цвет: белый, подсветка: есть, контакт: A: 1, тип блоков контактов: модульный, цвет корпуса: чёрный, Uпит. 110...250 В~, IP65 (стандарт МЭК) | 0 | 0 | 0 | 0 | 0 | Возможность заказа уточняйте дополнительно.
H5550004876R |  | A5550001745 | CONTROL SWITCH | PUSH BUTTON SWITCH | S2PR SERIES | S2PR-E3WBD | WHITE B1 LED(DC) | Китай | S2PR-E3WBD^WHITE B1 LED(DC)^ | Круглый кнопочный выключатель выступающего типа с выступающей поверхностью, размеры (мм): внешний корпус: Ø -28.3, h - 14.8, монтажное отверстие (мм): ⌀22/25, материал корпуса: пластик, цвет: белый, подсветка: есть, контакт: B: 1, тип блоков контактов: одиночный, цвет корпуса: чёрный, Uпит. 110...250 В~, IP65 (стандарт МЭК) | 0 | 0 | 0 | 0 | 0 | Возможность заказа уточняйте дополнительно.
H5550004877R |  | A5550001746 | CONTROL SWITCH | PUSH BUTTON SWITCH | S2PR SERIES | S2PR-E3WBDM | WHITE B1 LED(DC) | Китай | S2PR-E3WBDM^WHITE B1 LED(DC)^ | Круглый кнопочный выключатель выступающего типа с выступающей поверхностью, размеры (мм): внешний корпус: Ø -28.3, h - 14.8, монтажное отверстие (мм): ⌀22/25, материал корпуса: пластик, цвет: белый, подсветка: есть, контакт: B: 1, тип блоков контактов: модульный, цвет корпуса: чёрный, Uпит. 110...250 В~, IP65 (стандарт МЭК) | 0 | 0 | 0 | 0 | 0 | Возможность заказа уточняйте дополнительно.
H5550004896R |  | A5550001765 | CONTROL SWITCH | PUSH BUTTON SWITCH | S2PR SERIES | S2PR-E3WBL | WHITE B1 LED(AC) | Китай | S2PR-E3WBL^WHITE B1 LED(AC)^ | Круглый кнопочный выключатель выступающего типа с выступающей поверхностью, размеры (мм): внешний корпус: Ø -28.3, h - 14.8, монтажное отверстие (мм): ⌀22/25, материал корпуса: пластик, цвет: белый, подсветка: есть, контакт: B: 1, тип блоков контактов: одиночный, цвет корпуса: чёрный, Uпит. 110...250 В~, IP65 (стандарт МЭК) | 0 | 0 | 0 | 0 | 0 | Возможность заказа уточняйте дополнительно.
H5550004897R |  | A5550001766 | CONTROL SWITCH | PUSH BUTTON SWITCH | S2PR SERIES | S2PR-E3WBLM | WHITE B1 LED(AC) | Китай | S2PR-E3WBLM^WHITE B1 LED(AC)^ | Круглый кнопочный выключатель выступающего типа с выступающей поверхностью, размеры (мм): внешний корпус: Ø -28.3, h - 14.8, монтажное отверстие (мм): ⌀22/25, материал корпуса: пластик, цвет: белый, подсветка: есть, контакт: B: 1, тип блоков контактов: модульный, цвет корпуса: чёрный, Uпит. 110...250 В~, IP65 (стандарт МЭК) | 0 | 0 | 0 | 0 | 0 | Возможность заказа уточняйте дополнительно.
A5550001703R |  | A5550001703 | CONTROL SWITCH | PUSH BUTTON SWITCH | S2PR SERIES | S2PR-E3Y | YELLOW | Китай | S2PR-E3Y^YELLOW^ | Головка для круглого кнопочного выключателя выступающего типа с выступающей поверхностью и прозрачным верхним слоем на кнопке, размеры (мм): внешний корпус: Ø -28.3, h - 14.8, монтажное отверстие (мм): ⌀22/25, материал корпуса: пластик, цвет: жёлтый, подсветка: есть, контакт: нет, цвет корпуса: чёрный, питание: нет, IP65 (стандарт МЭК) | 280 | 260.4 | 252 | 224 | 196 | Доступно к заказу.
H5550004844R |  | A5550001713 | CONTROL SWITCH | PUSH BUTTON SWITCH | S2PR SERIES | S2PR-E3Y2AD | YELLOW A2 LED(DC) | Китай | S2PR-E3Y2AD^YELLOW A2 LED(DC)^ | Круглый кнопочный выключатель выступающего типа с выступающей поверхностью, размеры (мм): внешний корпус: Ø -28.3, h - 14.8, монтажное отверстие (мм): ⌀22/25, материал корпуса: пластик, цвет: жёлтый, подсветка: есть, контакт: A: 2, тип блоков контактов: одиночный, цвет корпуса: чёрный, Uпит. 110...250 В~, IP65 (стандарт МЭК) | 0 | 0 | 0 | 0 | 0 | Возможность заказа уточняйте дополнительно.
H5550004845R |  | A5550001714 | CONTROL SWITCH | PUSH BUTTON SWITCH | S2PR SERIES | S2PR-E3Y2ADM | YELLOW A2 LED(DC) | Китай | S2PR-E3Y2ADM^YELLOW A2 LED(DC)^ | Круглый кнопочный выключатель выступающего типа с выступающей поверхностью, размеры (мм): внешний корпус: Ø -28.3, h - 14.8, монтажное отверстие (мм): ⌀22/25, материал корпуса: пластик, цвет: жёлтый, подсветка: есть, контакт: A: 2, тип блоков контактов: модульный, цвет корпуса: чёрный, Uпит. 110...250 В~, IP65 (стандарт МЭК) | 0 | 0 | 0 | 0 | 0 | Возможность заказа уточняйте дополнительно.
H5550004864R |  | A5550001733 | CONTROL SWITCH | PUSH BUTTON SWITCH | S2PR SERIES | S2PR-E3Y2AL | YELLOW A2 LED(AC) | Китай | S2PR-E3Y2AL^YELLOW A2 LED(AC)^ | Круглый кнопочный выключатель выступающего типа с выступающей поверхностью, размеры (мм): внешний корпус: Ø -28.3, h - 14.8, монтажное отверстие (мм): ⌀22/25, материал корпуса: пластик, цвет: жёлтый, подсветка: есть, контакт: A: 2, тип блоков контактов: одиночный, цвет корпуса: чёрный, Uпит. 110...250 В~, IP65 (стандарт МЭК) | 0 | 0 | 0 | 0 | 0 | Возможность заказа уточняйте дополнительно.
H5550004865R |  | A5550001734 | CONTROL SWITCH | PUSH BUTTON SWITCH | S2PR SERIES | S2PR-E3Y2ALM | YELLOW A2 LED(AC) | Китай | S2PR-E3Y2ALM^YELLOW A2 LED(AC)^ | Круглый кнопочный выключатель выступающего типа с выступающей поверхностью, размеры (мм): внешний корпус: Ø -28.3, h - 14.8, монтажное отверстие (мм): ⌀22/25, материал корпуса: пластик, цвет: жёлтый, подсветка: есть, контакт: A: 2, тип блоков контактов: модульный, цвет корпуса: чёрный, Uпит. 110...250 В~, IP65 (стандарт МЭК) | 0 | 0 | 0 | 0 | 0 | Возможность заказа уточняйте дополнительно.
H5550004884R |  | A5550001753 | CONTROL SWITCH | PUSH BUTTON SWITCH | S2PR SERIES | S2PR-E3Y2BD | YELLOW B2 LED(DC) | Китай | S2PR-E3Y2BD^YELLOW B2 LED(DC)^ | Круглый кнопочный выключатель выступающего типа с выступающей поверхностью, размеры (мм): внешний корпус: Ø -28.3, h - 14.8, монтажное отверстие (мм): ⌀22/25, материал корпуса: пластик, цвет: жёлтый, подсветка: есть, контакт: B: 2, тип блоков контактов: одиночный, цвет корпуса: чёрный, Uпит. 110...250 В~, IP65 (стандарт МЭК) | 0 | 0 | 0 | 0 | 0 | Возможность заказа уточняйте дополнительно.
H5550004885R |  | A5550001754 | CONTROL SWITCH | PUSH BUTTON SWITCH | S2PR SERIES | S2PR-E3Y2BDM | YELLOW B2 LED(DC) | Китай | S2PR-E3Y2BDM^YELLOW B2 LED(DC)^ | Круглый кнопочный выключатель выступающего типа с выступающей поверхностью, размеры (мм): внешний корпус: Ø -28.3, h - 14.8, монтажное отверстие (мм): ⌀22/25, материал корпуса: пластик, цвет: жёлтый, подсветка: есть, контакт: B: 2, тип блоков контактов: модульный, цвет корпуса: чёрный, Uпит. 110...250 В~, IP65 (стандарт МЭК) | 0 | 0 | 0 | 0 | 0 | Возможность заказа уточняйте дополнительно.
H5550004904R |  | A5550001773 | CONTROL SWITCH | PUSH BUTTON SWITCH | S2PR SERIES | S2PR-E3Y2BL | YELLOW B2 LED(DC) | Китай | S2PR-E3Y2BL^YELLOW B2 LED(DC)^ | Круглый кнопочный выключатель выступающего типа с выступающей поверхностью, размеры (мм): внешний корпус: Ø -28.3, h - 14.8, монтажное отверстие (мм): ⌀22/25, материал корпуса: пластик, цвет: жёлтый, подсветка: есть, контакт: B: 2, тип блоков контактов: одиночный, цвет корпуса: чёрный, Uпит. 110...250 В~, IP65 (стандарт МЭК) | 0 | 0 | 0 | 0 | 0 | Возможность заказа уточняйте дополнительно.
H5550004905R |  | A5550001774 | CONTROL SWITCH | PUSH BUTTON SWITCH | S2PR SERIES | S2PR-E3Y2BLM | YELLOW B2 LED(DC) | Китай | S2PR-E3Y2BLM^YELLOW B2 LED(DC)^ | Круглый кнопочный выключатель выступающего типа с выступающей поверхностью, размеры (мм): внешний корпус: Ø -28.3, h - 14.8, монтажное отверстие (мм): ⌀22/25, материал корпуса: пластик, цвет: жёлтый, подсветка: есть, контакт: B: 2, тип блоков контактов: модульный, цвет корпуса: чёрный, Uпит. 110...250 В~, IP65 (стандарт МЭК) | 0 | 0 | 0 | 0 | 0 | Возможность заказа уточняйте дополнительно.
H5550004914R |  | A5550001783 | CONTROL SWITCH | PUSH BUTTON SWITCH | S2PR SERIES | S2PR-E3YABD | YELLOW A1 B1 LED(DC) | Китай | S2PR-E3YABD^YELLOW A1 B1 LED(DC)^ | Круглый кнопочный выключатель выступающего типа с выступающей поверхностью, размеры (мм): внешний корпус: Ø -28.3, h - 14.8, монтажное отверстие (мм): ⌀22/25, материал корпуса: пластик, цвет: жёлтый, подсветка: есть, контакт: A: 1, B: 1, тип блоков контактов: одиночный, цвет корпуса: чёрный, Uпит. 110...250 В~, IP65 (стандарт МЭК) | 0 | 0 | 0 | 0 | 0 | Возможность заказа уточняйте дополнительно.
H5550004915R |  | A5550001784 | CONTROL SWITCH | PUSH BUTTON SWITCH | S2PR SERIES | S2PR-E3YABDM | YELLOW A1 B1 LED(DC) | Китай | S2PR-E3YABDM^YELLOW A1 B1 LED(DC)^ | Круглый кнопочный выключатель выступающего типа с выступающей поверхностью, размеры (мм): внешний корпус: Ø -28.3, h - 14.8, монтажное отверстие (мм): ⌀22/25, материал корпуса: пластик, цвет: жёлтый, подсветка: есть, контакт: A: 1, B: 1, тип блоков контактов: модульный, цвет корпуса: чёрный, Uпит. 110...250 В~, IP65 (стандарт МЭК) | 0 | 0 | 0 | 0 | 0 | Возможность заказа уточняйте дополнительно.
H5550004924R |  | A5550001793 | CONTROL SWITCH | PUSH BUTTON SWITCH | S2PR SERIES | S2PR-E3YABL | YELLOW A1 B1 LED(AC) | Китай | S2PR-E3YABL^YELLOW A1 B1 LED(AC)^ | Круглый кнопочный выключатель выступающего типа с выступающей поверхностью, размеры (мм): внешний корпус: Ø -28.3, h - 14.8, монтажное отверстие (мм): ⌀22/25, материал корпуса: пластик, цвет: жёлтый, подсветка: есть, контакт: A: 1, B: 1, тип блоков контактов: одиночный, цвет корпуса: чёрный, Uпит. 110...250 В~, IP65 (стандарт МЭК) | 0 | 0 | 0 | 0 | 0 | Возможность заказа уточняйте дополнительно.
A5550001794R |  | A5550001794 | CONTROL SWITCH | PUSH BUTTON SWITCH | S2PR SERIES | S2PR-E3YABLM | YELLOW A1 B1 LED(AC) | Китай | S2PR-E3YABLM^YELLOW A1 B1 LED(AC)^ | Круглый кнопочный выключатель выступающего типа с выступающей поверхностью, размеры (мм): внешний корпус: Ø -28.3, h - 14.8, монтажное отверстие (мм): ⌀22/25, материал корпуса: пластик, цвет: жёлтый, подсветка: есть, контакт: A: 1, B: 1, тип блоков контактов: модульный, цвет корпуса: чёрный, Uпит. 110...250 В~, IP65 (стандарт МЭК) | 0 | 0 | 0 | 0 | 0 | Возможность заказа уточняйте дополнительно.
H5550004833R |  | A5550001702 | CONTROL SWITCH | PUSH BUTTON SWITCH | S2PR SERIES | S2PR-E3YADM | YELLOW A1 LED(DC) | Китай | S2PR-E3YADM^YELLOW A1 LED(DC)^ | Круглый кнопочный выключатель выступающего типа с выступающей поверхностью, размеры (мм): внешний корпус: Ø -28.3, h - 14.8, монтажное отверстие (мм): ⌀22/25, материал корпуса: пластик, цвет: жёлтый, подсветка: есть, контакт: A: 1, тип блоков контактов: модульный, цвет корпуса: чёрный, Uпит. 110...250 В~, IP65 (стандарт МЭК) | 0 | 0 | 0 | 0 | 0 | Возможность заказа уточняйте дополнительно.
H5550004854R |  | A5550001723 | CONTROL SWITCH | PUSH BUTTON SWITCH | S2PR SERIES | S2PR-E3YAL | YELLOW A1 LED(AC) | Китай | S2PR-E3YAL^YELLOW A1 LED(AC)^ | Круглый кнопочный выключатель выступающего типа с выступающей поверхностью, размеры (мм): внешний корпус: Ø -28.3, h - 14.8, монтажное отверстие (мм): ⌀22/25, материал корпуса: пластик, цвет: жёлтый, подсветка: есть, контакт: A: 1, тип блоков контактов: одиночный, цвет корпуса: чёрный, Uпит. 110...250 В~, IP65 (стандарт МЭК) | 0 | 0 | 0 | 0 | 0 | Возможность заказа уточняйте дополнительно.
H5550004855R |  | A5550001724 | CONTROL SWITCH | PUSH BUTTON SWITCH | S2PR SERIES | S2PR-E3YALM | YELLOW A1 LED(AC) | Китай | S2PR-E3YALM^YELLOW A1 LED(AC)^ | Круглый кнопочный выключатель выступающего типа с выступающей поверхностью, размеры (мм): внешний корпус: Ø -28.3, h - 14.8, монтажное отверстие (мм): ⌀22/25, материал корпуса: пластик, цвет: жёлтый, подсветка: есть, контакт: A: 1, тип блоков контактов: модульный, цвет корпуса: чёрный, Uпит. 110...250 В~, IP65 (стандарт МЭК) | 0 | 0 | 0 | 0 | 0 | Возможность заказа уточняйте дополнительно.
H5550004874R |  | A5550001743 | CONTROL SWITCH | PUSH BUTTON SWITCH | S2PR SERIES | S2PR-E3YBD | YELLOW B1 LED(DC) | Китай | S2PR-E3YBD^YELLOW B1 LED(DC)^ | Круглый кнопочный выключатель выступающего типа с выступающей поверхностью, размеры (мм): внешний корпус: Ø -28.3, h - 14.8, монтажное отверстие (мм): ⌀22/25, материал корпуса: пластик, цвет: жёлтый, подсветка: есть, контакт: B: 1, тип блоков контактов: одиночный, цвет корпуса: чёрный, Uпит. 110...250 В~, IP65 (стандарт МЭК) | 0 | 0 | 0 | 0 | 0 | Возможность заказа уточняйте дополнительно.
H5550004875R |  | A5550001744 | CONTROL SWITCH | PUSH BUTTON SWITCH | S2PR SERIES | S2PR-E3YBDM | YELLOW B1 LED(DC) | Китай | S2PR-E3YBDM^YELLOW B1 LED(DC)^ | Круглый кнопочный выключатель выступающего типа с выступающей поверхностью, размеры (мм): внешний корпус: Ø -28.3, h - 14.8, монтажное отверстие (мм): ⌀22/25, материал корпуса: пластик, цвет: жёлтый, подсветка: есть, контакт: B: 1, тип блоков контактов: модульный, цвет корпуса: чёрный, Uпит. 110...250 В~, IP65 (стандарт МЭК) | 0 | 0 | 0 | 0 | 0 | Возможность заказа уточняйте дополнительно.
H5550004894R |  | A5550001763 | CONTROL SWITCH | PUSH BUTTON SWITCH | S2PR SERIES | S2PR-E3YBL | YELLOW B1 LED(AC) | Китай | S2PR-E3YBL^YELLOW B1 LED(AC)^ | Круглый кнопочный выключатель выступающего типа с выступающей поверхностью, размеры (мм): внешний корпус: Ø -28.3, h - 14.8, монтажное отверстие (мм): ⌀22/25, материал корпуса: пластик, цвет: жёлтый, подсветка: есть, контакт: B: 1, тип блоков контактов: одиночный, цвет корпуса: чёрный, Uпит. 110...250 В~, IP65 (стандарт МЭК) | 0 | 0 | 0 | 0 | 0 | Возможность заказа уточняйте дополнительно.
H5550004895R |  | A5550001764 | CONTROL SWITCH | PUSH BUTTON SWITCH | S2PR SERIES | S2PR-E3YBLM | YELLOW B1 LED(AC) | Китай | S2PR-E3YBLM^YELLOW B1 LED(AC)^ | Круглый кнопочный выключатель выступающего типа с выступающей поверхностью, размеры (мм): внешний корпус: Ø -28.3, h - 14.8, монтажное отверстие (мм): ⌀22/25, материал корпуса: пластик, цвет: жёлтый, подсветка: есть, контакт: B: 1, тип блоков контактов: модульный, цвет корпуса: чёрный, Uпит. 110...250 В~, IP65 (стандарт МЭК) | 0 | 0 | 0 | 0 | 0 | Возможность заказа уточняйте дополнительно.
A5550001390R |  | A5550001390 | CONTROL SWITCH | PUSH BUTTON SWITCH | S2PR SERIES | S2PR-P1B | BLUE | Китай | S2PR-P1B^BLUE^ | Головка для круглого кнопочного выключателя выступающего типа, размеры (мм): внешний корпус: Ø -28.3, h - 14.8, монтажное отверстие (мм): ⌀22/25, материал корпуса: пластик, цвет: синий, подсветка: нет, контакт: нет, цвет корпуса: чёрный, питание: нет, IP65 (стандарт МЭК) | 190 | 176.7 | 171 | 152 | 133 | Доступно к заказу.
H5550004498R |  | A5550001440 | CONTROL SWITCH | PUSH BUTTON SWITCH | S2PR SERIES | S2PR-P1B2A | BLUE A2 | Китай | S2PR-P1B2A^BLUE A2^ | Плоский круглый кнопочный выключатель выступающего типа, размеры (мм): внешний корпус: Ø -28.3, h - 14.8, монтажное отверстие (мм): ⌀22/25, материал корпуса: пластик, цвет: синий, подсветка: нет, контакт: A: 2, тип блоков контактов: одиночный, цвет корпуса: чёрный, Uпит. 110...250 В~, IP65 (стандарт МЭК) | 0 | 0 | 0 | 0 | 0 | Возможность заказа уточняйте дополнительно.
A5550001490R |  | A5550001490 | CONTROL SWITCH | PUSH BUTTON SWITCH | S2PR SERIES | S2PR-P1B2AB | BLUE A2 B1 | Китай | S2PR-P1B2AB^BLUE A2 B1^ | Плоский круглый кнопочный выключатель выступающего типа, размеры (мм): внешний корпус: Ø -28.3, h - 14.8, монтажное отверстие (мм): ⌀22/25, материал корпуса: пластик, цвет: синий, подсветка: нет, контакт: A: 2, B: 1, тип блоков контактов: одиночный, цвет корпуса: чёрный, Uпит. 110...250 В~, IP65 (стандарт МЭК) | 530 | 492.9 | 477 | 424 | 371 | Доступно к заказу.
H5550004674R |  | A5550001491 | CONTROL SWITCH | PUSH BUTTON SWITCH | S2PR SERIES | S2PR-P1B2ABM | BLUE A2 B1 | Китай | S2PR-P1B2ABM^BLUE A2 B1^ | Плоский круглый кнопочный выключатель выступающего типа, размеры (мм): внешний корпус: Ø -28.3, h - 14.8, монтажное отверстие (мм): ⌀22/25, материал корпуса: пластик, цвет: синий, подсветка: нет, контакт: A: 2, B: 1, тип блоков контактов: модульный, цвет корпуса: чёрный, Uпит. 110...250 В~, IP65 (стандарт МЭК) | 0 | 0 | 0 | 0 | 0 | Возможность заказа уточняйте дополнительно.
H5550004649R |  | A5550001441 | CONTROL SWITCH | PUSH BUTTON SWITCH | S2PR SERIES | S2PR-P1B2AM | BLUE A2 | Китай | S2PR-P1B2AM^BLUE A2^ | Плоский круглый кнопочный выключатель выступающего типа, размеры (мм): внешний корпус: Ø -28.3, h - 14.8, монтажное отверстие (мм): ⌀22/25, материал корпуса: пластик, цвет: синий, подсветка: нет, контакт: A: 2, тип блоков контактов: модульный, цвет корпуса: чёрный, Uпит. 110...250 В~, IP65 (стандарт МЭК) | 0 | 0 | 0 | 0 | 0 | Возможность заказа уточняйте дополнительно.
H5550004510R |  | A5550001460 | CONTROL SWITCH | PUSH BUTTON SWITCH | S2PR SERIES | S2PR-P1B2B | BLUE B2 | Китай | S2PR-P1B2B^BLUE B2^ | Плоский круглый кнопочный выключатель выступающего типа, размеры (мм): внешний корпус: Ø -28.3, h - 14.8, монтажное отверстие (мм): ⌀22/25, материал корпуса: пластик, цвет: синий, подсветка: нет, контакт: B: 2, тип блоков контактов: одиночный, цвет корпуса: чёрный, Uпит. 110...250 В~, IP65 (стандарт МЭК) | 0 | 0 | 0 | 0 | 0 | Возможность заказа уточняйте дополнительно.
H5550004659R |  | A5550001461 | CONTROL SWITCH | PUSH BUTTON SWITCH | S2PR SERIES | S2PR-P1B2BM | BLUE B2 | Китай | S2PR-P1B2BM^BLUE B2^ | Плоский круглый кнопочный выключатель выступающего типа, размеры (мм): внешний корпус: Ø -28.3, h - 14.8, монтажное отверстие (мм): ⌀22/25, материал корпуса: пластик, цвет: синий, подсветка: нет, контакт: B: 2, тип блоков контактов: модульный, цвет корпуса: чёрный, Uпит. 110...250 В~, IP65 (стандарт МЭК) | 0 | 0 | 0 | 0 | 0 | Возможность заказа уточняйте дополнительно.
H5550004504R |  | A5550001450 | CONTROL SWITCH | PUSH BUTTON SWITCH | S2PR SERIES | S2PR-P1B3A | BLUE A3 | Китай | S2PR-P1B3A^BLUE A3^ | Плоский круглый кнопочный выключатель выступающего типа, размеры (мм): внешний корпус: Ø -28.3, h - 14.8, монтажное отверстие (мм): ⌀22/25, материал корпуса: пластик, цвет: синий, подсветка: нет, контакт: A: 3, тип блоков контактов: одиночный, цвет корпуса: чёрный, Uпит. 110...250 В~, IP65 (стандарт МЭК) | 0 | 0 | 0 | 0 | 0 | Возможность заказа уточняйте дополнительно.
H5550004654R |  | A5550001451 | CONTROL SWITCH | PUSH BUTTON SWITCH | S2PR SERIES | S2PR-P1B3AM | BLUE A3 | Китай | S2PR-P1B3AM^BLUE A3^ | Плоский круглый кнопочный выключатель выступающего типа, размеры (мм): внешний корпус: Ø -28.3, h - 14.8, монтажное отверстие (мм): ⌀22/25, материал корпуса: пластик, цвет: синий, подсветка: нет, контакт: A: 3, тип блоков контактов: модульный, цвет корпуса: чёрный, Uпит. 110...250 В~, IP65 (стандарт МЭК) | 0 | 0 | 0 | 0 | 0 | Возможность заказа уточняйте дополнительно.
H5550004515R |  | A5550001470 | CONTROL SWITCH | PUSH BUTTON SWITCH | S2PR SERIES | S2PR-P1B3B | BLUE B3 | Китай | S2PR-P1B3B^BLUE B3^ | Плоский круглый кнопочный выключатель выступающего типа, размеры (мм): внешний корпус: Ø -28.3, h - 14.8, монтажное отверстие (мм): ⌀22/25, материал корпуса: пластик, цвет: синий, подсветка: нет, контакт: B: 3, тип блоков контактов: одиночный, цвет корпуса: чёрный, Uпит. 110...250 В~, IP65 (стандарт МЭК) | 0 | 0 | 0 | 0 | 0 | Возможность заказа уточняйте дополнительно.
H5550004664R |  | A5550001471 | CONTROL SWITCH | PUSH BUTTON SWITCH | S2PR SERIES | S2PR-P1B3BM | BLUE B3 | Китай | S2PR-P1B3BM^BLUE B3^ | Плоский круглый кнопочный выключатель выступающего типа, размеры (мм): внешний корпус: Ø -28.3, h - 14.8, монтажное отверстие (мм): ⌀22/25, материал корпуса: пластик, цвет: синий, подсветка: нет, контакт: A: 3, тип блоков контактов: модульный, цвет корпуса: чёрный, Uпит. 110...250 В~, IP65 (стандарт МЭК) | 0 | 0 | 0 | 0 | 0 | Возможность заказа уточняйте дополнительно.
A5550001388R |  | A5550001388 | CONTROL SWITCH | PUSH BUTTON SWITCH | S2PR SERIES | S2PR-P1BA | BLUE | Китай | S2PR-P1BA^BLUE^ | Плоский круглый кнопочный выключатель выступающего типа, размеры (мм): внешний корпус: Ø -28.3, h - 14.8, монтажное отверстие (мм): ⌀22/25, материал корпуса: пластик, цвет: синий, подсветка: нет, контакт: A: 1, тип блоков контактов: одиночный, цвет корпуса: чёрный, Uпит. 110...250 В~, IP65 (стандарт МЭК) | 300 | 279 | 270 | 240 | 210 | Доступно к заказу.
H5550004535R |  | A5550001500 | CONTROL SWITCH | PUSH BUTTON SWITCH | S2PR SERIES | S2PR-P1BA2B | BLUE A1 B2 | Китай | S2PR-P1BA2B^BLUE A1 B2^ | Плоский круглый кнопочный выключатель выступающего типа, размеры (мм): внешний корпус: Ø -28.3, h - 14.8, монтажное отверстие (мм): ⌀22/25, материал корпуса: пластик, цвет: синий, подсветка: нет, контакт: A: 1, B: 2, тип блоков контактов: одиночный, цвет корпуса: чёрный, Uпит. 110...250 В~, IP65 (стандарт МЭК) | 0 | 0 | 0 | 0 | 0 | Возможность заказа уточняйте дополнительно.
H5550004679R |  | A5550001501 | CONTROL SWITCH | PUSH BUTTON SWITCH | S2PR SERIES | S2PR-P1BA2BM | BLUE A1 B2 | Китай | S2PR-P1BA2BM^BLUE A1 B2^ | Плоский круглый кнопочный выключатель выступающего типа, размеры (мм): внешний корпус: Ø -28.3, h - 14.8, монтажное отверстие (мм): ⌀22/25, материал корпуса: пластик, цвет: синий, подсветка: нет, контакт: A: 1, B: 2, тип блоков контактов: модульный, цвет корпуса: чёрный, Uпит. 110...250 В~, IP65 (стандарт МЭК) | 0 | 0 | 0 | 0 | 0 | Возможность заказа уточняйте дополнительно.
A5550001480R |  | A5550001480 | CONTROL SWITCH | PUSH BUTTON SWITCH | S2PR SERIES | S2PR-P1BAB | BLUE A1 B1 | Китай | S2PR-P1BAB^BLUE A1 B1^ | Плоский круглый кнопочный выключатель выступающего типа, размеры (мм): внешний корпус: Ø -28.3, h - 14.8, монтажное отверстие (мм): ⌀22/25, материал корпуса: пластик, цвет: синий, подсветка: нет, контакт: A: 1, B: 1, тип блоков контактов: одиночный, цвет корпуса: чёрный, Uпит. 110...250 В~, IP65 (стандарт МЭК) | 420 | 390.6 | 378 | 336 | 294 | Доступно к заказу.
H5550004669R |  | A5550001481 | CONTROL SWITCH | PUSH BUTTON SWITCH | S2PR SERIES | S2PR-P1BABM | BLUE A1 B1 | Китай | S2PR-P1BABM^BLUE A1 B1^ | Плоский круглый кнопочный выключатель выступающего типа, размеры (мм): внешний корпус: Ø -28.3, h - 14.8, монтажное отверстие (мм): ⌀22/25, материал корпуса: пластик, цвет: синий, подсветка: нет, контакт: A: 1, B: 1, тип блоков контактов: модульный, цвет корпуса: чёрный, Uпит. 110...250 В~, IP65 (стандарт МЭК) | 0 | 0 | 0 | 0 | 0 | Возможность заказа уточняйте дополнительно.
A5550001389R |  | A5550001389 | CONTROL SWITCH | PUSH BUTTON SWITCH | S2PR SERIES | S2PR-P1BAM | BLUE | Китай | S2PR-P1BAM^BLUE^ | Плоский круглый кнопочный выключатель выступающего типа, размеры (мм): внешний корпус: Ø -28.3, h - 14.8, монтажное отверстие (мм): ⌀22/25, материал корпуса: пластик, цвет: синий, подсветка: нет, контакт: A: 1, тип блоков контактов: модульный, цвет корпуса: чёрный, Uпит. 110...250 В~, IP65 (стандарт МЭК) | 330 | 306.9 | 297 | 264 | 231 | Доступно к заказу.
A5550001590R |  | A5550001590 | CONTROL SWITCH | PUSH BUTTON SWITCH | S2PR SERIES | S2PR-P1BB | BLUE B1 | Китай | S2PR-P1BB^BLUE B1^ | Плоский круглый кнопочный выключатель выступающего типа, размеры (мм): внешний корпус: Ø -28.3, h - 14.8, монтажное отверстие (мм): ⌀22/25, материал корпуса: пластик, цвет: синий, подсветка: нет, контакт: B: 1, тип блоков контактов: одиночный, цвет корпуса: чёрный, Uпит. 110...250 В~, IP65 (стандарт МЭК) | 300 | 279 | 270 | 240 | 210 | Доступно к заказу.
H5550004724R |  | A5550001591 | CONTROL SWITCH | PUSH BUTTON SWITCH | S2PR SERIES | S2PR-P1BBM | BLUE B1 | Китай | S2PR-P1BBM^BLUE B1^ | Плоский круглый кнопочный выключатель выступающего типа, размеры (мм): внешний корпус: Ø -28.3, h - 14.8, монтажное отверстие (мм): ⌀22/25, материал корпуса: пластик, цвет: синий, подсветка: нет, контакт: B: 1, тип блоков контактов: модульный, цвет корпуса: чёрный, Uпит. 110...250 В~, IP65 (стандарт МЭК) | 0 | 0 | 0 | 0 | 0 | Возможность заказа уточняйте дополнительно.
A5550001393R |  | A5550001393 | CONTROL SWITCH | PUSH BUTTON SWITCH | S2PR SERIES | S2PR-P1G | GREEN | Китай | S2PR-P1G^GREEN^ | Головка для круглого кнопочного выключателя выступающего типа, размеры (мм): внешний корпус: Ø -28.3, h - 14.8, монтажное отверстие (мм): ⌀22/25, материал корпуса: пластик, цвет: зелёный, подсветка: нет, контакт: нет, цвет корпуса: чёрный, питание: нет, IP65 (стандарт МЭК) | 190 | 176.7 | 171 | 152 | 133 | Доступно к заказу.
A5550001442R |  | A5550001442 | CONTROL SWITCH | PUSH BUTTON SWITCH | S2PR SERIES | S2PR-P1G2A | GREEN A2 | Китай | S2PR-P1G2A^GREEN A2^ | Плоский круглый кнопочный выключатель выступающего типа, размеры (мм): внешний корпус: Ø -28.3, h - 14.8, монтажное отверстие (мм): ⌀22/25, материал корпуса: пластик, цвет: зелёный, подсветка: нет, контакт: A: 2, тип блоков контактов: одиночный, цвет корпуса: чёрный, Uпит. 110...250 В~, IP65 (стандарт МЭК) | 0 | 0 | 0 | 0 | 0 | Возможность заказа уточняйте дополнительно.
A5550001492R |  | A5550001492 | CONTROL SWITCH | PUSH BUTTON SWITCH | S2PR SERIES | S2PR-P1G2AB | GREEN A2 B1 | Китай | S2PR-P1G2AB^GREEN A2 B1^ | Плоский круглый кнопочный выключатель выступающего типа, размеры (мм): внешний корпус: Ø -28.3, h - 14.8, монтажное отверстие (мм): ⌀22/25, материал корпуса: пластик, цвет: зелёный, подсветка: нет, контакт: A: 2, B: 1, тип блоков контактов: одиночный, цвет корпуса: чёрный, Uпит. 110...250 В~, IP65 (стандарт МЭК) | 530 | 492.9 | 477 | 424 | 371 | Доступно к заказу.
H5550004675R |  | A5550001493 | CONTROL SWITCH | PUSH BUTTON SWITCH | S2PR SERIES | S2PR-P1G2ABM | GREEN A2 B1 | Китай | S2PR-P1G2ABM^GREEN A2 B1^ | Плоский круглый кнопочный выключатель выступающего типа, размеры (мм): внешний корпус: Ø -28.3, h - 14.8, монтажное отверстие (мм): ⌀22/25, материал корпуса: пластик, цвет: зелёный, подсветка: нет, контакт: A: 2, B: 1, тип блоков контактов: модульный, цвет корпуса: чёрный, Uпит. 110...250 В~, IP65 (стандарт МЭК) | 0 | 0 | 0 | 0 | 0 | Возможность заказа уточняйте дополнительно.
A5550001443R |  | A5550001443 | CONTROL SWITCH | PUSH BUTTON SWITCH | S2PR SERIES | S2PR-P1G2AM | GREEN A2 | Китай | S2PR-P1G2AM^GREEN A2^ | Плоский круглый кнопочный выключатель выступающего типа, размеры (мм): внешний корпус: Ø -28.3, h - 14.8, монтажное отверстие (мм): ⌀22/25, материал корпуса: пластик, цвет: зелёный, подсветка: нет, контакт: A: 2, тип блоков контактов: модульный, цвет корпуса: чёрный, Uпит. 110...250 В~, IP65 (стандарт МЭК) | 0 | 0 | 0 | 0 | 0 | Возможность заказа уточняйте дополнительно.
H5550004511R |  | A5550001462 | CONTROL SWITCH | PUSH BUTTON SWITCH | S2PR SERIES | S2PR-P1G2B | GREEN B2 | Китай | S2PR-P1G2B^GREEN B2^ | Плоский круглый кнопочный выключатель выступающего типа, размеры (мм): внешний корпус: Ø -28.3, h - 14.8, монтажное отверстие (мм): ⌀22/25, материал корпуса: пластик, цвет: зелёный, подсветка: нет, контакт: B: 2, тип блоков контактов: одиночный, цвет корпуса: чёрный, Uпит. 110...250 В~, IP65 (стандарт МЭК) | 0 | 0 | 0 | 0 | 0 | Возможность заказа уточняйте дополнительно.
H5550004660R |  | A5550001463 | CONTROL SWITCH | PUSH BUTTON SWITCH | S2PR SERIES | S2PR-P1G2BM | GREEN B2 | Китай | S2PR-P1G2BM^GREEN B2^ | Плоский круглый кнопочный выключатель выступающего типа, размеры (мм): внешний корпус: Ø -28.3, h - 14.8, монтажное отверстие (мм): ⌀22/25, материал корпуса: пластик, цвет: зелёный, подсветка: нет, контакт: B: 2, тип блоков контактов: модульный, цвет корпуса: чёрный, Uпит. 110...250 В~, IP65 (стандарт МЭК) | 0 | 0 | 0 | 0 | 0 | Возможность заказа уточняйте дополнительно.
H5550004505R |  | A5550001452 | CONTROL SWITCH | PUSH BUTTON SWITCH | S2PR SERIES | S2PR-P1G3A | GREEN A3 | Китай | S2PR-P1G3A^GREEN A3^ | Плоский круглый кнопочный выключатель выступающего типа, размеры (мм): внешний корпус: Ø -28.3, h - 14.8, монтажное отверстие (мм): ⌀22/25, материал корпуса: пластик, цвет: зелёный, подсветка: нет, контакт: A: 3, тип блоков контактов: одиночный, цвет корпуса: чёрный, Uпит. 110...250 В~, IP65 (стандарт МЭК) | 0 | 0 | 0 | 0 | 0 | Возможность заказа уточняйте дополнительно.
H5550004655R |  | A5550001453 | CONTROL SWITCH | PUSH BUTTON SWITCH | S2PR SERIES | S2PR-P1G3AM | GREEN A3 | Китай | S2PR-P1G3AM^GREEN A3^ | Плоский круглый кнопочный выключатель выступающего типа, размеры (мм): внешний корпус: Ø -28.3, h - 14.8, монтажное отверстие (мм): ⌀22/25, материал корпуса: пластик, цвет: зелёный, подсветка: нет, контакт: A: 3, тип блоков контактов: модульный, цвет корпуса: чёрный, Uпит. 110...250 В~, IP65 (стандарт МЭК) | 0 | 0 | 0 | 0 | 0 | Возможность заказа уточняйте дополнительно.
H5550004516R |  | A5550001472 | CONTROL SWITCH | PUSH BUTTON SWITCH | S2PR SERIES | S2PR-P1G3B | GREEN B3 | Китай | S2PR-P1G3B^GREEN B3^ | Плоский круглый кнопочный выключатель выступающего типа, размеры (мм): внешний корпус: Ø -28.3, h - 14.8, монтажное отверстие (мм): ⌀22/25, материал корпуса: пластик, цвет: зелёный, подсветка: нет, контакт: B: 3, тип блоков контактов: одиночный, цвет корпуса: чёрный, Uпит. 110...250 В~, IP65 (стандарт МЭК) | 0 | 0 | 0 | 0 | 0 | Возможность заказа уточняйте дополнительно.
H5550004665R |  | A5550001473 | CONTROL SWITCH | PUSH BUTTON SWITCH | S2PR SERIES | S2PR-P1G3BM | GREEN B3 | Китай | S2PR-P1G3BM^GREEN B3^ | Плоский круглый кнопочный выключатель выступающего типа, размеры (мм): внешний корпус: Ø -28.3, h - 14.8, монтажное отверстие (мм): ⌀22/25, материал корпуса: пластик, цвет: зелёный, подсветка: нет, контакт: B: 3, тип блоков контактов: модульный, цвет корпуса: чёрный, Uпит. 110...250 В~, IP65 (стандарт МЭК) | 0 | 0 | 0 | 0 | 0 | Возможность заказа уточняйте дополнительно.
A5550001391R |  | A5550001391 | CONTROL SWITCH | PUSH BUTTON SWITCH | S2PR SERIES | S2PR-P1GA | GREEN | Китай | S2PR-P1GA^GREEN^ | Плоский круглый кнопочный выключатель выступающего типа, размеры (мм): внешний корпус: Ø -28.3, h - 14.8, монтажное отверстие (мм): ⌀22/25, материал корпуса: пластик, цвет: зелёный, подсветка: нет, контакт: A: 1, тип блоков контактов: одиночный, цвет корпуса: чёрный, Uпит. 110...250 В~, IP65 (стандарт МЭК) | 300 | 279 | 270 | 240 | 210 | Доступно к заказу.
H5550004536R |  | A5550001502 | CONTROL SWITCH | PUSH BUTTON SWITCH | S2PR SERIES | S2PR-P1GA2B | GREEN A1 B2 | Китай | S2PR-P1GA2B^GREEN A1 B2^ | Плоский круглый кнопочный выключатель выступающего типа, размеры (мм): внешний корпус: Ø -28.3, h - 14.8, монтажное отверстие (мм): ⌀22/25, материал корпуса: пластик, цвет: зелёный, подсветка: нет, контакт: A: 1, B: 2, тип блоков контактов: одиночный, цвет корпуса: чёрный, Uпит. 110...250 В~, IP65 (стандарт МЭК) | 0 | 0 | 0 | 0 | 0 | Возможность заказа уточняйте дополнительно.
H5550004680R |  | A5550001503 | CONTROL SWITCH | PUSH BUTTON SWITCH | S2PR SERIES | S2PR-P1GA2BM | GREEN A1 B2 | Китай | S2PR-P1GA2BM^GREEN A1 B2^ | Плоский круглый кнопочный выключатель выступающего типа, размеры (мм): внешний корпус: Ø -28.3, h - 14.8, монтажное отверстие (мм): ⌀22/25, материал корпуса: пластик, цвет: зелёный, подсветка: нет, контакт: A: 1, B: 2, тип блоков контактов: модульный, цвет корпуса: чёрный, Uпит. 110...250 В~, IP65 (стандарт МЭК) | 0 | 0 | 0 | 0 | 0 | Возможность заказа уточняйте дополнительно.
A5550001482R |  | A5550001482 | CONTROL SWITCH | PUSH BUTTON SWITCH | S2PR SERIES | S2PR-P1GAB | GREEN A1 B1 | Китай | S2PR-P1GAB^GREEN A1 B1^ | Плоский круглый кнопочный выключатель выступающего типа, размеры (мм): внешний корпус: Ø -28.3, h - 14.8, монтажное отверстие (мм): ⌀22/25, материал корпуса: пластик, цвет: зелёный, подсветка: нет, контакт: A: 1, B: 1, тип блоков контактов: одиночный, цвет корпуса: чёрный, Uпит. 110...250 В~, IP65 (стандарт МЭК) | 420 | 390.6 | 378 | 336 | 294 | Доступно к заказу.
H5550004670R |  | A5550001483 | CONTROL SWITCH | PUSH BUTTON SWITCH | S2PR SERIES | S2PR-P1GABM | GREEN A1 B1 | Китай | S2PR-P1GABM^GREEN A1 B1^ | Плоский круглый кнопочный выключатель выступающего типа, размеры (мм): внешний корпус: Ø -28.3, h - 14.8, монтажное отверстие (мм): ⌀22/25, материал корпуса: пластик, цвет: зелёный, подсветка: нет, контакт: A: 1, B: 1, тип блоков контактов: модульный, цвет корпуса: чёрный, Uпит. 110...250 В~, IP65 (стандарт МЭК) | 0 | 0 | 0 | 0 | 0 | Возможность заказа уточняйте дополнительно.
A5550001392R |  | A5550001392 | CONTROL SWITCH | PUSH BUTTON SWITCH | S2PR SERIES | S2PR-P1GAM | GREEN | Китай | S2PR-P1GAM^GREEN^ | Плоский круглый кнопочный выключатель выступающего типа, размеры (мм): внешний корпус: Ø -28.3, h - 14.8, монтажное отверстие (мм): ⌀22/25, материал корпуса: пластик, цвет: зелёный, подсветка: нет, контакт: A: 1, тип блоков контактов: модульный, цвет корпуса: чёрный, Uпит. 110...250 В~, IP65 (стандарт МЭК) | 330 | 306.9 | 297 | 264 | 231 | Доступно к заказу.
A5550001592R |  | A5550001592 | CONTROL SWITCH | PUSH BUTTON SWITCH | S2PR SERIES | S2PR-P1GB | GREEN B1 | Китай | S2PR-P1GB^GREEN B1^ | Плоский круглый кнопочный выключатель выступающего типа, размеры (мм): внешний корпус: Ø -28.3, h - 14.8, монтажное отверстие (мм): ⌀22/25, материал корпуса: пластик, цвет: зелёный, подсветка: нет, контакт: B: 1, тип блоков контактов: одиночный, цвет корпуса: чёрный, Uпит. 110...250 В~, IP65 (стандарт МЭК) | 300 | 279 | 270 | 240 | 210 | Доступно к заказу.
A5550001593R |  | A5550001593 | CONTROL SWITCH | PUSH BUTTON SWITCH | S2PR SERIES | S2PR-P1GBM | GREEN B1 | Китай | S2PR-P1GBM^GREEN B1^ | Плоский круглый кнопочный выключатель выступающего типа, размеры (мм): внешний корпус: Ø -28.3, h - 14.8, монтажное отверстие (мм): ⌀22/25, материал корпуса: пластик, цвет: зелёный, подсветка: нет, контакт: B: 1, тип блоков контактов: модульный, цвет корпуса: чёрный, Uпит. 110...250 В~, IP65 (стандарт МЭК) | 330 | 306.9 | 297 | 264 | 231 | Доступно к заказу.
A5550001399R |  | A5550001399 | CONTROL SWITCH | PUSH BUTTON SWITCH | S2PR SERIES | S2PR-P1K | BLACK | Китай | S2PR-P1K^BLACK^ | Головка для круглого кнопочного выключателя выступающего типа, размеры (мм): внешний корпус: Ø -28.3, h - 14.8, монтажное отверстие (мм): ⌀22/25, материал корпуса: пластик, цвет: чёрный, подсветка: нет, контакт: нет, цвет корпуса: чёрный, питание: нет, IP65 (стандарт МЭК) | 190 | 176.7 | 171 | 152 | 133 | Доступно к заказу.
A5550001446R |  | A5550001446 | CONTROL SWITCH | PUSH BUTTON SWITCH | S2PR SERIES | S2PR-P1K2A | BLACK A2 | Китай | S2PR-P1K2A^BLACK A2^ | Плоский круглый кнопочный выключатель выступающего типа, размеры (мм): внешний корпус: Ø -28.3, h - 14.8, монтажное отверстие (мм): ⌀22/25, материал корпуса: пластик, цвет: чёрный, подсветка: нет, контакт: A: 2, тип блоков контактов: одиночный, цвет корпуса: чёрный, Uпит. 110...250 В~, IP65 (стандарт МЭК) | 0 | 0 | 0 | 0 | 0 | Возможность заказа уточняйте дополнительно.
H5550004533R |  | A5550001496 | CONTROL SWITCH | PUSH BUTTON SWITCH | S2PR SERIES | S2PR-P1K2AB | BLACK A2 B1 | Китай | S2PR-P1K2AB^BLACK A2 B1^ | Плоский круглый кнопочный выключатель выступающего типа, размеры (мм): внешний корпус: Ø -28.3, h - 14.8, монтажное отверстие (мм): ⌀22/25, материал корпуса: пластик, цвет: чёрный, подсветка: нет, контакт: A: 2, B: 1, тип блоков контактов: одиночный, цвет корпуса: чёрный, Uпит. 110...250 В~, IP65 (стандарт МЭК) | 0 | 0 | 0 | 0 | 0 | Возможность заказа уточняйте дополнительно.
A5550001497R |  | A5550001497 | CONTROL SWITCH | PUSH BUTTON SWITCH | S2PR SERIES | S2PR-P1K2ABM | BLACK A2 B1 | Китай | S2PR-P1K2ABM^BLACK A2 B1^ | Плоский круглый кнопочный выключатель выступающего типа, размеры (мм): внешний корпус: Ø -28.3, h - 14.8, монтажное отверстие (мм): ⌀22/25, материал корпуса: пластик, цвет: чёрный, подсветка: нет, контакт: A: 2, B: 1, тип блоков контактов: модульный, цвет корпуса: чёрный, Uпит. 110...250 В~, IP65 (стандарт МЭК) | 0 | 0 | 0 | 0 | 0 | Возможность заказа уточняйте дополнительно.
A5550001447R |  | A5550001447 | CONTROL SWITCH | PUSH BUTTON SWITCH | S2PR SERIES | S2PR-P1K2AM | BLACK A2 | Китай | S2PR-P1K2AM^BLACK A2^ | Плоский круглый кнопочный выключатель выступающего типа, размеры (мм): внешний корпус: Ø -28.3, h - 14.8, монтажное отверстие (мм): ⌀22/25, материал корпуса: пластик, цвет: чёрный, подсветка: нет, контакт: A: 2, тип блоков контактов: модульный, цвет корпуса: чёрный, Uпит. 110...250 В~, IP65 (стандарт МЭК) | 460 | 427.8 | 414 | 368 | 322 | Доступно к заказу.
H5550004513R |  | A5550001466 | CONTROL SWITCH | PUSH BUTTON SWITCH | S2PR SERIES | S2PR-P1K2B | BLACK B2 | Китай | S2PR-P1K2B^BLACK B2^ | Плоский круглый кнопочный выключатель выступающего типа, размеры (мм): внешний корпус: Ø -28.3, h - 14.8, монтажное отверстие (мм): ⌀22/25, материал корпуса: пластик, цвет: чёрный, подсветка: нет, контакт: B: 2, тип блоков контактов: одиночный, цвет корпуса: чёрный, Uпит. 110...250 В~, IP65 (стандарт МЭК) | 0 | 0 | 0 | 0 | 0 | Возможность заказа уточняйте дополнительно.
H5550004662R |  | A5550001467 | CONTROL SWITCH | PUSH BUTTON SWITCH | S2PR SERIES | S2PR-P1K2BM | BLACK B2 | Китай | S2PR-P1K2BM^BLACK B2^ | Плоский круглый кнопочный выключатель выступающего типа, размеры (мм): внешний корпус: Ø -28.3, h - 14.8, монтажное отверстие (мм): ⌀22/25, материал корпуса: пластик, цвет: чёрный, подсветка: нет, контакт: B: 2, тип блоков контактов: модульный, цвет корпуса: чёрный, Uпит. 110...250 В~, IP65 (стандарт МЭК) | 0 | 0 | 0 | 0 | 0 | Возможность заказа уточняйте дополнительно.
H5550004507R |  | A5550001456 | CONTROL SWITCH | PUSH BUTTON SWITCH | S2PR SERIES | S2PR-P1K3A | BLACK A3 | Китай | S2PR-P1K3A^BLACK A3^ | Плоский круглый кнопочный выключатель выступающего типа, размеры (мм): внешний корпус: Ø -28.3, h - 14.8, монтажное отверстие (мм): ⌀22/25, материал корпуса: пластик, цвет: чёрный, подсветка: нет, контакт: A: 3, тип блоков контактов: одиночный, цвет корпуса: чёрный, Uпит. 110...250 В~, IP65 (стандарт МЭК) | 0 | 0 | 0 | 0 | 0 | Возможность заказа уточняйте дополнительно.
H5550004657R |  | A5550001457 | CONTROL SWITCH | PUSH BUTTON SWITCH | S2PR SERIES | S2PR-P1K3AM | BLACK A3 | Китай | S2PR-P1K3AM^BLACK A3^ | Плоский круглый кнопочный выключатель выступающего типа, размеры (мм): внешний корпус: Ø -28.3, h - 14.8, монтажное отверстие (мм): ⌀22/25, материал корпуса: пластик, цвет: чёрный, подсветка: нет, контакт: A: 3, тип блоков контактов: модульный, цвет корпуса: чёрный, Uпит. 110...250 В~, IP65 (стандарт МЭК) | 0 | 0 | 0 | 0 | 0 | Возможность заказа уточняйте дополнительно.
H5550004518R |  | A5550001476 | CONTROL SWITCH | PUSH BUTTON SWITCH | S2PR SERIES | S2PR-P1K3B | BLACK B3 | Китай | S2PR-P1K3B^BLACK B3^ | Плоский круглый кнопочный выключатель выступающего типа, размеры (мм): внешний корпус: Ø -28.3, h - 14.8, монтажное отверстие (мм): ⌀22/25, материал корпуса: пластик, цвет: чёрный, подсветка: нет, контакт: B: 3, тип блоков контактов: одиночный, цвет корпуса: чёрный, Uпит. 110...250 В~, IP65 (стандарт МЭК) | 0 | 0 | 0 | 0 | 0 | Возможность заказа уточняйте дополнительно.
H5550004667R |  | A5550001477 | CONTROL SWITCH | PUSH BUTTON SWITCH | S2PR SERIES | S2PR-P1K3BM | BLACK B3 | Китай | S2PR-P1K3BM^BLACK B3^ | Плоский круглый кнопочный выключатель выступающего типа, размеры (мм): внешний корпус: Ø -28.3, h - 14.8, монтажное отверстие (мм): ⌀22/25, материал корпуса: пластик, цвет: чёрный, подсветка: нет, контакт: B: 3, тип блоков контактов: модульный, цвет корпуса: чёрный, Uпит. 110...250 В~, IP65 (стандарт МЭК) | 0 | 0 | 0 | 0 | 0 | Возможность заказа уточняйте дополнительно.
A5550001397R |  | A5550001397 | CONTROL SWITCH | PUSH BUTTON SWITCH | S2PR SERIES | S2PR-P1KA | BLACK | Китай | S2PR-P1KA^BLACK^ | Плоский круглый кнопочный выключатель выступающего типа, размеры (мм): внешний корпус: Ø -28.3, h - 14.8, монтажное отверстие (мм): ⌀22/25, материал корпуса: пластик, цвет: чёрный, подсветка: нет, контакт: A: 1, тип блоков контактов: одиночный, цвет корпуса: чёрный, Uпит. 110...250 В~, IP65 (стандарт МЭК) | 300 | 279 | 270 | 240 | 210 | Доступно к заказу.
H5550004538R |  | A5550001506 | CONTROL SWITCH | PUSH BUTTON SWITCH | S2PR SERIES | S2PR-P1KA2B | BLACK A1 B2 | Китай | S2PR-P1KA2B^BLACK A1 B2^ | Плоский круглый кнопочный выключатель выступающего типа, размеры (мм): внешний корпус: Ø -28.3, h - 14.8, монтажное отверстие (мм): ⌀22/25, материал корпуса: пластик, цвет: чёрный, подсветка: нет, контакт: A: 1, B: 2, тип блоков контактов: одиночный, цвет корпуса: чёрный, Uпит. 110...250 В~, IP65 (стандарт МЭК) | 0 | 0 | 0 | 0 | 0 | Возможность заказа уточняйте дополнительно.
H5550004682R |  | A5550001507 | CONTROL SWITCH | PUSH BUTTON SWITCH | S2PR SERIES | S2PR-P1KA2BM | BLACK A1 B2 | Китай | S2PR-P1KA2BM^BLACK A1 B2^ | Плоский круглый кнопочный выключатель выступающего типа, размеры (мм): внешний корпус: Ø -28.3, h - 14.8, монтажное отверстие (мм): ⌀22/25, материал корпуса: пластик, цвет: чёрный, подсветка: нет, контакт: A: 1, B: 2, тип блоков контактов: модульный, цвет корпуса: чёрный, Uпит. 110...250 В~, IP65 (стандарт МЭК) | 0 | 0 | 0 | 0 | 0 | Возможность заказа уточняйте дополнительно.
A5550001486R |  | A5550001486 | CONTROL SWITCH | PUSH BUTTON SWITCH | S2PR SERIES | S2PR-P1KAB | BLACK A1 B1 | Китай | S2PR-P1KAB^BLACK A1 B1^ | Плоский круглый кнопочный выключатель выступающего типа, размеры (мм): внешний корпус: Ø -28.3, h - 14.8, монтажное отверстие (мм): ⌀22/25, материал корпуса: пластик, цвет: чёрный, подсветка: нет, контакт: A: 1, B: 1, тип блоков контактов: одиночный, цвет корпуса: чёрный, Uпит. 110...250 В~, IP65 (стандарт МЭК) | 420 | 390.6 | 378 | 336 | 294 | Доступно к заказу.
H5550004672R |  | A5550001487 | CONTROL SWITCH | PUSH BUTTON SWITCH | S2PR SERIES | S2PR-P1KABM | BLACK A1 B1 | Китай | S2PR-P1KABM^BLACK A1 B1^ | Плоский круглый кнопочный выключатель выступающего типа, размеры (мм): внешний корпус: Ø -28.3, h - 14.8, монтажное отверстие (мм): ⌀22/25, материал корпуса: пластик, цвет: чёрный, подсветка: нет, контакт: A: 1, B: 1, тип блоков контактов: модульный, цвет корпуса: чёрный, Uпит. 110...250 В~, IP65 (стандарт МЭК) | 0 | 0 | 0 | 0 | 0 | Возможность заказа уточняйте дополнительно.
A5550001398R |  | A5550001398 | CONTROL SWITCH | PUSH BUTTON SWITCH | S2PR SERIES | S2PR-P1KAM | BLACK | Китай | S2PR-P1KAM^BLACK^ | Плоский круглый кнопочный выключатель выступающего типа, размеры (мм): внешний корпус: Ø -28.3, h - 14.8, монтажное отверстие (мм): ⌀22/25, материал корпуса: пластик, цвет: чёрный, подсветка: нет, контакт: A: 1, тип блоков контактов: модульный, цвет корпуса: чёрный, Uпит. 110...250 В~, IP65 (стандарт МЭК) | 330 | 306.9 | 297 | 264 | 231 | Доступно к заказу.
A5550001596R |  | A5550001596 | CONTROL SWITCH | PUSH BUTTON SWITCH | S2PR SERIES | S2PR-P1KB | BLACK B1 | Китай | S2PR-P1KB^BLACK B1^ | Плоский круглый кнопочный выключатель выступающего типа, размеры (мм): внешний корпус: Ø -28.3, h - 14.8, монтажное отверстие (мм): ⌀22/25, материал корпуса: пластик, цвет: чёрный, подсветка: нет, контакт: B: 1, тип блоков контактов: одиночный, цвет корпуса: чёрный, Uпит. 110...250 В~, IP65 (стандарт МЭК) | 300 | 279 | 270 | 240 | 210 | Доступно к заказу.
H5550004727R |  | A5550001597 | CONTROL SWITCH | PUSH BUTTON SWITCH | S2PR SERIES | S2PR-P1KBM | BLACK B1 | Китай | S2PR-P1KBM^BLACK B1^ | Плоский круглый кнопочный выключатель выступающего типа, размеры (мм): внешний корпус: Ø -28.3, h - 14.8, монтажное отверстие (мм): ⌀22/25, материал корпуса: пластик, цвет: чёрный, подсветка: нет, контакт: B: 1, тип блоков контактов: модульный, цвет корпуса: чёрный, Uпит. 110...250 В~, IP65 (стандарт МЭК) | 0 | 0 | 0 | 0 | 0 | Возможность заказа уточняйте дополнительно.
A5550001387R |  | A5550001387 | CONTROL SWITCH | PUSH BUTTON SWITCH | S2PR SERIES | S2PR-P1R | RED | Китай | S2PR-P1R^RED^ | Головка для плоского круглого кнопочного выключателя выступающего типа, размеры (мм): внешний корпус: Ø -28.3, h - 14.8, монтажное отверстие (мм): ⌀22/25, материал корпуса: пластик, цвет: красный, подсветка: нет, контакт: нет, цвет корпуса: чёрный, нет, IP65 (стандарт МЭК) | 190 | 176.7 | 171 | 152 | 133 | Доступно к заказу.
A5550001438R |  | A5550001438 | CONTROL SWITCH | PUSH BUTTON SWITCH | S2PR SERIES | S2PR-P1R2A | RED A2 | Китай | S2PR-P1R2A^RED A2^ | Плоский круглый кнопочный выключатель выступающего типа, размеры (мм): внешний корпус: Ø -28.3, h - 14.8, монтажное отверстие (мм): ⌀22/25, материал корпуса: пластик, цвет: красный, подсветка: нет, контакт: A: 2, тип блоков контактов: одиночный, цвет корпуса: чёрный, Uпит. 110...250 В~, IP65 (стандарт МЭК) | 420 | 390.6 | 378 | 336 | 294 | Доступно к заказу.
A5550001488R |  | A5550001488 | CONTROL SWITCH | PUSH BUTTON SWITCH | S2PR SERIES | S2PR-P1R2AB | RED A2 B1 | Китай | S2PR-P1R2AB^RED A2 B1^ | Плоский круглый кнопочный выключатель выступающего типа, размеры (мм): внешний корпус: Ø -28.3, h - 14.8, монтажное отверстие (мм): ⌀22/25, материал корпуса: пластик, цвет: красный, подсветка: нет, контакт: A: 2, B: 1, тип блоков контактов: одиночный, цвет корпуса: чёрный, Uпит. 110...250 В~, IP65 (стандарт МЭК) | 530 | 492.9 | 477 | 424 | 371 | Доступно к заказу.
A5550001489R |  | A5550001489 | CONTROL SWITCH | PUSH BUTTON SWITCH | S2PR SERIES | S2PR-P1R2ABM | RED A2 B1 | Китай | S2PR-P1R2ABM^RED A2 B1^ | Плоский круглый кнопочный выключатель выступающего типа, размеры (мм): внешний корпус: Ø -28.3, h - 14.8, монтажное отверстие (мм): ⌀22/25, материал корпуса: пластик, цвет: красный, подсветка: нет, контакт: A: 2, B: 1, тип блоков контактов: модульный, цвет корпуса: чёрный, Uпит. 110...250 В~, IP65 (стандарт МЭК) | 600 | 558 | 540 | 480 | 420 | Доступно к заказу.
A5550001439R |  | A5550001439 | CONTROL SWITCH | PUSH BUTTON SWITCH | S2PR SERIES | S2PR-P1R2AM | RED A2 | Китай | S2PR-P1R2AM^RED A2^ | Плоский круглый кнопочный выключатель выступающего типа, размеры (мм): внешний корпус: Ø -28.3, h - 14.8, монтажное отверстие (мм): ⌀22/25, материал корпуса: пластик, цвет: красный, подсветка: нет, контакт: A: 2, тип блоков контактов: модульный, цвет корпуса: чёрный, Uпит. 110...250 В~, IP65 (стандарт МЭК) | 460 | 427.8 | 414 | 368 | 322 | Доступно к заказу.
A5550001458R |  | A5550001458 | CONTROL SWITCH | PUSH BUTTON SWITCH | S2PR SERIES | S2PR-P1R2B | RED B2 | Китай | S2PR-P1R2B^RED B2^ | Плоский круглый кнопочный выключатель выступающего типа, размеры (мм): внешний корпус: Ø -28.3, h - 14.8, монтажное отверстие (мм): ⌀22/25, материал корпуса: пластик, цвет: красный, подсветка: нет, контакт: B: 2, тип блоков контактов: одиночный, цвет корпуса: чёрный, Uпит. 110...250 В~, IP65 (стандарт МЭК) | 420 | 390.6 | 378 | 336 | 294 | Доступно к заказу.
A5550001459R |  | A5550001459 | CONTROL SWITCH | PUSH BUTTON SWITCH | S2PR SERIES | S2PR-P1R2BM | RED B2 | Китай | S2PR-P1R2BM^RED B2^ | Плоский круглый кнопочный выключатель выступающего типа, размеры (мм): внешний корпус: Ø -28.3, h - 14.8, монтажное отверстие (мм): ⌀22/25, материал корпуса: пластик, цвет: красный, подсветка: нет, контакт: B: 2, тип блоков контактов: модульный, цвет корпуса: чёрный, Uпит. 110...250 В~, IP65 (стандарт МЭК) | 460 | 427.8 | 414 | 368 | 322 | Доступно к заказу.
A5550001448R |  | A5550001448 | CONTROL SWITCH | PUSH BUTTON SWITCH | S2PR SERIES | S2PR-P1R3A | RED A3 | Китай | S2PR-P1R3A^RED A3^ | Плоский круглый кнопочный выключатель выступающего типа, размеры (мм): внешний корпус: Ø -28.3, h - 14.8, монтажное отверстие (мм): ⌀22/25, материал корпуса: пластик, цвет: красный, подсветка: нет, контакт: A: 3, тип блоков контактов: одиночный, цвет корпуса: чёрный, Uпит. 110...250 В~, IP65 (стандарт МЭК) | 530 | 492.9 | 477 | 424 | 371 | Доступно к заказу.
A5550001449R |  | A5550001449 | CONTROL SWITCH | PUSH BUTTON SWITCH | S2PR SERIES | S2PR-P1R3AM | RED A3 | Китай | S2PR-P1R3AM^RED A3^ | Плоский круглый кнопочный выключатель выступающего типа, размеры (мм): внешний корпус: Ø -28.3, h - 14.8, монтажное отверстие (мм): ⌀22/25, материал корпуса: пластик, цвет: красный, подсветка: нет, контакт: A: 3, тип блоков контактов: модульный, цвет корпуса: чёрный, Uпит. 110...250 В~, IP65 (стандарт МЭК) | 600 | 558 | 540 | 480 | 420 | Доступно к заказу.
A5550001468R |  | A5550001468 | CONTROL SWITCH | PUSH BUTTON SWITCH | S2PR SERIES | S2PR-P1R3B | RED B3 | Китай | S2PR-P1R3B^RED B3^ | Плоский круглый кнопочный выключатель выступающего типа, размеры (мм): внешний корпус: Ø -28.3, h - 14.8, монтажное отверстие (мм): ⌀22/25, материал корпуса: пластик, цвет: красный, подсветка: нет, контакт: B: 3, тип блоков контактов: одиночный, цвет корпуса: чёрный, Uпит. 110...250 В~, IP65 (стандарт МЭК) | 530 | 492.9 | 477 | 424 | 371 | Доступно к заказу.
A5550001469R |  | A5550001469 | CONTROL SWITCH | PUSH BUTTON SWITCH | S2PR SERIES | S2PR-P1R3BM | RED B3 | Китай | S2PR-P1R3BM^RED B3^ | Плоский круглый кнопочный выключатель выступающего типа, размеры (мм): внешний корпус: Ø -28.3, h - 14.8, монтажное отверстие (мм): ⌀22/25, материал корпуса: пластик, цвет: красный, подсветка: нет, контакт: B: 3, тип блоков контактов: модульный, цвет корпуса: чёрный, Uпит. 110...250 В~, IP65 (стандарт МЭК) | 600 | 558 | 540 | 480 | 420 | Доступно к заказу.
A5550001385R |  | A5550001385 | CONTROL SWITCH | PUSH BUTTON SWITCH | S2PR SERIES | S2PR-P1RA | RED | Китай | S2PR-P1RA^RED^ | Плоский круглый кнопочный выключатель выступающего типа, размеры (мм): внешний корпус: Ø -28.3, h - 14.8, монтажное отверстие (мм): ⌀22/25, материал корпуса: пластик, цвет: красный, подсветка: нет, контакт: A: 1, тип блоков контактов: одиночный, цвет корпуса: чёрный, Uпит. 110...250 В~, IP65 (стандарт МЭК) | 300 | 279 | 270 | 240 | 210 | Доступно к заказу.
A5550001498R |  | A5550001498 | CONTROL SWITCH | PUSH BUTTON SWITCH | S2PR SERIES | S2PR-P1RA2B | RED A1 B2 | Китай | S2PR-P1RA2B^RED A1 B2^ | Плоский круглый кнопочный выключатель выступающего типа, размеры (мм): внешний корпус: Ø -28.3, h - 14.8, монтажное отверстие (мм): ⌀22/25, материал корпуса: пластик, цвет: красный, подсветка: нет, контакт: A: 1, B: 2, тип блоков контактов: одиночный, цвет корпуса: чёрный, Uпит. 110...250 В~, IP65 (стандарт МЭК) | 530 | 492.9 | 477 | 424 | 371 | Доступно к заказу.
A5550001499R |  | A5550001499 | CONTROL SWITCH | PUSH BUTTON SWITCH | S2PR SERIES | S2PR-P1RA2BM | RED A1 B2 | Китай | S2PR-P1RA2BM^RED A1 B2^ | Плоский круглый кнопочный выключатель выступающего типа, размеры (мм): внешний корпус: Ø -28.3, h - 14.8, монтажное отверстие (мм): ⌀22/25, материал корпуса: пластик, цвет: красный, подсветка: нет, контакт: A: 1, B: 2, тип блоков контактов: модульный, цвет корпуса: чёрный, Uпит. 110...250 В~, IP65 (стандарт МЭК) | 600 | 558 | 540 | 480 | 420 | Доступно к заказу.
A5550001478R |  | A5550001478 | CONTROL SWITCH | PUSH BUTTON SWITCH | S2PR SERIES | S2PR-P1RAB | RED A1 B1 | Китай | S2PR-P1RAB^RED A1 B1^ | Плоский круглый кнопочный выключатель выступающего типа, размеры (мм): внешний корпус: Ø -28.3, h - 14.8, монтажное отверстие (мм): ⌀22/25, материал корпуса: пластик, цвет: красный, подсветка: нет, контакт: A: 1, B: 1, тип блоков контактов: одиночный, цвет корпуса: чёрный, Uпит. 110...250 В~, IP65 (стандарт МЭК) | 420 | 390.6 | 378 | 336 | 294 | Доступно к заказу.
A5550001479R |  | A5550001479 | CONTROL SWITCH | PUSH BUTTON SWITCH | S2PR SERIES | S2PR-P1RABM | RED A1 B1 | Китай | S2PR-P1RABM^RED A1 B1^ | Плоский круглый кнопочный выключатель выступающего типа, размеры (мм): внешний корпус: Ø -28.3, h - 14.8, монтажное отверстие (мм): ⌀22/25, материал корпуса: пластик, цвет: красный, подсветка: нет, контакт: A: 1, B: 1, тип блоков контактов: модульный, цвет корпуса: чёрный, Uпит. 110...250 В~, IP65 (стандарт МЭК) | 470 | 437.1 | 423 | 376 | 329 | Доступно к заказу.
A5550001386R |  | A5550001386 | CONTROL SWITCH | PUSH BUTTON SWITCH | S2PR SERIES | S2PR-P1RAM | RED | Китай | S2PR-P1RAM^RED^ | Плоский круглый кнопочный выключатель выступающего типа, размеры (мм): внешний корпус: Ø -28.3, h - 14.8, монтажное отверстие (мм): ⌀22/25, материал корпуса: пластик, цвет: красный, подсветка: нет, контакт: A: 1, тип блоков контактов: модульный, цвет корпуса: чёрный, Uпит. 110...250 В~, IP65 (стандарт МЭК) | 330 | 306.9 | 297 | 264 | 231 | Доступно к заказу.
A5550001588R |  | A5550001588 | CONTROL SWITCH | PUSH BUTTON SWITCH | S2PR SERIES | S2PR-P1RB | RED B1 | Китай | S2PR-P1RB^RED B1^ | Плоский круглый кнопочный выключатель выступающего типа, размеры (мм): внешний корпус: Ø -28.3, h - 14.8, монтажное отверстие (мм): ⌀22/25, материал корпуса: пластик, цвет: красный, подсветка: нет, контакт: B: 1, тип блоков контактов: одиночный, цвет корпуса: чёрный, Uпит. 110...250 В~, IP65 (стандарт МЭК) | 300 | 279 | 270 | 240 | 210 | Доступно к заказу.
A5550001589R |  | A5550001589 | CONTROL SWITCH | PUSH BUTTON SWITCH | S2PR SERIES | S2PR-P1RBM | RED B1 | Китай | S2PR-P1RBM^RED B1^ | Плоский круглый кнопочный выключатель выступающего типа, размеры (мм): внешний корпус: Ø -28.3, h - 14.8, монтажное отверстие (мм): ⌀22/25, материал корпуса: пластик, цвет: красный, подсветка: нет, контакт: B: 1, тип блоков контактов: модульный, цвет корпуса: чёрный, Uпит. 110...250 В~, IP65 (стандарт МЭК) | 330 | 306.9 | 297 | 264 | 231 | Доступно к заказу.
A5550001396R |  | A5550001396 | CONTROL SWITCH | PUSH BUTTON SWITCH | S2PR SERIES | S2PR-P1Y | YELLOW | Китай | S2PR-P1Y^YELLOW^ | Головка для круглого кнопочного выключателя выступающего типа, размеры (мм): внешний корпус: Ø -28.3, h - 14.8, монтажное отверстие (мм): ⌀22/25, материал корпуса: пластик, цвет: жёлтый, подсветка: нет, контакт: нет, цвет корпуса: чёрный, питание: нет, IP65 (стандарт МЭК) | 190 | 176.7 | 171 | 152 | 133 | Доступно к заказу.
H5550000019R |  | A5550001444 | CONTROL SWITCH | PUSH BUTTON SWITCH | S2PR SERIES | S2PR-P1Y2A | YELLOW A2 | Китай | S2PR-P1Y2A^YELLOW A2^ | Плоский круглый кнопочный выключатель выступающего типа, размеры (мм): внешний корпус: Ø -28.3, h - 14.8, монтажное отверстие (мм): ⌀22/25, материал корпуса: пластик, цвет: жёлтый, подсветка: нет, контакт: A: 1, тип блоков контактов: одиночный, цвет корпуса: чёрный, Uпит. 110...250 В~, IP65 (стандарт МЭК) | 0 | 0 | 0 | 0 | 0 | Возможность заказа уточняйте дополнительно.
H5550000044R |  | A5550001494 | CONTROL SWITCH | PUSH BUTTON SWITCH | S2PR SERIES | S2PR-P1Y2AB | YELLOW A2 B1 | Китай | S2PR-P1Y2AB^YELLOW A2 B1^ | Плоский круглый кнопочный выключатель выступающего типа, размеры (мм): внешний корпус: Ø -28.3, h - 14.8, монтажное отверстие (мм): ⌀22/25, материал корпуса: пластик, цвет: жёлтый, подсветка: нет, контакт: A: 2, B: 1, тип блоков контактов: одиночный, цвет корпуса: чёрный, Uпит. 110...250 В~, IP65 (стандарт МЭК) | 0 | 0 | 0 | 0 | 0 | Возможность заказа уточняйте дополнительно.
H5550004676R |  | A5550001495 | CONTROL SWITCH | PUSH BUTTON SWITCH | S2PR SERIES | S2PR-P1Y2ABM | YELLOW A2 B1 | Китай | S2PR-P1Y2ABM^YELLOW A2 B1^ | Плоский круглый кнопочный выключатель выступающего типа, размеры (мм): внешний корпус: Ø -28.3, h - 14.8, монтажное отверстие (мм): ⌀22/25, материал корпуса: пластик, цвет: жёлтый, подсветка: нет, контакт: A: 2, B: 1, тип блоков контактов: модульный, цвет корпуса: чёрный, Uпит. 110...250 В~, IP65 (стандарт МЭК) | 0 | 0 | 0 | 0 | 0 | Возможность заказа уточняйте дополнительно.
H5550004651R |  | A5550001445 | CONTROL SWITCH | PUSH BUTTON SWITCH | S2PR SERIES | S2PR-P1Y2AM | YELLOW A2 | Китай | S2PR-P1Y2AM^YELLOW A2^ | Плоский круглый кнопочный выключатель выступающего типа, размеры (мм): внешний корпус: Ø -28.3, h - 14.8, монтажное отверстие (мм): ⌀22/25, материал корпуса: пластик, цвет: жёлтый, подсветка: нет, контакт: A: 2, тип блоков контактов: модульный, цвет корпуса: чёрный, Uпит. 110...250 В~, IP65 (стандарт МЭК) | 0 | 0 | 0 | 0 | 0 | Возможность заказа уточняйте дополнительно.
H5550004512R |  | A5550001464 | CONTROL SWITCH | PUSH BUTTON SWITCH | S2PR SERIES | S2PR-P1Y2B | YELLOW B2 | Китай | S2PR-P1Y2B^YELLOW B2^ | Плоский круглый кнопочный выключатель выступающего типа, размеры (мм): внешний корпус: Ø -28.3, h - 14.8, монтажное отверстие (мм): ⌀22/25, материал корпуса: пластик, цвет: жёлтый, подсветка: нет, контакт: B: 2, тип блоков контактов: одиночный, цвет корпуса: чёрный, Uпит. 110...250 В~, IP65 (стандарт МЭК) | 0 | 0 | 0 | 0 | 0 | Возможность заказа уточняйте дополнительно.
H5550004661R |  | A5550001465 | CONTROL SWITCH | PUSH BUTTON SWITCH | S2PR SERIES | S2PR-P1Y2BM | YELLOW B2 | Китай | S2PR-P1Y2BM^YELLOW B2^ | Плоский круглый кнопочный выключатель выступающего типа, размеры (мм): внешний корпус: Ø -28.3, h - 14.8, монтажное отверстие (мм): ⌀22/25, материал корпуса: пластик, цвет: жёлтый, подсветка: нет, контакт: B: 2, тип блоков контактов: модульный, цвет корпуса: чёрный, Uпит. 110...250 В~, IP65 (стандарт МЭК) | 0 | 0 | 0 | 0 | 0 | Возможность заказа уточняйте дополнительно.
H5550004506R |  | A5550001454 | CONTROL SWITCH | PUSH BUTTON SWITCH | S2PR SERIES | S2PR-P1Y3A | YELLOW A3 | Китай | S2PR-P1Y3A^YELLOW A3^ | Плоский круглый кнопочный выключатель выступающего типа, размеры (мм): внешний корпус: Ø -28.3, h - 14.8, монтажное отверстие (мм): ⌀22/25, материал корпуса: пластик, цвет: жёлтый, подсветка: нет, контакт: A: 3, тип блоков контактов: одиночный, цвет корпуса: чёрный, Uпит. 110...250 В~, IP65 (стандарт МЭК) | 0 | 0 | 0 | 0 | 0 | Возможность заказа уточняйте дополнительно.
H5550004656R |  | A5550001455 | CONTROL SWITCH | PUSH BUTTON SWITCH | S2PR SERIES | S2PR-P1Y3AM | YELLOW A3 | Китай | S2PR-P1Y3AM^YELLOW A3^ | Плоский круглый кнопочный выключатель выступающего типа, размеры (мм): внешний корпус: Ø -28.3, h - 14.8, монтажное отверстие (мм): ⌀22/25, материал корпуса: пластик, цвет: жёлтый, подсветка: нет, контакт: A: 3, тип блоков контактов: модульный, цвет корпуса: чёрный, Uпит. 110...250 В~, IP65 (стандарт МЭК) | 0 | 0 | 0 | 0 | 0 | Возможность заказа уточняйте дополнительно.
H5550004517R |  | A5550001474 | CONTROL SWITCH | PUSH BUTTON SWITCH | S2PR SERIES | S2PR-P1Y3B | YELLOW B3 | Китай | S2PR-P1Y3B^YELLOW B3^ | Плоский круглый кнопочный выключатель выступающего типа, размеры (мм): внешний корпус: Ø -28.3, h - 14.8, монтажное отверстие (мм): ⌀22/25, материал корпуса: пластик, цвет: жёлтый, подсветка: нет, контакт: B: 3, тип блоков контактов: одиночный, цвет корпуса: чёрный, Uпит. 110...250 В~, IP65 (стандарт МЭК) | 0 | 0 | 0 | 0 | 0 | Возможность заказа уточняйте дополнительно.
H5550004666R |  | A5550001475 | CONTROL SWITCH | PUSH BUTTON SWITCH | S2PR SERIES | S2PR-P1Y3BM | YELLOW B3 | Китай | S2PR-P1Y3BM^YELLOW B3^ | Плоский круглый кнопочный выключатель выступающего типа, размеры (мм): внешний корпус: Ø -28.3, h - 14.8, монтажное отверстие (мм): ⌀22/25, материал корпуса: пластик, цвет: жёлтый, подсветка: нет, контакт: B: 3, тип блоков контактов: модульный, цвет корпуса: чёрный, Uпит. 110...250 В~, IP65 (стандарт МЭК) | 0 | 0 | 0 | 0 | 0 | Возможность заказа уточняйте дополнительно.
A5550001394R |  | A5550001394 | CONTROL SWITCH | PUSH BUTTON SWITCH | S2PR SERIES | S2PR-P1YA | YELLOW | Китай | S2PR-P1YA^YELLOW^ | Плоский круглый кнопочный выключатель выступающего типа, размеры (мм): внешний корпус: Ø -28.3, h - 14.8, монтажное отверстие (мм): ⌀22/25, материал корпуса: пластик, цвет: жёлтый, подсветка: нет, контакт: A: 1, тип блоков контактов: одиночный, цвет корпуса: чёрный, Uпит. 110...250 В~, IP65 (стандарт МЭК) | 290 | 269.7 | 261 | 232 | 203 | Доступно к заказу. Цена действует на текущий складской остаток товара. Под заказ действует цена из столбца "L" ("РРЦ по завершению остатков с НДС, Руб").
H5550004537R |  | A5550001504 | CONTROL SWITCH | PUSH BUTTON SWITCH | S2PR SERIES | S2PR-P1YA2B | YELLOW A1 B2 | Китай | S2PR-P1YA2B^YELLOW A1 B2^ | Плоский круглый кнопочный выключатель выступающего типа, размеры (мм): внешний корпус: Ø -28.3, h - 14.8, монтажное отверстие (мм): ⌀22/25, материал корпуса: пластик, цвет: жёлтый, подсветка: нет, контакт: A: 1, B: 2, тип блоков контактов: одиночный, цвет корпуса: чёрный, Uпит. 110...250 В~, IP65 (стандарт МЭК) | 0 | 0 | 0 | 0 | 0 | Возможность заказа уточняйте дополнительно.
H5550004681R |  | A5550001505 | CONTROL SWITCH | PUSH BUTTON SWITCH | S2PR SERIES | S2PR-P1YA2BM | YELLOW A1 B2 | Китай | S2PR-P1YA2BM^YELLOW A1 B2^ | Плоский круглый кнопочный выключатель выступающего типа, размеры (мм): внешний корпус: Ø -28.3, h - 14.8, монтажное отверстие (мм): ⌀22/25, материал корпуса: пластик, цвет: жёлтый, подсветка: нет, контакт: A: 1, B: 2, тип блоков контактов: модульный, цвет корпуса: чёрный, Uпит. 110...250 В~, IP65 (стандарт МЭК) | 0 | 0 | 0 | 0 | 0 | Возможность заказа уточняйте дополнительно.
A5550001484R |  | A5550001484 | CONTROL SWITCH | PUSH BUTTON SWITCH | S2PR SERIES | S2PR-P1YAB | YELLOW A1 B1 | Китай | S2PR-P1YAB^YELLOW A1 B1^ | Плоский круглый кнопочный выключатель выступающего типа, размеры (мм): внешний корпус: Ø -28.3, h - 14.8, монтажное отверстие (мм): ⌀22/25, материал корпуса: пластик, цвет: жёлтый, подсветка: нет, контакт: A: 1, B: 1, тип блоков контактов: одиночный, цвет корпуса: чёрный, Uпит. 110...250 В~, IP65 (стандарт МЭК) | 400 | 372 | 360 | 320 | 280 | Доступно к заказу. Цена действует на текущий складской остаток товара. Под заказ действует цена из столбца "L" ("РРЦ по завершению остатков с НДС, Руб").
H5550004671R |  | A5550001485 | CONTROL SWITCH | PUSH BUTTON SWITCH | S2PR SERIES | S2PR-P1YABM | YELLOW A1 B1 | Китай | S2PR-P1YABM^YELLOW A1 B1^ | Плоский круглый кнопочный выключатель выступающего типа, размеры (мм): внешний корпус: Ø -28.3, h - 14.8, монтажное отверстие (мм): ⌀22/25, материал корпуса: пластик, цвет: жёлтый, подсветка: нет, контакт: A: 1, B: 1, тип блоков контактов: модульный, цвет корпуса: чёрный, Uпит. 110...250 В~, IP65 (стандарт МЭК) | 0 | 0 | 0 | 0 | 0 | Возможность заказа уточняйте дополнительно.
A5550001395R |  | A5550001395 | CONTROL SWITCH | PUSH BUTTON SWITCH | S2PR SERIES | S2PR-P1YAM | YELLOW | Китай | S2PR-P1YAM^YELLOW^ | Плоский круглый кнопочный выключатель выступающего типа, размеры (мм): внешний корпус: Ø -28.3, h - 14.8, монтажное отверстие (мм): ⌀22/25, материал корпуса: пластик, цвет: жёлтый, подсветка: нет, контакт: A: 1, тип блоков контактов: модульный, цвет корпуса: чёрный, Uпит. 110...250 В~, IP65 (стандарт МЭК) | 330 | 306.9 | 297 | 264 | 231 | Доступно к заказу.
A5550001594R |  | A5550001594 | CONTROL SWITCH | PUSH BUTTON SWITCH | S2PR SERIES | S2PR-P1YB | YELLOW B1 | Китай | S2PR-P1YB^YELLOW B1^ | Плоский круглый кнопочный выключатель выступающего типа, размеры (мм): внешний корпус: Ø -28.3, h - 14.8, монтажное отверстие (мм): ⌀22/25, материал корпуса: пластик, цвет: жёлтый, подсветка: нет, контакт: B: 1, тип блоков контактов: одиночный, цвет корпуса: чёрный, Uпит. 110...250 В~, IP65 (стандарт МЭК) | 300 | 279 | 270 | 240 | 210 | Доступно к заказу.
H5550004726R |  | A5550001595 | CONTROL SWITCH | PUSH BUTTON SWITCH | S2PR SERIES | S2PR-P1YBM | YELLOW B1 | Китай | S2PR-P1YBM^YELLOW B1^ | Плоский круглый кнопочный выключатель выступающего типа, размеры (мм): внешний корпус: Ø -28.3, h - 14.8, монтажное отверстие (мм): ⌀22/25, материал корпуса: пластик, цвет: жёлтый, подсветка: нет, контакт: B: 1, тип блоков контактов: модульный, цвет корпуса: чёрный, Uпит. 110...250 В~, IP65 (стандарт МЭК) | 0 | 0 | 0 | 0 | 0 | Возможность заказа уточняйте дополнительно.
A5550001408R |  | A5550001408 | CONTROL SWITCH | PUSH BUTTON SWITCH | S2PR SERIES | S2PR-P3B | BLUE | Китай | S2PR-P3B^BLUE^ | Головка для круглого кнопочного выключателя выступающего типа в прозрачном ограждении, размеры (мм): внешний корпус: Ø -28.3, h - 14.8, монтажное отверстие (мм): ⌀22/25, материал корпуса: пластик, цвет: синий, подсветка: есть, контакт: нет, цвет корпуса: чёрный, питание: нет, IP65 (стандарт МЭК) | 290 | 269.7 | 261 | 232 | 203 | Доступно к заказу.
H5550004540R |  | A5550001510 | CONTROL SWITCH | PUSH BUTTON SWITCH | S2PR SERIES | S2PR-P3B2AD | BLUE A2 LED(DC) | Китай | S2PR-P3B2AD^BLUE A2 LED(DC)^ | Круглый кнопочный выключатель выступающего типа, размеры (мм): внешний корпус: Ø -28.3, h - 14.8, монтажное отверстие (мм): ⌀22/25, материал корпуса: пластик, тип ограждения: прозрачное, цвет: синий, подсветка: есть, контакт: A: 2, тип блоков контактов: одиночный, цвет корпуса: чёрный, Uпит. 110...250 В~, IP65 (стандарт МЭК) | 0 | 0 | 0 | 0 | 0 | Возможность заказа уточняйте дополнительно.
H5550004684R |  | A5550001511 | CONTROL SWITCH | PUSH BUTTON SWITCH | S2PR SERIES | S2PR-P3B2ADM | BLUE A2 LED(DC) | Китай | S2PR-P3B2ADM^BLUE A2 LED(DC)^ | Круглый кнопочный выключатель выступающего типа, размеры (мм): внешний корпус: Ø -28.3, h - 14.8, монтажное отверстие (мм): ⌀22/25, материал корпуса: пластик, тип ограждения: прозрачное, цвет: синий, подсветка: есть, контакт: A: 2, тип блоков контактов: модульный, цвет корпуса: чёрный, Uпит. 110...250 В~, IP65 (стандарт МЭК) | 0 | 0 | 0 | 0 | 0 | Возможность заказа уточняйте дополнительно.
H5550004573R |  | A5550001550 | CONTROL SWITCH | PUSH BUTTON SWITCH | S2PR SERIES | S2PR-P3B2AL | BLUE A2 LED(AC) | Китай | S2PR-P3B2AL^BLUE A2 LED(AC)^ | Круглый кнопочный выключатель выступающего типа, размеры (мм): внешний корпус: Ø -28.3, h - 14.8, монтажное отверстие (мм): ⌀22/25, материал корпуса: пластик, тип ограждения: прозрачное, цвет: синий, подсветка: есть, контакт: A: 2, тип блоков контактов: одиночный, цвет корпуса: чёрный, Uпит. 110...250 В~, IP65 (стандарт МЭК) | 0 | 0 | 0 | 0 | 0 | Возможность заказа уточняйте дополнительно.
H5550004704R |  | A5550001551 | CONTROL SWITCH | PUSH BUTTON SWITCH | S2PR SERIES | S2PR-P3B2ALM | BLUE A2 LED(AC) | Китай | S2PR-P3B2ALM^BLUE A2 LED(AC)^ | Круглый кнопочный выключатель выступающего типа, размеры (мм): внешний корпус: Ø -28.3, h - 14.8, монтажное отверстие (мм): ⌀22/25, материал корпуса: пластик, тип ограждения: прозрачное, цвет: синий, подсветка: есть, контакт: A: 2, тип блоков контактов: модульный, цвет корпуса: чёрный, Uпит. 110...250 В~, IP65 (стандарт МЭК) | 0 | 0 | 0 | 0 | 0 | Возможность заказа уточняйте дополнительно.
H5550004557R |  | A5550001530 | CONTROL SWITCH | PUSH BUTTON SWITCH | S2PR SERIES | S2PR-P3B2BD | BLUE B2 LED(DC) | Китай | S2PR-P3B2BD^BLUE B2 LED(DC)^ | Круглый кнопочный выключатель выступающего типа, размеры (мм): внешний корпус: Ø -28.3, h - 14.8, монтажное отверстие (мм): ⌀22/25, материал корпуса: пластик, тип ограждения: прозрачное, цвет: синий, подсветка: есть, контакт: B: 2, тип блоков контактов: одиночный, цвет корпуса: чёрный, Uпит. 110...250 В~, IP65 (стандарт МЭК) | 0 | 0 | 0 | 0 | 0 | Возможность заказа уточняйте дополнительно.
H5550004694R |  | A5550001531 | CONTROL SWITCH | PUSH BUTTON SWITCH | S2PR SERIES | S2PR-P3B2BDM | BLUE B2 LED(DC) | Китай | S2PR-P3B2BDM^BLUE B2 LED(DC)^ | Круглый кнопочный выключатель выступающего типа, размеры (мм): внешний корпус: Ø -28.3, h - 14.8, монтажное отверстие (мм): ⌀22/25, материал корпуса: пластик, тип ограждения: прозрачное, цвет: синий, подсветка: есть, контакт: B: 2, тип блоков контактов: модульный, цвет корпуса: чёрный, Uпит. 110...250 В~, IP65 (стандарт МЭК) | 0 | 0 | 0 | 0 | 0 | Возможность заказа уточняйте дополнительно.
H5550004591R |  | A5550001570 | CONTROL SWITCH | PUSH BUTTON SWITCH | S2PR SERIES | S2PR-P3B2BL | BLUE B2 LED(AC) | Китай | S2PR-P3B2BL^BLUE B2 LED(AC)^ | Круглый кнопочный выключатель выступающего типа, размеры (мм): внешний корпус: Ø -28.3, h - 14.8, монтажное отверстие (мм): ⌀22/25, материал корпуса: пластик, тип ограждения: прозрачное, цвет: синий, подсветка: есть, контакт: B: 2, тип блоков контактов: одиночный, цвет корпуса: чёрный, Uпит. 110...250 В~, IP65 (стандарт МЭК) | 0 | 0 | 0 | 0 | 0 | Возможность заказа уточняйте дополнительно.
H5550004714R |  | A5550001571 | CONTROL SWITCH | PUSH BUTTON SWITCH | S2PR SERIES | S2PR-P3B2BLM | BLUE B2 LED(AC) | Китай | S2PR-P3B2BLM^BLUE B2 LED(AC)^ | Круглый кнопочный выключатель выступающего типа, размеры (мм): внешний корпус: Ø -28.3, h - 14.8, монтажное отверстие (мм): ⌀22/25, материал корпуса: пластик, тип ограждения: прозрачное, цвет: синий, подсветка: есть, контакт: B: 2, тип блоков контактов: модульный, цвет корпуса: чёрный, Uпит. 110...250 В~, IP65 (стандарт МЭК) | 0 | 0 | 0 | 0 | 0 | Возможность заказа уточняйте дополнительно.
A5550001540R |  | A5550001540 | CONTROL SWITCH | PUSH BUTTON SWITCH | S2PR SERIES | S2PR-P3BABD | BLUE A1 B1 LED(DC) | Китай | S2PR-P3BABD^BLUE A1 B1 LED(DC)^ | Круглый кнопочный выключатель выступающего типа, размеры (мм): внешний корпус: Ø -28.3, h - 14.8, монтажное отверстие (мм): ⌀22/25, материал корпуса: пластик, тип ограждения: прозрачное, цвет: синий, подсветка: есть, контакт: A: 1, B: 1, тип блоков контактов: одиночный, цвет корпуса: чёрный, Uпит. 110...250 В~, IP65 (стандарт МЭК) | 680 | 632.4 | 612 | 544 | 476 | Доступно к заказу.
H5550004699R |  | A5550001541 | CONTROL SWITCH | PUSH BUTTON SWITCH | S2PR SERIES | S2PR-P3BABDM | BLUE A1 B1 LED(DC) | Китай | S2PR-P3BABDM^BLUE A1 B1 LED(DC)^ | Круглый кнопочный выключатель выступающего типа, размеры (мм): внешний корпус: Ø -28.3, h - 14.8, монтажное отверстие (мм): ⌀22/25, материал корпуса: пластик, тип ограждения: прозрачное, цвет: синий, подсветка: есть, контакт: A: 1, B: 1, тип блоков контактов: модульный, цвет корпуса: чёрный, Uпит. 110...250 В~, IP65 (стандарт МЭК) | 0 | 0 | 0 | 0 | 0 | Возможность заказа уточняйте дополнительно.
A5550001580R |  | A5550001580 | CONTROL SWITCH | PUSH BUTTON SWITCH | S2PR SERIES | S2PR-P3BABL | BLUE A1 B1 LED(AC) | Китай | S2PR-P3BABL^BLUE A1 B1 LED(AC)^ | Круглый кнопочный выключатель выступающего типа, размеры (мм): внешний корпус: Ø -28.3, h - 14.8, монтажное отверстие (мм): ⌀22/25, материал корпуса: пластик, тип ограждения: прозрачное, цвет: синий, подсветка: есть, контакт: A: 1, B: 1, тип блоков контактов: одиночный, цвет корпуса: чёрный, Uпит. 110...250 В~, IP65 (стандарт МЭК) | 780 | 725.4 | 702 | 624 | 546 | Доступно к заказу.
A5550001581R |  | A5550001581 | CONTROL SWITCH | PUSH BUTTON SWITCH | S2PR SERIES | S2PR-P3BABLM | BLUE A1 B1 LED(AC) | Китай | S2PR-P3BABLM^BLUE A1 B1 LED(AC)^ | Круглый кнопочный выключатель выступающего типа, размеры (мм): внешний корпус: Ø -28.3, h - 14.8, монтажное отверстие (мм): ⌀22/25, материал корпуса: пластик, тип ограждения: прозрачное, цвет: синий, подсветка: есть, контакт: A: 1, B: 1, тип блоков контактов: модульный, цвет корпуса: чёрный, Uпит. 110...250 В~, IP65 (стандарт МЭК) | 0 | 0 | 0 | 0 | 0 | Возможность заказа уточняйте дополнительно.
A5550001406R |  | A5550001406 | CONTROL SWITCH | PUSH BUTTON SWITCH | S2PR SERIES | S2PR-P3BAD | BLUE | Китай | S2PR-P3BAD^BLUE^ | Круглый кнопочный выключатель выступающего типа, размеры (мм): внешний корпус: Ø -28.3, h - 14.8, монтажное отверстие (мм): ⌀22/25, материал корпуса: пластик, тип ограждения: прозрачное, цвет: синий, подсветка: есть, контакт: A: 1, тип блоков контактов: одиночный, цвет корпуса: чёрный, Uпит. 110...250 В~, IP65 (стандарт МЭК) | 570 | 530.1 | 513 | 456 | 399 | Доступно к заказу.
A5550001407R |  | A5550001407 | CONTROL SWITCH | PUSH BUTTON SWITCH | S2PR SERIES | S2PR-P3BADM | BLUE | Китай | S2PR-P3BADM^BLUE^ | Круглый кнопочный выключатель выступающего типа, размеры (мм): внешний корпус: Ø -28.3, h - 14.8, монтажное отверстие (мм): ⌀22/25, материал корпуса: пластик, тип ограждения: прозрачное, цвет: синий, подсветка: есть, контакт: A: 1, тип блоков контактов: модульный, цвет корпуса: чёрный, Uпит. 110...250 В~, IP65 (стандарт МЭК) | 600 | 558 | 540 | 480 | 420 | Доступно к заказу.
A5550001430R |  | A5550001430 | CONTROL SWITCH | PUSH BUTTON SWITCH | S2PR SERIES | S2PR-P3BAL | BLUE | Китай | S2PR-P3BAL^BLUE^ | Круглый кнопочный выключатель выступающего типа, размеры (мм): внешний корпус: Ø -28.3, h - 14.8, монтажное отверстие (мм): ⌀22/25, материал корпуса: пластик, тип ограждения: прозрачное, цвет: синий, подсветка: есть, контакт: A: 1, тип блоков контактов: одиночный, цвет корпуса: чёрный, Uпит. 110...250 В~, IP65 (стандарт МЭК) | 650 | 604.5 | 585 | 520 | 455 | Доступно к заказу.
A5550001431R |  | A5550001431 | CONTROL SWITCH | PUSH BUTTON SWITCH | S2PR SERIES | S2PR-P3BALM | BLUE | Китай | S2PR-P3BALM^BLUE^ | Круглый кнопочный выключатель выступающего типа, размеры (мм): внешний корпус: Ø -28.3, h - 14.8, монтажное отверстие (мм): ⌀22/25, материал корпуса: пластик, тип ограждения: прозрачное, цвет: синий, подсветка: есть, контакт: A: 1, тип блоков контактов: модульный, цвет корпуса: чёрный, Uпит. 110...250 В~, IP65 (стандарт МЭК) | 670 | 623.1 | 603 | 536 | 469 | Доступно к заказу.
H5550004548R |  | A5550001520 | CONTROL SWITCH | PUSH BUTTON SWITCH | S2PR SERIES | S2PR-P3BBD | BLUE B1 LED(DC) | Китай | S2PR-P3BBD^BLUE B1 LED(DC)^ | Круглый кнопочный выключатель выступающего типа, размеры (мм): внешний корпус: Ø -28.3, h - 14.8, монтажное отверстие (мм): ⌀22/25, материал корпуса: пластик, тип ограждения: прозрачное, цвет: синий, подсветка: есть, контакт: B: 1, тип блоков контактов: одиночный, цвет корпуса: чёрный, Uпит. 110...250 В~, IP65 (стандарт МЭК) | 0 | 0 | 0 | 0 | 0 | Возможность заказа уточняйте дополнительно.
H5550004689R |  | A5550001521 | CONTROL SWITCH | PUSH BUTTON SWITCH | S2PR SERIES | S2PR-P3BBDM | BLUE B1 LED(DC) | Китай | S2PR-P3BBDM^BLUE B1 LED(DC)^ | Круглый кнопочный выключатель выступающего типа, размеры (мм): внешний корпус: Ø -28.3, h - 14.8, монтажное отверстие (мм): ⌀22/25, материал корпуса: пластик, тип ограждения: прозрачное, цвет: синий, подсветка: есть, контакт: B: 1, тип блоков контактов: модульный, цвет корпуса: чёрный, Uпит. 110...250 В~, IP65 (стандарт МЭК) | 0 | 0 | 0 | 0 | 0 | Возможность заказа уточняйте дополнительно.
A5550001560R |  | A5550001560 | CONTROL SWITCH | PUSH BUTTON SWITCH | S2PR SERIES | S2PR-P3BBL | BLUE B1 LED(AC) | Китай | S2PR-P3BBL^BLUE B1 LED(AC)^ | Круглый кнопочный выключатель выступающего типа, размеры (мм): внешний корпус: Ø -28.3, h - 14.8, монтажное отверстие (мм): ⌀22/25, материал корпуса: пластик, тип ограждения: прозрачное, цвет: синий, подсветка: есть, контакт: B: 1, тип блоков контактов: одиночный, цвет корпуса: чёрный, Uпит. 110...250 В~, IP65 (стандарт МЭК) | 0 | 0 | 0 | 0 | 0 | Возможность заказа уточняйте дополнительно.
H5550004709R |  | A5550001561 | CONTROL SWITCH | PUSH BUTTON SWITCH | S2PR SERIES | S2PR-P3BBLM | BLUE B1 LED(AC) | Китай | S2PR-P3BBLM^BLUE B1 LED(AC)^ | Круглый кнопочный выключатель выступающего типа, размеры (мм): внешний корпус: Ø -28.3, h - 14.8, монтажное отверстие (мм): ⌀22/25, материал корпуса: пластик, тип ограждения: прозрачное, цвет: синий, подсветка: есть, контакт: B: 1, тип блоков контактов: модульный, цвет корпуса: чёрный, Uпит. 110...250 В~, IP65 (стандарт МЭК) | 0 | 0 | 0 | 0 | 0 | Возможность заказа уточняйте дополнительно.
A5550001512R |  | A5550001512 | CONTROL SWITCH | PUSH BUTTON SWITCH | S2PR SERIES | S2PR-P3G2AD | GREEN A2 LED(DC) | Китай | S2PR-P3G2AD^GREEN A2 LED(DC)^ | Круглый кнопочный выключатель выступающего типа, размеры (мм): внешний корпус: Ø -28.3, h - 14.8, монтажное отверстие (мм): ⌀22/25, материал корпуса: пластик, тип ограждения: прозрачное, цвет: зелёный, подсветка: есть, контакт: A: 2, тип блоков контактов: одиночный, цвет корпуса: чёрный, Uпит. 110...250 В~, IP65 (стандарт МЭК) | 0 | 0 | 0 | 0 | 0 | Возможность заказа уточняйте дополнительно.
H5550004685R |  | A5550001513 | CONTROL SWITCH | PUSH BUTTON SWITCH | S2PR SERIES | S2PR-P3G2ADM | GREEN A2 LED(DC) | Китай | S2PR-P3G2ADM^GREEN A2 LED(DC)^ | Круглый кнопочный выключатель выступающего типа, размеры (мм): внешний корпус: Ø -28.3, h - 14.8, монтажное отверстие (мм): ⌀22/25, материал корпуса: пластик, тип ограждения: прозрачное, цвет: зелёный, подсветка: есть, контакт: A: 2, тип блоков контактов: модульный, цвет корпуса: чёрный, Uпит. 110...250 В~, IP65 (стандарт МЭК) | 0 | 0 | 0 | 0 | 0 | Возможность заказа уточняйте дополнительно.
H5550004574R |  | A5550001552 | CONTROL SWITCH | PUSH BUTTON SWITCH | S2PR SERIES | S2PR-P3G2AL | GREEN A2 LED(AC) | Китай | S2PR-P3G2AL^GREEN A2 LED(AC)^ | Круглый кнопочный выключатель выступающего типа, размеры (мм): внешний корпус: Ø -28.3, h - 14.8, монтажное отверстие (мм): ⌀22/25, материал корпуса: пластик, тип ограждения: прозрачное, цвет: зелёный, подсветка: есть, контакт: A: 2, тип блоков контактов: одиночный, цвет корпуса: чёрный, Uпит. 110...250 В~, IP65 (стандарт МЭК) | 0 | 0 | 0 | 0 | 0 | Возможность заказа уточняйте дополнительно.
H5550004705R |  | A5550001553 | CONTROL SWITCH | PUSH BUTTON SWITCH | S2PR SERIES | S2PR-P3G2ALM | GREEN A2 LED(AC) | Китай | S2PR-P3G2ALM^GREEN A2 LED(AC)^ | Круглый кнопочный выключатель выступающего типа, размеры (мм): внешний корпус: Ø -28.3, h - 14.8, монтажное отверстие (мм): ⌀22/25, материал корпуса: пластик, тип ограждения: прозрачное, цвет: зелёный, подсветка: есть, контакт: A: 2, тип блоков контактов: модульный, цвет корпуса: чёрный, Uпит. 110...250 В~, IP65 (стандарт МЭК) | 0 | 0 | 0 | 0 | 0 | Возможность заказа уточняйте дополнительно.
H5550000063R |  | A5550001532 | CONTROL SWITCH | PUSH BUTTON SWITCH | S2PR SERIES | S2PR-P3G2BD | GREEN B2 LED(DC) | Китай | S2PR-P3G2BD^GREEN B2 LED(DC)^ | Круглый кнопочный выключатель выступающего типа, размеры (мм): внешний корпус: Ø -28.3, h - 14.8, монтажное отверстие (мм): ⌀22/25, материал корпуса: пластик, тип ограждения: прозрачное, цвет: зелёный, подсветка: есть, контакт: B: 2, тип блоков контактов: одиночный, цвет корпуса: чёрный, Uпит. 110...250 В~, IP65 (стандарт МЭК) | 0 | 0 | 0 | 0 | 0 | Возможность заказа уточняйте дополнительно.
H5550004695R |  | A5550001533 | CONTROL SWITCH | PUSH BUTTON SWITCH | S2PR SERIES | S2PR-P3G2BDM | GREEN B2 LED(DC) | Китай | S2PR-P3G2BDM^GREEN B2 LED(DC)^ | Круглый кнопочный выключатель выступающего типа, размеры (мм): внешний корпус: Ø -28.3, h - 14.8, монтажное отверстие (мм): ⌀22/25, материал корпуса: пластик, тип ограждения: прозрачное, цвет: зелёный, подсветка: есть, контакт: B: 2, тип блоков контактов: модульный, цвет корпуса: чёрный, Uпит. 110...250 В~, IP65 (стандарт МЭК) | 0 | 0 | 0 | 0 | 0 | Возможность заказа уточняйте дополнительно.
H5550004592R |  | A5550001572 | CONTROL SWITCH | PUSH BUTTON SWITCH | S2PR SERIES | S2PR-P3G2BL | GREEN B2 LED(AC) | Китай | S2PR-P3G2BL^GREEN B2 LED(AC)^ | Круглый кнопочный выключатель выступающего типа, размеры (мм): внешний корпус: Ø -28.3, h - 14.8, монтажное отверстие (мм): ⌀22/25, материал корпуса: пластик, тип ограждения: прозрачное, цвет: зелёный, подсветка: есть, контакт: B: 2, тип блоков контактов: одиночный, цвет корпуса: чёрный, Uпит. 110...250 В~, IP65 (стандарт МЭК) | 0 | 0 | 0 | 0 | 0 | Возможность заказа уточняйте дополнительно.
H5550004715R |  | A5550001573 | CONTROL SWITCH | PUSH BUTTON SWITCH | S2PR SERIES | S2PR-P3G2BLM | GREEN B2 LED(AC) | Китай | S2PR-P3G2BLM^GREEN B2 LED(AC)^ | Круглый кнопочный выключатель выступающего типа, размеры (мм): внешний корпус: Ø -28.3, h - 14.8, монтажное отверстие (мм): ⌀22/25, материал корпуса: пластик, тип ограждения: прозрачное, цвет: зелёный, подсветка: есть, контакт: B: 2, тип блоков контактов: модульный, цвет корпуса: чёрный, Uпит. 110...250 В~, IP65 (стандарт МЭК) | 0 | 0 | 0 | 0 | 0 | Возможность заказа уточняйте дополнительно.
A5550001542R |  | A5550001542 | CONTROL SWITCH | PUSH BUTTON SWITCH | S2PR SERIES | S2PR-P3GABD | GREEN A1 B1 LED(DC) | Китай | S2PR-P3GABD^GREEN A1 B1 LED(DC)^ | Круглый кнопочный выключатель выступающего типа, размеры (мм): внешний корпус: Ø -28.3, h - 14.8, монтажное отверстие (мм): ⌀22/25, материал корпуса: пластик, тип ограждения: прозрачное, цвет: зелёный, подсветка: есть, контакт: A: 1, B: 1, тип блоков контактов: одиночный, цвет корпуса: чёрный, Uпит. 110...250 В~, IP65 (стандарт МЭК) | 680 | 632.4 | 612 | 544 | 476 | Доступно к заказу.
H5550004700R |  | A5550001543 | CONTROL SWITCH | PUSH BUTTON SWITCH | S2PR SERIES | S2PR-P3GABDM | GREEN A1 B1 LED(DC) | Китай | S2PR-P3GABDM^GREEN A1 B1 LED(DC)^ | Круглый кнопочный выключатель выступающего типа, размеры (мм): внешний корпус: Ø -28.3, h - 14.8, монтажное отверстие (мм): ⌀22/25, материал корпуса: пластик, тип ограждения: прозрачное, цвет: зелёный, подсветка: есть, контакт: A: 1, B: 1, тип блоков контактов: модульный, цвет корпуса: чёрный, Uпит. 110...250 В~, IP65 (стандарт МЭК) | 0 | 0 | 0 | 0 | 0 | Возможность заказа уточняйте дополнительно.
A5550001583R |  | A5550001583 | CONTROL SWITCH | PUSH BUTTON SWITCH | S2PR SERIES | S2PR-P3GABL | GREEN A1 B1 LED(AC) | Китай | S2PR-P3GABL^GREEN A1 B1 LED(AC)^ | Круглый кнопочный выключатель выступающего типа, размеры (мм): внешний корпус: Ø -28.3, h - 14.8, монтажное отверстие (мм): ⌀22/25, материал корпуса: пластик, тип ограждения: прозрачное, цвет: зелёный, подсветка: есть, контакт: A: 1, B: 1, тип блоков контактов: одиночный, цвет корпуса: чёрный, Uпит. 110...250 В~, IP65 (стандарт МЭК) | 730 | 678.9 | 657 | 584 | 511 | Доступно к заказу. Цена действует на текущий складской остаток товара. Под заказ действует цена из столбца "L" ("РРЦ по завершению остатков с НДС, Руб").
A5550001582R |  | A5550001582 | CONTROL SWITCH | PUSH BUTTON SWITCH | S2PR SERIES | S2PR-P3GABLM | GREEN A1 B1 LED(AC) | Китай | S2PR-P3GABLM^GREEN A1 B1 LED(AC)^ | Круглый кнопочный выключатель выступающего типа, размеры (мм): внешний корпус: Ø -28.3, h - 14.8, монтажное отверстие (мм): ⌀22/25, материал корпуса: пластик, тип ограждения: прозрачное, цвет: зелёный, подсветка: есть, контакт: A: 1, B: 1, тип блоков контактов: модульный, цвет корпуса: чёрный, Uпит. 110...250 В~, IP65 (стандарт МЭК) | 810 | 753.3 | 729 | 648 | 567 | Доступно к заказу.
A5550001415R |  | A5550001415 | CONTROL SWITCH | PUSH BUTTON SWITCH | S2PR SERIES | S2PR-P3GAD | GREEN | Китай | S2PR-P3GAD^GREEN^ | Круглый кнопочный выключатель выступающего типа, размеры (мм): внешний корпус: Ø -28.3, h - 14.8, монтажное отверстие (мм): ⌀22/25, материал корпуса: пластик, тип ограждения: прозрачное, цвет: зелёный, подсветка: есть, контакт: A: 1, тип блоков контактов: одиночный, цвет корпуса: чёрный, Uпит. 110...250 В~, IP65 (стандарт МЭК) | 570 | 530.1 | 513 | 456 | 399 | Доступно к заказу.
A5550001411R |  | A5550001411 | CONTROL SWITCH | PUSH BUTTON SWITCH | S2PR SERIES | S2PR-P3GADM | GREEN | Китай | S2PR-P3GADM^GREEN^ | Круглый кнопочный выключатель выступающего типа, размеры (мм): внешний корпус: Ø -28.3, h - 14.8, монтажное отверстие (мм): ⌀22/25, материал корпуса: пластик, тип ограждения: прозрачное, цвет: зелёный, подсветка: есть, контакт: A: 1, тип блоков контактов: модульный, цвет корпуса: чёрный, Uпит. 110...250 В~, IP65 (стандарт МЭК) | 600 | 558 | 540 | 480 | 420 | Доступно к заказу.
A5550001432R |  | A5550001432 | CONTROL SWITCH | PUSH BUTTON SWITCH | S2PR SERIES | S2PR-P3GAL | GREEN | Китай | S2PR-P3GAL^GREEN^ | Круглый кнопочный выключатель выступающего типа, размеры (мм): внешний корпус: Ø -28.3, h - 14.8, монтажное отверстие (мм): ⌀22/25, материал корпуса: пластик, тип ограждения: прозрачное, цвет: зелёный, подсветка: есть, контакт: A: 1, тип блоков контактов: одиночный, цвет корпуса: чёрный, Uпит. 110...250 В~, IP65 (стандарт МЭК) | 650 | 604.5 | 585 | 520 | 455 | Доступно к заказу.
A5550001433R |  | A5550001433 | CONTROL SWITCH | PUSH BUTTON SWITCH | S2PR SERIES | S2PR-P3GALM | GREEN | Китай | S2PR-P3GALM^GREEN^ | Круглый кнопочный выключатель выступающего типа, размеры (мм): внешний корпус: Ø -28.3, h - 14.8, монтажное отверстие (мм): ⌀22/25, материал корпуса: пластик, тип ограждения: прозрачное, цвет: зелёный, подсветка: есть, контакт: A: 1, тип блоков контактов: модульный, цвет корпуса: чёрный, Uпит. 110...250 В~, IP65 (стандарт МЭК) | 670 | 623.1 | 603 | 536 | 469 | Доступно к заказу.
A5550001522R |  | A5550001522 | CONTROL SWITCH | PUSH BUTTON SWITCH | S2PR SERIES | S2PR-P3GBD | GREEN B1 LED(DC) | Китай | S2PR-P3GBD^GREEN B1 LED(DC)^ | Круглый кнопочный выключатель выступающего типа, размеры (мм): внешний корпус: Ø -28.3, h - 14.8, монтажное отверстие (мм): ⌀22/25, материал корпуса: пластик, тип ограждения: прозрачное, цвет: зелёный, подсветка: есть, контакт: B: 1, тип блоков контактов: одиночный, цвет корпуса: чёрный, Uпит. 110...250 В~, IP65 (стандарт МЭК) | 570 | 530.1 | 513 | 456 | 399 | Доступно к заказу.
H5550004690R |  | A5550001523 | CONTROL SWITCH | PUSH BUTTON SWITCH | S2PR SERIES | S2PR-P3GBDM | GREEN B1 LED(DC) | Китай | S2PR-P3GBDM^GREEN B1 LED(DC)^ | Круглый кнопочный выключатель выступающего типа, размеры (мм): внешний корпус: Ø -28.3, h - 14.8, монтажное отверстие (мм): ⌀22/25, материал корпуса: пластик, тип ограждения: прозрачное, цвет: зелёный, подсветка: есть, контакт: B: 1, тип блоков контактов: модульный, цвет корпуса: чёрный, Uпит. 110...250 В~, IP65 (стандарт МЭК) | 0 | 0 | 0 | 0 | 0 | Возможность заказа уточняйте дополнительно.
A5550001562R |  | A5550001562 | CONTROL SWITCH | PUSH BUTTON SWITCH | S2PR SERIES | S2PR-P3GBL | GREEN B1 LED(AC) | Китай | S2PR-P3GBL^GREEN B1 LED(AC)^ | Круглый кнопочный выключатель выступающего типа, размеры (мм): внешний корпус: Ø -28.3, h - 14.8, монтажное отверстие (мм): ⌀22/25, материал корпуса: пластик, тип ограждения: прозрачное, цвет: зелёный, подсветка: есть, контакт: B: 1, тип блоков контактов: одиночный, цвет корпуса: чёрный, Uпит. 110...250 В~, IP65 (стандарт МЭК) | 650 | 604.5 | 585 | 520 | 455 | Доступно к заказу.
A5550001563R |  | A5550001563 | CONTROL SWITCH | PUSH BUTTON SWITCH | S2PR SERIES | S2PR-P3GBLM | GREEN B1 LED(AC) | Китай | S2PR-P3GBLM^GREEN B1 LED(AC)^ | Круглый кнопочный выключатель выступающего типа, размеры (мм): внешний корпус: Ø -28.3, h - 14.8, монтажное отверстие (мм): ⌀22/25, материал корпуса: пластик, тип ограждения: прозрачное, цвет: зелёный, подсветка: есть, контакт: B: 1, тип блоков контактов: модульный, цвет корпуса: чёрный, Uпит. 110...250 В~, IP65 (стандарт МЭК) | 0 | 0 | 0 | 0 | 0 | Возможность заказа уточняйте дополнительно.
A5550001402R |  | A5550001402 | CONTROL SWITCH | PUSH BUTTON SWITCH | S2PR SERIES | S2PR-P3R | RED | Китай | S2PR-P3R^RED^ | Головка для круглого кнопочного выключателя выступающего типа в прозрачном ограждении, размеры (мм): внешний корпус: Ø -28.3, h - 14.8, монтажное отверстие (мм): ⌀22/25, материал корпуса: пластик, цвет: красный, подсветка: есть, контакт: нет, цвет корпуса: чёрный, питание: нет, IP65 (стандарт МЭК) | 290 | 269.7 | 261 | 232 | 203 | Доступно к заказу.
A5550001508R |  | A5550001508 | CONTROL SWITCH | PUSH BUTTON SWITCH | S2PR SERIES | S2PR-P3R2AD | RED A2 LED(DC) | Китай | S2PR-P3R2AD^RED A2 LED(DC)^ | Круглый кнопочный выключатель выступающего типа, размеры (мм): внешний корпус: Ø -28.3, h - 14.8, монтажное отверстие (мм): ⌀22/25, материал корпуса: пластик, тип ограждения: прозрачное, цвет: красный, подсветка: есть, контакт: A: 2, тип блоков контактов: одиночный, цвет корпуса: чёрный, Uпит. 110...250 В~, IP65 (стандарт МЭК) | 680 | 632.4 | 612 | 544 | 476 | Доступно к заказу.
A5550001509R |  | A5550001509 | CONTROL SWITCH | PUSH BUTTON SWITCH | S2PR SERIES | S2PR-P3R2ADM | RED A2 LED(DC) | Китай | S2PR-P3R2ADM^RED A2 LED(DC)^ | Круглый кнопочный выключатель выступающего типа, размеры (мм): внешний корпус: Ø -28.3, h - 14.8, монтажное отверстие (мм): ⌀22/25, материал корпуса: пластик, тип ограждения: прозрачное, цвет: красный, подсветка: есть, контакт: A: 2, тип блоков контактов: модульный, цвет корпуса: чёрный, Uпит. 110...250 В~, IP65 (стандарт МЭК) | 730 | 678.9 | 657 | 584 | 511 | Доступно к заказу.
A5550001548R |  | A5550001548 | CONTROL SWITCH | PUSH BUTTON SWITCH | S2PR SERIES | S2PR-P3R2AL | RED A2 LED(AC) | Китай | S2PR-P3R2AL^RED A2 LED(AC)^ | Круглый кнопочный выключатель выступающего типа, размеры (мм): внешний корпус: Ø -28.3, h - 14.8, монтажное отверстие (мм): ⌀22/25, материал корпуса: пластик, тип ограждения: прозрачное, цвет: красный, подсветка: есть, контакт: A: 2, тип блоков контактов: одиночный, цвет корпуса: чёрный, Uпит. 110...250 В~, IP65 (стандарт МЭК) | 760 | 706.8 | 684 | 608 | 532 | Доступно к заказу.
A5550001549R |  | A5550001549 | CONTROL SWITCH | PUSH BUTTON SWITCH | S2PR SERIES | S2PR-P3R2ALM | RED A2 LED(AC) | Китай | S2PR-P3R2ALM^RED A2 LED(AC)^ | Круглый кнопочный выключатель выступающего типа, размеры (мм): внешний корпус: Ø -28.3, h - 14.8, монтажное отверстие (мм): ⌀22/25, материал корпуса: пластик, тип ограждения: прозрачное, цвет: красный, подсветка: есть, контакт: A: 2, тип блоков контактов: модульный, цвет корпуса: чёрный, Uпит. 110...250 В~, IP65 (стандарт МЭК) | 810 | 753.3 | 729 | 648 | 567 | Доступно к заказу.
A5550001528R |  | A5550001528 | CONTROL SWITCH | PUSH BUTTON SWITCH | S2PR SERIES | S2PR-P3R2BD | RED B2 LED(DC) | Китай | S2PR-P3R2BD^RED B2 LED(DC)^ | Круглый кнопочный выключатель выступающего типа, размеры (мм): внешний корпус: Ø -28.3, h - 14.8, монтажное отверстие (мм): ⌀22/25, материал корпуса: пластик, тип ограждения: прозрачное, цвет: красный, подсветка: есть, контакт: B: 2, тип блоков контактов: одиночный, цвет корпуса: чёрный, Uпит. 110...250 В~, IP65 (стандарт МЭК) | 680 | 632.4 | 612 | 544 | 476 | Доступно к заказу.
A5550001529R |  | A5550001529 | CONTROL SWITCH | PUSH BUTTON SWITCH | S2PR SERIES | S2PR-P3R2BDM | RED B2 LED(DC) | Китай | S2PR-P3R2BDM^RED B2 LED(DC)^ | Круглый кнопочный выключатель выступающего типа, размеры (мм): внешний корпус: Ø -28.3, h - 14.8, монтажное отверстие (мм): ⌀22/25, материал корпуса: пластик, тип ограждения: прозрачное, цвет: красный, подсветка: есть, контакт: B: 2, тип блоков контактов: модульный, цвет корпуса: чёрный, Uпит. 110...250 В~, IP65 (стандарт МЭК) | 730 | 678.9 | 657 | 584 | 511 | Доступно к заказу.
A5550001568R |  | A5550001568 | CONTROL SWITCH | PUSH BUTTON SWITCH | S2PR SERIES | S2PR-P3R2BL | RED B2 LED(AC) | Китай | S2PR-P3R2BL^RED B2 LED(AC)^ | Круглый кнопочный выключатель выступающего типа, размеры (мм): внешний корпус: Ø -28.3, h - 14.8, монтажное отверстие (мм): ⌀22/25, материал корпуса: пластик, тип ограждения: прозрачное, цвет: красный, подсветка: есть, контакт: B: 2, тип блоков контактов: одиночный, цвет корпуса: чёрный, Uпит. 110...250 В~, IP65 (стандарт МЭК) | 760 | 706.8 | 684 | 608 | 532 | Доступно к заказу.
A5550001569R |  | A5550001569 | CONTROL SWITCH | PUSH BUTTON SWITCH | S2PR SERIES | S2PR-P3R2BLM | RED B2 LED(AC) | Китай | S2PR-P3R2BLM^RED B2 LED(AC)^ | Круглый кнопочный выключатель выступающего типа, размеры (мм): внешний корпус: Ø -28.3, h - 14.8, монтажное отверстие (мм): ⌀22/25, материал корпуса: пластик, тип ограждения: прозрачное, цвет: красный, подсветка: есть, контакт: B: 2, тип блоков контактов: модульный, цвет корпуса: чёрный, Uпит. 110...250 В~, IP65 (стандарт МЭК) | 810 | 753.3 | 729 | 648 | 567 | Доступно к заказу.
A5550001538R |  | A5550001538 | CONTROL SWITCH | PUSH BUTTON SWITCH | S2PR SERIES | S2PR-P3RABD | RED A1 B1 LED(DC) | Китай | S2PR-P3RABD^RED A1 B1 LED(DC)^ | Круглый кнопочный выключатель выступающего типа, размеры (мм): внешний корпус: Ø -28.3, h - 14.8, монтажное отверстие (мм): ⌀22/25, материал корпуса: пластик, тип ограждения: прозрачное, цвет: красный, подсветка: есть, контакт: A: 1, B: 1, тип блоков контактов: одиночный, цвет корпуса: чёрный, Uпит. 110...250 В~, IP65 (стандарт МЭК) | 730 | 678.9 | 657 | 584 | 511 | Доступно к заказу.
A5550001539R |  | A5550001539 | CONTROL SWITCH | PUSH BUTTON SWITCH | S2PR SERIES | S2PR-P3RABDM | RED A1 B1 LED(DC) | Китай | S2PR-P3RABDM^RED A1 B1 LED(DC)^ | Круглый кнопочный выключатель выступающего типа, размеры (мм): внешний корпус: Ø -28.3, h - 14.8, монтажное отверстие (мм): ⌀22/25, материал корпуса: пластик, тип ограждения: прозрачное, цвет: красный, подсветка: есть, контакт: A: 1, B: 1, тип блоков контактов: модульный, цвет корпуса: чёрный, Uпит. 110...250 В~, IP65 (стандарт МЭК) | 730 | 678.9 | 657 | 584 | 511 | Доступно к заказу.
A5550001579R |  | A5550001579 | CONTROL SWITCH | PUSH BUTTON SWITCH | S2PR SERIES | S2PR-P3RABL | RED A1 B1 LED(AC) | Китай | S2PR-P3RABL^RED A1 B1 LED(AC)^ | Круглый кнопочный выключатель выступающего типа, размеры (мм): внешний корпус: Ø -28.3, h - 14.8, монтажное отверстие (мм): ⌀22/25, материал корпуса: пластик, тип ограждения: прозрачное, цвет: красный, подсветка: есть, контакт: A: 1, B: 1, тип блоков контактов: одиночный, цвет корпуса: чёрный, Uпит. 110...250 В~, IP65 (стандарт МЭК) | 780 | 725.4 | 702 | 624 | 546 | Доступно к заказу.
A5550001578R |  | A5550001578 | CONTROL SWITCH | PUSH BUTTON SWITCH | S2PR SERIES | S2PR-P3RABLM | RED A1 B1 LED(AC) | Китай | S2PR-P3RABLM^RED A1 B1 LED(AC)^ | Круглый кнопочный выключатель выступающего типа, размеры (мм): внешний корпус: Ø -28.3, h - 14.8, монтажное отверстие (мм): ⌀22/25, материал корпуса: пластик, тип ограждения: прозрачное, цвет: красный, подсветка: есть, контакт: A: 1, B: 1, тип блоков контактов: модульный, цвет корпуса: чёрный, Uпит. 110...250 В~, IP65 (стандарт МЭК) | 810 | 753.3 | 729 | 648 | 567 | Доступно к заказу.
A5550001401R |  | A5550001401 | CONTROL SWITCH | PUSH BUTTON SWITCH | S2PR SERIES | S2PR-P3RAD | RED | Китай | S2PR-P3RAD^RED^ | Круглый кнопочный выключатель выступающего типа, размеры (мм): внешний корпус: Ø -28.3, h - 14.8, монтажное отверстие (мм): ⌀22/25, материал корпуса: пластик, тип ограждения: прозрачное, цвет: красный, подсветка: есть, контакт: A: 1, тип блоков контактов: одиночный, цвет корпуса: чёрный, Uпит. 110...250 В~, IP65 (стандарт МЭК) | 570 | 530.1 | 513 | 456 | 399 | Доступно к заказу.
A5550001400R |  | A5550001400 | CONTROL SWITCH | PUSH BUTTON SWITCH | S2PR SERIES | S2PR-P3RADM | RED | Китай | S2PR-P3RADM^RED^ | Круглый кнопочный выключатель выступающего типа, размеры (мм): внешний корпус: Ø -28.3, h - 14.8, монтажное отверстие (мм): ⌀22/25, материал корпуса: пластик, тип ограждения: прозрачное, цвет: красный, подсветка: есть, контакт: A: 1, тип блоков контактов: модульный, цвет корпуса: чёрный, Uпит. 110...250 В~, IP65 (стандарт МЭК) | 600 | 558 | 540 | 480 | 420 | Доступно к заказу.
A5550001428R |  | A5550001428 | CONTROL SWITCH | PUSH BUTTON SWITCH | S2PR SERIES | S2PR-P3RAL | RED | Китай | S2PR-P3RAL^RED^ | Круглый кнопочный выключатель выступающего типа, размеры (мм): внешний корпус: Ø -28.3, h - 14.8, монтажное отверстие (мм): ⌀22/25, материал корпуса: пластик, тип ограждения: прозрачное, цвет: красный, подсветка: есть, контакт: A: 1, тип блоков контактов: одиночный, цвет корпуса: чёрный, Uпит. 110...250 В~, IP65 (стандарт МЭК) | 650 | 604.5 | 585 | 520 | 455 | Доступно к заказу.
A5550001429R |  | A5550001429 | CONTROL SWITCH | PUSH BUTTON SWITCH | S2PR SERIES | S2PR-P3RALM | RED | Китай | S2PR-P3RALM^RED^ | Круглый кнопочный выключатель выступающего типа, размеры (мм): внешний корпус: Ø -28.3, h - 14.8, монтажное отверстие (мм): ⌀22/25, материал корпуса: пластик, тип ограждения: прозрачное, цвет: красный, подсветка: есть, контакт: A: 1, тип блоков контактов: модульный, цвет корпуса: чёрный, Uпит. 110...250 В~, IP65 (стандарт МЭК) | 670 | 623.1 | 603 | 536 | 469 | Доступно к заказу.
A5550001518R |  | A5550001518 | CONTROL SWITCH | PUSH BUTTON SWITCH | S2PR SERIES | S2PR-P3RBD | RED B1 LED(DC) | Китай | S2PR-P3RBD^RED B1 LED(DC)^ | Круглый кнопочный выключатель выступающего типа, размеры (мм): внешний корпус: Ø -28.3, h - 14.8, монтажное отверстие (мм): ⌀22/25, материал корпуса: пластик, тип ограждения: прозрачное, цвет: красный, подсветка: есть, контакт: B: 1, тип блоков контактов: одиночный, цвет корпуса: чёрный, Uпит. 110...250 В~, IP65 (стандарт МЭК) | 570 | 530.1 | 513 | 456 | 399 | Доступно к заказу.
A5550001519R |  | A5550001519 | CONTROL SWITCH | PUSH BUTTON SWITCH | S2PR SERIES | S2PR-P3RBDM | RED B1 LED(DC) | Китай | S2PR-P3RBDM^RED B1 LED(DC)^ | Круглый кнопочный выключатель выступающего типа, размеры (мм): внешний корпус: Ø -28.3, h - 14.8, монтажное отверстие (мм): ⌀22/25, материал корпуса: пластик, тип ограждения: прозрачное, цвет: красный, подсветка: есть, контакт: B: 1, тип блоков контактов: модульный, цвет корпуса: чёрный, Uпит. 110...250 В~, IP65 (стандарт МЭК) | 600 | 558 | 540 | 480 | 420 | Доступно к заказу.
A5550001558R |  | A5550001558 | CONTROL SWITCH | PUSH BUTTON SWITCH | S2PR SERIES | S2PR-P3RBL | RED B1 LED(AC) | Китай | S2PR-P3RBL^RED B1 LED(AC)^ | Круглый кнопочный выключатель выступающего типа, размеры (мм): внешний корпус: Ø -28.3, h - 14.8, монтажное отверстие (мм): ⌀22/25, материал корпуса: пластик, тип ограждения: прозрачное, цвет: красный, подсветка: есть, контакт: B: 1, тип блоков контактов: одиночный, цвет корпуса: чёрный, Uпит. 110...250 В~, IP65 (стандарт МЭК) | 650 | 604.5 | 585 | 520 | 455 | Доступно к заказу.
A5550001559R |  | A5550001559 | CONTROL SWITCH | PUSH BUTTON SWITCH | S2PR SERIES | S2PR-P3RBLM | RED B1 LED(AC) | Китай | S2PR-P3RBLM^RED B1 LED(AC)^ | Круглый кнопочный выключатель выступающего типа, размеры (мм): внешний корпус: Ø -28.3, h - 14.8, монтажное отверстие (мм): ⌀22/25, материал корпуса: пластик, тип ограждения: прозрачное, цвет: красный, подсветка: есть, контакт: B: 1, тип блоков контактов: модульный, цвет корпуса: чёрный, Uпит. 110...250 В~, IP65 (стандарт МЭК) | 670 | 623.1 | 603 | 536 | 469 | Доступно к заказу.
A5550001425R |  | A5550001425 | CONTROL SWITCH | PUSH BUTTON SWITCH | S2PR SERIES | S2PR-P3W | WHITE | Китай | S2PR-P3W^WHITE^ | Головка для круглого кнопочного выключателя выступающего типа в прозрачном ограждении, размеры (мм): внешний корпус: Ø -28.3, h - 14.8, монтажное отверстие (мм): ⌀22/25, материал корпуса: пластик, цвет: белый, подсветка: есть, контакт: нет, цвет корпуса: чёрный, питание: нет, IP65 (стандарт МЭК) | 290 | 269.7 | 261 | 232 | 203 | Доступно к заказу.
H5550004545R |  | A5550001516 | CONTROL SWITCH | PUSH BUTTON SWITCH | S2PR SERIES | S2PR-P3W2AD | WHITE A2 LED(DC) | Китай | S2PR-P3W2AD^WHITE A2 LED(DC)^ | Круглый кнопочный выключатель выступающего типа, размеры (мм): внешний корпус: Ø -28.3, h - 14.8, монтажное отверстие (мм): ⌀22/25, материал корпуса: пластик, тип ограждения: прозрачное, цвет: белый, подсветка: есть, контакт: A: 2, тип блоков контактов: одиночный, цвет корпуса: чёрный, Uпит. 110...250 В~, IP65 (стандарт МЭК) | 0 | 0 | 0 | 0 | 0 | Возможность заказа уточняйте дополнительно.
H5550004687R |  | A5550001517 | CONTROL SWITCH | PUSH BUTTON SWITCH | S2PR SERIES | S2PR-P3W2ADM | WHITE A2 LED(DC) | Китай | S2PR-P3W2ADM^WHITE A2 LED(DC)^ | Круглый кнопочный выключатель выступающего типа, размеры (мм): внешний корпус: Ø -28.3, h - 14.8, монтажное отверстие (мм): ⌀22/25, материал корпуса: пластик, тип ограждения: прозрачное, цвет: белый, подсветка: есть, контакт: A: 2, тип блоков контактов: модульный, цвет корпуса: чёрный, Uпит. 110...250 В~, IP65 (стандарт МЭК) | 0 | 0 | 0 | 0 | 0 | Возможность заказа уточняйте дополнительно.
A5550001556R |  | A5550001556 | CONTROL SWITCH | PUSH BUTTON SWITCH | S2PR SERIES | S2PR-P3W2AL | WHITE A2 LED(AC) | Китай | S2PR-P3W2AL^WHITE A2 LED(AC)^ | Круглый кнопочный выключатель выступающего типа, размеры (мм): внешний корпус: Ø -28.3, h - 14.8, монтажное отверстие (мм): ⌀22/25, материал корпуса: пластик, тип ограждения: прозрачное, цвет: белый, подсветка: есть, контакт: A: 2, тип блоков контактов: одиночный, цвет корпуса: чёрный, Uпит. 110...250 В~, IP65 (стандарт МЭК) | 760 | 706.8 | 684 | 608 | 532 | Доступно к заказу.
H5550004707R |  | A5550001557 | CONTROL SWITCH | PUSH BUTTON SWITCH | S2PR SERIES | S2PR-P3W2ALM | WHITE A2 LED(AC) | Китай | S2PR-P3W2ALM^WHITE A2 LED(AC)^ | Круглый кнопочный выключатель выступающего типа, размеры (мм): внешний корпус: Ø -28.3, h - 14.8, монтажное отверстие (мм): ⌀22/25, материал корпуса: пластик, тип ограждения: прозрачное, цвет: белый, подсветка: есть, контакт: A: 2, тип блоков контактов: модульный, цвет корпуса: чёрный, Uпит. 110...250 В~, IP65 (стандарт МЭК) | 0 | 0 | 0 | 0 | 0 | Возможность заказа уточняйте дополнительно.
H5550004560R |  | A5550001536 | CONTROL SWITCH | PUSH BUTTON SWITCH | S2PR SERIES | S2PR-P3W2BD | WHITE B2 LED(DC) | Китай | S2PR-P3W2BD^WHITE B2 LED(DC)^ | Круглый кнопочный выключатель выступающего типа, размеры (мм): внешний корпус: Ø -28.3, h - 14.8, монтажное отверстие (мм): ⌀22/25, материал корпуса: пластик, тип ограждения: прозрачное, цвет: белый, подсветка: есть, контакт: B: 2, тип блоков контактов: одиночный, цвет корпуса: чёрный, Uпит. 110...250 В~, IP65 (стандарт МЭК) | 0 | 0 | 0 | 0 | 0 | Возможность заказа уточняйте дополнительно.
H5550004697R |  | A5550001537 | CONTROL SWITCH | PUSH BUTTON SWITCH | S2PR SERIES | S2PR-P3W2BDM | WHITE B2 LED(DC) | Китай | S2PR-P3W2BDM^WHITE B2 LED(DC)^ | Круглый кнопочный выключатель выступающего типа, размеры (мм): внешний корпус: Ø -28.3, h - 14.8, монтажное отверстие (мм): ⌀22/25, материал корпуса: пластик, тип ограждения: прозрачное, цвет: белый, подсветка: есть, контакт: B: 2, тип блоков контактов: модульный, цвет корпуса: чёрный, Uпит. 110...250 В~, IP65 (стандарт МЭК) | 0 | 0 | 0 | 0 | 0 | Возможность заказа уточняйте дополнительно.
H5550004594R |  | A5550001576 | CONTROL SWITCH | PUSH BUTTON SWITCH | S2PR SERIES | S2PR-P3W2BL | WHITE B2 LED(AC) | Китай | S2PR-P3W2BL^WHITE B2 LED(AC)^ | Круглый кнопочный выключатель выступающего типа, размеры (мм): внешний корпус: Ø -28.3, h - 14.8, монтажное отверстие (мм): ⌀22/25, материал корпуса: пластик, тип ограждения: прозрачное, цвет: белый, подсветка: есть, контакт: B: 2, тип блоков контактов: одиночный, цвет корпуса: чёрный, Uпит. 110...250 В~, IP65 (стандарт МЭК) | 0 | 0 | 0 | 0 | 0 | Возможность заказа уточняйте дополнительно.
H5550004717R |  | A5550001577 | CONTROL SWITCH | PUSH BUTTON SWITCH | S2PR SERIES | S2PR-P3W2BLM | WHITE B2 LED(AC) | Китай | S2PR-P3W2BLM^WHITE B2 LED(AC)^ | Круглый кнопочный выключатель выступающего типа, размеры (мм): внешний корпус: Ø -28.3, h - 14.8, монтажное отверстие (мм): ⌀22/25, материал корпуса: пластик, тип ограждения: прозрачное, цвет: белый, подсветка: есть, контакт: B: 2, тип блоков контактов: модульный, цвет корпуса: чёрный, Uпит. 110...250 В~, IP65 (стандарт МЭК) | 0 | 0 | 0 | 0 | 0 | Возможность заказа уточняйте дополнительно.
A5550001546R |  | A5550001546 | CONTROL SWITCH | PUSH BUTTON SWITCH | S2PR SERIES | S2PR-P3WABD | WHITE A1 B1 LED(DC) | Китай | S2PR-P3WABD^WHITE A1 B1 LED(DC)^ | Круглый кнопочный выключатель выступающего типа, размеры (мм): внешний корпус: Ø -28.3, h - 14.8, монтажное отверстие (мм): ⌀22/25, материал корпуса: пластик, тип ограждения: прозрачное, цвет: белый, подсветка: есть, контакт: A: 1, B: 1, тип блоков контактов: одиночный, цвет корпуса: чёрный, Uпит. 110...250 В~, IP65 (стандарт МЭК) | 730 | 678.9 | 657 | 584 | 511 | Доступно к заказу.
A5550001547R |  | A5550001547 | CONTROL SWITCH | PUSH BUTTON SWITCH | S2PR SERIES | S2PR-P3WABDM | WHITE A1 B1 LED(DC) | Китай | S2PR-P3WABDM^WHITE A1 B1 LED(DC)^ | Круглый кнопочный выключатель выступающего типа, размеры (мм): внешний корпус: Ø -28.3, h - 14.8, монтажное отверстие (мм): ⌀22/25, материал корпуса: пластик, тип ограждения: прозрачное, цвет: белый, подсветка: есть, контакт: A: 1, B: 1, тип блоков контактов: модульный, цвет корпуса: чёрный, Uпит. 110...250 В~, IP65 (стандарт МЭК) | 0 | 0 | 0 | 0 | 0 | Возможность заказа уточняйте дополнительно.
A5550001586R |  | A5550001586 | CONTROL SWITCH | PUSH BUTTON SWITCH | S2PR SERIES | S2PR-P3WABL | WHITE A1 B1 LED(AC) | Китай | S2PR-P3WABL^WHITE A1 B1 LED(AC)^ | Круглый кнопочный выключатель выступающего типа, размеры (мм): внешний корпус: Ø -28.3, h - 14.8, монтажное отверстие (мм): ⌀22/25, материал корпуса: пластик, тип ограждения: прозрачное, цвет: белый, подсветка: есть, контакт: A: 1, B: 1, тип блоков контактов: одиночный, цвет корпуса: чёрный, Uпит. 110...250 В~, IP65 (стандарт МЭК) | 0 | 0 | 0 | 0 | 0 | Возможность заказа уточняйте дополнительно.
H5550004722R |  | A5550001587 | CONTROL SWITCH | PUSH BUTTON SWITCH | S2PR SERIES | S2PR-P3WABLM | WHITE A1 B1 LED(AC) | Китай | S2PR-P3WABLM^WHITE A1 B1 LED(AC)^ | Круглый кнопочный выключатель выступающего типа, размеры (мм): внешний корпус: Ø -28.3, h - 14.8, монтажное отверстие (мм): ⌀22/25, материал корпуса: пластик, тип ограждения: прозрачное, цвет: белый, подсветка: есть, контакт: A: 1, B: 1, тип блоков контактов: модульный, цвет корпуса: чёрный, Uпит. 110...250 В~, IP65 (стандарт МЭК) | 0 | 0 | 0 | 0 | 0 | Возможность заказа уточняйте дополнительно.
A5550001422R |  | A5550001422 | CONTROL SWITCH | PUSH BUTTON SWITCH | S2PR SERIES | S2PR-P3WAD | WHITE | Китай | S2PR-P3WAD^WHITE^ | Круглый кнопочный выключатель выступающего типа, размеры (мм): внешний корпус: Ø -28.3, h - 14.8, монтажное отверстие (мм): ⌀22/25, материал корпуса: пластик, тип ограждения: прозрачное, цвет: белый, подсветка: есть, контакт: A: 1, тип блоков контактов: одиночный, цвет корпуса: чёрный, Uпит. 110...250 В~, IP65 (стандарт МЭК) | 570 | 530.1 | 513 | 456 | 399 | Доступно к заказу.
A5550001423R |  | A5550001423 | CONTROL SWITCH | PUSH BUTTON SWITCH | S2PR SERIES | S2PR-P3WADM | WHITE | Китай | S2PR-P3WADM^WHITE^ | Круглый кнопочный выключатель выступающего типа, размеры (мм): внешний корпус: Ø -28.3, h - 14.8, монтажное отверстие (мм): ⌀22/25, материал корпуса: пластик, тип ограждения: прозрачное, цвет: белый, подсветка: есть, контакт: A: 1, тип блоков контактов: модульный, цвет корпуса: чёрный, Uпит. 110...250 В~, IP65 (стандарт МЭК) | 0 | 0 | 0 | 0 | 0 | Возможность заказа уточняйте дополнительно.
A5550001436R |  | A5550001436 | CONTROL SWITCH | PUSH BUTTON SWITCH | S2PR SERIES | S2PR-P3WAL | WHITE | Китай | S2PR-P3WAL^WHITE^ | Круглый кнопочный выключатель выступающего типа, размеры (мм): внешний корпус: Ø -28.3, h - 14.8, монтажное отверстие (мм): ⌀22/25, материал корпуса: пластик, тип ограждения: прозрачное, цвет: белый, подсветка: есть, контакт: A: 1, тип блоков контактов: одиночный, цвет корпуса: чёрный, Uпит. 110...250 В~, IP65 (стандарт МЭК) | 650 | 604.5 | 585 | 520 | 455 | Доступно к заказу.
A5550001437R |  | A5550001437 | CONTROL SWITCH | PUSH BUTTON SWITCH | S2PR SERIES | S2PR-P3WALM | WHITE | Китай | S2PR-P3WALM^WHITE^ | Круглый кнопочный выключатель выступающего типа, размеры (мм): внешний корпус: Ø -28.3, h - 14.8, монтажное отверстие (мм): ⌀22/25, материал корпуса: пластик, тип ограждения: прозрачное, цвет: белый, подсветка: есть, контакт: A: 1, тип блоков контактов: модульный, цвет корпуса: чёрный, Uпит. 110...250 В~, IP65 (стандарт МЭК) | 670 | 623.1 | 603 | 536 | 469 | Доступно к заказу.
A5550001526R |  | A5550001526 | CONTROL SWITCH | PUSH BUTTON SWITCH | S2PR SERIES | S2PR-P3WBD | WHITE B1 LED(DC) | Китай | S2PR-P3WBD^WHITE B1 LED(DC)^ | Круглый кнопочный выключатель выступающего типа, размеры (мм): внешний корпус: Ø -28.3, h - 14.8, монтажное отверстие (мм): ⌀22/25, материал корпуса: пластик, тип ограждения: прозрачное, цвет: белый, подсветка: есть, контакт: B: 1, тип блоков контактов: одиночный, цвет корпуса: чёрный, Uпит. 110...250 В~, IP65 (стандарт МЭК) | 570 | 530.1 | 513 | 456 | 399 | Доступно к заказу.
A5550001527R |  | A5550001527 | CONTROL SWITCH | PUSH BUTTON SWITCH | S2PR SERIES | S2PR-P3WBDM | WHITE B1 LED(DC) | Китай | S2PR-P3WBDM^WHITE B1 LED(DC)^ | Круглый кнопочный выключатель выступающего типа, размеры (мм): внешний корпус: Ø -28.3, h - 14.8, монтажное отверстие (мм): ⌀22/25, материал корпуса: пластик, тип ограждения: прозрачное, цвет: белый, подсветка: есть, контакт: B: 1, тип блоков контактов: модульный, цвет корпуса: чёрный, Uпит. 110...250 В~, IP65 (стандарт МЭК) | 600 | 558 | 540 | 480 | 420 | Доступно к заказу.
A5550001566R |  | A5550001566 | CONTROL SWITCH | PUSH BUTTON SWITCH | S2PR SERIES | S2PR-P3WBL | WHITE B1 LED(AC) | Китай | S2PR-P3WBL^WHITE B1 LED(AC)^ | Круглый кнопочный выключатель выступающего типа, размеры (мм): внешний корпус: Ø -28.3, h - 14.8, монтажное отверстие (мм): ⌀22/25, материал корпуса: пластик, тип ограждения: прозрачное, цвет: белый, подсветка: есть, контакт: B: 1, тип блоков контактов: одиночный, цвет корпуса: чёрный, Uпит. 110...250 В~, IP65 (стандарт МЭК) | 650 | 604.5 | 585 | 520 | 455 | Доступно к заказу.
H5550004712R |  | A5550001567 | CONTROL SWITCH | PUSH BUTTON SWITCH | S2PR SERIES | S2PR-P3WBLM | WHITE B1 LED(AC) | Китай | S2PR-P3WBLM^WHITE B1 LED(AC)^ | Круглый кнопочный выключатель выступающего типа, размеры (мм): внешний корпус: Ø -28.3, h - 14.8, монтажное отверстие (мм): ⌀22/25, материал корпуса: пластик, тип ограждения: прозрачное, цвет: белый, подсветка: есть, контакт: B: 1, тип блоков контактов: модульный, цвет корпуса: чёрный, Uпит. 110...250 В~, IP65 (стандарт МЭК) | 0 | 0 | 0 | 0 | 0 | Возможность заказа уточняйте дополнительно.
A5550001419R |  | A5550001419 | CONTROL SWITCH | PUSH BUTTON SWITCH | S2PR SERIES | S2PR-P3Y | YELLOW | Китай | S2PR-P3Y^YELLOW^ | Головка для круглого кнопочного выключателя выступающего типа в прозрачном ограждении, размеры (мм): внешний корпус: Ø -28.3, h - 14.8, монтажное отверстие (мм): ⌀22/25, материал корпуса: пластик, цвет: жёлтый, подсветка: есть, контакт: нет, цвет корпуса: чёрный, питание: нет, IP65 (стандарт МЭК) | 290 | 269.7 | 261 | 232 | 203 | Доступно к заказу.
H5550004544R |  | A5550001514 | CONTROL SWITCH | PUSH BUTTON SWITCH | S2PR SERIES | S2PR-P3Y2AD | YELLOW A2 LED(DC) | Китай | S2PR-P3Y2AD^YELLOW A2 LED(DC)^ | Круглый кнопочный выключатель выступающего типа, размеры (мм): внешний корпус: Ø -28.3, h - 14.8, монтажное отверстие (мм): ⌀22/25, материал корпуса: пластик, тип ограждения: прозрачное, цвет: жёлтый, подсветка: есть, контакт: A: 2, тип блоков контактов: одиночный, цвет корпуса: чёрный, Uпит. 110...250 В~, IP65 (стандарт МЭК) | 0 | 0 | 0 | 0 | 0 | Возможность заказа уточняйте дополнительно.
H5550004686R |  | A5550001515 | CONTROL SWITCH | PUSH BUTTON SWITCH | S2PR SERIES | S2PR-P3Y2ADM | YELLOW A2 LED(DC) | Китай | S2PR-P3Y2ADM^YELLOW A2 LED(DC)^ | Круглый кнопочный выключатель выступающего типа, размеры (мм): внешний корпус: Ø -28.3, h - 14.8, монтажное отверстие (мм): ⌀22/25, материал корпуса: пластик, тип ограждения: прозрачное, цвет: жёлтый, подсветка: есть, контакт: A: 2, тип блоков контактов: модульный, цвет корпуса: чёрный, Uпит. 110...250 В~, IP65 (стандарт МЭК) | 0 | 0 | 0 | 0 | 0 | Возможность заказа уточняйте дополнительно.
A5550001554R |  | A5550001554 | CONTROL SWITCH | PUSH BUTTON SWITCH | S2PR SERIES | S2PR-P3Y2AL | YELLOW A2 LED(AC) | Китай | S2PR-P3Y2AL^YELLOW A2 LED(AC)^ | Круглый кнопочный выключатель выступающего типа, размеры (мм): внешний корпус: Ø -28.3, h - 14.8, монтажное отверстие (мм): ⌀22/25, материал корпуса: пластик, тип ограждения: прозрачное, цвет: жёлтый, подсветка: есть, контакт: A: 2, тип блоков контактов: одиночный, цвет корпуса: чёрный, Uпит. 110...250 В~, IP65 (стандарт МЭК) | 0 | 0 | 0 | 0 | 0 | Возможность заказа уточняйте дополнительно.
H5550004706R |  | A5550001555 | CONTROL SWITCH | PUSH BUTTON SWITCH | S2PR SERIES | S2PR-P3Y2ALM | YELLOW A2 LED(AC) | Китай | S2PR-P3Y2ALM^YELLOW A2 LED(AC)^ | Круглый кнопочный выключатель выступающего типа, размеры (мм): внешний корпус: Ø -28.3, h - 14.8, монтажное отверстие (мм): ⌀22/25, материал корпуса: пластик, тип ограждения: прозрачное, цвет: жёлтый, подсветка: есть, контакт: A: 2, тип блоков контактов: модульный, цвет корпуса: чёрный, Uпит. 110...250 В~, IP65 (стандарт МЭК) | 0 | 0 | 0 | 0 | 0 | Возможность заказа уточняйте дополнительно.
H5550004559R |  | A5550001534 | CONTROL SWITCH | PUSH BUTTON SWITCH | S2PR SERIES | S2PR-P3Y2BD | YELLOW B2 LED(DC) | Китай | S2PR-P3Y2BD^YELLOW B2 LED(DC)^ | Круглый кнопочный выключатель выступающего типа, размеры (мм): внешний корпус: Ø -28.3, h - 14.8, монтажное отверстие (мм): ⌀22/25, материал корпуса: пластик, тип ограждения: прозрачное, цвет: жёлтый, подсветка: есть, контакт: B: 2, тип блоков контактов: одиночный, цвет корпуса: чёрный, Uпит. 110...250 В~, IP65 (стандарт МЭК) | 0 | 0 | 0 | 0 | 0 | Возможность заказа уточняйте дополнительно.
H5550004696R |  | A5550001535 | CONTROL SWITCH | PUSH BUTTON SWITCH | S2PR SERIES | S2PR-P3Y2BDM | YELLOW B2 LED(DC) | Китай | S2PR-P3Y2BDM^YELLOW B2 LED(DC)^ | Круглый кнопочный выключатель выступающего типа, размеры (мм): внешний корпус: Ø -28.3, h - 14.8, монтажное отверстие (мм): ⌀22/25, материал корпуса: пластик, тип ограждения: прозрачное, цвет: жёлтый, подсветка: есть, контакт: B: 2, тип блоков контактов: модульный, цвет корпуса: чёрный, Uпит. 110...250 В~, IP65 (стандарт МЭК) | 0 | 0 | 0 | 0 | 0 | Возможность заказа уточняйте дополнительно.
H5550004593R |  | A5550001574 | CONTROL SWITCH | PUSH BUTTON SWITCH | S2PR SERIES | S2PR-P3Y2BL | YELLOW B2 LED(AC) | Китай | S2PR-P3Y2BL^YELLOW B2 LED(AC)^ | Круглый кнопочный выключатель выступающего типа, размеры (мм): внешний корпус: Ø -28.3, h - 14.8, монтажное отверстие (мм): ⌀22/25, материал корпуса: пластик, тип ограждения: прозрачное, цвет: жёлтый, подсветка: есть, контакт: B: 2, тип блоков контактов: одиночный, цвет корпуса: чёрный, Uпит. 110...250 В~, IP65 (стандарт МЭК) | 0 | 0 | 0 | 0 | 0 | Возможность заказа уточняйте дополнительно.
H5550004716R |  | A5550001575 | CONTROL SWITCH | PUSH BUTTON SWITCH | S2PR SERIES | S2PR-P3Y2BLM | YELLOW B2 LED(AC) | Китай | S2PR-P3Y2BLM^YELLOW B2 LED(AC)^ | Круглый кнопочный выключатель выступающего типа, размеры (мм): внешний корпус: Ø -28.3, h - 14.8, монтажное отверстие (мм): ⌀22/25, материал корпуса: пластик, тип ограждения: прозрачное, цвет: жёлтый, подсветка: есть, контакт: B: 2, тип блоков контактов: модульный, цвет корпуса: чёрный, Uпит. 110...250 В~, IP65 (стандарт МЭК) | 0 | 0 | 0 | 0 | 0 | Возможность заказа уточняйте дополнительно.
A5550001544R |  | A5550001544 | CONTROL SWITCH | PUSH BUTTON SWITCH | S2PR SERIES | S2PR-P3YABD | YELLOW A1 B1 LED(DC) | Китай | S2PR-P3YABD^YELLOW A1 B1 LED(DC)^ | Круглый кнопочный выключатель выступающего типа, размеры (мм): внешний корпус: Ø -28.3, h - 14.8, монтажное отверстие (мм): ⌀22/25, материал корпуса: пластик, тип ограждения: прозрачное, цвет: жёлтый, подсветка: есть, контакт: A: 1, B: 1, тип блоков контактов: одиночный, цвет корпуса: чёрный, Uпит. 110...250 В~, IP65 (стандарт МЭК) | 730 | 678.9 | 657 | 584 | 511 | Доступно к заказу.
H5550004701R |  | A5550001545 | CONTROL SWITCH | PUSH BUTTON SWITCH | S2PR SERIES | S2PR-P3YABDM | YELLOW A1 B1 LED(DC) | Китай | S2PR-P3YABDM^YELLOW A1 B1 LED(DC)^ | Круглый кнопочный выключатель выступающего типа, размеры (мм): внешний корпус: Ø -28.3, h - 14.8, монтажное отверстие (мм): ⌀22/25, материал корпуса: пластик, тип ограждения: прозрачное, цвет: жёлтый, подсветка: есть, контакт: A: 1, B: 1, тип блоков контактов: модульный, цвет корпуса: чёрный, Uпит. 110...250 В~, IP65 (стандарт МЭК) | 0 | 0 | 0 | 0 | 0 | Возможность заказа уточняйте дополнительно.
A5550001584R |  | A5550001584 | CONTROL SWITCH | PUSH BUTTON SWITCH | S2PR SERIES | S2PR-P3YABL | YELLOW A1 B1 LED(AC) | Китай | S2PR-P3YABL^YELLOW A1 B1 LED(AC)^ | Круглый кнопочный выключатель выступающего типа, размеры (мм): внешний корпус: Ø -28.3, h - 14.8, монтажное отверстие (мм): ⌀22/25, материал корпуса: пластик, тип ограждения: прозрачное, цвет: жёлтый, подсветка: есть, контакт: A: 1, B: 1, тип блоков контактов: одиночный, цвет корпуса: чёрный, Uпит. 110...250 В~, IP65 (стандарт МЭК) | 780 | 725.4 | 702 | 624 | 546 | Доступно к заказу.
H5550004721R |  | A5550001585 | CONTROL SWITCH | PUSH BUTTON SWITCH | S2PR SERIES | S2PR-P3YABLM | YELLOW A1 B1 LED(AC) | Китай | S2PR-P3YABLM^YELLOW A1 B1 LED(AC)^ | Круглый кнопочный выключатель выступающего типа, размеры (мм): внешний корпус: Ø -28.3, h - 14.8, монтажное отверстие (мм): ⌀22/25, материал корпуса: пластик, тип ограждения: прозрачное, цвет: жёлтый, подсветка: есть, контакт: A: 1, B: 1, тип блоков контактов: модульный, цвет корпуса: чёрный, Uпит. 110...250 В~, IP65 (стандарт МЭК) | 0 | 0 | 0 | 0 | 0 | Возможность заказа уточняйте дополнительно.
A5550001417R |  | A5550001417 | CONTROL SWITCH | PUSH BUTTON SWITCH | S2PR SERIES | S2PR-P3YAD | YELLOW | Китай | S2PR-P3YAD^YELLOW^ | Круглый кнопочный выключатель выступающего типа, размеры (мм): внешний корпус: Ø -28.3, h - 14.8, монтажное отверстие (мм): ⌀22/25, материал корпуса: пластик, тип ограждения: прозрачное, цвет: жёлтый, подсветка: есть, контакт: A: 1, тип блоков контактов: одиночный, цвет корпуса: чёрный, Uпит. 110...250 В~, IP65 (стандарт МЭК) | 570 | 530.1 | 513 | 456 | 399 | Доступно к заказу.
H5550004637R |  | A5550001418 | CONTROL SWITCH | PUSH BUTTON SWITCH | S2PR SERIES | S2PR-P3YADM | YELLOW | Китай | S2PR-P3YADM^YELLOW^ | Круглый кнопочный выключатель выступающего типа, размеры (мм): внешний корпус: Ø -28.3, h - 14.8, монтажное отверстие (мм): ⌀22/25, материал корпуса: пластик, тип ограждения: прозрачное, цвет: жёлтый, подсветка: есть, контакт: A: 1, тип блоков контактов: модульный, цвет корпуса: чёрный, Uпит. 110...250 В~, IP65 (стандарт МЭК) | 0 | 0 | 0 | 0 | 0 | Возможность заказа уточняйте дополнительно.
A5550001435R |  | A5550001435 | CONTROL SWITCH | PUSH BUTTON SWITCH | S2PR SERIES | S2PR-P3YALM | YELLOW | Китай | S2PR-P3YALM^YELLOW^ | Круглый кнопочный выключатель выступающего типа, размеры (мм): внешний корпус: Ø -28.3, h - 14.8, монтажное отверстие (мм): ⌀22/25, материал корпуса: пластик, тип ограждения: прозрачное, цвет: жёлтый, подсветка: есть, контакт: A: 1, тип блоков контактов: модульный, цвет корпуса: чёрный, Uпит. 110...250 В~, IP65 (стандарт МЭК) | 670 | 623.1 | 603 | 536 | 469 | Доступно к заказу.
A5550001524R |  | A5550001524 | CONTROL SWITCH | PUSH BUTTON SWITCH | S2PR SERIES | S2PR-P3YBD | YELLOW B1 LED(DC) | Китай | S2PR-P3YBD^YELLOW B1 LED(DC)^ | Круглый кнопочный выключатель выступающего типа, размеры (мм): внешний корпус: Ø -28.3, h - 14.8, монтажное отверстие (мм): ⌀22/25, материал корпуса: пластик, тип ограждения: прозрачное, цвет: жёлтый, подсветка: есть, контакт: B: 1, тип блоков контактов: одиночный, цвет корпуса: чёрный, Uпит. 110...250 В~, IP65 (стандарт МЭК) | 570 | 530.1 | 513 | 456 | 399 | Доступно к заказу.
H5550004691R |  | A5550001525 | CONTROL SWITCH | PUSH BUTTON SWITCH | S2PR SERIES | S2PR-P3YBDM | YELLOW B1 LED(DC) | Китай | S2PR-P3YBDM^YELLOW B1 LED(DC)^ | Круглый кнопочный выключатель выступающего типа, размеры (мм): внешний корпус: Ø -28.3, h - 14.8, монтажное отверстие (мм): ⌀22/25, материал корпуса: пластик, тип ограждения: прозрачное, цвет: жёлтый, подсветка: есть, контакт: B: 1, тип блоков контактов: модульный, цвет корпуса: чёрный, Uпит. 110...250 В~, IP65 (стандарт МЭК) | 0 | 0 | 0 | 0 | 0 | Возможность заказа уточняйте дополнительно.
A5550001564R |  | A5550001564 | CONTROL SWITCH | PUSH BUTTON SWITCH | S2PR SERIES | S2PR-P3YBL | YELLOW B1 LED(AC) | Китай | S2PR-P3YBL^YELLOW B1 LED(AC)^ | Круглый кнопочный выключатель выступающего типа, размеры (мм): внешний корпус: Ø -28.3, h - 14.8, монтажное отверстие (мм): ⌀22/25, материал корпуса: пластик, тип ограждения: прозрачное, цвет: жёлтый, подсветка: есть, контакт: B: 1, тип блоков контактов: одиночный, цвет корпуса: чёрный, Uпит. 110...250 В~, IP65 (стандарт МЭК) | 650 | 604.5 | 585 | 520 | 455 | Доступно к заказу.
H5550004711R |  | A5550001565 | CONTROL SWITCH | PUSH BUTTON SWITCH | S2PR SERIES | S2PR-P3YBLM | YELLOW B1 LED(AC) | Китай | S2PR-P3YBLM^YELLOW B1 LED(AC)^ | Круглый кнопочный выключатель выступающего типа, размеры (мм): внешний корпус: Ø -28.3, h - 14.8, монтажное отверстие (мм): ⌀22/25, материал корпуса: пластик, тип ограждения: прозрачное, цвет: жёлтый, подсветка: есть, контакт: B: 1, тип блоков контактов: модульный, цвет корпуса: чёрный, Uпит. 110...250 В~, IP65 (стандарт МЭК) | 0 | 0 | 0 | 0 | 0 | Возможность заказа уточняйте дополнительно.
A5550002765R |  | A5550002765 | CONTROL SWITCH | PUSH BUTTON SWITCH | S2PRS SERIES | S2PRS-P1B | BLUE | Китай | S2PRS-P1B^BLUE^ | Головка для квадратного кнопочного выключателя выступающего типа, размеры (мм): внешний корпус: □ - 30, h - 14.3, монтажное отверстие (мм): ⌀22/25, материал корпуса: пластик, цвет: синий, подсветка: нет, контакт: нет, цвет корпуса: чёрный, питание: нет, IP65 (стандарт МЭК) | 190 | 176.7 | 171 | 152 | 133 | Доступно к заказу.
H5550004945R |  | A5550002777 | CONTROL SWITCH | PUSH BUTTON SWITCH | S2PRS SERIES | S2PRS-P1B2A | BLUE A2 | Китай | S2PRS-P1B2A^BLUE A2^ | Квадратный кнопочный выключатель выступающего типа, размеры (мм): внешний корпус: □ - 30, h - 14.3, монтажное отверстие (мм): ⌀22/25, материал корпуса: пластик, цвет: синий, подсветка: нет, контакт: A: 2, тип блоков контактов: одиночный, цвет корпуса: чёрный, Uпит. 110...250 В~, IP65 (стандарт МЭК) | 0 | 0 | 0 | 0 | 0 | Возможность заказа уточняйте дополнительно.
H5550005005R |  | A5550002836 | CONTROL SWITCH | PUSH BUTTON SWITCH | S2PRS SERIES | S2PRS-P1B2AB | BLUE A2 B1 | Китай | S2PRS-P1B2AB^BLUE A2 B1^ | Квадратный кнопочный выключатель выступающего типа, размеры (мм): внешний корпус: □ - 30, h - 14.3, монтажное отверстие (мм): ⌀22/25, материал корпуса: пластик, цвет: синий, подсветка: нет, контакт: A: 2, B: 1, тип блоков контактов: одиночный, цвет корпуса: чёрный, Uпит. 110...250 В~, IP65 (стандарт МЭК) | 0 | 0 | 0 | 0 | 0 | Возможность заказа уточняйте дополнительно.
H5550005006R |  | A5550002837 | CONTROL SWITCH | PUSH BUTTON SWITCH | S2PRS SERIES | S2PRS-P1B2ABM | BLUE A2 B1 | Китай | S2PRS-P1B2ABM^BLUE A2 B1^ | Квадратный кнопочный выключатель выступающего типа, размеры (мм): внешний корпус: □ - 30, h - 14.3, монтажное отверстие (мм): ⌀22/25, материал корпуса: пластик, цвет: синий, подсветка: нет, контакт: A: 2, B: 1, тип блоков контактов: модульный, цвет корпуса: чёрный, Uпит. 110...250 В~, IP65 (стандарт МЭК) | 0 | 0 | 0 | 0 | 0 | Возможность заказа уточняйте дополнительно.
A5550002778R |  | A5550002778 | CONTROL SWITCH | PUSH BUTTON SWITCH | S2PRS SERIES | S2PRS-P1B2AM | BLUE A2 | Китай | S2PRS-P1B2AM^BLUE A2^ | Квадратный кнопочный выключатель выступающего типа, размеры (мм): внешний корпус: □ - 30, h - 14.3, монтажное отверстие (мм): ⌀22/25, материал корпуса: пластик, цвет: синий, подсветка: нет, контакт: A: 2, тип блоков контактов: модульный, цвет корпуса: чёрный, Uпит. 110...250 В~, IP65 (стандарт МЭК) | 0 | 0 | 0 | 0 | 0 | Возможность заказа уточняйте дополнительно.
H5550004975R |  | A5550002806 | CONTROL SWITCH | PUSH BUTTON SWITCH | S2PRS SERIES | S2PRS-P1B2B | BLUE B2 | Китай | S2PRS-P1B2B^BLUE B2^ | Квадратный кнопочный выключатель выступающего типа, размеры (мм): внешний корпус: □ - 30, h - 14.3, монтажное отверстие (мм): ⌀22/25, материал корпуса: пластик, цвет: синий, подсветка: нет, контакт: B: 2, тип блоков контактов: одиночный, цвет корпуса: чёрный, Uпит. 110...250 В~, IP65 (стандарт МЭК) | 0 | 0 | 0 | 0 | 0 | Возможность заказа уточняйте дополнительно.
H5550004976R |  | A5550002807 | CONTROL SWITCH | PUSH BUTTON SWITCH | S2PRS SERIES | S2PRS-P1B2BM | BLUE B2 | Китай | S2PRS-P1B2BM^BLUE B2^ | Квадратный кнопочный выключатель выступающего типа, размеры (мм): внешний корпус: □ - 30, h - 14.3, монтажное отверстие (мм): ⌀22/25, материал корпуса: пластик, цвет: синий, подсветка: нет, контакт: B: 2, тип блоков контактов: модульный, цвет корпуса: чёрный, Uпит. 110...250 В~, IP65 (стандарт МЭК) | 0 | 0 | 0 | 0 | 0 | Возможность заказа уточняйте дополнительно.
H5550004955R |  | A5550002787 | CONTROL SWITCH | PUSH BUTTON SWITCH | S2PRS SERIES | S2PRS-P1B3A | BLUE A3 | Китай | S2PRS-P1B3A^BLUE A3^ | Квадратный кнопочный выключатель выступающего типа, размеры (мм): внешний корпус: □ - 30, h - 14.3, монтажное отверстие (мм): ⌀22/25, материал корпуса: пластик, цвет: синий, подсветка: нет, контакт: A: 3, тип блоков контактов: одиночный, цвет корпуса: чёрный, Uпит. 110...250 В~, IP65 (стандарт МЭК) | 0 | 0 | 0 | 0 | 0 | Возможность заказа уточняйте дополнительно.
H5550004956R |  | A5550003173 | CONTROL SWITCH | PUSH BUTTON SWITCH | S2PRS SERIES | S2PRS-P1B3AM | BLUE A3 | Китай | S2PRS-P1B3AM^BLUE A3^ | Квадратный кнопочный выключатель выступающего типа, размеры (мм): внешний корпус: □ - 30, h - 14.3, монтажное отверстие (мм): ⌀22/25, материал корпуса: пластик, цвет: синий, подсветка: нет, контакт: A: 3, тип блоков контактов: модульный, цвет корпуса: чёрный, Uпит. 110...250 В~, IP65 (стандарт МЭК) | 0 | 0 | 0 | 0 | 0 | Возможность заказа уточняйте дополнительно.
H5550004985R |  | A5550002816 | CONTROL SWITCH | PUSH BUTTON SWITCH | S2PRS SERIES | S2PRS-P1B3B | BLUE B3 | Китай | S2PRS-P1B3B^BLUE B3^ | Квадратный кнопочный выключатель выступающего типа, размеры (мм): внешний корпус: □ - 30, h - 14.3, монтажное отверстие (мм): ⌀22/25, материал корпуса: пластик, цвет: синий, подсветка: нет, контакт: B: 3, тип блоков контактов: одиночный, цвет корпуса: чёрный, Uпит. 110...250 В~, IP65 (стандарт МЭК) | 0 | 0 | 0 | 0 | 0 | Возможность заказа уточняйте дополнительно.
H5550004986R |  | A5550002817 | CONTROL SWITCH | PUSH BUTTON SWITCH | S2PRS SERIES | S2PRS-P1B3BM | BLUE B3 | Китай | S2PRS-P1B3BM^BLUE B3^ | Квадратный кнопочный выключатель выступающего типа, размеры (мм): внешний корпус: □ - 30, h - 14.3, монтажное отверстие (мм): ⌀22/25, материал корпуса: пластик, цвет: синий, подсветка: нет, контакт: B: 3, тип блоков контактов: модульный, цвет корпуса: чёрный, Uпит. 110...250 В~, IP65 (стандарт МЭК) | 0 | 0 | 0 | 0 | 0 | Возможность заказа уточняйте дополнительно.
A5550002763R |  | A5550002763 | CONTROL SWITCH | PUSH BUTTON SWITCH | S2PRS SERIES | S2PRS-P1BA | BLUE A1 | Китай | S2PRS-P1BA^BLUE A1^ | Квадратный кнопочный выключатель выступающего типа, размеры (мм): внешний корпус: □ - 30, h - 14.3, монтажное отверстие (мм): ⌀22/25, материал корпуса: пластик, цвет: синий, подсветка: нет, контакт: A: 1, тип блоков контактов: одиночный, цвет корпуса: чёрный, Uпит. 110...250 В~, IP65 (стандарт МЭК) | 300 | 279 | 270 | 240 | 210 | Доступно к заказу.
H5550005015R |  | A5550002846 | CONTROL SWITCH | PUSH BUTTON SWITCH | S2PRS SERIES | S2PRS-P1BA2B | BLUE A1 B2 | Китай | S2PRS-P1BA2B^BLUE A1 B2^ | Квадратный кнопочный выключатель выступающего типа, размеры (мм): внешний корпус: □ - 30, h - 14.3, монтажное отверстие (мм): ⌀22/25, материал корпуса: пластик, цвет: синий, подсветка: нет, контакт: A: 1, B: 2, тип блоков контактов: одиночный, цвет корпуса: чёрный, Uпит. 110...250 В~, IP65 (стандарт МЭК) | 0 | 0 | 0 | 0 | 0 | Возможность заказа уточняйте дополнительно.
H5550005016R |  | A5550002847 | CONTROL SWITCH | PUSH BUTTON SWITCH | S2PRS SERIES | S2PRS-P1BA2BM | BLUE A1 B2 | Китай | S2PRS-P1BA2BM^BLUE A1 B2^ | Квадратный кнопочный выключатель выступающего типа, размеры (мм): внешний корпус: □ - 30, h - 14.3, монтажное отверстие (мм): ⌀22/25, материал корпуса: пластик, цвет: синий, подсветка: нет, контакт: A: 1, B: 2, тип блоков контактов: модульный, цвет корпуса: чёрный, Uпит. 110...250 В~, IP65 (стандарт МЭК) | 0 | 0 | 0 | 0 | 0 | Возможность заказа уточняйте дополнительно.
H5550004995R |  | A5550002826 | CONTROL SWITCH | PUSH BUTTON SWITCH | S2PRS SERIES | S2PRS-P1BAB | BLUE A1 B1 | Китай | S2PRS-P1BAB^BLUE A1 B1^ | Квадратный кнопочный выключатель выступающего типа, размеры (мм): внешний корпус: □ - 30, h - 14.3, монтажное отверстие (мм): ⌀22/25, материал корпуса: пластик, цвет: синий, подсветка: нет, контакт: A: 1, B: 1, тип блоков контактов: одиночный, цвет корпуса: чёрный, Uпит. 110...250 В~, IP65 (стандарт МЭК) | 0 | 0 | 0 | 0 | 0 | Возможность заказа уточняйте дополнительно.
H5550004996R |  | A5550002827 | CONTROL SWITCH | PUSH BUTTON SWITCH | S2PRS SERIES | S2PRS-P1BABM | BLUE A1 B1 | Китай | S2PRS-P1BABM^BLUE A1 B1^ | Квадратный кнопочный выключатель выступающего типа, размеры (мм): внешний корпус: □ - 30, h - 14.3, монтажное отверстие (мм): ⌀22/25, материал корпуса: пластик, цвет: синий, подсветка: нет, контакт: A: 1, B: 1, тип блоков контактов: модульный, цвет корпуса: чёрный, Uпит. 110...250 В~, IP65 (стандарт МЭК) | 0 | 0 | 0 | 0 | 0 | Возможность заказа уточняйте дополнительно.
H5550004932R |  | A5550002764 | CONTROL SWITCH | PUSH BUTTON SWITCH | S2PRS SERIES | S2PRS-P1BAM | BLUE A1 | Китай | S2PRS-P1BAM^BLUE A1^ | Квадратный кнопочный выключатель выступающего типа, размеры (мм): внешний корпус: □ - 30, h - 14.3, монтажное отверстие (мм): ⌀22/25, материал корпуса: пластик, цвет: синий, подсветка: нет, контакт: A: 1, тип блоков контактов: модульный, цвет корпуса: чёрный, Uпит. 110...250 В~, IP65 (стандарт МЭК) | 0 | 0 | 0 | 0 | 0 | Возможность заказа уточняйте дополнительно.
H5550004965R |  | A5550002796 | CONTROL SWITCH | PUSH BUTTON SWITCH | S2PRS SERIES | S2PRS-P1BB | BLUE B1 | Китай | S2PRS-P1BB^BLUE B1^ | Квадратный кнопочный выключатель выступающего типа, размеры (мм): внешний корпус: □ - 30, h - 14.3, монтажное отверстие (мм): ⌀22/25, материал корпуса: пластик, цвет: синий, подсветка: нет, контакт: B: 1, тип блоков контактов: одиночный, цвет корпуса: чёрный, Uпит. 110...250 В~, IP65 (стандарт МЭК) | 0 | 0 | 0 | 0 | 0 | Возможность заказа уточняйте дополнительно.
H5550004966R |  | A5550002797 | CONTROL SWITCH | PUSH BUTTON SWITCH | S2PRS SERIES | S2PRS-P1BBM | BLUE B1 | Китай | S2PRS-P1BBM^BLUE B1^ | Квадратный кнопочный выключатель выступающего типа, размеры (мм): внешний корпус: □ - 30, h - 14.3, монтажное отверстие (мм): ⌀22/25, материал корпуса: пластик, цвет: синий, подсветка: нет, контакт: B: 1, тип блоков контактов: модульный, цвет корпуса: чёрный, Uпит. 110...250 В~, IP65 (стандарт МЭК) | 0 | 0 | 0 | 0 | 0 | Возможность заказа уточняйте дополнительно.
A5550002768R |  | A5550002768 | CONTROL SWITCH | PUSH BUTTON SWITCH | S2PRS SERIES | S2PRS-P1G | GREEN | Китай | S2PRS-P1G^GREEN^ | Головка для квадратного кнопочного выключателя выступающего типа, размеры (мм): внешний корпус: □ - 30, h - 14.3, монтажное отверстие (мм): ⌀22/25, материал корпуса: пластик, цвет: зелёный, подсветка: нет, контакт: нет, цвет корпуса: чёрный, питание: нет, IP65 (стандарт МЭК) | 190 | 176.7 | 171 | 152 | 133 | Доступно к заказу.
H5550004947R |  | A5550002779 | CONTROL SWITCH | PUSH BUTTON SWITCH | S2PRS SERIES | S2PRS-P1G2A | GREEN A2 | Китай | S2PRS-P1G2A^GREEN A2^ | Квадратный кнопочный выключатель выступающего типа, размеры (мм): внешний корпус: □ - 30, h - 14.3, монтажное отверстие (мм): ⌀22/25, материал корпуса: пластик, цвет: зелёный, подсветка: нет, контакт: A: 2, тип блоков контактов: одиночный, цвет корпуса: чёрный, Uпит. 110...250 В~, IP65 (стандарт МЭК) | 0 | 0 | 0 | 0 | 0 | Возможность заказа уточняйте дополнительно.
H5550005007R |  | A5550002838 | CONTROL SWITCH | PUSH BUTTON SWITCH | S2PRS SERIES | S2PRS-P1G2AB | GREEN A2 B1 | Китай | S2PRS-P1G2AB^GREEN A2 B1^ | Квадратный кнопочный выключатель выступающего типа, размеры (мм): внешний корпус: □ - 30, h - 14.3, монтажное отверстие (мм): ⌀22/25, материал корпуса: пластик, цвет: зелёный, подсветка: нет, контакт: A: 2, B: 1, тип блоков контактов: одиночный, цвет корпуса: чёрный, Uпит. 110...250 В~, IP65 (стандарт МЭК) | 0 | 0 | 0 | 0 | 0 | Возможность заказа уточняйте дополнительно.
H5550005008R |  | A5550002839 | CONTROL SWITCH | PUSH BUTTON SWITCH | S2PRS SERIES | S2PRS-P1G2ABM | GREEN A2 B1 | Китай | S2PRS-P1G2ABM^GREEN A2 B1^ | Квадратный кнопочный выключатель выступающего типа, размеры (мм): внешний корпус: □ - 30, h - 14.3, монтажное отверстие (мм): ⌀22/25, материал корпуса: пластик, цвет: зелёный, подсветка: нет, контакт: A: 2, B: 1, тип блоков контактов: модульный, цвет корпуса: чёрный, Uпит. 110...250 В~, IP65 (стандарт МЭК) | 0 | 0 | 0 | 0 | 0 | Возможность заказа уточняйте дополнительно.
H5550004948R |  | A5550002780 | CONTROL SWITCH | PUSH BUTTON SWITCH | S2PRS SERIES | S2PRS-P1G2AM | GREEN A2 | Китай | S2PRS-P1G2AM^GREEN A2^ | Квадратный кнопочный выключатель выступающего типа, размеры (мм): внешний корпус: □ - 30, h - 14.3, монтажное отверстие (мм): ⌀22/25, материал корпуса: пластик, цвет: зелёный, подсветка: нет, контакт: A: 2, тип блоков контактов: модульный, цвет корпуса: чёрный, Uпит. 110...250 В~, IP65 (стандарт МЭК) | 0 | 0 | 0 | 0 | 0 | Возможность заказа уточняйте дополнительно.
H5550004977R |  | A5550002808 | CONTROL SWITCH | PUSH BUTTON SWITCH | S2PRS SERIES | S2PRS-P1G2B | GREEN B2 | Китай | S2PRS-P1G2B^GREEN B2^ | Квадратный кнопочный выключатель выступающего типа, размеры (мм): внешний корпус: □ - 30, h - 14.3, монтажное отверстие (мм): ⌀22/25, материал корпуса: пластик, цвет: зелёный, подсветка: нет, контакт: B: 2, тип блоков контактов: одиночный, цвет корпуса: чёрный, Uпит. 110...250 В~, IP65 (стандарт МЭК) | 0 | 0 | 0 | 0 | 0 | Возможность заказа уточняйте дополнительно.
H5550004978R |  | A5550002809 | CONTROL SWITCH | PUSH BUTTON SWITCH | S2PRS SERIES | S2PRS-P1G2BM | GREEN B2 | Китай | S2PRS-P1G2BM^GREEN B2^ | Квадратный кнопочный выключатель выступающего типа, размеры (мм): внешний корпус: □ - 30, h - 14.3, монтажное отверстие (мм): ⌀22/25, материал корпуса: пластик, цвет: зелёный, подсветка: нет, контакт: B: 2, тип блоков контактов: модульный, цвет корпуса: чёрный, Uпит. 110...250 В~, IP65 (стандарт МЭК) | 0 | 0 | 0 | 0 | 0 | Возможность заказа уточняйте дополнительно.
H5550004957R |  | A5550002788 | CONTROL SWITCH | PUSH BUTTON SWITCH | S2PRS SERIES | S2PRS-P1G3A | GREEN A3 | Китай | S2PRS-P1G3A^GREEN A3^ | Квадратный кнопочный выключатель выступающего типа, размеры (мм): внешний корпус: □ - 30, h - 14.3, монтажное отверстие (мм): ⌀22/25, материал корпуса: пластик, цвет: зелёный, подсветка: нет, контакт: A: 3, тип блоков контактов: одиночный, цвет корпуса: чёрный, Uпит. 110...250 В~, IP65 (стандарт МЭК) | 0 | 0 | 0 | 0 | 0 | Возможность заказа уточняйте дополнительно.
H5550004958R |  | A5550002789 | CONTROL SWITCH | PUSH BUTTON SWITCH | S2PRS SERIES | S2PRS-P1G3AM | GREEN A3 | Китай | S2PRS-P1G3AM^GREEN A3^ | Квадратный кнопочный выключатель выступающего типа, размеры (мм): внешний корпус: □ - 30, h - 14.3, монтажное отверстие (мм): ⌀22/25, материал корпуса: пластик, цвет: зелёный, подсветка: нет, контакт: A: 3, тип блоков контактов: модульный, цвет корпуса: чёрный, Uпит. 110...250 В~, IP65 (стандарт МЭК) | 0 | 0 | 0 | 0 | 0 | Возможность заказа уточняйте дополнительно.
H5550004987R |  | A5550002818 | CONTROL SWITCH | PUSH BUTTON SWITCH | S2PRS SERIES | S2PRS-P1G3B | GREEN B3 | Китай | S2PRS-P1G3B^GREEN B3^ | Квадратный кнопочный выключатель выступающего типа, размеры (мм): внешний корпус: □ - 30, h - 14.3, монтажное отверстие (мм): ⌀22/25, материал корпуса: пластик, цвет: зелёный, подсветка: нет, контакт: B: 3, тип блоков контактов: одиночный, цвет корпуса: чёрный, Uпит. 110...250 В~, IP65 (стандарт МЭК) | 0 | 0 | 0 | 0 | 0 | Возможность заказа уточняйте дополнительно.
H5550004988R |  | A5550002819 | CONTROL SWITCH | PUSH BUTTON SWITCH | S2PRS SERIES | S2PRS-P1G3BM | GREEN B3 | Китай | S2PRS-P1G3BM^GREEN B3^ | Квадратный кнопочный выключатель выступающего типа, размеры (мм): внешний корпус: □ - 30, h - 14.3, монтажное отверстие (мм): ⌀22/25, материал корпуса: пластик, цвет: зелёный, подсветка: нет, контакт: B: 3, тип блоков контактов: модульный, цвет корпуса: чёрный, Uпит. 110...250 В~, IP65 (стандарт МЭК) | 0 | 0 | 0 | 0 | 0 | Возможность заказа уточняйте дополнительно.
A5550002766R |  | A5550002766 | CONTROL SWITCH | PUSH BUTTON SWITCH | S2PRS SERIES | S2PRS-P1GA | GREEN A1 | Китай | S2PRS-P1GA^GREEN A1^ | Квадратный кнопочный выключатель выступающего типа, размеры (мм): внешний корпус: □ - 30, h - 14.3, монтажное отверстие (мм): ⌀22/25, материал корпуса: пластик, цвет: зелёный, подсветка: нет, контакт: A: 1, тип блоков контактов: одиночный, цвет корпуса: чёрный, Uпит. 110...250 В~, IP65 (стандарт МЭК) | 300 | 279 | 270 | 240 | 210 | Доступно к заказу.
H5550005017R |  | A5550002848 | CONTROL SWITCH | PUSH BUTTON SWITCH | S2PRS SERIES | S2PRS-P1GA2B | GREEN A1 B2 | Китай | S2PRS-P1GA2B^GREEN A1 B2^ | Квадратный кнопочный выключатель выступающего типа, размеры (мм): внешний корпус: □ - 30, h - 14.3, монтажное отверстие (мм): ⌀22/25, материал корпуса: пластик, цвет: зелёный, подсветка: нет, контакт: A: 1, B: 2, тип блоков контактов: одиночный, цвет корпуса: чёрный, Uпит. 110...250 В~, IP65 (стандарт МЭК) | 0 | 0 | 0 | 0 | 0 | Возможность заказа уточняйте дополнительно.
H5550005018R |  | A5550002849 | CONTROL SWITCH | PUSH BUTTON SWITCH | S2PRS SERIES | S2PRS-P1GA2BM | GREEN A1 B2 | Китай | S2PRS-P1GA2BM^GREEN A1 B2^ | Квадратный кнопочный выключатель выступающего типа, размеры (мм): внешний корпус: □ - 30, h - 14.3, монтажное отверстие (мм): ⌀22/25, материал корпуса: пластик, цвет: зелёный, подсветка: нет, контакт: A: 1, B: 2, тип блоков контактов: модульный, цвет корпуса: чёрный, Uпит. 110...250 В~, IP65 (стандарт МЭК) | 0 | 0 | 0 | 0 | 0 | Возможность заказа уточняйте дополнительно.
H5550004997R |  | A5550002828 | CONTROL SWITCH | PUSH BUTTON SWITCH | S2PRS SERIES | S2PRS-P1GAB | GREEN A1 B1 | Китай | S2PRS-P1GAB^GREEN A1 B1^ | Квадратный кнопочный выключатель выступающего типа, размеры (мм): внешний корпус: □ - 30, h - 14.3, монтажное отверстие (мм): ⌀22/25, материал корпуса: пластик, цвет: зелёный, подсветка: нет, контакт: A: 1, B: 1, тип блоков контактов: одиночный, цвет корпуса: чёрный, Uпит. 110...250 В~, IP65 (стандарт МЭК) | 0 | 0 | 0 | 0 | 0 | Возможность заказа уточняйте дополнительно.
H5550004998R |  | A5550002829 | CONTROL SWITCH | PUSH BUTTON SWITCH | S2PRS SERIES | S2PRS-P1GABM | GREEN A1 B1 | Китай | S2PRS-P1GABM^GREEN A1 B1^ | Квадратный кнопочный выключатель выступающего типа, размеры (мм): внешний корпус: □ - 30, h - 14.3, монтажное отверстие (мм): ⌀22/25, материал корпуса: пластик, цвет: зелёный, подсветка: нет, контакт: A: 1, B: 1, тип блоков контактов: модульный, цвет корпуса: чёрный, Uпит. 110...250 В~, IP65 (стандарт МЭК) | 0 | 0 | 0 | 0 | 0 | Возможность заказа уточняйте дополнительно.
A5550002767R |  | A5550002767 | CONTROL SWITCH | PUSH BUTTON SWITCH | S2PRS SERIES | S2PRS-P1GAM | GREEN A1 | Китай | S2PRS-P1GAM^GREEN A1^ | Квадратный кнопочный выключатель выступающего типа, размеры (мм): внешний корпус: □ - 30, h - 14.3, монтажное отверстие (мм): ⌀22/25, материал корпуса: пластик, цвет: зелёный, подсветка: нет, контакт: A: 1, тип блоков контактов: модульный, цвет корпуса: чёрный, Uпит. 110...250 В~, IP65 (стандарт МЭК) | 0 | 0 | 0 | 0 | 0 | Возможность заказа уточняйте дополнительно.
A5550002798R |  | A5550002798 | CONTROL SWITCH | PUSH BUTTON SWITCH | S2PRS SERIES | S2PRS-P1GB | GREEN B1 | Китай | S2PRS-P1GB^GREEN B1^ | Квадратный кнопочный выключатель выступающего типа, размеры (мм): внешний корпус: □ - 30, h - 14.3, монтажное отверстие (мм): ⌀22/25, материал корпуса: пластик, цвет: зелёный, подсветка: нет, контакт: B: 1, тип блоков контактов: одиночный, цвет корпуса: чёрный, Uпит. 110...250 В~, IP65 (стандарт МЭК) | 300 | 279 | 270 | 240 | 210 | Доступно к заказу.
H5550004968R |  | A5550002799 | CONTROL SWITCH | PUSH BUTTON SWITCH | S2PRS SERIES | S2PRS-P1GBM | GREEN B1 | Китай | S2PRS-P1GBM^GREEN B1^ | Квадратный кнопочный выключатель выступающего типа, размеры (мм): внешний корпус: □ - 30, h - 14.3, монтажное отверстие (мм): ⌀22/25, материал корпуса: пластик, цвет: зелёный, подсветка: нет, контакт: B: 1, тип блоков контактов: модульный, цвет корпуса: чёрный, Uпит. 110...250 В~, IP65 (стандарт МЭК) | 0 | 0 | 0 | 0 | 0 | Возможность заказа уточняйте дополнительно.
A5550002774R |  | A5550002774 | CONTROL SWITCH | PUSH BUTTON SWITCH | S2PRS SERIES | S2PRS-P1K | BLACK | Китай | S2PRS-P1K^BLACK^ | Головка для квадратного кнопочного выключателя выступающего типа, размеры (мм): внешний корпус: □ - 30, h - 14.3, монтажное отверстие (мм): ⌀22/25, материал корпуса: пластик, цвет: чёрный, подсветка: нет, контакт: нет, цвет корпуса: чёрный, питание: нет, IP65 (стандарт МЭК) | 190 | 176.7 | 171 | 152 | 133 | Доступно к заказу.
H5550004951R |  | A5550002783 | CONTROL SWITCH | PUSH BUTTON SWITCH | S2PRS SERIES | S2PRS-P1K2A | BLACK A2 | Китай | S2PRS-P1K2A^BLACK A2^ | Квадратный кнопочный выключатель выступающего типа, размеры (мм): внешний корпус: □ - 30, h - 14.3, монтажное отверстие (мм): ⌀22/25, материал корпуса: пластик, цвет: чёрный, подсветка: нет, контакт: A: 2, тип блоков контактов: одиночный, цвет корпуса: чёрный, Uпит. 110...250 В~, IP65 (стандарт МЭК) | 0 | 0 | 0 | 0 | 0 | Возможность заказа уточняйте дополнительно.
H5550005011R |  | A5550002842 | CONTROL SWITCH | PUSH BUTTON SWITCH | S2PRS SERIES | S2PRS-P1K2AB | BLACK A2 B1 | Китай | S2PRS-P1K2AB^BLACK A2 B1^ | Квадратный кнопочный выключатель выступающего типа, размеры (мм): внешний корпус: □ - 30, h - 14.3, монтажное отверстие (мм): ⌀22/25, материал корпуса: пластик, цвет: чёрный, подсветка: нет, контакт: A: 2, B: 1, тип блоков контактов: одиночный, цвет корпуса: чёрный, Uпит. 110...250 В~, IP65 (стандарт МЭК) | 0 | 0 | 0 | 0 | 0 | Возможность заказа уточняйте дополнительно.
H5550005012R |  | A5550002843 | CONTROL SWITCH | PUSH BUTTON SWITCH | S2PRS SERIES | S2PRS-P1K2ABM | BLACK A2 B1 | Китай | S2PRS-P1K2ABM^BLACK A2 B1^ | Квадратный кнопочный выключатель выступающего типа, размеры (мм): внешний корпус: □ - 30, h - 14.3, монтажное отверстие (мм): ⌀22/25, материал корпуса: пластик, цвет: чёрный, подсветка: нет, контакт: A: 2, B: 1, тип блоков контактов: модульный, цвет корпуса: чёрный, Uпит. 110...250 В~, IP65 (стандарт МЭК) | 0 | 0 | 0 | 0 | 0 | Возможность заказа уточняйте дополнительно.
H5550004952R |  | A5550002784 | CONTROL SWITCH | PUSH BUTTON SWITCH | S2PRS SERIES | S2PRS-P1K2AM | BLACK A2 | Китай | S2PRS-P1K2AM^BLACK A2^ | Квадратный кнопочный выключатель выступающего типа, размеры (мм): внешний корпус: □ - 30, h - 14.3, монтажное отверстие (мм): ⌀22/25, материал корпуса: пластик, цвет: чёрный, подсветка: нет, контакт: A: 2, тип блоков контактов: модульный, цвет корпуса: чёрный, Uпит. 110...250 В~, IP65 (стандарт МЭК) | 0 | 0 | 0 | 0 | 0 | Возможность заказа уточняйте дополнительно.
H5550004981R |  | A5550002812 | CONTROL SWITCH | PUSH BUTTON SWITCH | S2PRS SERIES | S2PRS-P1K2B | BLACK B2 | Китай | S2PRS-P1K2B^BLACK B2^ | Квадратный кнопочный выключатель выступающего типа, размеры (мм): внешний корпус: □ - 30, h - 14.3, монтажное отверстие (мм): ⌀22/25, материал корпуса: пластик, цвет: чёрный, подсветка: нет, контакт: B: 2, тип блоков контактов: одиночный, цвет корпуса: чёрный, Uпит. 110...250 В~, IP65 (стандарт МЭК) | 0 | 0 | 0 | 0 | 0 | Возможность заказа уточняйте дополнительно.
H5550004982R |  | A5550002813 | CONTROL SWITCH | PUSH BUTTON SWITCH | S2PRS SERIES | S2PRS-P1K2BM | BLACK B2 | Китай | S2PRS-P1K2BM^BLACK B2^ | Квадратный кнопочный выключатель выступающего типа, размеры (мм): внешний корпус: □ - 30, h - 14.3, монтажное отверстие (мм): ⌀22/25, материал корпуса: пластик, цвет: чёрный, подсветка: нет, контакт: B: 2, тип блоков контактов: модульный, цвет корпуса: чёрный, Uпит. 110...250 В~, IP65 (стандарт МЭК) | 0 | 0 | 0 | 0 | 0 | Возможность заказа уточняйте дополнительно.
H5550004961R |  | A5550002792 | CONTROL SWITCH | PUSH BUTTON SWITCH | S2PRS SERIES | S2PRS-P1K3A | BLACK A3 | Китай | S2PRS-P1K3A^BLACK A3^ | Квадратный кнопочный выключатель выступающего типа, размеры (мм): внешний корпус: □ - 30, h - 14.3, монтажное отверстие (мм): ⌀22/25, материал корпуса: пластик, цвет: чёрный, подсветка: нет, контакт: A: 3, тип блоков контактов: одиночный, цвет корпуса: чёрный, Uпит. 110...250 В~, IP65 (стандарт МЭК) | 0 | 0 | 0 | 0 | 0 | Возможность заказа уточняйте дополнительно.
H5550004962R |  | A5550002793 | CONTROL SWITCH | PUSH BUTTON SWITCH | S2PRS SERIES | S2PRS-P1K3AM | BLACK A3 | Китай | S2PRS-P1K3AM^BLACK A3^ | Квадратный кнопочный выключатель выступающего типа, размеры (мм): внешний корпус: □ - 30, h - 14.3, монтажное отверстие (мм): ⌀22/25, материал корпуса: пластик, цвет: чёрный, подсветка: нет, контакт: A: 3, тип блоков контактов: модульный, цвет корпуса: чёрный, Uпит. 110...250 В~, IP65 (стандарт МЭК) | 0 | 0 | 0 | 0 | 0 | Возможность заказа уточняйте дополнительно.
H5550004991R |  | A5550002822 | CONTROL SWITCH | PUSH BUTTON SWITCH | S2PRS SERIES | S2PRS-P1K3B | BLACK B3 | Китай | S2PRS-P1K3B^BLACK B3^ | Квадратный кнопочный выключатель выступающего типа, размеры (мм): внешний корпус: □ - 30, h - 14.3, монтажное отверстие (мм): ⌀22/25, материал корпуса: пластик, цвет: чёрный, подсветка: нет, контакт: B: 3, тип блоков контактов: одиночный, цвет корпуса: чёрный, Uпит. 110...250 В~, IP65 (стандарт МЭК) | 0 | 0 | 0 | 0 | 0 | Возможность заказа уточняйте дополнительно.
H5550004992R |  | A5550002823 | CONTROL SWITCH | PUSH BUTTON SWITCH | S2PRS SERIES | S2PRS-P1K3BM | BLACK B3 | Китай | S2PRS-P1K3BM^BLACK B3^ | Квадратный кнопочный выключатель выступающего типа, размеры (мм): внешний корпус: □ - 30, h - 14.3, монтажное отверстие (мм): ⌀22/25, материал корпуса: пластик, цвет: чёрный, подсветка: нет, контакт: B: 3, тип блоков контактов: модульный, цвет корпуса: чёрный, Uпит. 110...250 В~, IP65 (стандарт МЭК) | 0 | 0 | 0 | 0 | 0 | Возможность заказа уточняйте дополнительно.
A5550002772R |  | A5550002772 | CONTROL SWITCH | PUSH BUTTON SWITCH | S2PRS SERIES | S2PRS-P1KA | BLACK A1 | Китай | S2PRS-P1KA^BLACK A1^ | Квадратный кнопочный выключатель выступающего типа, размеры (мм): внешний корпус: □ - 30, h - 14.3, монтажное отверстие (мм): ⌀22/25, материал корпуса: пластик, цвет: чёрный, подсветка: нет, контакт: A: 1, тип блоков контактов: одиночный, цвет корпуса: чёрный, Uпит. 110...250 В~, IP65 (стандарт МЭК) | 300 | 279 | 270 | 240 | 210 | Доступно к заказу.
H5550005021R |  | A5550002852 | CONTROL SWITCH | PUSH BUTTON SWITCH | S2PRS SERIES | S2PRS-P1KA2B | BLACK A1 B2 | Китай | S2PRS-P1KA2B^BLACK A1 B2^ | Квадратный кнопочный выключатель выступающего типа, размеры (мм): внешний корпус: □ - 30, h - 14.3, монтажное отверстие (мм): ⌀22/25, материал корпуса: пластик, цвет: чёрный, подсветка: нет, контакт: A: 1, B: 2, тип блоков контактов: одиночный, цвет корпуса: чёрный, Uпит. 110...250 В~, IP65 (стандарт МЭК) | 0 | 0 | 0 | 0 | 0 | Возможность заказа уточняйте дополнительно.
H5550005022R |  | A5550002853 | CONTROL SWITCH | PUSH BUTTON SWITCH | S2PRS SERIES | S2PRS-P1KA2BM | BLACK A1 B2 | Китай | S2PRS-P1KA2BM^BLACK A1 B2^ | Квадратный кнопочный выключатель выступающего типа, размеры (мм): внешний корпус: □ - 30, h - 14.3, монтажное отверстие (мм): ⌀22/25, материал корпуса: пластик, цвет: чёрный, подсветка: нет, контакт: A: 1, B: 2, тип блоков контактов: модульный, цвет корпуса: чёрный, Uпит. 110...250 В~, IP65 (стандарт МЭК) | 0 | 0 | 0 | 0 | 0 | Возможность заказа уточняйте дополнительно.
H5550005001R |  | A5550002832 | CONTROL SWITCH | PUSH BUTTON SWITCH | S2PRS SERIES | S2PRS-P1KAB | BLACK A1 B1 | Китай | S2PRS-P1KAB^BLACK A1 B1^ | Квадратный кнопочный выключатель выступающего типа, размеры (мм): внешний корпус: □ - 30, h - 14.3, монтажное отверстие (мм): ⌀22/25, материал корпуса: пластик, цвет: чёрный, подсветка: нет, контакт: A: 1, B: 1, тип блоков контактов: одиночный, цвет корпуса: чёрный, Uпит. 110...250 В~, IP65 (стандарт МЭК) | 0 | 0 | 0 | 0 | 0 | Возможность заказа уточняйте дополнительно.
H5550005002R |  | A5550002833 | CONTROL SWITCH | PUSH BUTTON SWITCH | S2PRS SERIES | S2PRS-P1KABM | BLACK A1 B1 | Китай | S2PRS-P1KABM^BLACK A1 B1^ | Квадратный кнопочный выключатель выступающего типа, размеры (мм): внешний корпус: □ - 30, h - 14.3, монтажное отверстие (мм): ⌀22/25, материал корпуса: пластик, цвет: чёрный, подсветка: нет, контакт: A: 1, B: 1, тип блоков контактов: модульный, цвет корпуса: чёрный, Uпит. 110...250 В~, IP65 (стандарт МЭК) | 0 | 0 | 0 | 0 | 0 | Возможность заказа уточняйте дополнительно.
H5550004941R |  | A5550002773 | CONTROL SWITCH | PUSH BUTTON SWITCH | S2PRS SERIES | S2PRS-P1KAM | BLACK A1 | Китай | S2PRS-P1KAM^BLACK A1^ | Квадратный кнопочный выключатель выступающего типа, размеры (мм): внешний корпус: □ - 30, h - 14.3, монтажное отверстие (мм): ⌀22/25, материал корпуса: пластик, цвет: чёрный, подсветка: нет, контакт: A: 1, тип блоков контактов: модульный, цвет корпуса: чёрный, Uпит. 110...250 В~, IP65 (стандарт МЭК) | 0 | 0 | 0 | 0 | 0 | Возможность заказа уточняйте дополнительно.
H5550004971R |  | A5550002802 | CONTROL SWITCH | PUSH BUTTON SWITCH | S2PRS SERIES | S2PRS-P1KB | BLACK B1 | Китай | S2PRS-P1KB^BLACK B1^ | Квадратный кнопочный выключатель выступающего типа, размеры (мм): внешний корпус: □ - 30, h - 14.3, монтажное отверстие (мм): ⌀22/25, материал корпуса: пластик, цвет: чёрный, подсветка: нет, контакт: B: 1, тип блоков контактов: одиночный, цвет корпуса: чёрный, Uпит. 110...250 В~, IP65 (стандарт МЭК) | 0 | 0 | 0 | 0 | 0 | Возможность заказа уточняйте дополнительно.
H5550004972R |  | A5550002803 | CONTROL SWITCH | PUSH BUTTON SWITCH | S2PRS SERIES | S2PRS-P1KBM | BLACK B1 | Китай | S2PRS-P1KBM^BLACK B1^ | Квадратный кнопочный выключатель выступающего типа, размеры (мм): внешний корпус: □ - 30, h - 14.3, монтажное отверстие (мм): ⌀22/25, материал корпуса: пластик, цвет: чёрный, подсветка: нет, контакт: B: 1, тип блоков контактов: модульный, цвет корпуса: чёрный, Uпит. 110...250 В~, IP65 (стандарт МЭК) | 0 | 0 | 0 | 0 | 0 | Возможность заказа уточняйте дополнительно.
A5550002762R |  | A5550002762 | CONTROL SWITCH | PUSH BUTTON SWITCH | S2PRS SERIES | S2PRS-P1R | RED | Китай | S2PRS-P1R^RED^ | Головка для квадратного кнопочного выключателя выступающего типа, размеры (мм): внешний корпус: □ - 30, h - 14.3, монтажное отверстие (мм): ⌀22/25, материал корпуса: пластик, цвет: красный, подсветка: нет, контакт: нет, цвет корпуса: чёрный, питание: нет, IP65 (стандарт МЭК) | 190 | 176.7 | 171 | 152 | 133 | Доступно к заказу.
A5550002775R |  | A5550002775 | CONTROL SWITCH | PUSH BUTTON SWITCH | S2PRS SERIES | S2PRS-P1R2A | RED A2 | Китай | S2PRS-P1R2A^RED A2^ | Квадратный кнопочный выключатель выступающего типа, размеры (мм): внешний корпус: □ - 30, h - 14.3, монтажное отверстие (мм): ⌀22/25, материал корпуса: пластик, цвет: красный, подсветка: нет, контакт: A: 2, тип блоков контактов: одиночный, цвет корпуса: чёрный, Uпит. 110...250 В~, IP65 (стандарт МЭК) | 420 | 390.6 | 378 | 336 | 294 | Доступно к заказу.
A5550002834R |  | A5550002834 | CONTROL SWITCH | PUSH BUTTON SWITCH | S2PRS SERIES | S2PRS-P1R2AB | RED A2 B1 | Китай | S2PRS-P1R2AB^RED A2 B1^ | Квадратный кнопочный выключатель выступающего типа, размеры (мм): внешний корпус: □ - 30, h - 14.3, монтажное отверстие (мм): ⌀22/25, материал корпуса: пластик, цвет: красный, подсветка: нет, контакт: A: 2, B: 1, тип блоков контактов: модульный, цвет корпуса: чёрный, Uпит. 110...250 В~, IP65 (стандарт МЭК) | 530 | 492.9 | 477 | 424 | 371 | Доступно к заказу.
A5550002835R |  | A5550002835 | CONTROL SWITCH | PUSH BUTTON SWITCH | S2PRS SERIES | S2PRS-P1R2ABM | RED A2 B1 | Китай | S2PRS-P1R2ABM^RED A2 B1^ | Квадратный кнопочный выключатель выступающего типа, размеры (мм): внешний корпус: □ - 30, h - 14.3, монтажное отверстие (мм): ⌀22/25, материал корпуса: пластик, цвет: красный, подсветка: нет, контакт: A: 2, B: 1, тип блоков контактов: одиночный, цвет корпуса: чёрный, Uпит. 110...250 В~, IP65 (стандарт МЭК) | 600 | 558 | 540 | 480 | 420 | Доступно к заказу.
A5550002776R |  | A5550002776 | CONTROL SWITCH | PUSH BUTTON SWITCH | S2PRS SERIES | S2PRS-P1R2AM | RED A2 | Китай | S2PRS-P1R2AM^RED A2^ | Квадратный кнопочный выключатель выступающего типа, размеры (мм): внешний корпус: □ - 30, h - 14.3, монтажное отверстие (мм): ⌀22/25, материал корпуса: пластик, цвет: красный, подсветка: нет, контакт: A: 2, тип блоков контактов: модульный, цвет корпуса: чёрный, Uпит. 110...250 В~, IP65 (стандарт МЭК) | 460 | 427.8 | 414 | 368 | 322 | Доступно к заказу.
A5550002804R |  | A5550002804 | CONTROL SWITCH | PUSH BUTTON SWITCH | S2PRS SERIES | S2PRS-P1R2B | RED B2 | Китай | S2PRS-P1R2B^RED B2^ | Квадратный кнопочный выключатель выступающего типа, размеры (мм): внешний корпус: □ - 30, h - 14.3, монтажное отверстие (мм): ⌀22/25, материал корпуса: пластик, цвет: красный, подсветка: нет, контакт: B: 2, тип блоков контактов: одиночный, цвет корпуса: чёрный, Uпит. 110...250 В~, IP65 (стандарт МЭК) | 420 | 390.6 | 378 | 336 | 294 | Доступно к заказу.
A5550002805R |  | A5550002805 | CONTROL SWITCH | PUSH BUTTON SWITCH | S2PRS SERIES | S2PRS-P1R2BM | RED B2 | Китай | S2PRS-P1R2BM^RED B2^ | Квадратный кнопочный выключатель выступающего типа, размеры (мм): внешний корпус: □ - 30, h - 14.3, монтажное отверстие (мм): ⌀22/25, материал корпуса: пластик, цвет: красный, подсветка: нет, контакт: B: 2, тип блоков контактов: модульный, цвет корпуса: чёрный, Uпит. 110...250 В~, IP65 (стандарт МЭК) | 460 | 427.8 | 414 | 368 | 322 | Доступно к заказу.
A5550002785R |  | A5550002785 | CONTROL SWITCH | PUSH BUTTON SWITCH | S2PRS SERIES | S2PRS-P1R3A | RED A3 | Китай | S2PRS-P1R3A^RED A3^ | Квадратный кнопочный выключатель выступающего типа, размеры (мм): внешний корпус: □ - 30, h - 14.3, монтажное отверстие (мм): ⌀22/25, материал корпуса: пластик, цвет: красный, подсветка: нет, контакт: A: 3, тип блоков контактов: одиночный, цвет корпуса: чёрный, Uпит. 110...250 В~, IP65 (стандарт МЭК) | 530 | 492.9 | 477 | 424 | 371 | Доступно к заказу.
A5550002786R |  | A5550002786 | CONTROL SWITCH | PUSH BUTTON SWITCH | S2PRS SERIES | S2PRS-P1R3AM | RED A3 | Китай | S2PRS-P1R3AM^RED A3^ | Квадратный кнопочный выключатель выступающего типа, размеры (мм): внешний корпус: □ - 30, h - 14.3, монтажное отверстие (мм): ⌀22/25, материал корпуса: пластик, цвет: красный, подсветка: нет, контакт: A: 3, тип блоков контактов: модульный, цвет корпуса: чёрный, Uпит. 110...250 В~, IP65 (стандарт МЭК) | 600 | 558 | 540 | 480 | 420 | Доступно к заказу.
A5550002814R |  | A5550002814 | CONTROL SWITCH | PUSH BUTTON SWITCH | S2PRS SERIES | S2PRS-P1R3B | RED B3 | Китай | S2PRS-P1R3B^RED B3^ | Квадратный кнопочный выключатель выступающего типа, размеры (мм): внешний корпус: □ - 30, h - 14.3, монтажное отверстие (мм): ⌀22/25, материал корпуса: пластик, цвет: красный, подсветка: нет, контакт: B: 3, тип блоков контактов: одиночный, цвет корпуса: чёрный, Uпит. 110...250 В~, IP65 (стандарт МЭК) | 530 | 492.9 | 477 | 424 | 371 | Доступно к заказу.
A5550002815R |  | A5550002815 | CONTROL SWITCH | PUSH BUTTON SWITCH | S2PRS SERIES | S2PRS-P1R3BM | RED B3 | Китай | S2PRS-P1R3BM^RED B3^ | Квадратный кнопочный выключатель выступающего типа, размеры (мм): внешний корпус: □ - 30, h - 14.3, монтажное отверстие (мм): ⌀22/25, материал корпуса: пластик, цвет: красный, подсветка: нет, контакт: B: 3, тип блоков контактов: модульный, цвет корпуса: чёрный, Uпит. 110...250 В~, IP65 (стандарт МЭК) | 600 | 558 | 540 | 480 | 420 | Доступно к заказу.
A5550002760R |  | A5550002760 | CONTROL SWITCH | PUSH BUTTON SWITCH | S2PRS SERIES | S2PRS-P1RA | RED A1 | Китай | S2PRS-P1RA^RED A1^ | Квадратный кнопочный выключатель выступающего типа, размеры (мм): внешний корпус: □ - 30, h - 14.3, монтажное отверстие (мм): ⌀22/25, материал корпуса: пластик, цвет: красный, подсветка: нет, контакт: A: 1, тип блоков контактов: одиночный, цвет корпуса: чёрный, Uпит. 110...250 В~, IP65 (стандарт МЭК) | 300 | 279 | 270 | 240 | 210 | Доступно к заказу.
A5550002844R |  | A5550002844 | CONTROL SWITCH | PUSH BUTTON SWITCH | S2PRS SERIES | S2PRS-P1RA2B | RED A1 B2 | Китай | S2PRS-P1RA2B^RED A1 B2^ | Квадратный кнопочный выключатель выступающего типа, размеры (мм): внешний корпус: □ - 30, h - 14.3, монтажное отверстие (мм): ⌀22/25, материал корпуса: пластик, цвет: красный, подсветка: нет, контакт: A: 1, B: 2, тип блоков контактов: модульный, цвет корпуса: чёрный, Uпит. 110...250 В~, IP65 (стандарт МЭК) | 530 | 492.9 | 477 | 424 | 371 | Доступно к заказу.
A5550002845R |  | A5550002845 | CONTROL SWITCH | PUSH BUTTON SWITCH | S2PRS SERIES | S2PRS-P1RA2BM | RED A1 B2 | Китай | S2PRS-P1RA2BM^RED A1 B2^ | Квадратный кнопочный выключатель выступающего типа, размеры (мм): внешний корпус: □ - 30, h - 14.3, монтажное отверстие (мм): ⌀22/25, материал корпуса: пластик, цвет: красный, подсветка: нет, контакт: A: 1, B: 2, тип блоков контактов: одиночный, цвет корпуса: чёрный, Uпит. 110...250 В~, IP65 (стандарт МЭК) | 600 | 558 | 540 | 480 | 420 | Доступно к заказу.
A5550002824R |  | A5550002824 | CONTROL SWITCH | PUSH BUTTON SWITCH | S2PRS SERIES | S2PRS-P1RAB | RED A1 B1 | Китай | S2PRS-P1RAB^RED A1 B1^ | Квадратный кнопочный выключатель выступающего типа, размеры (мм): внешний корпус: □ - 30, h - 14.3, монтажное отверстие (мм): ⌀22/25, материал корпуса: пластик, цвет: красный, подсветка: нет, контакт: A: 1, B: 1, тип блоков контактов: модульный, цвет корпуса: чёрный, Uпит. 110...250 В~, IP65 (стандарт МЭК) | 420 | 390.6 | 378 | 336 | 294 | Доступно к заказу.
A5550002825R |  | A5550002825 | CONTROL SWITCH | PUSH BUTTON SWITCH | S2PRS SERIES | S2PRS-P1RABM | RED A1 B1 | Китай | S2PRS-P1RABM^RED A1 B1^ | Квадратный кнопочный выключатель выступающего типа, размеры (мм): внешний корпус: □ - 30, h - 14.3, монтажное отверстие (мм): ⌀22/25, материал корпуса: пластик, цвет: красный, подсветка: нет, контакт: A: 1, B: 1, тип блоков контактов: одиночный, цвет корпуса: чёрный, Uпит. 110...250 В~, IP65 (стандарт МЭК) | 460 | 427.8 | 414 | 368 | 322 | Доступно к заказу.
A5550002761R |  | A5550002761 | CONTROL SWITCH | PUSH BUTTON SWITCH | S2PRS SERIES | S2PRS-P1RAM | RED A1 | Китай | S2PRS-P1RAM^RED A1^ | Квадратный кнопочный выключатель выступающего типа, размеры (мм): внешний корпус: □ - 30, h - 14.3, монтажное отверстие (мм): ⌀22/25, материал корпуса: пластик, цвет: красный, подсветка: нет, контакт: A: 1, тип блоков контактов: модульный, цвет корпуса: чёрный, Uпит. 110...250 В~, IP65 (стандарт МЭК) | 330 | 306.9 | 297 | 264 | 231 | Доступно к заказу.
A5550002794R |  | A5550002794 | CONTROL SWITCH | PUSH BUTTON SWITCH | S2PRS SERIES | S2PRS-P1RB | RED B1 | Китай | S2PRS-P1RB^RED B1^ | Квадратный кнопочный выключатель выступающего типа, размеры (мм): внешний корпус: □ - 30, h - 14.3, монтажное отверстие (мм): ⌀22/25, материал корпуса: пластик, цвет: красный, подсветка: нет, контакт: B: 1, тип блоков контактов: одиночный, цвет корпуса: чёрный, Uпит. 110...250 В~, IP65 (стандарт МЭК) | 300 | 279 | 270 | 240 | 210 | Доступно к заказу.
A5550002795R |  | A5550002795 | CONTROL SWITCH | PUSH BUTTON SWITCH | S2PRS SERIES | S2PRS-P1RBM | RED B1 | Китай | S2PRS-P1RBM^RED B1^ | Квадратный кнопочный выключатель выступающего типа, размеры (мм): внешний корпус: □ - 30, h - 14.3, монтажное отверстие (мм): ⌀22/25, материал корпуса: пластик, цвет: красный, подсветка: нет, контакт: B: 1, тип блоков контактов: модульный, цвет корпуса: чёрный, Uпит. 110...250 В~, IP65 (стандарт МЭК) | 330 | 306.9 | 297 | 264 | 231 | Доступно к заказу.
A5550002771R |  | A5550002771 | CONTROL SWITCH | PUSH BUTTON SWITCH | S2PRS SERIES | S2PRS-P1Y | YELLOW | Китай | S2PRS-P1Y^YELLOW^ | Головка для квадратного кнопочного выключателя выступающего типа, размеры (мм): внешний корпус: □ - 30, h - 14.3, монтажное отверстие (мм): ⌀22/25, материал корпуса: пластик, цвет: жёлтый, подсветка: нет, контакт: нет, цвет корпуса: чёрный, питание: нет, IP65 (стандарт МЭК) | 190 | 176.7 | 171 | 152 | 133 | Доступно к заказу.
H5550004949R |  | A5550002781 | CONTROL SWITCH | PUSH BUTTON SWITCH | S2PRS SERIES | S2PRS-P1Y2A | YELLOW A2 | Китай | S2PRS-P1Y2A^YELLOW A2^ | Квадратный кнопочный выключатель выступающего типа, размеры (мм): внешний корпус: □ - 30, h - 14.3, монтажное отверстие (мм): ⌀22/25, материал корпуса: пластик, цвет: жёлтый, подсветка: нет, контакт: A: 2, тип блоков контактов: одиночный, цвет корпуса: чёрный, Uпит. 110...250 В~, IP65 (стандарт МЭК) | 0 | 0 | 0 | 0 | 0 | Возможность заказа уточняйте дополнительно.
H5550005009R |  | A5550002840 | CONTROL SWITCH | PUSH BUTTON SWITCH | S2PRS SERIES | S2PRS-P1Y2AB | YELLOW A2 B1 | Китай | S2PRS-P1Y2AB^YELLOW A2 B1^ | Квадратный кнопочный выключатель выступающего типа, размеры (мм): внешний корпус: □ - 30, h - 14.3, монтажное отверстие (мм): ⌀22/25, материал корпуса: пластик, цвет: жёлтый, подсветка: нет, контакт: A: 2, B: 1, тип блоков контактов: модульный, цвет корпуса: чёрный, Uпит. 110...250 В~, IP65 (стандарт МЭК) | 0 | 0 | 0 | 0 | 0 | Возможность заказа уточняйте дополнительно.
H5550005010R |  | A5550002841 | CONTROL SWITCH | PUSH BUTTON SWITCH | S2PRS SERIES | S2PRS-P1Y2ABM | YELLOW A2 B1 | Китай | S2PRS-P1Y2ABM^YELLOW A2 B1^ | Квадратный кнопочный выключатель выступающего типа, размеры (мм): внешний корпус: □ - 30, h - 14.3, монтажное отверстие (мм): ⌀22/25, материал корпуса: пластик, цвет: жёлтый, подсветка: нет, контакт: A: 2, B: 1, тип блоков контактов: одиночный, цвет корпуса: чёрный, Uпит. 110...250 В~, IP65 (стандарт МЭК) | 0 | 0 | 0 | 0 | 0 | Возможность заказа уточняйте дополнительно.
A5550002782R |  | A5550002782 | CONTROL SWITCH | PUSH BUTTON SWITCH | S2PRS SERIES | S2PRS-P1Y2AM | YELLOW A2 | Китай | S2PRS-P1Y2AM^YELLOW A2^ | Квадратный кнопочный выключатель выступающего типа, размеры (мм): внешний корпус: □ - 30, h - 14.3, монтажное отверстие (мм): ⌀22/25, материал корпуса: пластик, цвет: жёлтый, подсветка: нет, контакт: A: 2, тип блоков контактов: модульный, цвет корпуса: чёрный, Uпит. 110...250 В~, IP65 (стандарт МЭК) | 0 | 0 | 0 | 0 | 0 | Возможность заказа уточняйте дополнительно.
H5550004979R |  | A5550002810 | CONTROL SWITCH | PUSH BUTTON SWITCH | S2PRS SERIES | S2PRS-P1Y2B | YELLOW B2 | Китай | S2PRS-P1Y2B^YELLOW B2^ | Квадратный кнопочный выключатель выступающего типа, размеры (мм): внешний корпус: □ - 30, h - 14.3, монтажное отверстие (мм): ⌀22/25, материал корпуса: пластик, цвет: жёлтый, подсветка: нет, контакт: B: 2, тип блоков контактов: одиночный, цвет корпуса: чёрный, Uпит. 110...250 В~, IP65 (стандарт МЭК) | 0 | 0 | 0 | 0 | 0 | Возможность заказа уточняйте дополнительно.
H5550004980R |  | A5550002811 | CONTROL SWITCH | PUSH BUTTON SWITCH | S2PRS SERIES | S2PRS-P1Y2BM | YELLOW B2 | Китай | S2PRS-P1Y2BM^YELLOW B2^ | Квадратный кнопочный выключатель выступающего типа, размеры (мм): внешний корпус: □ - 30, h - 14.3, монтажное отверстие (мм): ⌀22/25, материал корпуса: пластик, цвет: жёлтый, подсветка: нет, контакт: B: 2, тип блоков контактов: модульный, цвет корпуса: чёрный, Uпит. 110...250 В~, IP65 (стандарт МЭК) | 0 | 0 | 0 | 0 | 0 | Возможность заказа уточняйте дополнительно.
H5550004959R |  | A5550002790 | CONTROL SWITCH | PUSH BUTTON SWITCH | S2PRS SERIES | S2PRS-P1Y3A | Y3LLOW A3 | Китай | S2PRS-P1Y3A^Y3LLOW A3^ | Квадратный кнопочный выключатель выступающего типа, размеры (мм): внешний корпус: □ - 30, h - 14.3, монтажное отверстие (мм): ⌀22/25, материал корпуса: пластик, цвет: жёлтый, подсветка: нет, контакт: A: 3, тип блоков контактов: одиночный, цвет корпуса: чёрный, Uпит. 110...250 В~, IP65 (стандарт МЭК) | 0 | 0 | 0 | 0 | 0 | Возможность заказа уточняйте дополнительно.
H5550004960R |  | A5550002791 | CONTROL SWITCH | PUSH BUTTON SWITCH | S2PRS SERIES | S2PRS-P1Y3AM | Y3LLOW A3 | Китай | S2PRS-P1Y3AM^Y3LLOW A3^ | Квадратный кнопочный выключатель выступающего типа, размеры (мм): внешний корпус: □ - 30, h - 14.3, монтажное отверстие (мм): ⌀22/25, материал корпуса: пластик, цвет: жёлтый, подсветка: нет, контакт: A: 3, тип блоков контактов: модульный, цвет корпуса: чёрный, Uпит. 110...250 В~, IP65 (стандарт МЭК) | 0 | 0 | 0 | 0 | 0 | Возможность заказа уточняйте дополнительно.
H5550004989R |  | A5550002820 | CONTROL SWITCH | PUSH BUTTON SWITCH | S2PRS SERIES | S2PRS-P1Y3B | YELLOW B3 | Китай | S2PRS-P1Y3B^YELLOW B3^ | Квадратный кнопочный выключатель выступающего типа, размеры (мм): внешний корпус: □ - 30, h - 14.3, монтажное отверстие (мм): ⌀22/25, материал корпуса: пластик, цвет: жёлтый, подсветка: нет, контакт: B: 3, тип блоков контактов: одиночный, цвет корпуса: чёрный, Uпит. 110...250 В~, IP65 (стандарт МЭК) | 0 | 0 | 0 | 0 | 0 | Возможность заказа уточняйте дополнительно.
H5550004990R |  | A5550002821 | CONTROL SWITCH | PUSH BUTTON SWITCH | S2PRS SERIES | S2PRS-P1Y3BM | YELLOW B3 | Китай | S2PRS-P1Y3BM^YELLOW B3^ | Квадратный кнопочный выключатель выступающего типа, размеры (мм): внешний корпус: □ - 30, h - 14.3, монтажное отверстие (мм): ⌀22/25, материал корпуса: пластик, цвет: жёлтый, подсветка: нет, контакт: B: 3, тип блоков контактов: модульный, цвет корпуса: чёрный, Uпит. 110...250 В~, IP65 (стандарт МЭК) | 0 | 0 | 0 | 0 | 0 | Возможность заказа уточняйте дополнительно.
A5550002769R |  | A5550002769 | CONTROL SWITCH | PUSH BUTTON SWITCH | S2PRS SERIES | S2PRS-P1YA | YELLOW A1 | Китай | S2PRS-P1YA^YELLOW A1^ | Квадратный кнопочный выключатель выступающего типа, размеры (мм): внешний корпус: □ - 30, h - 14.3, монтажное отверстие (мм): ⌀22/25, материал корпуса: пластик, цвет: жёлтый, подсветка: нет, контакт: A: 1, тип блоков контактов: одиночный, цвет корпуса: чёрный, Uпит. 110...250 В~, IP65 (стандарт МЭК) | 0 | 0 | 0 | 0 | 0 | Возможность заказа уточняйте дополнительно.
H5550005019R |  | A5550002850 | CONTROL SWITCH | PUSH BUTTON SWITCH | S2PRS SERIES | S2PRS-P1YA2B | YELLOW A1 B2 | Китай | S2PRS-P1YA2B^YELLOW A1 B2^ | Квадратный кнопочный выключатель выступающего типа, размеры (мм): внешний корпус: □ - 30, h - 14.3, монтажное отверстие (мм): ⌀22/25, материал корпуса: пластик, цвет: жёлтый, подсветка: нет, контакт: A: 1, B: 2, тип блоков контактов: модульный, цвет корпуса: чёрный, Uпит. 110...250 В~, IP65 (стандарт МЭК) | 0 | 0 | 0 | 0 | 0 | Возможность заказа уточняйте дополнительно.
H5550005020R |  | A5550002851 | CONTROL SWITCH | PUSH BUTTON SWITCH | S2PRS SERIES | S2PRS-P1YA2BM | YELLOW A1 B2 | Китай | S2PRS-P1YA2BM^YELLOW A1 B2^ | Квадратный кнопочный выключатель выступающего типа, размеры (мм): внешний корпус: □ - 30, h - 14.3, монтажное отверстие (мм): ⌀22/25, материал корпуса: пластик, цвет: жёлтый, подсветка: нет, контакт: A: 1, B: 2, тип блоков контактов: одиночный, цвет корпуса: чёрный, Uпит. 110...250 В~, IP65 (стандарт МЭК) | 0 | 0 | 0 | 0 | 0 | Возможность заказа уточняйте дополнительно.
H5550004999R |  | A5550002830 | CONTROL SWITCH | PUSH BUTTON SWITCH | S2PRS SERIES | S2PRS-P1YAB | YELLOW A1 B1 | Китай | S2PRS-P1YAB^YELLOW A1 B1^ | Квадратный кнопочный выключатель выступающего типа, размеры (мм): внешний корпус: □ - 30, h - 14.3, монтажное отверстие (мм): ⌀22/25, материал корпуса: пластик, цвет: жёлтый, подсветка: нет, контакт: A: 1, B: 1, тип блоков контактов: модульный, цвет корпуса: чёрный, Uпит. 110...250 В~, IP65 (стандарт МЭК) | 0 | 0 | 0 | 0 | 0 | Возможность заказа уточняйте дополнительно.
H5550005000R |  | A5550002831 | CONTROL SWITCH | PUSH BUTTON SWITCH | S2PRS SERIES | S2PRS-P1YABM | YELLOW A1 B1 | Китай | S2PRS-P1YABM^YELLOW A1 B1^ | Квадратный кнопочный выключатель выступающего типа, размеры (мм): внешний корпус: □ - 30, h - 14.3, монтажное отверстие (мм): ⌀22/25, материал корпуса: пластик, цвет: жёлтый, подсветка: нет, контакт: A: 1, B: 1, тип блоков контактов: одиночный, цвет корпуса: чёрный, Uпит. 110...250 В~, IP65 (стандарт МЭК) | 0 | 0 | 0 | 0 | 0 | Возможность заказа уточняйте дополнительно.
H5550004938R |  | A5550002770 | CONTROL SWITCH | PUSH BUTTON SWITCH | S2PRS SERIES | S2PRS-P1YAM | YELLOW A1 | Китай | S2PRS-P1YAM^YELLOW A1^ | Квадратный кнопочный выключатель выступающего типа, размеры (мм): внешний корпус: □ - 30, h - 14.3, монтажное отверстие (мм): ⌀22/25, материал корпуса: пластик, цвет: жёлтый, подсветка: нет, контакт: A: 1, тип блоков контактов: модульный, цвет корпуса: чёрный, Uпит. 110...250 В~, IP65 (стандарт МЭК) | 0 | 0 | 0 | 0 | 0 | Возможность заказа уточняйте дополнительно.
A5550002800R |  | A5550002800 | CONTROL SWITCH | PUSH BUTTON SWITCH | S2PRS SERIES | S2PRS-P1YB | YELLOW B1 | Китай | S2PRS-P1YB^YELLOW B1^ | Квадратный кнопочный выключатель выступающего типа, размеры (мм): внешний корпус: □ - 30, h - 14.3, монтажное отверстие (мм): ⌀22/25, материал корпуса: пластик, цвет: жёлтый, подсветка: нет, контакт: B: 1, тип блоков контактов: одиночный, цвет корпуса: чёрный, Uпит. 110...250 В~, IP65 (стандарт МЭК) | 300 | 279 | 270 | 240 | 210 | Доступно к заказу.
H5550004970R |  | A5550002801 | CONTROL SWITCH | PUSH BUTTON SWITCH | S2PRS SERIES | S2PRS-P1YBM | YELLOW B1 | Китай | S2PRS-P1YBM^YELLOW B1^ | Квадратный кнопочный выключатель выступающего типа, размеры (мм): внешний корпус: □ - 30, h - 14.3, монтажное отверстие (мм): ⌀22/25, материал корпуса: пластик, цвет: жёлтый, подсветка: нет, контакт: B: 1, тип блоков контактов: модульный, цвет корпуса: чёрный, Uпит. 110...250 В~, IP65 (стандарт МЭК) | 0 | 0 | 0 | 0 | 0 | Возможность заказа уточняйте дополнительно.
A5550002860R |  | A5550002860 | CONTROL SWITCH | PUSH BUTTON SWITCH | S2PRS SERIES | S2PRS-P3B | BLUE | Китай | S2PRS-P3B^BLUE^ | Головка для квадратного кнопочного выключателя выступающего типа, размеры (мм): внешний корпус: □ - 30, h - 14.3, монтажное отверстие (мм): ⌀22/25, материал корпуса: пластик, цвет: синий, подсветка: есть, контакт: нет, цвет корпуса: чёрный, питание: нет, IP65 (стандарт МЭК) | 280 | 260.4 | 252 | 224 | 196 | Доступно к заказу.
H5550005045R |  | A5550002876 | CONTROL SWITCH | PUSH BUTTON SWITCH | S2PRS SERIES | S2PRS-P3B2AD | BLUE A2 LED(DC) | Китай | S2PRS-P3B2AD^BLUE A2 LED(DC)^ | Квадратный кнопочный выключатель выступающего типа с надписью "PUSH", размеры (мм): внешний корпус: □ - 30, h - 14.3, монтажное отверстие (мм): ⌀22/25, материал корпуса: пластик, цвет: синий, подсветка: есть, контакт: A: 2, тип блоков контактов: одиночный, цвет корпуса: чёрный, Uпит. 110...250 В~, IP65 (стандарт МЭК) | 0 | 0 | 0 | 0 | 0 | Возможность заказа уточняйте дополнительно.
H5550005046R |  | A5550002877 | CONTROL SWITCH | PUSH BUTTON SWITCH | S2PRS SERIES | S2PRS-P3B2ADM | BLUE A2 LED(DC) | Китай | S2PRS-P3B2ADM^BLUE A2 LED(DC)^ | Квадратный кнопочный выключатель выступающего типа с надписью "PUSH", размеры (мм): внешний корпус: □ - 30, h - 14.3, монтажное отверстие (мм): ⌀22/25, материал корпуса: пластик, цвет: синий, подсветка: есть, контакт: A: 2, тип блоков контактов: модульный, цвет корпуса: чёрный, Uпит. 110...250 В~, IP65 (стандарт МЭК) | 0 | 0 | 0 | 0 | 0 | Возможность заказа уточняйте дополнительно.
H5550005065R |  | A5550002896 | CONTROL SWITCH | PUSH BUTTON SWITCH | S2PRS SERIES | S2PRS-P3B2AL | BLUE A2 LED(AC) | Китай | S2PRS-P3B2AL^BLUE A2 LED(AC)^ | Квадратный кнопочный выключатель выступающего типа с надписью "PUSH", размеры (мм): внешний корпус: □ - 30, h - 14.3, монтажное отверстие (мм): ⌀22/25, материал корпуса: пластик, цвет: синий, подсветка: есть, контакт: A: 2, тип блоков контактов: одиночный, цвет корпуса: чёрный, Uпит. 110...250 В~, IP65 (стандарт МЭК) | 0 | 0 | 0 | 0 | 0 | Возможность заказа уточняйте дополнительно.
H5550005066R |  | A5550002897 | CONTROL SWITCH | PUSH BUTTON SWITCH | S2PRS SERIES | S2PRS-P3B2ALM | BLUE A2 LED(AC) | Китай | S2PRS-P3B2ALM^BLUE A2 LED(AC)^ | Квадратный кнопочный выключатель выступающего типа с надписью "PUSH", размеры (мм): внешний корпус: □ - 30, h - 14.3, монтажное отверстие (мм): ⌀22/25, материал корпуса: пластик, цвет: синий, подсветка: есть, контакт: A: 2, тип блоков контактов: модульный, цвет корпуса: чёрный, Uпит. 110...250 В~, IP65 (стандарт МЭК) | 0 | 0 | 0 | 0 | 0 | Возможность заказа уточняйте дополнительно.
H5550005085R |  | A5550002916 | CONTROL SWITCH | PUSH BUTTON SWITCH | S2PRS SERIES | S2PRS-P3B2BD | BLUE B2 LED(DC) | Китай | S2PRS-P3B2BD^BLUE B2 LED(DC)^ | Квадратный кнопочный выключатель выступающего типа с надписью "PUSH", размеры (мм): внешний корпус: □ - 30, h - 14.3, монтажное отверстие (мм): ⌀22/25, материал корпуса: пластик, цвет: синий, подсветка: есть, контакт: B: 2, тип блоков контактов: одиночный, цвет корпуса: чёрный, Uпит. 110...250 В~, IP65 (стандарт МЭК) | 0 | 0 | 0 | 0 | 0 | Возможность заказа уточняйте дополнительно.
H5550005086R |  | A5550002917 | CONTROL SWITCH | PUSH BUTTON SWITCH | S2PRS SERIES | S2PRS-P3B2BDM | BLUE B2 LED(DC) | Китай | S2PRS-P3B2BDM^BLUE B2 LED(DC)^ | Квадратный кнопочный выключатель выступающего типа с надписью "PUSH", размеры (мм): внешний корпус: □ - 30, h - 14.3, монтажное отверстие (мм): ⌀22/25, материал корпуса: пластик, цвет: синий, подсветка: есть, контакт: B: 2, тип блоков контактов: модульный, цвет корпуса: чёрный, Uпит. 110...250 В~, IP65 (стандарт МЭК) | 0 | 0 | 0 | 0 | 0 | Возможность заказа уточняйте дополнительно.
H5550005105R |  | A5550002936 | CONTROL SWITCH | PUSH BUTTON SWITCH | S2PRS SERIES | S2PRS-P3B2BL | BLUE B2 LED(AC) | Китай | S2PRS-P3B2BL^BLUE B2 LED(AC)^ | Квадратный кнопочный выключатель выступающего типа с надписью "PUSH", размеры (мм): внешний корпус: □ - 30, h - 14.3, монтажное отверстие (мм): ⌀22/25, материал корпуса: пластик, цвет: синий, подсветка: есть, контакт: B: 2, тип блоков контактов: одиночный, цвет корпуса: чёрный, Uпит. 110...250 В~, IP65 (стандарт МЭК) | 0 | 0 | 0 | 0 | 0 | Возможность заказа уточняйте дополнительно.
H5550005106R |  | A5550002937 | CONTROL SWITCH | PUSH BUTTON SWITCH | S2PRS SERIES | S2PRS-P3B2BLM | BLUE B2 LED(AC) | Китай | S2PRS-P3B2BLM^BLUE B2 LED(AC)^ | Квадратный кнопочный выключатель выступающего типа с надписью "PUSH", размеры (мм): внешний корпус: □ - 30, h - 14.3, монтажное отверстие (мм): ⌀22/25, материал корпуса: пластик, цвет: синий, подсветка: есть, контакт: B: 2, тип блоков контактов: модульный, цвет корпуса: чёрный, Uпит. 110...250 В~, IP65 (стандарт МЭК) | 0 | 0 | 0 | 0 | 0 | Возможность заказа уточняйте дополнительно.
A5550002946R |  | A5550002946 | CONTROL SWITCH | PUSH BUTTON SWITCH | S2PRS SERIES | S2PRS-P3BABD | BLUE AB LED(DC) | Китай | S2PRS-P3BABD^BLUE AB LED(DC)^ | Квадратный кнопочный выключатель выступающего типа с надписью "PUSH", размеры (мм): внешний корпус: □ - 30, h - 14.3, монтажное отверстие (мм): ⌀22/25, материал корпуса: пластик, цвет: синий, подсветка: есть, контакт: A: 1, B: 1, тип блоков контактов: одиночный, цвет корпуса: чёрный, Uпит. 110...250 В~, IP65 (стандарт МЭК) | 680 | 632.4 | 612 | 544 | 476 | Доступно к заказу.
H5550005116R |  | A5550002947 | CONTROL SWITCH | PUSH BUTTON SWITCH | S2PRS SERIES | S2PRS-P3BABDM | BLUE AB LED(DC) | Китай | S2PRS-P3BABDM^BLUE AB LED(DC)^ | Квадратный кнопочный выключатель выступающего типа с надписью "PUSH", размеры (мм): внешний корпус: □ - 30, h - 14.3, монтажное отверстие (мм): ⌀22/25, материал корпуса: пластик, цвет: синий, подсветка: есть, контакт: A: 1, B: 1, тип блоков контактов: модульный, цвет корпуса: чёрный, Uпит. 110...250 В~, IP65 (стандарт МЭК) | 0 | 0 | 0 | 0 | 0 | Возможность заказа уточняйте дополнительно.
H5550005125R |  | A5550002956 | CONTROL SWITCH | PUSH BUTTON SWITCH | S2PRS SERIES | S2PRS-P3BABL | BLUE AB LED(AC) | Китай | S2PRS-P3BABL^BLUE AB LED(AC)^ | Квадратный кнопочный выключатель выступающего типа с надписью "PUSH", размеры (мм): внешний корпус: □ - 30, h - 14.3, монтажное отверстие (мм): ⌀22/25, материал корпуса: пластик, цвет: синий, подсветка: есть, контакт: A: 1, B: 1, тип блоков контактов: одиночный, цвет корпуса: чёрный, Uпит. 110...250 В~, IP65 (стандарт МЭК) | 0 | 0 | 0 | 0 | 0 | Возможность заказа уточняйте дополнительно.
H5550005126R |  | A5550002957 | CONTROL SWITCH | PUSH BUTTON SWITCH | S2PRS SERIES | S2PRS-P3BABLM | BLUE AB LED(AC) | Китай | S2PRS-P3BABLM^BLUE AB LED(AC)^ | Квадратный кнопочный выключатель выступающего типа с надписью "PUSH", размеры (мм): внешний корпус: □ - 30, h - 14.3, монтажное отверстие (мм): ⌀22/25, материал корпуса: пластик, цвет: синий, подсветка: есть, контакт: A: 1, B: 1, тип блоков контактов: модульный, цвет корпуса: чёрный, Uпит. 110...250 В~, IP65 (стандарт МЭК) | 0 | 0 | 0 | 0 | 0 | Возможность заказа уточняйте дополнительно.
A5550002858R |  | A5550002858 | CONTROL SWITCH | PUSH BUTTON SWITCH | S2PRS SERIES | S2PRS-P3BAD | BLUE A1 LED(DC) | Китай | S2PRS-P3BAD^BLUE A1 LED(DC)^ | Квадратный кнопочный выключатель выступающего типа с надписью "PUSH", размеры (мм): внешний корпус: □ - 30, h - 14.3, монтажное отверстие (мм): ⌀22/25, материал корпуса: пластик, цвет: синий, подсветка: есть, контакт: A: 1, тип блоков контактов: одиночный, цвет корпуса: чёрный, Uпит. 110...250 В~, IP65 (стандарт МЭК) | 570 | 530.1 | 513 | 456 | 399 | Доступно к заказу.
H5550005028R |  | A5550002859 | CONTROL SWITCH | PUSH BUTTON SWITCH | S2PRS SERIES | S2PRS-P3BADM | BLUE A1 LED(DC) | Китай | S2PRS-P3BADM^BLUE A1 LED(DC)^ | Квадратный кнопочный выключатель выступающего типа с надписью "PUSH", размеры (мм): внешний корпус: □ - 30, h - 14.3, монтажное отверстие (мм): ⌀22/25, материал корпуса: пластик, цвет: синий, подсветка: есть, контакт: A: 1, тип блоков контактов: модульный, цвет корпуса: чёрный, Uпит. 110...250 В~, IP65 (стандарт МЭК) | 0 | 0 | 0 | 0 | 0 | Возможность заказа уточняйте дополнительно.
A5550002886R |  | A5550002886 | CONTROL SWITCH | PUSH BUTTON SWITCH | S2PRS SERIES | S2PRS-P3BAL | BLUE A1 LED(AC) | Китай | S2PRS-P3BAL^BLUE A1 LED(AC)^ | Квадратный кнопочный выключатель выступающего типа с надписью "PUSH", размеры (мм): внешний корпус: □ - 30, h - 14.3, монтажное отверстие (мм): ⌀22/25, материал корпуса: пластик, цвет: синий, подсветка: есть, контакт: A: 1, тип блоков контактов: одиночный, цвет корпуса: чёрный, Uпит. 110...250 В~, IP65 (стандарт МЭК) | 650 | 604.5 | 585 | 520 | 455 | Доступно к заказу.
H5550005056R |  | A5550002887 | CONTROL SWITCH | PUSH BUTTON SWITCH | S2PRS SERIES | S2PRS-P3BALM | BLUE A1 LED(AC) | Китай | S2PRS-P3BALM^BLUE A1 LED(AC)^ | Квадратный кнопочный выключатель выступающего типа с надписью "PUSH", размеры (мм): внешний корпус: □ - 30, h - 14.3, монтажное отверстие (мм): ⌀22/25, материал корпуса: пластик, цвет: синий, подсветка: есть, контакт: A: 1, тип блоков контактов: модульный, цвет корпуса: чёрный, Uпит. 110...250 В~, IP65 (стандарт МЭК) | 0 | 0 | 0 | 0 | 0 | Возможность заказа уточняйте дополнительно.
H5550005075R |  | A5550002906 | CONTROL SWITCH | PUSH BUTTON SWITCH | S2PRS SERIES | S2PRS-P3BBD | BLUE B1 LED(DC) | Китай | S2PRS-P3BBD^BLUE B1 LED(DC)^ | Квадратный кнопочный выключатель выступающего типа с надписью "PUSH", размеры (мм): внешний корпус: □ - 30, h - 14.3, монтажное отверстие (мм): ⌀22/25, материал корпуса: пластик, цвет: синий, подсветка: есть, контакт: B: 1, тип блоков контактов: одиночный, цвет корпуса: чёрный, Uпит. 110...250 В~, IP65 (стандарт МЭК) | 0 | 0 | 0 | 0 | 0 | Возможность заказа уточняйте дополнительно.
H5550005076R |  | A5550002907 | CONTROL SWITCH | PUSH BUTTON SWITCH | S2PRS SERIES | S2PRS-P3BBDM | BLUE B1 LED(DC) | Китай | S2PRS-P3BBDM^BLUE B1 LED(DC)^ | Квадратный кнопочный выключатель выступающего типа с надписью "PUSH", размеры (мм): внешний корпус: □ - 30, h - 14.3, монтажное отверстие (мм): ⌀22/25, материал корпуса: пластик, цвет: синий, подсветка: есть, контакт: B: 1, тип блоков контактов: модульный, цвет корпуса: чёрный, Uпит. 110...250 В~, IP65 (стандарт МЭК) | 0 | 0 | 0 | 0 | 0 | Возможность заказа уточняйте дополнительно.
H5550005095R |  | A5550002926 | CONTROL SWITCH | PUSH BUTTON SWITCH | S2PRS SERIES | S2PRS-P3BBL | BLUE B1 LED(AC) | Китай | S2PRS-P3BBL^BLUE B1 LED(AC)^ | Квадратный кнопочный выключатель выступающего типа с надписью "PUSH", размеры (мм): внешний корпус: □ - 30, h - 14.3, монтажное отверстие (мм): ⌀22/25, материал корпуса: пластик, цвет: синий, подсветка: есть, контакт: B: 1, тип блоков контактов: одиночный, цвет корпуса: чёрный, Uпит. 110...250 В~, IP65 (стандарт МЭК) | 0 | 0 | 0 | 0 | 0 | Возможность заказа уточняйте дополнительно.
H5550005096R |  | A5550002927 | CONTROL SWITCH | PUSH BUTTON SWITCH | S2PRS SERIES | S2PRS-P3BBLM | BLUE B1 LED(AC) | Китай | S2PRS-P3BBLM^BLUE B1 LED(AC)^ | Квадратный кнопочный выключатель выступающего типа с надписью "PUSH", размеры (мм): внешний корпус: □ - 30, h - 14.3, монтажное отверстие (мм): ⌀22/25, материал корпуса: пластик, цвет: синий, подсветка: есть, контакт: B: 1, тип блоков контактов: модульный, цвет корпуса: чёрный, Uпит. 110...250 В~, IP65 (стандарт МЭК) | 0 | 0 | 0 | 0 | 0 | Возможность заказа уточняйте дополнительно.
H5550005243R |  | A5550003074 | CONTROL SWITCH | PUSH BUTTON SWITCH | S2PRS SERIES | S2PRS-P3BL |  | Китай | S2PRS-P3BL^^ | Головка для квадратного кнопочного выключателя выступающего типа со стрелкой (влево/вправо), размеры (мм): внешний корпус: □ - 30, h - 14.3, монтажное отверстие (мм): ⌀22/25, материал корпуса: пластик, цвет: синий, подсветка: есть, контакт: нет, цвет корпуса: чёрный, питание: нет, IP65 (стандарт МЭК) | 0 | 0 | 0 | 0 | 0 | Возможность заказа уточняйте дополнительно.
H5550005255R |  | A5550003086 | CONTROL SWITCH | PUSH BUTTON SWITCH | S2PRS SERIES | S2PRS-P3BL2AD | BLUE A2 LED(DC)LEFT/RIGHT | Китай | S2PRS-P3BL2AD^BLUE A2 LED(DC)LEFT/RIGHT^ | Квадратный кнопочный выключатель выступающего типа со стрелкой (влево/вправо), размеры (мм): внешний корпус: □ - 30, h - 14.3, монтажное отверстие (мм): ⌀22/25, материал корпуса: пластик, цвет: синий, подсветка: есть, контакт: A: 2, тип блоков контактов: одиночный, цвет корпуса: чёрный, Uпит. 110...250 В~, IP65 (стандарт МЭК) | 0 | 0 | 0 | 0 | 0 | Возможность заказа уточняйте дополнительно.
H5550005256R |  | A5550003087 | CONTROL SWITCH | PUSH BUTTON SWITCH | S2PRS SERIES | S2PRS-P3BL2ADM | BLUE A2 LED(DC)LEFT/RIGHT | Китай | S2PRS-P3BL2ADM^BLUE A2 LED(DC)LEFT/RIGHT^ | Квадратный кнопочный выключатель выступающего типа со стрелкой (влево/вправо), размеры (мм): внешний корпус: □ - 30, h - 14.3, монтажное отверстие (мм): ⌀22/25, материал корпуса: пластик, цвет: синий, подсветка: есть, контакт: A: 2, тип блоков контактов: модульный, цвет корпуса: чёрный, Uпит. 110...250 В~, IP65 (стандарт МЭК) | 0 | 0 | 0 | 0 | 0 | Возможность заказа уточняйте дополнительно.
H5550005305R |  | A5550003135 | CONTROL SWITCH | PUSH BUTTON SWITCH | S2PRS SERIES | S2PRS-P3BL2AL | BLUE A2 LED(AC)LEFT/RIGHT | Китай | S2PRS-P3BL2AL^BLUE A2 LED(AC)LEFT/RIGHT^ | Квадратный кнопочный выключатель выступающего типа со стрелкой (влево/вправо), размеры (мм): внешний корпус: □ - 30, h - 14.3, монтажное отверстие (мм): ⌀22/25, материал корпуса: пластик, цвет: синий, подсветка: есть, контакт: A: 2, тип блоков контактов: одиночный, цвет корпуса: чёрный, Uпит. 110...250 В~, IP65 (стандарт МЭК) | 0 | 0 | 0 | 0 | 0 | Возможность заказа уточняйте дополнительно.
H5550005306R |  | A5550003136 | CONTROL SWITCH | PUSH BUTTON SWITCH | S2PRS SERIES | S2PRS-P3BL2ALM | BLUE A2 LED(AC)LEFT/RIGHT | Китай | S2PRS-P3BL2ALM^BLUE A2 LED(AC)LEFT/RIGHT^ | Квадратный кнопочный выключатель выступающего типа со стрелкой (влево/вправо), размеры (мм): внешний корпус: □ - 30, h - 14.3, монтажное отверстие (мм): ⌀22/25, материал корпуса: пластик, цвет: синий, подсветка: есть, контакт: A: 2, тип блоков контактов: модульный, цвет корпуса: чёрный, Uпит. 110...250 В~, IP65 (стандарт МЭК) | 0 | 0 | 0 | 0 | 0 | Возможность заказа уточняйте дополнительно.
H5550005275R |  | A5550003105 | CONTROL SWITCH | PUSH BUTTON SWITCH | S2PRS SERIES | S2PRS-P3BL2BD | BLUE B2 LED(DC)LEFT/RIGHT | Китай | S2PRS-P3BL2BD^BLUE B2 LED(DC)LEFT/RIGHT^ | Квадратный кнопочный выключатель выступающего типа со стрелкой (влево/вправо), размеры (мм): внешний корпус: □ - 30, h - 14.3, монтажное отверстие (мм): ⌀22/25, материал корпуса: пластик, цвет: синий, подсветка: есть, контакт: B: 2, тип блоков контактов: одиночный, цвет корпуса: чёрный, Uпит. 110...250 В~, IP65 (стандарт МЭК) | 0 | 0 | 0 | 0 | 0 | Возможность заказа уточняйте дополнительно.
H5550005276R |  | A5550003106 | CONTROL SWITCH | PUSH BUTTON SWITCH | S2PRS SERIES | S2PRS-P3BL2BDM | BLUE B2 LED(DC)LEFT/RIGHT | Китай | S2PRS-P3BL2BDM^BLUE B2 LED(DC)LEFT/RIGHT^ | Квадратный кнопочный выключатель выступающего типа со стрелкой (влево/вправо), размеры (мм): внешний корпус: □ - 30, h - 14.3, монтажное отверстие (мм): ⌀22/25, материал корпуса: пластик, цвет: синий, подсветка: есть, контакт: B: 2, тип блоков контактов: модульный, цвет корпуса: чёрный, Uпит. 110...250 В~, IP65 (стандарт МЭК) | 0 | 0 | 0 | 0 | 0 | Возможность заказа уточняйте дополнительно.
H5550005325R |  | A5550003155 | CONTROL SWITCH | PUSH BUTTON SWITCH | S2PRS SERIES | S2PRS-P3BL2BL | BLUE B2 LED(AC)LEFT/RIGHT | Китай | S2PRS-P3BL2BL^BLUE B2 LED(AC)LEFT/RIGHT^ | Квадратный кнопочный выключатель выступающего типа со стрелкой (влево/вправо), размеры (мм): внешний корпус: □ - 30, h - 14.3, монтажное отверстие (мм): ⌀22/25, материал корпуса: пластик, цвет: синий, подсветка: есть, контакт: B: 2, тип блоков контактов: одиночный, цвет корпуса: чёрный, Uпит. 110...250 В~, IP65 (стандарт МЭК) | 0 | 0 | 0 | 0 | 0 | Возможность заказа уточняйте дополнительно.
H5550005326R |  | A5550003156 | CONTROL SWITCH | PUSH BUTTON SWITCH | S2PRS SERIES | S2PRS-P3BL2BLM | BLUE B2 LED(AC)LEFT/RIGHT | Китай | S2PRS-P3BL2BLM^BLUE B2 LED(AC)LEFT/RIGHT^ | Квадратный кнопочный выключатель выступающего типа со стрелкой (влево/вправо), размеры (мм): внешний корпус: □ - 30, h - 14.3, монтажное отверстие (мм): ⌀22/25, материал корпуса: пластик, цвет: синий, подсветка: есть, контакт: B: 2, тип блоков контактов: модульный, цвет корпуса: чёрный, Uпит. 110...250 В~, IP65 (стандарт МЭК) | 0 | 0 | 0 | 0 | 0 | Возможность заказа уточняйте дополнительно.
H5550005285R |  | A5550003115 | CONTROL SWITCH | PUSH BUTTON SWITCH | S2PRS SERIES | S2PRS-P3BLABD | BLUE A1 B1 LED(DC)LEFT/RIGHT | Китай | S2PRS-P3BLABD^BLUE A1 B1 LED(DC)LEFT/RIGHT^ | Квадратный кнопочный выключатель выступающего типа со стрелкой (влево/вправо), размеры (мм): внешний корпус: □ - 30, h - 14.3, монтажное отверстие (мм): ⌀22/25, материал корпуса: пластик, цвет: синий, подсветка: есть, контакт: A: 1, B: 1, тип блоков контактов: одиночный, цвет корпуса: чёрный, Uпит. 110...250 В~, IP65 (стандарт МЭК) | 0 | 0 | 0 | 0 | 0 | Возможность заказа уточняйте дополнительно.
H5550005286R |  | A5550003116 | CONTROL SWITCH | PUSH BUTTON SWITCH | S2PRS SERIES | S2PRS-P3BLABDM | BLUE A1 B1 LED(DC)LEFT/RIGHT | Китай | S2PRS-P3BLABDM^BLUE A1 B1 LED(DC)LEFT/RIGHT^ | Квадратный кнопочный выключатель выступающего типа со стрелкой (влево/вправо), размеры (мм): внешний корпус: □ - 30, h - 14.3, монтажное отверстие (мм): ⌀22/25, материал корпуса: пластик, цвет: синий, подсветка: есть, контакт: A: 1, B: 1, тип блоков контактов: модульный, цвет корпуса: чёрный, Uпит. 110...250 В~, IP65 (стандарт МЭК) | 0 | 0 | 0 | 0 | 0 | Возможность заказа уточняйте дополнительно.
H5550005335R |  | A5550003165 | CONTROL SWITCH | PUSH BUTTON SWITCH | S2PRS SERIES | S2PRS-P3BLABL | BLUE A1 B1 LED(AC)LEFT/RIGHT | Китай | S2PRS-P3BLABL^BLUE A1 B1 LED(AC)LEFT/RIGHT^ | Квадратный кнопочный выключатель выступающего типа со стрелкой (влево/вправо), размеры (мм): внешний корпус: □ - 30, h - 14.3, монтажное отверстие (мм): ⌀22/25, материал корпуса: пластик, цвет: синий, подсветка: есть, контакт: A: 1, B: 1, тип блоков контактов: одиночный, цвет корпуса: чёрный, Uпит. 110...250 В~, IP65 (стандарт МЭК) | 0 | 0 | 0 | 0 | 0 | Возможность заказа уточняйте дополнительно.
H5550005336R |  | A5550003166 | CONTROL SWITCH | PUSH BUTTON SWITCH | S2PRS SERIES | S2PRS-P3BLABLM | BLUE A1 B1 LED(AC)LEFT/RIGHT | Китай | S2PRS-P3BLABLM^BLUE A1 B1 LED(AC)LEFT/RIGHT^ | Квадратный кнопочный выключатель выступающего типа со стрелкой (влево/вправо), размеры (мм): внешний корпус: □ - 30, h - 14.3, монтажное отверстие (мм): ⌀22/25, материал корпуса: пластик, цвет: синий, подсветка: есть, контакт: A: 1, B: 1, тип блоков контактов: модульный, цвет корпуса: чёрный, Uпит. 110...250 В~, IP65 (стандарт МЭК) | 0 | 0 | 0 | 0 | 0 | Возможность заказа уточняйте дополнительно.
H5550005241R |  | A5550003072 | CONTROL SWITCH | PUSH BUTTON SWITCH | S2PRS SERIES | S2PRS-P3BLAD | BLUE A1 LED(DC)LEFT/RIGHT | Китай | S2PRS-P3BLAD^BLUE A1 LED(DC)LEFT/RIGHT^ | Квадратный кнопочный выключатель выступающего типа со стрелкой (влево/вправо), размеры (мм): внешний корпус: □ - 30, h - 14.3, монтажное отверстие (мм): ⌀22/25, материал корпуса: пластик, цвет: синий, подсветка: есть, контакт: A: 1, тип блоков контактов: одиночный, цвет корпуса: чёрный, Uпит. 110...250 В~, IP65 (стандарт МЭК) | 0 | 0 | 0 | 0 | 0 | Возможность заказа уточняйте дополнительно.
H5550005242R |  | A5550003073 | CONTROL SWITCH | PUSH BUTTON SWITCH | S2PRS SERIES | S2PRS-P3BLADM | BLUE A1 LED(DC)LEFT/RIGHT | Китай | S2PRS-P3BLADM^BLUE A1 LED(DC)LEFT/RIGHT^ | Квадратный кнопочный выключатель выступающего типа со стрелкой (влево/вправо), размеры (мм): внешний корпус: □ - 30, h - 14.3, монтажное отверстие (мм): ⌀22/25, материал корпуса: пластик, цвет: синий, подсветка: есть, контакт: A: 1, тип блоков контактов: модульный, цвет корпуса: чёрный, Uпит. 110...250 В~, IP65 (стандарт МЭК) | 0 | 0 | 0 | 0 | 0 | Возможность заказа уточняйте дополнительно.
H5550005295R |  | A5550003125 | CONTROL SWITCH | PUSH BUTTON SWITCH | S2PRS SERIES | S2PRS-P3BLAL | BLUE A1 LED(AC)LEFT/RIGHT | Китай | S2PRS-P3BLAL^BLUE A1 LED(AC)LEFT/RIGHT^ | Квадратный кнопочный выключатель выступающего типа со стрелкой (влево/вправо), размеры (мм): внешний корпус: □ - 30, h - 14.3, монтажное отверстие (мм): ⌀22/25, материал корпуса: пластик, цвет: синий, подсветка: есть, контакт: A: 1, тип блоков контактов: одиночный, цвет корпуса: чёрный, Uпит. 110...250 В~, IP65 (стандарт МЭК) | 0 | 0 | 0 | 0 | 0 | Возможность заказа уточняйте дополнительно.
H5550005296R |  | A5550003126 | CONTROL SWITCH | PUSH BUTTON SWITCH | S2PRS SERIES | S2PRS-P3BLALM | BLUE A1 LED(AC)LEFT/RIGHT | Китай | S2PRS-P3BLALM^BLUE A1 LED(AC)LEFT/RIGHT^ | Квадратный кнопочный выключатель выступающего типа со стрелкой (влево/вправо), размеры (мм): внешний корпус: □ - 30, h - 14.3, монтажное отверстие (мм): ⌀22/25, материал корпуса: пластик, цвет: синий, подсветка: есть, контакт: A: 1, тип блоков контактов: модульный, цвет корпуса: чёрный, Uпит. 110...250 В~, IP65 (стандарт МЭК) | 0 | 0 | 0 | 0 | 0 | Возможность заказа уточняйте дополнительно.
A5550003095R |  | A5550003095 | CONTROL SWITCH | PUSH BUTTON SWITCH | S2PRS SERIES | S2PRS-P3BLBD | BLUE B1 LED(DC)LEFT/RIGHT | Китай | S2PRS-P3BLBD^BLUE B1 LED(DC)LEFT/RIGHT^ | Квадратный кнопочный выключатель выступающего типа со стрелкой (влево/вправо), размеры (мм): внешний корпус: □ - 30, h - 14.3, монтажное отверстие (мм): ⌀22/25, материал корпуса: пластик, цвет: синий, подсветка: есть, контакт: B: 1, тип блоков контактов: одиночный, цвет корпуса: чёрный, Uпит. 110...250 В~, IP65 (стандарт МЭК) | 0 | 0 | 0 | 0 | 0 | Возможность заказа уточняйте дополнительно.
H5550005266R |  | A5550003096 | CONTROL SWITCH | PUSH BUTTON SWITCH | S2PRS SERIES | S2PRS-P3BLBDM | BLUE B1 LED(DC)LEFT/RIGHT | Китай | S2PRS-P3BLBDM^BLUE B1 LED(DC)LEFT/RIGHT^ | Квадратный кнопочный выключатель выступающего типа со стрелкой (влево/вправо), размеры (мм): внешний корпус: □ - 30, h - 14.3, монтажное отверстие (мм): ⌀22/25, материал корпуса: пластик, цвет: синий, подсветка: есть, контакт: B: 1, тип блоков контактов: модульный, цвет корпуса: чёрный, Uпит. 110...250 В~, IP65 (стандарт МЭК) | 0 | 0 | 0 | 0 | 0 | Возможность заказа уточняйте дополнительно.
H5550005315R |  | A5550003145 | CONTROL SWITCH | PUSH BUTTON SWITCH | S2PRS SERIES | S2PRS-P3BLBL | BLUE B1 LED(AC)LEFT/RIGHT | Китай | S2PRS-P3BLBL^BLUE B1 LED(AC)LEFT/RIGHT^ | Квадратный кнопочный выключатель выступающего типа со стрелкой (влево/вправо), размеры (мм): внешний корпус: □ - 30, h - 14.3, монтажное отверстие (мм): ⌀22/25, материал корпуса: пластик, цвет: синий, подсветка: есть, контакт: B: 1, тип блоков контактов: одиночный, цвет корпуса: чёрный, Uпит. 110...250 В~, IP65 (стандарт МЭК) | 0 | 0 | 0 | 0 | 0 | Возможность заказа уточняйте дополнительно.
H5550005316R |  | A5550003146 | CONTROL SWITCH | PUSH BUTTON SWITCH | S2PRS SERIES | S2PRS-P3BLBLM | BLUE B1 LED(AC)LEFT/RIGHT | Китай | S2PRS-P3BLBLM^BLUE B1 LED(AC)LEFT/RIGHT^ | Квадратный кнопочный выключатель выступающего типа со стрелкой (влево/вправо), размеры (мм): внешний корпус: □ - 30, h - 14.3, монтажное отверстие (мм): ⌀22/25, материал корпуса: пластик, цвет: синий, подсветка: есть, контакт: B: 1, тип блоков контактов: модульный, цвет корпуса: чёрный, Uпит. 110...250 В~, IP65 (стандарт МЭК) | 0 | 0 | 0 | 0 | 0 | Возможность заказа уточняйте дополнительно.
H5550005188R |  | A5550003019 | CONTROL SWITCH | PUSH BUTTON SWITCH | S2PRS SERIES | S2PRS-P3BU | BLUE | Китай | S2PRS-P3BU^BLUE^ | Головка для квадратного кнопочного выключателя выступающего типа, размеры (мм): внешний корпус: □ - 30, h - 14.3, монтажное отверстие (мм): ⌀22/25, материал корпуса: пластик, цвет: синий, подсветка: есть, контакт: нет, цвет корпуса: чёрный, питание: нет, IP65 (стандарт МЭК) | 0 | 0 | 0 | 0 | 0 | Возможность заказа уточняйте дополнительно.
H5550005145R |  | A5550002976 | CONTROL SWITCH | PUSH BUTTON SWITCH | S2PRS SERIES | S2PRS-P3BU2AD | BLUE A2 LED(DC)UP/DOWN | Китай | S2PRS-P3BU2AD^BLUE A2 LED(DC)UP/DOWN^ | Квадратный кнопочный выключатель выступающего типа со стрелкой (вверх/вниз), размеры (мм): внешний корпус: □ - 30, h - 14.3, монтажное отверстие (мм): ⌀22/25, материал корпуса: пластик, цвет: синий, подсветка: есть, контакт: A: 2, тип блоков контактов: одиночный, цвет корпуса: чёрный, Uпит. 110...250 В~, IP65 (стандарт МЭК) | 0 | 0 | 0 | 0 | 0 | Возможность заказа уточняйте дополнительно.
H5550005146R |  | A5550002977 | CONTROL SWITCH | PUSH BUTTON SWITCH | S2PRS SERIES | S2PRS-P3BU2ADM | BLUE A2 LED(DC)UP/DOWN | Китай | S2PRS-P3BU2ADM^BLUE A2 LED(DC)UP/DOWN^ | Квадратный кнопочный выключатель выступающего типа со стрелкой (вверх/вниз), размеры (мм): внешний корпус: □ - 30, h - 14.3, монтажное отверстие (мм): ⌀22/25, материал корпуса: пластик, цвет: синий, подсветка: есть, контакт: A: 2, тип блоков контактов: модульный, цвет корпуса: чёрный, Uпит. 110...250 В~, IP65 (стандарт МЭК) | 0 | 0 | 0 | 0 | 0 | Возможность заказа уточняйте дополнительно.
H5550005200R |  | A5550003031 | CONTROL SWITCH | PUSH BUTTON SWITCH | S2PRS SERIES | S2PRS-P3BU2AL | BLUE A2 LED(AC)UP/DOWN | Китай | S2PRS-P3BU2AL^BLUE A2 LED(AC)UP/DOWN^ | Квадратный кнопочный выключатель выступающего типа со стрелкой (вверх/вниз), размеры (мм): внешний корпус: □ - 30, h - 14.3, монтажное отверстие (мм): ⌀22/25, материал корпуса: пластик, цвет: синий, подсветка: есть, контакт: A: 2, тип блоков контактов: одиночный, цвет корпуса: чёрный, Uпит. 110...250 В~, IP65 (стандарт МЭК) | 0 | 0 | 0 | 0 | 0 | Возможность заказа уточняйте дополнительно.
H5550005201R |  | A5550003032 | CONTROL SWITCH | PUSH BUTTON SWITCH | S2PRS SERIES | S2PRS-P3BU2ALM | BLUE A2 LED(AC)UP/DOWN | Китай | S2PRS-P3BU2ALM^BLUE A2 LED(AC)UP/DOWN^ | Квадратный кнопочный выключатель выступающего типа со стрелкой (вверх/вниз), размеры (мм): внешний корпус: □ - 30, h - 14.3, монтажное отверстие (мм): ⌀22/25, материал корпуса: пластик, цвет: синий, подсветка: есть, контакт: A: 2, тип блоков контактов: модульный, цвет корпуса: чёрный, Uпит. 110...250 В~, IP65 (стандарт МЭК) | 0 | 0 | 0 | 0 | 0 | Возможность заказа уточняйте дополнительно.
H5550005165R |  | A5550002996 | CONTROL SWITCH | PUSH BUTTON SWITCH | S2PRS SERIES | S2PRS-P3BU2BD | BLUE B2 LED(DC)UP/DOWN | Китай | S2PRS-P3BU2BD^BLUE B2 LED(DC)UP/DOWN^ | Квадратный кнопочный выключатель выступающего типа со стрелкой (вверх/вниз), размеры (мм): внешний корпус: □ - 30, h - 14.3, монтажное отверстие (мм): ⌀22/25, материал корпуса: пластик, цвет: синий, подсветка: есть, контакт: B: 2, тип блоков контактов: одиночный, цвет корпуса: чёрный, Uпит. 110...250 В~, IP65 (стандарт МЭК) | 0 | 0 | 0 | 0 | 0 | Возможность заказа уточняйте дополнительно.
H5550005166R |  | A5550002997 | CONTROL SWITCH | PUSH BUTTON SWITCH | S2PRS SERIES | S2PRS-P3BU2BDM | BLUE B2 LED(DC)UP/DOWN | Китай | S2PRS-P3BU2BDM^BLUE B2 LED(DC)UP/DOWN^ | Квадратный кнопочный выключатель выступающего типа со стрелкой (вверх/вниз), размеры (мм): внешний корпус: □ - 30, h - 14.3, монтажное отверстие (мм): ⌀22/25, материал корпуса: пластик, цвет: синий, подсветка: есть, контакт: B: 2, тип блоков контактов: модульный, цвет корпуса: чёрный, Uпит. 110...250 В~, IP65 (стандарт МЭК) | 0 | 0 | 0 | 0 | 0 | Возможность заказа уточняйте дополнительно.
H5550005220R |  | A5550003051 | CONTROL SWITCH | PUSH BUTTON SWITCH | S2PRS SERIES | S2PRS-P3BU2BL | BLUE B2 LED(AC)UP/DOWN | Китай | S2PRS-P3BU2BL^BLUE B2 LED(AC)UP/DOWN^ | Квадратный кнопочный выключатель выступающего типа со стрелкой (вверх/вниз), размеры (мм): внешний корпус: □ - 30, h - 14.3, монтажное отверстие (мм): ⌀22/25, материал корпуса: пластик, цвет: синий, подсветка: есть, контакт: B: 2, тип блоков контактов: одиночный, цвет корпуса: чёрный, Uпит. 110...250 В~, IP65 (стандарт МЭК) | 0 | 0 | 0 | 0 | 0 | Возможность заказа уточняйте дополнительно.
H5550005221R |  | A5550003052 | CONTROL SWITCH | PUSH BUTTON SWITCH | S2PRS SERIES | S2PRS-P3BU2BLM | BLUE B2 LED(AC)UP/DOWN | Китай | S2PRS-P3BU2BLM^BLUE B2 LED(AC)UP/DOWN^ | Квадратный кнопочный выключатель выступающего типа со стрелкой (вверх/вниз), размеры (мм): внешний корпус: □ - 30, h - 14.3, монтажное отверстие (мм): ⌀22/25, материал корпуса: пластик, цвет: синий, подсветка: есть, контакт: B: 2, тип блоков контактов: модульный, цвет корпуса: чёрный, Uпит. 110...250 В~, IP65 (стандарт МЭК) | 0 | 0 | 0 | 0 | 0 | Возможность заказа уточняйте дополнительно.
H5550005175R |  | A5550003006 | CONTROL SWITCH | PUSH BUTTON SWITCH | S2PRS SERIES | S2PRS-P3BUABD | BLUE A1 B1 LED(DC)UP/DOWN | Китай | S2PRS-P3BUABD^BLUE A1 B1 LED(DC)UP/DOWN^ | Квадратный кнопочный выключатель выступающего типа со стрелкой (вверх/вниз), размеры (мм): внешний корпус: □ - 30, h - 14.3, монтажное отверстие (мм): ⌀22/25, материал корпуса: пластик, цвет: синий, подсветка: есть, контакт: A: 1, B: 1, тип блоков контактов: одиночный, цвет корпуса: чёрный, Uпит. 110...250 В~, IP65 (стандарт МЭК) | 0 | 0 | 0 | 0 | 0 | Возможность заказа уточняйте дополнительно.
H5550005176R |  | A5550003007 | CONTROL SWITCH | PUSH BUTTON SWITCH | S2PRS SERIES | S2PRS-P3BUABDM | BLUE A1 B1 LED(DC)UP/DOWN | Китай | S2PRS-P3BUABDM^BLUE A1 B1 LED(DC)UP/DOWN^ | Квадратный кнопочный выключатель выступающего типа со стрелкой (вверх/вниз), размеры (мм): внешний корпус: □ - 30, h - 14.3, монтажное отверстие (мм): ⌀22/25, материал корпуса: пластик, цвет: синий, подсветка: есть, контакт: A: 1, B: 1, тип блоков контактов: модульный, цвет корпуса: чёрный, Uпит. 110...250 В~, IP65 (стандарт МЭК) | 0 | 0 | 0 | 0 | 0 | Возможность заказа уточняйте дополнительно.
H5550005230R |  | A5550003061 | CONTROL SWITCH | PUSH BUTTON SWITCH | S2PRS SERIES | S2PRS-P3BUABL | BLUE A1 B1 LED(AC)UP/DOWN | Китай | S2PRS-P3BUABL^BLUE A1 B1 LED(AC)UP/DOWN^ | Квадратный кнопочный выключатель выступающего типа со стрелкой (вверх/вниз), размеры (мм): внешний корпус: □ - 30, h - 14.3, монтажное отверстие (мм): ⌀22/25, материал корпуса: пластик, цвет: синий, подсветка: есть, контакт: A: 1, B: 1, тип блоков контактов: одиночный, цвет корпуса: чёрный, Uпит. 110...250 В~, IP65 (стандарт МЭК) | 0 | 0 | 0 | 0 | 0 | Возможность заказа уточняйте дополнительно.
H5550005231R |  | A5550003062 | CONTROL SWITCH | PUSH BUTTON SWITCH | S2PRS SERIES | S2PRS-P3BUABLM | BLUE A1 B1 LED(AC)UP/DOWN | Китай | S2PRS-P3BUABLM^BLUE A1 B1 LED(AC)UP/DOWN^ | Квадратный кнопочный выключатель выступающего типа со стрелкой (вверх/вниз), размеры (мм): внешний корпус: □ - 30, h - 14.3, монтажное отверстие (мм): ⌀22/25, материал корпуса: пластик, цвет: синий, подсветка: есть, контакт: A: 1, B: 1, тип блоков контактов: модульный, цвет корпуса: чёрный, Uпит. 110...250 В~, IP65 (стандарт МЭК) | 0 | 0 | 0 | 0 | 0 | Возможность заказа уточняйте дополнительно.
H5550005135R |  | A5550002966 | CONTROL SWITCH | PUSH BUTTON SWITCH | S2PRS SERIES | S2PRS-P3BUAD | BLUE A1 LED(DC)UP/DOWN | Китай | S2PRS-P3BUAD^BLUE A1 LED(DC)UP/DOWN^ | Квадратный кнопочный выключатель выступающего типа со стрелкой (вверх/вниз), размеры (мм): внешний корпус: □ - 30, h - 14.3, монтажное отверстие (мм): ⌀22/25, материал корпуса: пластик, цвет: синий, подсветка: есть, контакт: A: 1, тип блоков контактов: одиночный, цвет корпуса: чёрный, Uпит. 110...250 В~, IP65 (стандарт МЭК) | 0 | 0 | 0 | 0 | 0 | Возможность заказа уточняйте дополнительно.
H5550005136R |  | A5550002967 | CONTROL SWITCH | PUSH BUTTON SWITCH | S2PRS SERIES | S2PRS-P3BUADM | BLUE A1 LED(DC)UP/DOWN | Китай | S2PRS-P3BUADM^BLUE A1 LED(DC)UP/DOWN^ | Квадратный кнопочный выключатель выступающего типа со стрелкой (вверх/вниз), размеры (мм): внешний корпус: □ - 30, h - 14.3, монтажное отверстие (мм): ⌀22/25, материал корпуса: пластик, цвет: синий, подсветка: есть, контакт: A: 1, тип блоков контактов: модульный, цвет корпуса: чёрный, Uпит. 110...250 В~, IP65 (стандарт МЭК) | 0 | 0 | 0 | 0 | 0 | Возможность заказа уточняйте дополнительно.
H5550005186R |  | A5550003017 | CONTROL SWITCH | PUSH BUTTON SWITCH | S2PRS SERIES | S2PRS-P3BUAL | BLUE A1 LED(AC)UP/DOWN | Китай | S2PRS-P3BUAL^BLUE A1 LED(AC)UP/DOWN^ | Квадратный кнопочный выключатель выступающего типа со стрелкой (вверх/вниз), размеры (мм): внешний корпус: □ - 30, h - 14.3, монтажное отверстие (мм): ⌀22/25, материал корпуса: пластик, цвет: синий, подсветка: есть, контакт: A: 1, тип блоков контактов: одиночный, цвет корпуса: чёрный, Uпит. 110...250 В~, IP65 (стандарт МЭК) | 0 | 0 | 0 | 0 | 0 | Возможность заказа уточняйте дополнительно.
H5550005187R |  | A5550003018 | CONTROL SWITCH | PUSH BUTTON SWITCH | S2PRS SERIES | S2PRS-P3BUALM | BLUE A1 LED(AC)UP/DOWN | Китай | S2PRS-P3BUALM^BLUE A1 LED(AC)UP/DOWN^ | Квадратный кнопочный выключатель выступающего типа со стрелкой (вверх/вниз), размеры (мм): внешний корпус: □ - 30, h - 14.3, монтажное отверстие (мм): ⌀22/25, материал корпуса: пластик, цвет: синий, подсветка: есть, контакт: A: 1, тип блоков контактов: модульный, цвет корпуса: чёрный, Uпит. 110...250 В~, IP65 (стандарт МЭК) | 0 | 0 | 0 | 0 | 0 | Возможность заказа уточняйте дополнительно.
H5550005155R |  | A5550002986 | CONTROL SWITCH | PUSH BUTTON SWITCH | S2PRS SERIES | S2PRS-P3BUBD | BLUE B1 LED(DC)UP/DOWN | Китай | S2PRS-P3BUBD^BLUE B1 LED(DC)UP/DOWN^ | Квадратный кнопочный выключатель выступающего типа со стрелкой (вверх/вниз), размеры (мм): внешний корпус: □ - 30, h - 14.3, монтажное отверстие (мм): ⌀22/25, материал корпуса: пластик, цвет: синий, подсветка: есть, контакт: B: 1, тип блоков контактов: одиночный, цвет корпуса: чёрный, Uпит. 110...250 В~, IP65 (стандарт МЭК) | 0 | 0 | 0 | 0 | 0 | Возможность заказа уточняйте дополнительно.
H5550005156R |  | A5550002987 | CONTROL SWITCH | PUSH BUTTON SWITCH | S2PRS SERIES | S2PRS-P3BUBDM | BLUE B1 LED(DC)UP/DOWN | Китай | S2PRS-P3BUBDM^BLUE B1 LED(DC)UP/DOWN^ | Квадратный кнопочный выключатель выступающего типа со стрелкой (вверх/вниз), размеры (мм): внешний корпус: □ - 30, h - 14.3, монтажное отверстие (мм): ⌀22/25, материал корпуса: пластик, цвет: синий, подсветка: есть, контакт: B: 1, тип блоков контактов: модульный, цвет корпуса: чёрный, Uпит. 110...250 В~, IP65 (стандарт МЭК) | 0 | 0 | 0 | 0 | 0 | Возможность заказа уточняйте дополнительно.
H5550005210R |  | A5550003041 | CONTROL SWITCH | PUSH BUTTON SWITCH | S2PRS SERIES | S2PRS-P3BUBL | BLUE B1 LED(AC)UP/DOWN | Китай | S2PRS-P3BUBL^BLUE B1 LED(AC)UP/DOWN^ | Квадратный кнопочный выключатель выступающего типа со стрелкой (вверх/вниз), размеры (мм): внешний корпус: □ - 30, h - 14.3, монтажное отверстие (мм): ⌀22/25, материал корпуса: пластик, цвет: синий, подсветка: есть, контакт: B: 1, тип блоков контактов: одиночный, цвет корпуса: чёрный, Uпит. 110...250 В~, IP65 (стандарт МЭК) | 0 | 0 | 0 | 0 | 0 | Возможность заказа уточняйте дополнительно.
H5550005211R |  | A5550003042 | CONTROL SWITCH | PUSH BUTTON SWITCH | S2PRS SERIES | S2PRS-P3BUBLM | BLUE B1 LED(AC)UP/DOWN | Китай | S2PRS-P3BUBLM^BLUE B1 LED(AC)UP/DOWN^ | Квадратный кнопочный выключатель выступающего типа со стрелкой (вверх/вниз), размеры (мм): внешний корпус: □ - 30, h - 14.3, монтажное отверстие (мм): ⌀22/25, материал корпуса: пластик, цвет: синий, подсветка: есть, контакт: B: 1, тип блоков контактов: модульный, цвет корпуса: чёрный, Uпит. 110...250 В~, IP65 (стандарт МЭК) | 0 | 0 | 0 | 0 | 0 | Возможность заказа уточняйте дополнительно.
A5550002864R |  | A5550002864 | CONTROL SWITCH | PUSH BUTTON SWITCH | S2PRS SERIES | S2PRS-P3G | GREEN | Китай | S2PRS-P3G^GREEN^ | Головка для квадратного кнопочного выключателя выступающего типа, размеры (мм): внешний корпус: □ - 30, h - 14.3, монтажное отверстие (мм): ⌀22/25, материал корпуса: пластик, цвет: зелёный, подсветка: есть, контакт: нет, цвет корпуса: чёрный, питание: нет, IP65 (стандарт МЭК) | 290 | 269.7 | 261 | 232 | 203 | Доступно к заказу.
H5550005047R |  | A5550002878 | CONTROL SWITCH | PUSH BUTTON SWITCH | S2PRS SERIES | S2PRS-P3G2AD | GREEN A2 LED(DC) | Китай | S2PRS-P3G2AD^GREEN A2 LED(DC)^ | Квадратный кнопочный выключатель выступающего типа с надписью "PUSH", размеры (мм): внешний корпус: □ - 30, h - 14.3, монтажное отверстие (мм): ⌀22/25, материал корпуса: пластик, цвет: зелёный, подсветка: есть, контакт: A: 2, тип блоков контактов: одиночный, цвет корпуса: чёрный, Uпит. 110...250 В~, IP65 (стандарт МЭК) | 0 | 0 | 0 | 0 | 0 | Возможность заказа уточняйте дополнительно.
H5550005048R |  | A5550002879 | CONTROL SWITCH | PUSH BUTTON SWITCH | S2PRS SERIES | S2PRS-P3G2ADM | GREEN A2 LED(DC) | Китай | S2PRS-P3G2ADM^GREEN A2 LED(DC)^ | Квадратный кнопочный выключатель выступающего типа с надписью "PUSH", размеры (мм): внешний корпус: □ - 30, h - 14.3, монтажное отверстие (мм): ⌀22/25, материал корпуса: пластик, цвет: зелёный, подсветка: есть, контакт: A: 2, тип блоков контактов: модульный, цвет корпуса: чёрный, Uпит. 110...250 В~, IP65 (стандарт МЭК) | 0 | 0 | 0 | 0 | 0 | Возможность заказа уточняйте дополнительно.
H5550005067R |  | A5550002898 | CONTROL SWITCH | PUSH BUTTON SWITCH | S2PRS SERIES | S2PRS-P3G2AL | GREEN A2 LED(AC) | Китай | S2PRS-P3G2AL^GREEN A2 LED(AC)^ | Квадратный кнопочный выключатель выступающего типа с надписью "PUSH", размеры (мм): внешний корпус: □ - 30, h - 14.3, монтажное отверстие (мм): ⌀22/25, материал корпуса: пластик, цвет: зелёный, подсветка: есть, контакт: A: 2, тип блоков контактов: одиночный, цвет корпуса: чёрный, Uпит. 110...250 В~, IP65 (стандарт МЭК) | 0 | 0 | 0 | 0 | 0 | Возможность заказа уточняйте дополнительно.
H5550005068R |  | A5550002899 | CONTROL SWITCH | PUSH BUTTON SWITCH | S2PRS SERIES | S2PRS-P3G2ALM | GREEN A2 LED(AC) | Китай | S2PRS-P3G2ALM^GREEN A2 LED(AC)^ | Квадратный кнопочный выключатель выступающего типа с надписью "PUSH", размеры (мм): внешний корпус: □ - 30, h - 14.3, монтажное отверстие (мм): ⌀22/25, материал корпуса: пластик, цвет: зелёный, подсветка: есть, контакт: A: 2, тип блоков контактов: модульный, цвет корпуса: чёрный, Uпит. 110...250 В~, IP65 (стандарт МЭК) | 0 | 0 | 0 | 0 | 0 | Возможность заказа уточняйте дополнительно.
H5550005087R |  | A5550002918 | CONTROL SWITCH | PUSH BUTTON SWITCH | S2PRS SERIES | S2PRS-P3G2BD | GREEN B2 LED(DC) | Китай | S2PRS-P3G2BD^GREEN B2 LED(DC)^ | Квадратный кнопочный выключатель выступающего типа с надписью "PUSH", размеры (мм): внешний корпус: □ - 30, h - 14.3, монтажное отверстие (мм): ⌀22/25, материал корпуса: пластик, цвет: зелёный, подсветка: есть, контакт: B: 2, тип блоков контактов: одиночный, цвет корпуса: чёрный, Uпит. 110...250 В~, IP65 (стандарт МЭК) | 0 | 0 | 0 | 0 | 0 | Возможность заказа уточняйте дополнительно.
H5550005088R |  | A5550002919 | CONTROL SWITCH | PUSH BUTTON SWITCH | S2PRS SERIES | S2PRS-P3G2BDM | GREEN B2 LED(DC) | Китай | S2PRS-P3G2BDM^GREEN B2 LED(DC)^ | Квадратный кнопочный выключатель выступающего типа с надписью "PUSH", размеры (мм): внешний корпус: □ - 30, h - 14.3, монтажное отверстие (мм): ⌀22/25, материал корпуса: пластик, цвет: зелёный, подсветка: есть, контакт: B: 2, тип блоков контактов: модульный, цвет корпуса: чёрный, Uпит. 110...250 В~, IP65 (стандарт МЭК) | 0 | 0 | 0 | 0 | 0 | Возможность заказа уточняйте дополнительно.
H5550005107R |  | A5550002938 | CONTROL SWITCH | PUSH BUTTON SWITCH | S2PRS SERIES | S2PRS-P3G2BL | GREEN B2 LED(AC) | Китай | S2PRS-P3G2BL^GREEN B2 LED(AC)^ | Квадратный кнопочный выключатель выступающего типа с надписью "PUSH", размеры (мм): внешний корпус: □ - 30, h - 14.3, монтажное отверстие (мм): ⌀22/25, материал корпуса: пластик, цвет: зелёный, подсветка: есть, контакт: B: 2, тип блоков контактов: одиночный, цвет корпуса: чёрный, Uпит. 110...250 В~, IP65 (стандарт МЭК) | 0 | 0 | 0 | 0 | 0 | Возможность заказа уточняйте дополнительно.
H5550005108R |  | A5550002939 | CONTROL SWITCH | PUSH BUTTON SWITCH | S2PRS SERIES | S2PRS-P3G2BLM | GREEN B2 LED(AC) | Китай | S2PRS-P3G2BLM^GREEN B2 LED(AC)^ | Квадратный кнопочный выключатель выступающего типа с надписью "PUSH", размеры (мм): внешний корпус: □ - 30, h - 14.3, монтажное отверстие (мм): ⌀22/25, материал корпуса: пластик, цвет: зелёный, подсветка: есть, контакт: B: 2, тип блоков контактов: модульный, цвет корпуса: чёрный, Uпит. 110...250 В~, IP65 (стандарт МЭК) | 0 | 0 | 0 | 0 | 0 | Возможность заказа уточняйте дополнительно.
A5550002948R |  | A5550002948 | CONTROL SWITCH | PUSH BUTTON SWITCH | S2PRS SERIES | S2PRS-P3GABD | GREEN AB LED(DC) | Китай | S2PRS-P3GABD^GREEN AB LED(DC)^ | Квадратный кнопочный выключатель выступающего типа с надписью "PUSH", размеры (мм): внешний корпус: □ - 30, h - 14.3, монтажное отверстие (мм): ⌀22/25, материал корпуса: пластик, цвет: зелёный, подсветка: есть, контакт: A: 1, B: 1, тип блоков контактов: одиночный, цвет корпуса: чёрный, Uпит. 110...250 В~, IP65 (стандарт МЭК) | 0 | 0 | 0 | 0 | 0 | Возможность заказа уточняйте дополнительно.
H5550005118R |  | A5550002949 | CONTROL SWITCH | PUSH BUTTON SWITCH | S2PRS SERIES | S2PRS-P3GABDM | GREEN AB LED(DC) | Китай | S2PRS-P3GABDM^GREEN AB LED(DC)^ | Квадратный кнопочный выключатель выступающего типа с надписью "PUSH", размеры (мм): внешний корпус: □ - 30, h - 14.3, монтажное отверстие (мм): ⌀22/25, материал корпуса: пластик, цвет: зелёный, подсветка: есть, контакт: A: 1, B: 1, тип блоков контактов: модульный, цвет корпуса: чёрный, Uпит. 110...250 В~, IP65 (стандарт МЭК) | 0 | 0 | 0 | 0 | 0 | Возможность заказа уточняйте дополнительно.
A5550002958R |  | A5550002958 | CONTROL SWITCH | PUSH BUTTON SWITCH | S2PRS SERIES | S2PRS-P3GABL | GREEN AB LED(AC) | Китай | S2PRS-P3GABL^GREEN AB LED(AC)^ | Квадратный кнопочный выключатель выступающего типа с надписью "PUSH", размеры (мм): внешний корпус: □ - 30, h - 14.3, монтажное отверстие (мм): ⌀22/25, материал корпуса: пластик, цвет: зелёный, подсветка: есть, контакт: A: 1, B: 1, тип блоков контактов: одиночный, цвет корпуса: чёрный, Uпит. 110...250 В~, IP65 (стандарт МЭК) | 760 | 706.8 | 684 | 608 | 532 | Доступно к заказу.
H5550005128R |  | A5550002959 | CONTROL SWITCH | PUSH BUTTON SWITCH | S2PRS SERIES | S2PRS-P3GABLM | GREEN AB LED(AC) | Китай | S2PRS-P3GABLM^GREEN AB LED(AC)^ | Квадратный кнопочный выключатель выступающего типа с надписью "PUSH", размеры (мм): внешний корпус: □ - 30, h - 14.3, монтажное отверстие (мм): ⌀22/25, материал корпуса: пластик, цвет: зелёный, подсветка: есть, контакт: A: 1, B: 1, тип блоков контактов: модульный, цвет корпуса: чёрный, Uпит. 110...250 В~, IP65 (стандарт МЭК) | 0 | 0 | 0 | 0 | 0 | Возможность заказа уточняйте дополнительно.
A5550002862R |  | A5550002862 | CONTROL SWITCH | PUSH BUTTON SWITCH | S2PRS SERIES | S2PRS-P3GAD | GREEN A1 LED(DC) | Китай | S2PRS-P3GAD^GREEN A1 LED(DC)^ | Квадратный кнопочный выключатель выступающего типа с надписью "PUSH", размеры (мм): внешний корпус: □ - 30, h - 14.3, монтажное отверстие (мм): ⌀22/25, материал корпуса: пластик, цвет: зелёный, подсветка: есть, контакт: A: 1, тип блоков контактов: одиночный, цвет корпуса: чёрный, Uпит. 110...250 В~, IP65 (стандарт МЭК) | 570 | 530.1 | 513 | 456 | 399 | Доступно к заказу.
H5550005032R |  | A5550002863 | CONTROL SWITCH | PUSH BUTTON SWITCH | S2PRS SERIES | S2PRS-P3GADM | GREEN A1 LED(DC) | Китай | S2PRS-P3GADM^GREEN A1 LED(DC)^ | Квадратный кнопочный выключатель выступающего типа с надписью "PUSH", размеры (мм): внешний корпус: □ - 30, h - 14.3, монтажное отверстие (мм): ⌀22/25, материал корпуса: пластик, цвет: зелёный, подсветка: есть, контакт: A: 1, тип блоков контактов: модульный, цвет корпуса: чёрный, Uпит. 110...250 В~, IP65 (стандарт МЭК) | 0 | 0 | 0 | 0 | 0 | Возможность заказа уточняйте дополнительно.
A5550002888R |  | A5550002888 | CONTROL SWITCH | PUSH BUTTON SWITCH | S2PRS SERIES | S2PRS-P3GAL | GREEN A1 LED(AC) | Китай | S2PRS-P3GAL^GREEN A1 LED(AC)^ | Квадратный кнопочный выключатель выступающего типа с надписью "PUSH", размеры (мм): внешний корпус: □ - 30, h - 14.3, монтажное отверстие (мм): ⌀22/25, материал корпуса: пластик, цвет: зелёный, подсветка: есть, контакт: A: 1, тип блоков контактов: одиночный, цвет корпуса: чёрный, Uпит. 110...250 В~, IP65 (стандарт МЭК) | 650 | 604.5 | 585 | 520 | 455 | Доступно к заказу.
H5550005058R |  | A5550002889 | CONTROL SWITCH | PUSH BUTTON SWITCH | S2PRS SERIES | S2PRS-P3GALM | GREEN A1 LED(AC) | Китай | S2PRS-P3GALM^GREEN A1 LED(AC)^ | Квадратный кнопочный выключатель выступающего типа с надписью "PUSH", размеры (мм): внешний корпус: □ - 30, h - 14.3, монтажное отверстие (мм): ⌀22/25, материал корпуса: пластик, цвет: зелёный, подсветка: есть, контакт: A: 1, тип блоков контактов: модульный, цвет корпуса: чёрный, Uпит. 110...250 В~, IP65 (стандарт МЭК) | 0 | 0 | 0 | 0 | 0 | Возможность заказа уточняйте дополнительно.
A5550002908R |  | A5550002908 | CONTROL SWITCH | PUSH BUTTON SWITCH | S2PRS SERIES | S2PRS-P3GBD | GREEN B1 LED(DC) | Китай | S2PRS-P3GBD^GREEN B1 LED(DC)^ | Квадратный кнопочный выключатель выступающего типа с надписью "PUSH", размеры (мм): внешний корпус: □ - 30, h - 14.3, монтажное отверстие (мм): ⌀22/25, материал корпуса: пластик, цвет: зелёный, подсветка: есть, контакт: B: 1, тип блоков контактов: одиночный, цвет корпуса: чёрный, Uпит. 110...250 В~, IP65 (стандарт МЭК) | 570 | 530.1 | 513 | 456 | 399 | Доступно к заказу.
H5550005078R |  | A5550002909 | CONTROL SWITCH | PUSH BUTTON SWITCH | S2PRS SERIES | S2PRS-P3GBDM | GREEN B1 LED(DC) | Китай | S2PRS-P3GBDM^GREEN B1 LED(DC)^ | Квадратный кнопочный выключатель выступающего типа с надписью "PUSH", размеры (мм): внешний корпус: □ - 30, h - 14.3, монтажное отверстие (мм): ⌀22/25, материал корпуса: пластик, цвет: зелёный, подсветка: есть, контакт: B: 1, тип блоков контактов: модульный, цвет корпуса: чёрный, Uпит. 110...250 В~, IP65 (стандарт МЭК) | 0 | 0 | 0 | 0 | 0 | Возможность заказа уточняйте дополнительно.
A5550002928R |  | A5550002928 | CONTROL SWITCH | PUSH BUTTON SWITCH | S2PRS SERIES | S2PRS-P3GBL | GREEN B1 LED(AC) | Китай | S2PRS-P3GBL^GREEN B1 LED(AC)^ | Квадратный кнопочный выключатель выступающего типа с надписью "PUSH", размеры (мм): внешний корпус: □ - 30, h - 14.3, монтажное отверстие (мм): ⌀22/25, материал корпуса: пластик, цвет: зелёный, подсветка: есть, контакт: B: 1, тип блоков контактов: одиночный, цвет корпуса: чёрный, Uпит. 110...250 В~, IP65 (стандарт МЭК) | 650 | 604.5 | 585 | 520 | 455 | Доступно к заказу.
H5550005098R |  | A5550002929 | CONTROL SWITCH | PUSH BUTTON SWITCH | S2PRS SERIES | S2PRS-P3GBLM | GREEN B1 LED(AC) | Китай | S2PRS-P3GBLM^GREEN B1 LED(AC)^ | Квадратный кнопочный выключатель выступающего типа с надписью "PUSH", размеры (мм): внешний корпус: □ - 30, h - 14.3, монтажное отверстие (мм): ⌀22/25, материал корпуса: пластик, цвет: зелёный, подсветка: есть, контакт: B: 1, тип блоков контактов: модульный, цвет корпуса: чёрный, Uпит. 110...250 В~, IP65 (стандарт МЭК) | 0 | 0 | 0 | 0 | 0 | Возможность заказа уточняйте дополнительно.
H5550005246R |  | A5550003077 | CONTROL SWITCH | PUSH BUTTON SWITCH | S2PRS SERIES | S2PRS-P3GL |  | Китай | S2PRS-P3GL^^ | Головка для квадратного кнопочного выключателя выступающего типа со стрелкой (влево/вправо), размеры (мм): внешний корпус: □ - 30, h - 14.3, монтажное отверстие (мм): ⌀22/25, материал корпуса: пластик, цвет: зелёный, подсветка: есть, контакт: нет, цвет корпуса: чёрный, питание: нет, IP65 (стандарт МЭК) | 0 | 0 | 0 | 0 | 0 | Возможность заказа уточняйте дополнительно.
H5550005257R |  | A5550003088 | CONTROL SWITCH | PUSH BUTTON SWITCH | S2PRS SERIES | S2PRS-P3GL2AD | GREEN A2 LED(DC)LEFT/RIGHT | Китай | S2PRS-P3GL2AD^GREEN A2 LED(DC)LEFT/RIGHT^ | Квадратный кнопочный выключатель выступающего типа со стрелкой (влево/вправо), размеры (мм): внешний корпус: □ - 30, h - 14.3, монтажное отверстие (мм): ⌀22/25, материал корпуса: пластик, цвет: зелёный, подсветка: есть, контакт: A: 2, тип блоков контактов: одиночный, цвет корпуса: чёрный, Uпит. 110...250 В~, IP65 (стандарт МЭК) | 0 | 0 | 0 | 0 | 0 | Возможность заказа уточняйте дополнительно.
H5550005258R |  | A5550003089 | CONTROL SWITCH | PUSH BUTTON SWITCH | S2PRS SERIES | S2PRS-P3GL2ADM | GREEN A2 LED(DC)LEFT/RIGHT | Китай | S2PRS-P3GL2ADM^GREEN A2 LED(DC)LEFT/RIGHT^ | Квадратный кнопочный выключатель выступающего типа со стрелкой (влево/вправо), размеры (мм): внешний корпус: □ - 30, h - 14.3, монтажное отверстие (мм): ⌀22/25, материал корпуса: пластик, цвет: зелёный, подсветка: есть, контакт: A: 2, тип блоков контактов: модульный, цвет корпуса: чёрный, Uпит. 110...250 В~, IP65 (стандарт МЭК) | 0 | 0 | 0 | 0 | 0 | Возможность заказа уточняйте дополнительно.
H5550005307R |  | A5550003137 | CONTROL SWITCH | PUSH BUTTON SWITCH | S2PRS SERIES | S2PRS-P3GL2AL | GREEN A2 LED(AC)LEFT/RIGHT | Китай | S2PRS-P3GL2AL^GREEN A2 LED(AC)LEFT/RIGHT^ | Квадратный кнопочный выключатель выступающего типа со стрелкой (влево/вправо), размеры (мм): внешний корпус: □ - 30, h - 14.3, монтажное отверстие (мм): ⌀22/25, материал корпуса: пластик, цвет: зелёный, подсветка: есть, контакт: A: 2, тип блоков контактов: одиночный, цвет корпуса: чёрный, Uпит. 110...250 В~, IP65 (стандарт МЭК) | 0 | 0 | 0 | 0 | 0 | Возможность заказа уточняйте дополнительно.
H5550005308R |  | A5550003138 | CONTROL SWITCH | PUSH BUTTON SWITCH | S2PRS SERIES | S2PRS-P3GL2ALM | GREEN A2 LED(AC)LEFT/RIGHT | Китай | S2PRS-P3GL2ALM^GREEN A2 LED(AC)LEFT/RIGHT^ | Квадратный кнопочный выключатель выступающего типа со стрелкой (влево/вправо), размеры (мм): внешний корпус: □ - 30, h - 14.3, монтажное отверстие (мм): ⌀22/25, материал корпуса: пластик, цвет: зелёный, подсветка: есть, контакт: A: 2, тип блоков контактов: модульный, цвет корпуса: чёрный, Uпит. 110...250 В~, IP65 (стандарт МЭК) | 0 | 0 | 0 | 0 | 0 | Возможность заказа уточняйте дополнительно.
H5550005277R |  | A5550003107 | CONTROL SWITCH | PUSH BUTTON SWITCH | S2PRS SERIES | S2PRS-P3GL2BD | GREEN B2 LED(DC)LEFT/RIGHT | Китай | S2PRS-P3GL2BD^GREEN B2 LED(DC)LEFT/RIGHT^ | Квадратный кнопочный выключатель выступающего типа со стрелкой (влево/вправо), размеры (мм): внешний корпус: □ - 30, h - 14.3, монтажное отверстие (мм): ⌀22/25, материал корпуса: пластик, цвет: зелёный, подсветка: есть, контакт: B: 2, тип блоков контактов: одиночный, цвет корпуса: чёрный, Uпит. 110...250 В~, IP65 (стандарт МЭК) | 0 | 0 | 0 | 0 | 0 | Возможность заказа уточняйте дополнительно.
H5550005278R |  | A5550003108 | CONTROL SWITCH | PUSH BUTTON SWITCH | S2PRS SERIES | S2PRS-P3GL2BDM | GREEN B2 LED(DC)LEFT/RIGHT | Китай | S2PRS-P3GL2BDM^GREEN B2 LED(DC)LEFT/RIGHT^ | Квадратный кнопочный выключатель выступающего типа со стрелкой (влево/вправо), размеры (мм): внешний корпус: □ - 30, h - 14.3, монтажное отверстие (мм): ⌀22/25, материал корпуса: пластик, цвет: зелёный, подсветка: есть, контакт: B: 2, тип блоков контактов: модульный, цвет корпуса: чёрный, Uпит. 110...250 В~, IP65 (стандарт МЭК) | 0 | 0 | 0 | 0 | 0 | Возможность заказа уточняйте дополнительно.
H5550005327R |  | A5550003157 | CONTROL SWITCH | PUSH BUTTON SWITCH | S2PRS SERIES | S2PRS-P3GL2BL | GREEN B2 LED(AC)LEFT/RIGHT | Китай | S2PRS-P3GL2BL^GREEN B2 LED(AC)LEFT/RIGHT^ | Квадратный кнопочный выключатель выступающего типа со стрелкой (влево/вправо), размеры (мм): внешний корпус: □ - 30, h - 14.3, монтажное отверстие (мм): ⌀22/25, материал корпуса: пластик, цвет: зелёный, подсветка: есть, контакт: B: 2, тип блоков контактов: одиночный, цвет корпуса: чёрный, Uпит. 110...250 В~, IP65 (стандарт МЭК) | 0 | 0 | 0 | 0 | 0 | Возможность заказа уточняйте дополнительно.
H5550005328R |  | A5550003158 | CONTROL SWITCH | PUSH BUTTON SWITCH | S2PRS SERIES | S2PRS-P3GL2BLM | GREEN B2 LED(AC)LEFT/RIGHT | Китай | S2PRS-P3GL2BLM^GREEN B2 LED(AC)LEFT/RIGHT^ | Квадратный кнопочный выключатель выступающего типа со стрелкой (влево/вправо), размеры (мм): внешний корпус: □ - 30, h - 14.3, монтажное отверстие (мм): ⌀22/25, материал корпуса: пластик, цвет: зелёный, подсветка: есть, контакт: B: 2, тип блоков контактов: модульный, цвет корпуса: чёрный, Uпит. 110...250 В~, IP65 (стандарт МЭК) | 0 | 0 | 0 | 0 | 0 | Возможность заказа уточняйте дополнительно.
H5550005287R |  | A5550003117 | CONTROL SWITCH | PUSH BUTTON SWITCH | S2PRS SERIES | S2PRS-P3GLABD | GREEN A1 B1 LED(DC)LEFT/RIGHT | Китай | S2PRS-P3GLABD^GREEN A1 B1 LED(DC)LEFT/RIGHT^ | Квадратный кнопочный выключатель выступающего типа со стрелкой (влево/вправо), размеры (мм): внешний корпус: □ - 30, h - 14.3, монтажное отверстие (мм): ⌀22/25, материал корпуса: пластик, цвет: зелёный, подсветка: есть, контакт: A: 1, B: 1, тип блоков контактов: одиночный, цвет корпуса: чёрный, Uпит. 110...250 В~, IP65 (стандарт МЭК) | 0 | 0 | 0 | 0 | 0 | Возможность заказа уточняйте дополнительно.
H5550005288R |  | A5550003118 | CONTROL SWITCH | PUSH BUTTON SWITCH | S2PRS SERIES | S2PRS-P3GLABDM | GREEN A1 B1 LED(DC)LEFT/RIGHT | Китай | S2PRS-P3GLABDM^GREEN A1 B1 LED(DC)LEFT/RIGHT^ | Квадратный кнопочный выключатель выступающего типа со стрелкой (влево/вправо), размеры (мм): внешний корпус: □ - 30, h - 14.3, монтажное отверстие (мм): ⌀22/25, материал корпуса: пластик, цвет: зелёный, подсветка: есть, контакт: A: 1, B: 1, тип блоков контактов: модульный, цвет корпуса: чёрный, Uпит. 110...250 В~, IP65 (стандарт МЭК) | 0 | 0 | 0 | 0 | 0 | Возможность заказа уточняйте дополнительно.
H5550005337R |  | A5550003167 | CONTROL SWITCH | PUSH BUTTON SWITCH | S2PRS SERIES | S2PRS-P3GLABL | GREEN A1 B1 LED(AC)LEFT/RIGHT | Китай | S2PRS-P3GLABL^GREEN A1 B1 LED(AC)LEFT/RIGHT^ | Квадратный кнопочный выключатель выступающего типа со стрелкой (влево/вправо), размеры (мм): внешний корпус: □ - 30, h - 14.3, монтажное отверстие (мм): ⌀22/25, материал корпуса: пластик, цвет: зелёный, подсветка: есть, контакт: A: 1, B: 1, тип блоков контактов: одиночный, цвет корпуса: чёрный, Uпит. 110...250 В~, IP65 (стандарт МЭК) | 0 | 0 | 0 | 0 | 0 | Возможность заказа уточняйте дополнительно.
H5550005338R |  | A5550003168 | CONTROL SWITCH | PUSH BUTTON SWITCH | S2PRS SERIES | S2PRS-P3GLABLM | GREEN A1 B1 LED(AC)LEFT/RIGHT | Китай | S2PRS-P3GLABLM^GREEN A1 B1 LED(AC)LEFT/RIGHT^ | Квадратный кнопочный выключатель выступающего типа со стрелкой (влево/вправо), размеры (мм): внешний корпус: □ - 30, h - 14.3, монтажное отверстие (мм): ⌀22/25, материал корпуса: пластик, цвет: зелёный, подсветка: есть, контакт: A: 1, B: 1, тип блоков контактов: модульный, цвет корпуса: чёрный, Uпит. 110...250 В~, IP65 (стандарт МЭК) | 0 | 0 | 0 | 0 | 0 | Возможность заказа уточняйте дополнительно.
A5550003075R |  | A5550003075 | CONTROL SWITCH | PUSH BUTTON SWITCH | S2PRS SERIES | S2PRS-P3GLAD | GREEN A1 LED(DC)LEFT/RIGHT | Китай | S2PRS-P3GLAD^GREEN A1 LED(DC)LEFT/RIGHT^ | Квадратный кнопочный выключатель выступающего типа со стрелкой (влево/вправо), размеры (мм): внешний корпус: □ - 30, h - 14.3, монтажное отверстие (мм): ⌀22/25, материал корпуса: пластик, цвет: зелёный, подсветка: есть, контакт: A: 1, тип блоков контактов: одиночный, цвет корпуса: чёрный, Uпит. 110...250 В~, IP65 (стандарт МЭК) | 570 | 530.1 | 513 | 456 | 399 | Доступно к заказу.
H5550005245R |  | A5550003076 | CONTROL SWITCH | PUSH BUTTON SWITCH | S2PRS SERIES | S2PRS-P3GLADM | GREEN A1 LED(DC)LEFT/RIGHT | Китай | S2PRS-P3GLADM^GREEN A1 LED(DC)LEFT/RIGHT^ | Квадратный кнопочный выключатель выступающего типа со стрелкой (влево/вправо), размеры (мм): внешний корпус: □ - 30, h - 14.3, монтажное отверстие (мм): ⌀22/25, материал корпуса: пластик, цвет: зелёный, подсветка: есть, контакт: A: 1, тип блоков контактов: модульный, цвет корпуса: чёрный, Uпит. 110...250 В~, IP65 (стандарт МЭК) | 0 | 0 | 0 | 0 | 0 | Возможность заказа уточняйте дополнительно.
A5550003127R |  | A5550003127 | CONTROL SWITCH | PUSH BUTTON SWITCH | S2PRS SERIES | S2PRS-P3GLAL | GREEN A1 LED(AC)LEFT/RIGHT | Китай | S2PRS-P3GLAL^GREEN A1 LED(AC)LEFT/RIGHT^ | Квадратный кнопочный выключатель выступающего типа со стрелкой (влево/вправо), размеры (мм): внешний корпус: □ - 30, h - 14.3, монтажное отверстие (мм): ⌀22/25, материал корпуса: пластик, цвет: зелёный, подсветка: есть, контакт: A: 1, тип блоков контактов: одиночный, цвет корпуса: чёрный, Uпит. 110...250 В~, IP65 (стандарт МЭК) | 650 | 604.5 | 585 | 520 | 455 | Доступно к заказу.
H5550005298R |  | A5550003128 | CONTROL SWITCH | PUSH BUTTON SWITCH | S2PRS SERIES | S2PRS-P3GLALM | GREEN A1 LED(AC)LEFT/RIGHT | Китай | S2PRS-P3GLALM^GREEN A1 LED(AC)LEFT/RIGHT^ | Квадратный кнопочный выключатель выступающего типа со стрелкой (влево/вправо), размеры (мм): внешний корпус: □ - 30, h - 14.3, монтажное отверстие (мм): ⌀22/25, материал корпуса: пластик, цвет: зелёный, подсветка: есть, контакт: A: 1, тип блоков контактов: модульный, цвет корпуса: чёрный, Uпит. 110...250 В~, IP65 (стандарт МЭК) | 0 | 0 | 0 | 0 | 0 | Возможность заказа уточняйте дополнительно.
A5550003097R |  | A5550003097 | CONTROL SWITCH | PUSH BUTTON SWITCH | S2PRS SERIES | S2PRS-P3GLBD | GREEN B1 LED(DC)LEFT/RIGHT | Китай | S2PRS-P3GLBD^GREEN B1 LED(DC)LEFT/RIGHT^ | Квадратный кнопочный выключатель выступающего типа со стрелкой (влево/вправо), размеры (мм): внешний корпус: □ - 30, h - 14.3, монтажное отверстие (мм): ⌀22/25, материал корпуса: пластик, цвет: зелёный, подсветка: есть, контакт: B: 1, тип блоков контактов: одиночный, цвет корпуса: чёрный, Uпит. 110...250 В~, IP65 (стандарт МЭК) | 570 | 530.1 | 513 | 456 | 399 | Доступно к заказу.
H5550005268R |  | A5550003098 | CONTROL SWITCH | PUSH BUTTON SWITCH | S2PRS SERIES | S2PRS-P3GLBDM | GREEN B1 LED(DC)LEFT/RIGHT | Китай | S2PRS-P3GLBDM^GREEN B1 LED(DC)LEFT/RIGHT^ | Квадратный кнопочный выключатель выступающего типа со стрелкой (влево/вправо), размеры (мм): внешний корпус: □ - 30, h - 14.3, монтажное отверстие (мм): ⌀22/25, материал корпуса: пластик, цвет: зелёный, подсветка: есть, контакт: B: 1, тип блоков контактов: модульный, цвет корпуса: чёрный, Uпит. 110...250 В~, IP65 (стандарт МЭК) | 0 | 0 | 0 | 0 | 0 | Возможность заказа уточняйте дополнительно.
A5550003147R |  | A5550003147 | CONTROL SWITCH | PUSH BUTTON SWITCH | S2PRS SERIES | S2PRS-P3GLBL | GREEN B1 LED(AC)LEFT/RIGHT | Китай | S2PRS-P3GLBL^GREEN B1 LED(AC)LEFT/RIGHT^ | Квадратный кнопочный выключатель выступающего типа со стрелкой (влево/вправо), размеры (мм): внешний корпус: □ - 30, h - 14.3, монтажное отверстие (мм): ⌀22/25, материал корпуса: пластик, цвет: зелёный, подсветка: есть, контакт: B: 1, тип блоков контактов: одиночный, цвет корпуса: чёрный, Uпит. 110...250 В~, IP65 (стандарт МЭК) | 650 | 604.5 | 585 | 520 | 455 | Доступно к заказу.
H5550005318R |  | A5550003148 | CONTROL SWITCH | PUSH BUTTON SWITCH | S2PRS SERIES | S2PRS-P3GLBLM | GREEN B1 LED(AC)LEFT/RIGHT | Китай | S2PRS-P3GLBLM^GREEN B1 LED(AC)LEFT/RIGHT^ | Квадратный кнопочный выключатель выступающего типа со стрелкой (влево/вправо), размеры (мм): внешний корпус: □ - 30, h - 14.3, монтажное отверстие (мм): ⌀22/25, материал корпуса: пластик, цвет: зелёный, подсветка: есть, контакт: B: 1, тип блоков контактов: модульный, цвет корпуса: чёрный, Uпит. 110...250 В~, IP65 (стандарт МЭК) | 0 | 0 | 0 | 0 | 0 | Возможность заказа уточняйте дополнительно.
H5550005191R |  | A5550003022 | CONTROL SWITCH | PUSH BUTTON SWITCH | S2PRS SERIES | S2PRS-P3GU | GREEN | Китай | S2PRS-P3GU^GREEN^ | Головка для квадратного кнопочного выключателя выступающего типа, размеры (мм): внешний корпус: □ - 30, h - 14.3, монтажное отверстие (мм): ⌀22/25, материал корпуса: пластик, цвет: зелёный, подсветка: есть, контакт: нет, цвет корпуса: чёрный, питание: нет, IP65 (стандарт МЭК) | 280 | 260.4 | 252 | 224 | 196 | Доступно к заказу.
H5550005147R |  | A5550002978 | CONTROL SWITCH | PUSH BUTTON SWITCH | S2PRS SERIES | S2PRS-P3GU2AD | GREEN A2 LED(DC)UP/DOWN | Китай | S2PRS-P3GU2AD^GREEN A2 LED(DC)UP/DOWN^ | Квадратный кнопочный выключатель выступающего типа со стрелкой (вверх/вниз), размеры (мм): внешний корпус: □ - 30, h - 14.3, монтажное отверстие (мм): ⌀22/25, материал корпуса: пластик, цвет: зелёный, подсветка: есть, контакт: A: 2, тип блоков контактов: одиночный, цвет корпуса: чёрный, Uпит. 110...250 В~, IP65 (стандарт МЭК) | 0 | 0 | 0 | 0 | 0 | Возможность заказа уточняйте дополнительно.
H5550005148R |  | A5550002979 | CONTROL SWITCH | PUSH BUTTON SWITCH | S2PRS SERIES | S2PRS-P3GU2ADM | GREEN A2 LED(DC)UP/DOWN | Китай | S2PRS-P3GU2ADM^GREEN A2 LED(DC)UP/DOWN^ | Квадратный кнопочный выключатель выступающего типа со стрелкой (вверх/вниз), размеры (мм): внешний корпус: □ - 30, h - 14.3, монтажное отверстие (мм): ⌀22/25, материал корпуса: пластик, цвет: зелёный, подсветка: есть, контакт: A: 2, тип блоков контактов: модульный, цвет корпуса: чёрный, Uпит. 110...250 В~, IP65 (стандарт МЭК) | 0 | 0 | 0 | 0 | 0 | Возможность заказа уточняйте дополнительно.
H5550005202R |  | A5550003033 | CONTROL SWITCH | PUSH BUTTON SWITCH | S2PRS SERIES | S2PRS-P3GU2AL | GREEN A2 LED(AC)UP/DOWN | Китай | S2PRS-P3GU2AL^GREEN A2 LED(AC)UP/DOWN^ | Квадратный кнопочный выключатель выступающего типа со стрелкой (вверх/вниз), размеры (мм): внешний корпус: □ - 30, h - 14.3, монтажное отверстие (мм): ⌀22/25, материал корпуса: пластик, цвет: зелёный, подсветка: есть, контакт: A: 2, тип блоков контактов: одиночный, цвет корпуса: чёрный, Uпит. 110...250 В~, IP65 (стандарт МЭК) | 0 | 0 | 0 | 0 | 0 | Возможность заказа уточняйте дополнительно.
H5550005203R |  | A5550003034 | CONTROL SWITCH | PUSH BUTTON SWITCH | S2PRS SERIES | S2PRS-P3GU2ALM | GREEN A2 LED(AC)UP/DOWN | Китай | S2PRS-P3GU2ALM^GREEN A2 LED(AC)UP/DOWN^ | Квадратный кнопочный выключатель выступающего типа со стрелкой (вверх/вниз), размеры (мм): внешний корпус: □ - 30, h - 14.3, монтажное отверстие (мм): ⌀22/25, материал корпуса: пластик, цвет: зелёный, подсветка: есть, контакт: A: 2, тип блоков контактов: модульный, цвет корпуса: чёрный, Uпит. 110...250 В~, IP65 (стандарт МЭК) | 0 | 0 | 0 | 0 | 0 | Возможность заказа уточняйте дополнительно.
H5550005167R |  | A5550002998 | CONTROL SWITCH | PUSH BUTTON SWITCH | S2PRS SERIES | S2PRS-P3GU2BD | GREEN B2 LED(DC)UP/DOWN | Китай | S2PRS-P3GU2BD^GREEN B2 LED(DC)UP/DOWN^ | Квадратный кнопочный выключатель выступающего типа со стрелкой (вверх/вниз), размеры (мм): внешний корпус: □ - 30, h - 14.3, монтажное отверстие (мм): ⌀22/25, материал корпуса: пластик, цвет: зелёный, подсветка: есть, контакт: B: 2, тип блоков контактов: одиночный, цвет корпуса: чёрный, Uпит. 110...250 В~, IP65 (стандарт МЭК) | 0 | 0 | 0 | 0 | 0 | Возможность заказа уточняйте дополнительно.
H5550005168R |  | A5550002999 | CONTROL SWITCH | PUSH BUTTON SWITCH | S2PRS SERIES | S2PRS-P3GU2BDM | GREEN B2 LED(DC)UP/DOWN | Китай | S2PRS-P3GU2BDM^GREEN B2 LED(DC)UP/DOWN^ | Квадратный кнопочный выключатель выступающего типа со стрелкой (вверх/вниз), размеры (мм): внешний корпус: □ - 30, h - 14.3, монтажное отверстие (мм): ⌀22/25, материал корпуса: пластик, цвет: зелёный, подсветка: есть, контакт: B: 2, тип блоков контактов: модульный, цвет корпуса: чёрный, Uпит. 110...250 В~, IP65 (стандарт МЭК) | 0 | 0 | 0 | 0 | 0 | Возможность заказа уточняйте дополнительно.
H5550005222R |  | A5550003053 | CONTROL SWITCH | PUSH BUTTON SWITCH | S2PRS SERIES | S2PRS-P3GU2BL | GREEN B2 LED(AC)UP/DOWN | Китай | S2PRS-P3GU2BL^GREEN B2 LED(AC)UP/DOWN^ | Квадратный кнопочный выключатель выступающего типа со стрелкой (вверх/вниз), размеры (мм): внешний корпус: □ - 30, h - 14.3, монтажное отверстие (мм): ⌀22/25, материал корпуса: пластик, цвет: зелёный, подсветка: есть, контакт: B: 2, тип блоков контактов: одиночный, цвет корпуса: чёрный, Uпит. 110...250 В~, IP65 (стандарт МЭК) | 0 | 0 | 0 | 0 | 0 | Возможность заказа уточняйте дополнительно.
H5550005223R |  | A5550003054 | CONTROL SWITCH | PUSH BUTTON SWITCH | S2PRS SERIES | S2PRS-P3GU2BLM | GREEN B2 LED(AC)UP/DOWN | Китай | S2PRS-P3GU2BLM^GREEN B2 LED(AC)UP/DOWN^ | Квадратный кнопочный выключатель выступающего типа со стрелкой (вверх/вниз), размеры (мм): внешний корпус: □ - 30, h - 14.3, монтажное отверстие (мм): ⌀22/25, материал корпуса: пластик, цвет: зелёный, подсветка: есть, контакт: B: 2, тип блоков контактов: модульный, цвет корпуса: чёрный, Uпит. 110...250 В~, IP65 (стандарт МЭК) | 0 | 0 | 0 | 0 | 0 | Возможность заказа уточняйте дополнительно.
H5550005177R |  | A5550003008 | CONTROL SWITCH | PUSH BUTTON SWITCH | S2PRS SERIES | S2PRS-P3GUABD | GREEN A1 B1 LED(DC)UP/DOWN | Китай | S2PRS-P3GUABD^GREEN A1 B1 LED(DC)UP/DOWN^ | Квадратный кнопочный выключатель выступающего типа со стрелкой (вверх/вниз), размеры (мм): внешний корпус: □ - 30, h - 14.3, монтажное отверстие (мм): ⌀22/25, материал корпуса: пластик, цвет: зелёный, подсветка: есть, контакт: A: 1, B: 1, тип блоков контактов: одиночный, цвет корпуса: чёрный, Uпит. 110...250 В~, IP65 (стандарт МЭК) | 0 | 0 | 0 | 0 | 0 | Возможность заказа уточняйте дополнительно.
H5550005178R |  | A5550003009 | CONTROL SWITCH | PUSH BUTTON SWITCH | S2PRS SERIES | S2PRS-P3GUABDM | GREEN A1 B1 LED(DC)UP/DOWN | Китай | S2PRS-P3GUABDM^GREEN A1 B1 LED(DC)UP/DOWN^ | Квадратный кнопочный выключатель выступающего типа со стрелкой (вверх/вниз), размеры (мм): внешний корпус: □ - 30, h - 14.3, монтажное отверстие (мм): ⌀22/25, материал корпуса: пластик, цвет: зелёный, подсветка: есть, контакт: A: 1, B: 1, тип блоков контактов: модульный, цвет корпуса: чёрный, Uпит. 110...250 В~, IP65 (стандарт МЭК) | 0 | 0 | 0 | 0 | 0 | Возможность заказа уточняйте дополнительно.
H5550005232R |  | A5550003063 | CONTROL SWITCH | PUSH BUTTON SWITCH | S2PRS SERIES | S2PRS-P3GUABL | GREEN A1 B1 LED(AC)UP/DOWN | Китай | S2PRS-P3GUABL^GREEN A1 B1 LED(AC)UP/DOWN^ | Квадратный кнопочный выключатель выступающего типа со стрелкой (вверх/вниз), размеры (мм): внешний корпус: □ - 30, h - 14.3, монтажное отверстие (мм): ⌀22/25, материал корпуса: пластик, цвет: зелёный, подсветка: есть, контакт: A: 1, B: 1, тип блоков контактов: одиночный, цвет корпуса: чёрный, Uпит. 110...250 В~, IP65 (стандарт МЭК) | 0 | 0 | 0 | 0 | 0 | Возможность заказа уточняйте дополнительно.
H5550005233R |  | A5550003064 | CONTROL SWITCH | PUSH BUTTON SWITCH | S2PRS SERIES | S2PRS-P3GUABLM | GREEN A1 B1 LED(AC)UP/DOWN | Китай | S2PRS-P3GUABLM^GREEN A1 B1 LED(AC)UP/DOWN^ | Квадратный кнопочный выключатель выступающего типа со стрелкой (вверх/вниз), размеры (мм): внешний корпус: □ - 30, h - 14.3, монтажное отверстие (мм): ⌀22/25, материал корпуса: пластик, цвет: зелёный, подсветка: есть, контакт: A: 1, B: 1, тип блоков контактов: модульный, цвет корпуса: чёрный, Uпит. 110...250 В~, IP65 (стандарт МЭК) | 0 | 0 | 0 | 0 | 0 | Возможность заказа уточняйте дополнительно.
A5550002968R |  | A5550002968 | CONTROL SWITCH | PUSH BUTTON SWITCH | S2PRS SERIES | S2PRS-P3GUAD | GREEN A1 LED(DC)UP/DOWN | Китай | S2PRS-P3GUAD^GREEN A1 LED(DC)UP/DOWN^ | Квадратный кнопочный выключатель выступающего типа со стрелкой (вверх/вниз), размеры (мм): внешний корпус: □ - 30, h - 14.3, монтажное отверстие (мм): ⌀22/25, материал корпуса: пластик, цвет: зелёный, подсветка: есть, контакт: A: 1, тип блоков контактов: одиночный, цвет корпуса: чёрный, Uпит. 110...250 В~, IP65 (стандарт МЭК) | 0 | 0 | 0 | 0 | 0 | Возможность заказа уточняйте дополнительно.
H5550005138R |  | A5550002969 | CONTROL SWITCH | PUSH BUTTON SWITCH | S2PRS SERIES | S2PRS-P3GUADM | GREEN A1 LED(DC)UP/DOWN | Китай | S2PRS-P3GUADM^GREEN A1 LED(DC)UP/DOWN^ | Квадратный кнопочный выключатель выступающего типа со стрелкой (вверх/вниз), размеры (мм): внешний корпус: □ - 30, h - 14.3, монтажное отверстие (мм): ⌀22/25, материал корпуса: пластик, цвет: зелёный, подсветка: есть, контакт: A: 1, тип блоков контактов: модульный, цвет корпуса: чёрный, Uпит. 110...250 В~, IP65 (стандарт МЭК) | 0 | 0 | 0 | 0 | 0 | Возможность заказа уточняйте дополнительно.
H5550005189R |  | A5550003020 | CONTROL SWITCH | PUSH BUTTON SWITCH | S2PRS SERIES | S2PRS-P3GUAL | GREEN A1 LED(AC)UP/DOWN | Китай | S2PRS-P3GUAL^GREEN A1 LED(AC)UP/DOWN^ | Квадратный кнопочный выключатель выступающего типа со стрелкой (вверх/вниз), размеры (мм): внешний корпус: □ - 30, h - 14.3, монтажное отверстие (мм): ⌀22/25, материал корпуса: пластик, цвет: зелёный, подсветка: есть, контакт: A: 1, тип блоков контактов: одиночный, цвет корпуса: чёрный, Uпит. 110...250 В~, IP65 (стандарт МЭК) | 0 | 0 | 0 | 0 | 0 | Возможность заказа уточняйте дополнительно.
H5550005190R |  | A5550003021 | CONTROL SWITCH | PUSH BUTTON SWITCH | S2PRS SERIES | S2PRS-P3GUALM | GREEN A1 LED(AC)UP/DOWN | Китай | S2PRS-P3GUALM^GREEN A1 LED(AC)UP/DOWN^ | Квадратный кнопочный выключатель выступающего типа со стрелкой (вверх/вниз), размеры (мм): внешний корпус: □ - 30, h - 14.3, монтажное отверстие (мм): ⌀22/25, материал корпуса: пластик, цвет: зелёный, подсветка: есть, контакт: A: 1, тип блоков контактов: модульный, цвет корпуса: чёрный, Uпит. 110...250 В~, IP65 (стандарт МЭК) | 0 | 0 | 0 | 0 | 0 | Возможность заказа уточняйте дополнительно.
H5550005157R |  | A5550002988 | CONTROL SWITCH | PUSH BUTTON SWITCH | S2PRS SERIES | S2PRS-P3GUBD | GREEN B1 LED(DC)UP/DOWN | Китай | S2PRS-P3GUBD^GREEN B1 LED(DC)UP/DOWN^ | Квадратный кнопочный выключатель выступающего типа со стрелкой (вверх/вниз), размеры (мм): внешний корпус: □ - 30, h - 14.3, монтажное отверстие (мм): ⌀22/25, материал корпуса: пластик, цвет: зелёный, подсветка: есть, контакт: B: 1, тип блоков контактов: одиночный, цвет корпуса: чёрный, Uпит. 110...250 В~, IP65 (стандарт МЭК) | 0 | 0 | 0 | 0 | 0 | Возможность заказа уточняйте дополнительно.
H5550005158R |  | A5550002989 | CONTROL SWITCH | PUSH BUTTON SWITCH | S2PRS SERIES | S2PRS-P3GUBDM | GREEN B1 LED(DC)UP/DOWN | Китай | S2PRS-P3GUBDM^GREEN B1 LED(DC)UP/DOWN^ | Квадратный кнопочный выключатель выступающего типа со стрелкой (вверх/вниз), размеры (мм): внешний корпус: □ - 30, h - 14.3, монтажное отверстие (мм): ⌀22/25, материал корпуса: пластик, цвет: зелёный, подсветка: есть, контакт: B: 1, тип блоков контактов: модульный, цвет корпуса: чёрный, Uпит. 110...250 В~, IP65 (стандарт МЭК) | 0 | 0 | 0 | 0 | 0 | Возможность заказа уточняйте дополнительно.
H5550005212R |  | A5550003043 | CONTROL SWITCH | PUSH BUTTON SWITCH | S2PRS SERIES | S2PRS-P3GUBL | GREEN B1 LED(AC)UP/DOWN | Китай | S2PRS-P3GUBL^GREEN B1 LED(AC)UP/DOWN^ | Квадратный кнопочный выключатель выступающего типа со стрелкой (вверх/вниз), размеры (мм): внешний корпус: □ - 30, h - 14.3, монтажное отверстие (мм): ⌀22/25, материал корпуса: пластик, цвет: зелёный, подсветка: есть, контакт: B: 1, тип блоков контактов: одиночный, цвет корпуса: чёрный, Uпит. 110...250 В~, IP65 (стандарт МЭК) | 0 | 0 | 0 | 0 | 0 | Возможность заказа уточняйте дополнительно.
H5550005213R |  | A5550003044 | CONTROL SWITCH | PUSH BUTTON SWITCH | S2PRS SERIES | S2PRS-P3GUBLM | GREEN B1 LED(AC)UP/DOWN | Китай | S2PRS-P3GUBLM^GREEN B1 LED(AC)UP/DOWN^ | Квадратный кнопочный выключатель выступающего типа со стрелкой (вверх/вниз), размеры (мм): внешний корпус: □ - 30, h - 14.3, монтажное отверстие (мм): ⌀22/25, материал корпуса: пластик, цвет: зелёный, подсветка: есть, контакт: B: 1, тип блоков контактов: модульный, цвет корпуса: чёрный, Uпит. 110...250 В~, IP65 (стандарт МЭК) | 0 | 0 | 0 | 0 | 0 | Возможность заказа уточняйте дополнительно.
H5550005330R |  | H5550005330 | CONTROL SWITCH | PUSH BUTTON SWITCH | S2PRS SERIES | S2PRS-P3KYL2BLM | YELLOW B2 LED(AC) LEFT/RIGHT | Южная Корея | S2PRS-P3KYL2BLM^YELLOW B2 LED(AC) LEFT/RIGHT^ | Квадратный кнопочный выключатель выступающего типа со стрелкой (влево/вправо), размеры (мм): внешний корпус: □ - 30, h - 14.3, монтажное отверстие (мм): ⌀22/25, материал корпуса: пластик, цвет: чёрный, подсветка: есть, контакт: B: 2, тип блоков контактов: модульный, цвет корпуса: чёрный, Uпит. 110...250 В~, IP65 (стандарт МЭК) | 0 | 0 | 0 | 0 | 0 | Возможность заказа уточняйте дополнительно.
H5550005320R |  | H5550005320 | CONTROL SWITCH | PUSH BUTTON SWITCH | S2PRS SERIES | S2PRS-P3KYLBLM | YELLOW B1 LED(AC) LEFT/RIGHT | Южная Корея | S2PRS-P3KYLBLM^YELLOW B1 LED(AC) LEFT/RIGHT^ | Квадратный кнопочный выключатель выступающего типа со стрелкой (влево/вправо), размеры (мм): внешний корпус: □ - 30, h - 14.3, монтажное отверстие (мм): ⌀22/25, материал корпуса: пластик, цвет: чёрный, подсветка: есть, контакт: B: 1, тип блоков контактов: модульный, цвет корпуса: чёрный, Uпит. 110...250 В~, IP65 (стандарт МЭК) | 0 | 0 | 0 | 0 | 0 | Возможность заказа уточняйте дополнительно.
A5550002856R |  | A5550002856 | CONTROL SWITCH | PUSH BUTTON SWITCH | S2PRS SERIES | S2PRS-P3R | RED | Китай | S2PRS-P3R^RED^ | Головка для квадратного кнопочного выключателя выступающего типа, размеры (мм): внешний корпус: □ - 30, h - 14.3, монтажное отверстие (мм): ⌀22/25, материал корпуса: пластик, цвет: красный, подсветка: есть, контакт: нет, цвет корпуса: чёрный, питание: нет, IP65 (стандарт МЭК) | 290 | 269.7 | 261 | 232 | 203 | Доступно к заказу.
A5550002874R |  | A5550002874 | CONTROL SWITCH | PUSH BUTTON SWITCH | S2PRS SERIES | S2PRS-P3R2AD | RED A2 LED(DC) | Китай | S2PRS-P3R2AD^RED A2 LED(DC)^ | Квадратный кнопочный выключатель выступающего типа с надписью "PUSH", размеры (мм): внешний корпус: □ - 30, h - 14.3, монтажное отверстие (мм): ⌀22/25, материал корпуса: пластик, цвет: красный, подсветка: есть, контакт: A: 2, тип блоков контактов: одиночный, цвет корпуса: чёрный, Uпит. 110...250 В~, IP65 (стандарт МЭК) | 680 | 632.4 | 612 | 544 | 476 | Доступно к заказу.
A5550002875R |  | A5550002875 | CONTROL SWITCH | PUSH BUTTON SWITCH | S2PRS SERIES | S2PRS-P3R2ADM | RED A2 LED(DC) | Китай | S2PRS-P3R2ADM^RED A2 LED(DC)^ | Квадратный кнопочный выключатель выступающего типа с надписью "PUSH", размеры (мм): внешний корпус: □ - 30, h - 14.3, монтажное отверстие (мм): ⌀22/25, материал корпуса: пластик, цвет: красный, подсветка: есть, контакт: A: 2, тип блоков контактов: модульный, цвет корпуса: чёрный, Uпит. 110...250 В~, IP65 (стандарт МЭК) | 730 | 678.9 | 657 | 584 | 511 | Доступно к заказу.
A5550002894R |  | A5550002894 | CONTROL SWITCH | PUSH BUTTON SWITCH | S2PRS SERIES | S2PRS-P3R2AL | RED A2 LED(AC) | Китай | S2PRS-P3R2AL^RED A2 LED(AC)^ | Квадратный кнопочный выключатель выступающего типа с надписью "PUSH", размеры (мм): внешний корпус: □ - 30, h - 14.3, монтажное отверстие (мм): ⌀22/25, материал корпуса: пластик, цвет: красный, подсветка: есть, контакт: A: 2, тип блоков контактов: одиночный, цвет корпуса: чёрный, Uпит. 110...250 В~, IP65 (стандарт МЭК) | 760 | 706.8 | 684 | 608 | 532 | Доступно к заказу.
A5550002895R |  | A5550002895 | CONTROL SWITCH | PUSH BUTTON SWITCH | S2PRS SERIES | S2PRS-P3R2ALM | RED A2 LED(AC) | Китай | S2PRS-P3R2ALM^RED A2 LED(AC)^ | Квадратный кнопочный выключатель выступающего типа с надписью "PUSH", размеры (мм): внешний корпус: □ - 30, h - 14.3, монтажное отверстие (мм): ⌀22/25, материал корпуса: пластик, цвет: красный, подсветка: есть, контакт: A: 2, тип блоков контактов: модульный, цвет корпуса: чёрный, Uпит. 110...250 В~, IP65 (стандарт МЭК) | 810 | 753.3 | 729 | 648 | 567 | Доступно к заказу.
A5550002914R |  | A5550002914 | CONTROL SWITCH | PUSH BUTTON SWITCH | S2PRS SERIES | S2PRS-P3R2BD | RED B2 LED(DC) | Китай | S2PRS-P3R2BD^RED B2 LED(DC)^ | Квадратный кнопочный выключатель выступающего типа с надписью "PUSH", размеры (мм): внешний корпус: □ - 30, h - 14.3, монтажное отверстие (мм): ⌀22/25, материал корпуса: пластик, цвет: красный, подсветка: есть, контакт: B: 2, тип блоков контактов: одиночный, цвет корпуса: чёрный, Uпит. 110...250 В~, IP65 (стандарт МЭК) | 680 | 632.4 | 612 | 544 | 476 | Доступно к заказу.
A5550002915R |  | A5550002915 | CONTROL SWITCH | PUSH BUTTON SWITCH | S2PRS SERIES | S2PRS-P3R2BDM | RED B2 LED(DC) | Китай | S2PRS-P3R2BDM^RED B2 LED(DC)^ | Квадратный кнопочный выключатель выступающего типа с надписью "PUSH", размеры (мм): внешний корпус: □ - 30, h - 14.3, монтажное отверстие (мм): ⌀22/25, материал корпуса: пластик, цвет: красный, подсветка: есть, контакт: B: 2, тип блоков контактов: модульный, цвет корпуса: чёрный, Uпит. 110...250 В~, IP65 (стандарт МЭК) | 730 | 678.9 | 657 | 584 | 511 | Доступно к заказу.
A5550002934R |  | A5550002934 | CONTROL SWITCH | PUSH BUTTON SWITCH | S2PRS SERIES | S2PRS-P3R2BL | RED B2 LED(AC) | Китай | S2PRS-P3R2BL^RED B2 LED(AC)^ | Квадратный кнопочный выключатель выступающего типа с надписью "PUSH", размеры (мм): внешний корпус: □ - 30, h - 14.3, монтажное отверстие (мм): ⌀22/25, материал корпуса: пластик, цвет: красный, подсветка: есть, контакт: B: 2, тип блоков контактов: одиночный, цвет корпуса: чёрный, Uпит. 110...250 В~, IP65 (стандарт МЭК) | 760 | 706.8 | 684 | 608 | 532 | Доступно к заказу.
A5550002935R |  | A5550002935 | CONTROL SWITCH | PUSH BUTTON SWITCH | S2PRS SERIES | S2PRS-P3R2BLM | RED B2 LED(AC) | Китай | S2PRS-P3R2BLM^RED B2 LED(AC)^ | Квадратный кнопочный выключатель выступающего типа с надписью "PUSH", размеры (мм): внешний корпус: □ - 30, h - 14.3, монтажное отверстие (мм): ⌀22/25, материал корпуса: пластик, цвет: красный, подсветка: есть, контакт: B: 2, тип блоков контактов: модульный, цвет корпуса: чёрный, Uпит. 110...250 В~, IP65 (стандарт МЭК) | 810 | 753.3 | 729 | 648 | 567 | Доступно к заказу.
A5550002944R |  | A5550002944 | CONTROL SWITCH | PUSH BUTTON SWITCH | S2PRS SERIES | S2PRS-P3RABD | RED AB LED(DC) | Китай | S2PRS-P3RABD^RED AB LED(DC)^ | Квадратный кнопочный выключатель выступающего типа с надписью "PUSH", размеры (мм): внешний корпус: □ - 30, h - 14.3, монтажное отверстие (мм): ⌀22/25, материал корпуса: пластик, цвет: красный, подсветка: есть, контакт: A: 1, B: 1, тип блоков контактов: одиночный, цвет корпуса: чёрный, Uпит. 110...250 В~, IP65 (стандарт МЭК) | 680 | 632.4 | 612 | 544 | 476 | Доступно к заказу.
A5550002945R |  | A5550002945 | CONTROL SWITCH | PUSH BUTTON SWITCH | S2PRS SERIES | S2PRS-P3RABDM | RED AB LED(DC) | Китай | S2PRS-P3RABDM^RED AB LED(DC)^ | Квадратный кнопочный выключатель выступающего типа с надписью "PUSH", размеры (мм): внешний корпус: □ - 30, h - 14.3, монтажное отверстие (мм): ⌀22/25, материал корпуса: пластик, цвет: красный, подсветка: есть, контакт: A: 1, B: 1, тип блоков контактов: модульный, цвет корпуса: чёрный, Uпит. 110...250 В~, IP65 (стандарт МЭК) | 730 | 678.9 | 657 | 584 | 511 | Доступно к заказу.
A5550002954R |  | A5550002954 | CONTROL SWITCH | PUSH BUTTON SWITCH | S2PRS SERIES | S2PRS-P3RABL | RED AB LED(AC) | Китай | S2PRS-P3RABL^RED AB LED(AC)^ | Квадратный кнопочный выключатель выступающего типа с надписью "PUSH", размеры (мм): внешний корпус: □ - 30, h - 14.3, монтажное отверстие (мм): ⌀22/25, материал корпуса: пластик, цвет: красный, подсветка: есть, контакт: A: 1, B: 1, тип блоков контактов: одиночный, цвет корпуса: чёрный, Uпит. 110...250 В~, IP65 (стандарт МЭК) | 760 | 706.8 | 684 | 608 | 532 | Доступно к заказу.
A5550002955R |  | A5550002955 | CONTROL SWITCH | PUSH BUTTON SWITCH | S2PRS SERIES | S2PRS-P3RABLM | RED AB LED(AC) | Китай | S2PRS-P3RABLM^RED AB LED(AC)^ | Квадратный кнопочный выключатель выступающего типа с надписью "PUSH", размеры (мм): внешний корпус: □ - 30, h - 14.3, монтажное отверстие (мм): ⌀22/25, материал корпуса: пластик, цвет: красный, подсветка: есть, контакт: A: 1, B: 1, тип блоков контактов: модульный, цвет корпуса: чёрный, Uпит. 110...250 В~, IP65 (стандарт МЭК) | 810 | 753.3 | 729 | 648 | 567 | Доступно к заказу.
A5550002854R |  | A5550002854 | CONTROL SWITCH | PUSH BUTTON SWITCH | S2PRS SERIES | S2PRS-P3RAD | RED A1 LED(DC) | Китай | S2PRS-P3RAD^RED A1 LED(DC)^ | Квадратный кнопочный выключатель выступающего типа с надписью "PUSH", размеры (мм): внешний корпус: □ - 30, h - 14.3, монтажное отверстие (мм): ⌀22/25, материал корпуса: пластик, цвет: красный, подсветка: есть, контакт: A: 1, тип блоков контактов: одиночный, цвет корпуса: чёрный, Uпит. 110...250 В~, IP65 (стандарт МЭК) | 570 | 530.1 | 513 | 456 | 399 | Доступно к заказу.
A5550002855R |  | A5550002855 | CONTROL SWITCH | PUSH BUTTON SWITCH | S2PRS SERIES | S2PRS-P3RADM | RED A1 LED(DC) | Китай | S2PRS-P3RADM^RED A1 LED(DC)^ | Квадратный кнопочный выключатель выступающего типа с надписью "PUSH", размеры (мм): внешний корпус: □ - 30, h - 14.3, монтажное отверстие (мм): ⌀22/25, материал корпуса: пластик, цвет: красный, подсветка: есть, контакт: A: 1, тип блоков контактов: модульный, цвет корпуса: чёрный, Uпит. 110...250 В~, IP65 (стандарт МЭК) | 600 | 558 | 540 | 480 | 420 | Доступно к заказу.
A5550002884R |  | A5550002884 | CONTROL SWITCH | PUSH BUTTON SWITCH | S2PRS SERIES | S2PRS-P3RAL | RED A1 LED(AC) | Китай | S2PRS-P3RAL^RED A1 LED(AC)^ | Квадратный кнопочный выключатель выступающего типа с надписью "PUSH", размеры (мм): внешний корпус: □ - 30, h - 14.3, монтажное отверстие (мм): ⌀22/25, материал корпуса: пластик, цвет: красный, подсветка: есть, контакт: A: 1, тип блоков контактов: одиночный, цвет корпуса: чёрный, Uпит. 110...250 В~, IP65 (стандарт МЭК) | 650 | 604.5 | 585 | 520 | 455 | Доступно к заказу.
A5550002885R |  | A5550002885 | CONTROL SWITCH | PUSH BUTTON SWITCH | S2PRS SERIES | S2PRS-P3RALM | RED A1 LED(AC) | Китай | S2PRS-P3RALM^RED A1 LED(AC)^ | Квадратный кнопочный выключатель выступающего типа с надписью "PUSH", размеры (мм): внешний корпус: □ - 30, h - 14.3, монтажное отверстие (мм): ⌀22/25, материал корпуса: пластик, цвет: красный, подсветка: есть, контакт: A: 1, тип блоков контактов: модульный, цвет корпуса: чёрный, Uпит. 110...250 В~, IP65 (стандарт МЭК) | 670 | 623.1 | 603 | 536 | 469 | Доступно к заказу.
A5550002904R |  | A5550002904 | CONTROL SWITCH | PUSH BUTTON SWITCH | S2PRS SERIES | S2PRS-P3RBD | RED B1 LED(DC) | Китай | S2PRS-P3RBD^RED B1 LED(DC)^ | Квадратный кнопочный выключатель выступающего типа с надписью "PUSH", размеры (мм): внешний корпус: □ - 30, h - 14.3, монтажное отверстие (мм): ⌀22/25, материал корпуса: пластик, цвет: красный, подсветка: есть, контакт: B: 1, тип блоков контактов: одиночный, цвет корпуса: чёрный, Uпит. 110...250 В~, IP65 (стандарт МЭК) | 570 | 530.1 | 513 | 456 | 399 | Доступно к заказу.
A5550002905R |  | A5550002905 | CONTROL SWITCH | PUSH BUTTON SWITCH | S2PRS SERIES | S2PRS-P3RBDM | RED B1 LED(DC) | Китай | S2PRS-P3RBDM^RED B1 LED(DC)^ | Квадратный кнопочный выключатель выступающего типа с надписью "PUSH", размеры (мм): внешний корпус: □ - 30, h - 14.3, монтажное отверстие (мм): ⌀22/25, материал корпуса: пластик, цвет: красный, подсветка: есть, контакт: B: 1, тип блоков контактов: модульный, цвет корпуса: чёрный, Uпит. 110...250 В~, IP65 (стандарт МЭК) | 600 | 558 | 540 | 480 | 420 | Доступно к заказу.
A5550002924R |  | A5550002924 | CONTROL SWITCH | PUSH BUTTON SWITCH | S2PRS SERIES | S2PRS-P3RBL | RED B1 LED(AC) | Китай | S2PRS-P3RBL^RED B1 LED(AC)^ | Квадратный кнопочный выключатель выступающего типа с надписью "PUSH", размеры (мм): внешний корпус: □ - 30, h - 14.3, монтажное отверстие (мм): ⌀22/25, материал корпуса: пластик, цвет: красный, подсветка: есть, контакт: B: 1, тип блоков контактов: одиночный, цвет корпуса: чёрный, Uпит. 110...250 В~, IP65 (стандарт МЭК) | 650 | 604.5 | 585 | 520 | 455 | Доступно к заказу.
A5550002925R |  | A5550002925 | CONTROL SWITCH | PUSH BUTTON SWITCH | S2PRS SERIES | S2PRS-P3RBLM | RED B1 LED(AC) | Китай | S2PRS-P3RBLM^RED B1 LED(AC)^ | Квадратный кнопочный выключатель выступающего типа с надписью "PUSH", размеры (мм): внешний корпус: □ - 30, h - 14.3, монтажное отверстие (мм): ⌀22/25, материал корпуса: пластик, цвет: красный, подсветка: есть, контакт: B: 1, тип блоков контактов: модульный, цвет корпуса: чёрный, Uпит. 110...250 В~, IP65 (стандарт МЭК) | 670 | 623.1 | 603 | 536 | 469 | Доступно к заказу.
H5550005240R |  | A5550003071 | CONTROL SWITCH | PUSH BUTTON SWITCH | S2PRS SERIES | S2PRS-P3RL |  | Китай | S2PRS-P3RL^^ | Головка для квадратного кнопочного выключателя выступающего типа со стрелкой (влево/вправо), размеры (мм): внешний корпус: □ - 30, h - 14.3, монтажное отверстие (мм): ⌀22/25, материал корпуса: пластик, цвет: красный, подсветка: есть, контакт: нет, цвет корпуса: чёрный, питание: нет, IP65 (стандарт МЭК) | 0 | 0 | 0 | 0 | 0 | Возможность заказа уточняйте дополнительно.
A5550003084R |  | A5550003084 | CONTROL SWITCH | PUSH BUTTON SWITCH | S2PRS SERIES | S2PRS-P3RL2AD | RED A2 LED(DC)LEFT/RIGHT | Китай | S2PRS-P3RL2AD^RED A2 LED(DC)LEFT/RIGHT^ | Квадратный кнопочный выключатель выступающего типа со стрелкой (влево/вправо), размеры (мм): внешний корпус: □ - 30, h - 14.3, монтажное отверстие (мм): ⌀22/25, материал корпуса: пластик, цвет: красный, подсветка: есть, контакт: A: 2, тип блоков контактов: одиночный, цвет корпуса: чёрный, Uпит. 110...250 В~, IP65 (стандарт МЭК) | 680 | 632.4 | 612 | 544 | 476 | Доступно к заказу.
A5550003085R |  | A5550003085 | CONTROL SWITCH | PUSH BUTTON SWITCH | S2PRS SERIES | S2PRS-P3RL2ADM | RED A2 LED(DC)LEFT/RIGHT | Китай | S2PRS-P3RL2ADM^RED A2 LED(DC)LEFT/RIGHT^ | Квадратный кнопочный выключатель выступающего типа со стрелкой (влево/вправо), размеры (мм): внешний корпус: □ - 30, h - 14.3, монтажное отверстие (мм): ⌀22/25, материал корпуса: пластик, цвет: красный, подсветка: есть, контакт: A: 2, тип блоков контактов: модульный, цвет корпуса: чёрный, Uпит. 110...250 В~, IP65 (стандарт МЭК) | 730 | 678.9 | 657 | 584 | 511 | Доступно к заказу.
A5550003133R |  | A5550003133 | CONTROL SWITCH | PUSH BUTTON SWITCH | S2PRS SERIES | S2PRS-P3RL2AL | RED A2 LED(AC)LEFT/RIGHT | Китай | S2PRS-P3RL2AL^RED A2 LED(AC)LEFT/RIGHT^ | Квадратный кнопочный выключатель выступающего типа со стрелкой (влево/вправо), размеры (мм): внешний корпус: □ - 30, h - 14.3, монтажное отверстие (мм): ⌀22/25, материал корпуса: пластик, цвет: красный, подсветка: есть, контакт: A: 2, тип блоков контактов: одиночный, цвет корпуса: чёрный, Uпит. 110...250 В~, IP65 (стандарт МЭК) | 760 | 706.8 | 684 | 608 | 532 | Доступно к заказу.
A5550003134R |  | A5550003134 | CONTROL SWITCH | PUSH BUTTON SWITCH | S2PRS SERIES | S2PRS-P3RL2ALM | RED A2 LED(AC)LEFT/RIGHT | Китай | S2PRS-P3RL2ALM^RED A2 LED(AC)LEFT/RIGHT^ | Квадратный кнопочный выключатель выступающего типа со стрелкой (влево/вправо), размеры (мм): внешний корпус: □ - 30, h - 14.3, монтажное отверстие (мм): ⌀22/25, материал корпуса: пластик, цвет: красный, подсветка: есть, контакт: A: 2, тип блоков контактов: модульный, цвет корпуса: чёрный, Uпит. 110...250 В~, IP65 (стандарт МЭК) | 810 | 753.3 | 729 | 648 | 567 | Доступно к заказу.
A5550003103R |  | A5550003103 | CONTROL SWITCH | PUSH BUTTON SWITCH | S2PRS SERIES | S2PRS-P3RL2BD | RED B2 LED(DC)LEFT/RIGHT | Китай | S2PRS-P3RL2BD^RED B2 LED(DC)LEFT/RIGHT^ | Квадратный кнопочный выключатель выступающего типа со стрелкой (влево/вправо), размеры (мм): внешний корпус: □ - 30, h - 14.3, монтажное отверстие (мм): ⌀22/25, материал корпуса: пластик, цвет: красный, подсветка: есть, контакт: B: 2, тип блоков контактов: одиночный, цвет корпуса: чёрный, Uпит. 110...250 В~, IP65 (стандарт МЭК) | 680 | 632.4 | 612 | 544 | 476 | Доступно к заказу.
A5550003104R |  | A5550003104 | CONTROL SWITCH | PUSH BUTTON SWITCH | S2PRS SERIES | S2PRS-P3RL2BDM | RED B2 LED(DC)LEFT/RIGHT | Китай | S2PRS-P3RL2BDM^RED B2 LED(DC)LEFT/RIGHT^ | Квадратный кнопочный выключатель выступающего типа со стрелкой (влево/вправо), размеры (мм): внешний корпус: □ - 30, h - 14.3, монтажное отверстие (мм): ⌀22/25, материал корпуса: пластик, цвет: красный, подсветка: есть, контакт: B: 2, тип блоков контактов: модульный, цвет корпуса: чёрный, Uпит. 110...250 В~, IP65 (стандарт МЭК) | 730 | 678.9 | 657 | 584 | 511 | Доступно к заказу.
A5550003153R |  | A5550003153 | CONTROL SWITCH | PUSH BUTTON SWITCH | S2PRS SERIES | S2PRS-P3RL2BL | RED B2 LED(AC)LEFT/RIGHT | Китай | S2PRS-P3RL2BL^RED B2 LED(AC)LEFT/RIGHT^ | Квадратный кнопочный выключатель выступающего типа со стрелкой (влево/вправо), размеры (мм): внешний корпус: □ - 30, h - 14.3, монтажное отверстие (мм): ⌀22/25, материал корпуса: пластик, цвет: красный, подсветка: есть, контакт: B: 2, тип блоков контактов: одиночный, цвет корпуса: чёрный, Uпит. 110...250 В~, IP65 (стандарт МЭК) | 760 | 706.8 | 684 | 608 | 532 | Доступно к заказу.
A5550003154R |  | A5550003154 | CONTROL SWITCH | PUSH BUTTON SWITCH | S2PRS SERIES | S2PRS-P3RL2BLM | RED B2 LED(AC)LEFT/RIGHT | Китай | S2PRS-P3RL2BLM^RED B2 LED(AC)LEFT/RIGHT^ | Квадратный кнопочный выключатель выступающего типа со стрелкой (влево/вправо), размеры (мм): внешний корпус: □ - 30, h - 14.3, монтажное отверстие (мм): ⌀22/25, материал корпуса: пластик, цвет: красный, подсветка: есть, контакт: B: 2, тип блоков контактов: модульный, цвет корпуса: чёрный, Uпит. 110...250 В~, IP65 (стандарт МЭК) | 810 | 753.3 | 729 | 648 | 567 | Доступно к заказу.
A5550003113R |  | A5550003113 | CONTROL SWITCH | PUSH BUTTON SWITCH | S2PRS SERIES | S2PRS-P3RLABD | RED A1 B1 LED(DC)LEFT/RIGHT | Китай | S2PRS-P3RLABD^RED A1 B1 LED(DC)LEFT/RIGHT^ | Квадратный кнопочный выключатель выступающего типа со стрелкой (влево/вправо), размеры (мм): внешний корпус: □ - 30, h - 14.3, монтажное отверстие (мм): ⌀22/25, материал корпуса: пластик, цвет: красный, подсветка: есть, контакт: A: 1, B: 1, тип блоков контактов: одиночный, цвет корпуса: чёрный, Uпит. 110...250 В~, IP65 (стандарт МЭК) | 680 | 632.4 | 612 | 544 | 476 | Доступно к заказу.
A5550003114R |  | A5550003114 | CONTROL SWITCH | PUSH BUTTON SWITCH | S2PRS SERIES | S2PRS-P3RLABDM | RED A1 B1 LED(DC)LEFT/RIGHT | Китай | S2PRS-P3RLABDM^RED A1 B1 LED(DC)LEFT/RIGHT^ | Квадратный кнопочный выключатель выступающего типа со стрелкой (влево/вправо), размеры (мм): внешний корпус: □ - 30, h - 14.3, монтажное отверстие (мм): ⌀22/25, материал корпуса: пластик, цвет: красный, подсветка: есть, контакт: A: 1, B: 1, тип блоков контактов: модульный, цвет корпуса: чёрный, Uпит. 110...250 В~, IP65 (стандарт МЭК) | 730 | 678.9 | 657 | 584 | 511 | Доступно к заказу.
A5550003163R |  | A5550003163 | CONTROL SWITCH | PUSH BUTTON SWITCH | S2PRS SERIES | S2PRS-P3RLABL | RED A1 B1 LED(AC)LEFT/RIGHT | Китай | S2PRS-P3RLABL^RED A1 B1 LED(AC)LEFT/RIGHT^ | Квадратный кнопочный выключатель выступающего типа со стрелкой (влево/вправо), размеры (мм): внешний корпус: □ - 30, h - 14.3, монтажное отверстие (мм): ⌀22/25, материал корпуса: пластик, цвет: красный, подсветка: есть, контакт: A: 1, B: 1, тип блоков контактов: одиночный, цвет корпуса: чёрный, Uпит. 110...250 В~, IP65 (стандарт МЭК) | 760 | 706.8 | 684 | 608 | 532 | Доступно к заказу.
A5550003164R |  | A5550003164 | CONTROL SWITCH | PUSH BUTTON SWITCH | S2PRS SERIES | S2PRS-P3RLABLM | RED A1 B1 LED(AC)LEFT/RIGHT | Китай | S2PRS-P3RLABLM^RED A1 B1 LED(AC)LEFT/RIGHT^ | Квадратный кнопочный выключатель выступающего типа со стрелкой (влево/вправо), размеры (мм): внешний корпус: □ - 30, h - 14.3, монтажное отверстие (мм): ⌀22/25, материал корпуса: пластик, цвет: красный, подсветка: есть, контакт: A: 1, B: 1, тип блоков контактов: модульный, цвет корпуса: чёрный, Uпит. 110...250 В~, IP65 (стандарт МЭК) | 810 | 753.3 | 729 | 648 | 567 | Доступно к заказу.
A5550003069R |  | A5550003069 | CONTROL SWITCH | PUSH BUTTON SWITCH | S2PRS SERIES | S2PRS-P3RLAD | RED A1 LED(DC)LEFT/RIGHT | Китай | S2PRS-P3RLAD^RED A1 LED(DC)LEFT/RIGHT^ | Квадратный кнопочный выключатель выступающего типа со стрелкой (влево/вправо), размеры (мм): внешний корпус: □ - 30, h - 14.3, монтажное отверстие (мм): ⌀22/25, материал корпуса: пластик, цвет: красный, подсветка: есть, контакт: A: 1, тип блоков контактов: одиночный, цвет корпуса: чёрный, Uпит. 110...250 В~, IP65 (стандарт МЭК) | 570 | 530.1 | 513 | 456 | 399 | Доступно к заказу.
A5550003070R |  | A5550003070 | CONTROL SWITCH | PUSH BUTTON SWITCH | S2PRS SERIES | S2PRS-P3RLADM | RED A1 LED(DC)LEFT/RIGHT | Китай | S2PRS-P3RLADM^RED A1 LED(DC)LEFT/RIGHT^ | Квадратный кнопочный выключатель выступающего типа со стрелкой (влево/вправо), размеры (мм): внешний корпус: □ - 30, h - 14.3, монтажное отверстие (мм): ⌀22/25, материал корпуса: пластик, цвет: красный, подсветка: есть, контакт: A: 1, тип блоков контактов: модульный, цвет корпуса: чёрный, Uпит. 110...250 В~, IP65 (стандарт МЭК) | 600 | 558 | 540 | 480 | 420 | Доступно к заказу.
A5550003123R |  | A5550003123 | CONTROL SWITCH | PUSH BUTTON SWITCH | S2PRS SERIES | S2PRS-P3RLAL | RED A1 LED(AC)LEFT/RIGHT | Китай | S2PRS-P3RLAL^RED A1 LED(AC)LEFT/RIGHT^ | Квадратный кнопочный выключатель выступающего типа со стрелкой (влево/вправо), размеры (мм): внешний корпус: □ - 30, h - 14.3, монтажное отверстие (мм): ⌀22/25, материал корпуса: пластик, цвет: красный, подсветка: есть, контакт: A: 1, тип блоков контактов: одиночный, цвет корпуса: чёрный, Uпит. 110...250 В~, IP65 (стандарт МЭК) | 650 | 604.5 | 585 | 520 | 455 | Доступно к заказу.
A5550003124R |  | A5550003124 | CONTROL SWITCH | PUSH BUTTON SWITCH | S2PRS SERIES | S2PRS-P3RLALM | RED A1 LED(AC)LEFT/RIGHT | Китай | S2PRS-P3RLALM^RED A1 LED(AC)LEFT/RIGHT^ | Квадратный кнопочный выключатель выступающего типа со стрелкой (влево/вправо), размеры (мм): внешний корпус: □ - 30, h - 14.3, монтажное отверстие (мм): ⌀22/25, материал корпуса: пластик, цвет: красный, подсветка: есть, контакт: A: 1, тип блоков контактов: модульный, цвет корпуса: чёрный, Uпит. 110...250 В~, IP65 (стандарт МЭК) | 670 | 623.1 | 603 | 536 | 469 | Доступно к заказу.
A5550003093R |  | A5550003093 | CONTROL SWITCH | PUSH BUTTON SWITCH | S2PRS SERIES | S2PRS-P3RLBD | RED B1 LED(DC)LEFT/RIGHT | Китай | S2PRS-P3RLBD^RED B1 LED(DC)LEFT/RIGHT^ | Квадратный кнопочный выключатель выступающего типа со стрелкой (влево/вправо), размеры (мм): внешний корпус: □ - 30, h - 14.3, монтажное отверстие (мм): ⌀22/25, материал корпуса: пластик, цвет: красный, подсветка: есть, контакт: B: 1, тип блоков контактов: одиночный, цвет корпуса: чёрный, Uпит. 110...250 В~, IP65 (стандарт МЭК) | 570 | 530.1 | 513 | 456 | 399 | Доступно к заказу.
A5550003094R |  | A5550003094 | CONTROL SWITCH | PUSH BUTTON SWITCH | S2PRS SERIES | S2PRS-P3RLBDM | RED B1 LED(DC)LEFT/RIGHT | Китай | S2PRS-P3RLBDM^RED B1 LED(DC)LEFT/RIGHT^ | Квадратный кнопочный выключатель выступающего типа со стрелкой (влево/вправо), размеры (мм): внешний корпус: □ - 30, h - 14.3, монтажное отверстие (мм): ⌀22/25, материал корпуса: пластик, цвет: красный, подсветка: есть, контакт: B: 1, тип блоков контактов: модульный, цвет корпуса: чёрный, Uпит. 110...250 В~, IP65 (стандарт МЭК) | 600 | 558 | 540 | 480 | 420 | Доступно к заказу.
A5550003143R |  | A5550003143 | CONTROL SWITCH | PUSH BUTTON SWITCH | S2PRS SERIES | S2PRS-P3RLBL | RED B1 LED(AC)LEFT/RIGHT | Китай | S2PRS-P3RLBL^RED B1 LED(AC)LEFT/RIGHT^ | Квадратный кнопочный выключатель выступающего типа со стрелкой (влево/вправо), размеры (мм): внешний корпус: □ - 30, h - 14.3, монтажное отверстие (мм): ⌀22/25, материал корпуса: пластик, цвет: красный, подсветка: есть, контакт: B: 1, тип блоков контактов: одиночный, цвет корпуса: чёрный, Uпит. 110...250 В~, IP65 (стандарт МЭК) | 650 | 604.5 | 585 | 520 | 455 | Доступно к заказу.
A5550003144R |  | A5550003144 | CONTROL SWITCH | PUSH BUTTON SWITCH | S2PRS SERIES | S2PRS-P3RLBLM | RED B1 LED(AC)LEFT/RIGHT | Китай | S2PRS-P3RLBLM^RED B1 LED(AC)LEFT/RIGHT^ | Квадратный кнопочный выключатель выступающего типа со стрелкой (влево/вправо), размеры (мм): внешний корпус: □ - 30, h - 14.3, монтажное отверстие (мм): ⌀22/25, материал корпуса: пластик, цвет: красный, подсветка: есть, контакт: B: 1, тип блоков контактов: модульный, цвет корпуса: чёрный, Uпит. 110...250 В~, IP65 (стандарт МЭК) | 670 | 623.1 | 603 | 536 | 469 | Доступно к заказу.
H5550005264R |  | H5550005264 | CONTROL SWITCH | PUSH BUTTON SWITCH | S2PRS SERIES | S2PRS-P3RLDBM | RED B1 LED(DC) LEFT/RIGHT | Южная Корея | S2PRS-P3RLDBM^RED B1 LED(DC) LEFT/RIGHT^GL | Квадратный кнопочный выключатель выступающего типа со стрелкой (влево/вправо), размеры (мм): внешний корпус: □ - 30, h - 14.3, монтажное отверстие (мм): ⌀22/25, материал корпуса: пластик, цвет: красный, подсветка: есть, контакт: B: 1, тип блоков контактов: модульный, цвет корпуса: чёрный, Uпит. 110...250 В~, IP65 (стандарт МЭК) | 0 | 0 | 0 | 0 | 0 | Возможность заказа уточняйте дополнительно.
A5550003016R |  | A5550003016 | CONTROL SWITCH | PUSH BUTTON SWITCH | S2PRS SERIES | S2PRS-P3RU | RED | Китай | S2PRS-P3RU^RED^ | Головка для квадратного кнопочного выключателя выступающего типа со стрелкой (вверх/вниз), размеры (мм): внешний корпус: □ - 30, h - 14.3, монтажное отверстие (мм): ⌀22/25, материал корпуса: пластик, цвет: красный, подсветка: есть, контакт: нет, цвет корпуса: чёрный, нет, IP65 (стандарт МЭК) | 280 | 260.4 | 252 | 224 | 196 | Доступно к заказу.
A5550002974R |  | A5550002974 | CONTROL SWITCH | PUSH BUTTON SWITCH | S2PRS SERIES | S2PRS-P3RU2AD | RED A2 LED(DC)UP/DOWN | Китай | S2PRS-P3RU2AD^RED A2 LED(DC)UP/DOWN^ | Квадратный кнопочный выключатель выступающего типа со стрелкой (вверх/вниз), размеры (мм): внешний корпус: □ - 30, h - 14.3, монтажное отверстие (мм): ⌀22/25, материал корпуса: пластик, цвет: красный, подсветка: есть, контакт: A: 2, тип блоков контактов: одиночный, цвет корпуса: чёрный, Uпит. 110...250 В~, IP65 (стандарт МЭК) | 680 | 632.4 | 612 | 544 | 476 | Доступно к заказу.
A5550002975R |  | A5550002975 | CONTROL SWITCH | PUSH BUTTON SWITCH | S2PRS SERIES | S2PRS-P3RU2ADM | RED A2 LED(DC)UP/DOWN | Китай | S2PRS-P3RU2ADM^RED A2 LED(DC)UP/DOWN^ | Квадратный кнопочный выключатель выступающего типа со стрелкой (вверх/вниз), размеры (мм): внешний корпус: □ - 30, h - 14.3, монтажное отверстие (мм): ⌀22/25, материал корпуса: пластик, цвет: красный, подсветка: есть, контакт: A: 2, тип блоков контактов: модульный, цвет корпуса: чёрный, Uпит. 110...250 В~, IP65 (стандарт МЭК) | 730 | 678.9 | 657 | 584 | 511 | Доступно к заказу.
A5550003029R |  | A5550003029 | CONTROL SWITCH | PUSH BUTTON SWITCH | S2PRS SERIES | S2PRS-P3RU2AL | RED A2 LED(AC)UP/DOWN | Китай | S2PRS-P3RU2AL^RED A2 LED(AC)UP/DOWN^ | Квадратный кнопочный выключатель выступающего типа со стрелкой (вверх/вниз), размеры (мм): внешний корпус: □ - 30, h - 14.3, монтажное отверстие (мм): ⌀22/25, материал корпуса: пластик, цвет: красный, подсветка: есть, контакт: A: 2, тип блоков контактов: одиночный, цвет корпуса: чёрный, Uпит. 110...250 В~, IP65 (стандарт МЭК) | 760 | 706.8 | 684 | 608 | 532 | Доступно к заказу.
A5550003030R |  | A5550003030 | CONTROL SWITCH | PUSH BUTTON SWITCH | S2PRS SERIES | S2PRS-P3RU2ALM | RED A2 LED(AC)UP/DOWN | Китай | S2PRS-P3RU2ALM^RED A2 LED(AC)UP/DOWN^ | Квадратный кнопочный выключатель выступающего типа со стрелкой (вверх/вниз), размеры (мм): внешний корпус: □ - 30, h - 14.3, монтажное отверстие (мм): ⌀22/25, материал корпуса: пластик, цвет: красный, подсветка: есть, контакт: A: 2, тип блоков контактов: модульный, цвет корпуса: чёрный, Uпит. 110...250 В~, IP65 (стандарт МЭК) | 810 | 753.3 | 729 | 648 | 567 | Доступно к заказу.
A5550002994R |  | A5550002994 | CONTROL SWITCH | PUSH BUTTON SWITCH | S2PRS SERIES | S2PRS-P3RU2BD | RED B2 LED(DC)UP/DOWN | Китай | S2PRS-P3RU2BD^RED B2 LED(DC)UP/DOWN^ | Квадратный кнопочный выключатель выступающего типа со стрелкой (вверх/вниз), размеры (мм): внешний корпус: □ - 30, h - 14.3, монтажное отверстие (мм): ⌀22/25, материал корпуса: пластик, цвет: красный, подсветка: есть, контакт: B: 2, тип блоков контактов: одиночный, цвет корпуса: чёрный, Uпит. 110...250 В~, IP65 (стандарт МЭК) | 680 | 632.4 | 612 | 544 | 476 | Доступно к заказу.
A5550002995R |  | A5550002995 | CONTROL SWITCH | PUSH BUTTON SWITCH | S2PRS SERIES | S2PRS-P3RU2BDM | RED B2 LED(DC)UP/DOWN | Китай | S2PRS-P3RU2BDM^RED B2 LED(DC)UP/DOWN^ | Квадратный кнопочный выключатель выступающего типа со стрелкой (вверх/вниз), размеры (мм): внешний корпус: □ - 30, h - 14.3, монтажное отверстие (мм): ⌀22/25, материал корпуса: пластик, цвет: красный, подсветка: есть, контакт: B: 2, тип блоков контактов: модульный, цвет корпуса: чёрный, Uпит. 110...250 В~, IP65 (стандарт МЭК) | 730 | 678.9 | 657 | 584 | 511 | Доступно к заказу.
A5550003049R |  | A5550003049 | CONTROL SWITCH | PUSH BUTTON SWITCH | S2PRS SERIES | S2PRS-P3RU2BL | RED B2 LED(AC)UP/DOWN | Китай | S2PRS-P3RU2BL^RED B2 LED(AC)UP/DOWN^ | Квадратный кнопочный выключатель выступающего типа со стрелкой (вверх/вниз), размеры (мм): внешний корпус: □ - 30, h - 14.3, монтажное отверстие (мм): ⌀22/25, материал корпуса: пластик, цвет: красный, подсветка: есть, контакт: B: 2, тип блоков контактов: одиночный, цвет корпуса: чёрный, Uпит. 110...250 В~, IP65 (стандарт МЭК) | 760 | 706.8 | 684 | 608 | 532 | Доступно к заказу.
A5550003050R |  | A5550003050 | CONTROL SWITCH | PUSH BUTTON SWITCH | S2PRS SERIES | S2PRS-P3RU2BLM | RED B2 LED(AC)UP/DOWN | Китай | S2PRS-P3RU2BLM^RED B2 LED(AC)UP/DOWN^ | Квадратный кнопочный выключатель выступающего типа со стрелкой (вверх/вниз), размеры (мм): внешний корпус: □ - 30, h - 14.3, монтажное отверстие (мм): ⌀22/25, материал корпуса: пластик, цвет: красный, подсветка: есть, контакт: B: 2, тип блоков контактов: модульный, цвет корпуса: чёрный, Uпит. 110...250 В~, IP65 (стандарт МЭК) | 810 | 753.3 | 729 | 648 | 567 | Доступно к заказу.
A5550003004R |  | A5550003004 | CONTROL SWITCH | PUSH BUTTON SWITCH | S2PRS SERIES | S2PRS-P3RUABD | RED A1 B1 LED(DC)UP/DOWN | Китай | S2PRS-P3RUABD^RED A1 B1 LED(DC)UP/DOWN^ | Квадратный кнопочный выключатель выступающего типа со стрелкой (вверх/вниз), размеры (мм): внешний корпус: □ - 30, h - 14.3, монтажное отверстие (мм): ⌀22/25, материал корпуса: пластик, цвет: красный, подсветка: есть, контакт: A: 1, B: 1, тип блоков контактов: одиночный, цвет корпуса: чёрный, Uпит. 110...250 В~, IP65 (стандарт МЭК) | 680 | 632.4 | 612 | 544 | 476 | Доступно к заказу.
A5550003005R |  | A5550003005 | CONTROL SWITCH | PUSH BUTTON SWITCH | S2PRS SERIES | S2PRS-P3RUABDM | RED A1 B1 LED(DC)UP/DOWN | Китай | S2PRS-P3RUABDM^RED A1 B1 LED(DC)UP/DOWN^ | Квадратный кнопочный выключатель выступающего типа со стрелкой (вверх/вниз), размеры (мм): внешний корпус: □ - 30, h - 14.3, монтажное отверстие (мм): ⌀22/25, материал корпуса: пластик, цвет: красный, подсветка: есть, контакт: A: 1, B: 1, тип блоков контактов: модульный, цвет корпуса: чёрный, Uпит. 110...250 В~, IP65 (стандарт МЭК) | 730 | 678.9 | 657 | 584 | 511 | Доступно к заказу.
A5550003059R |  | A5550003059 | CONTROL SWITCH | PUSH BUTTON SWITCH | S2PRS SERIES | S2PRS-P3RUABL | RED A1 B1 LED(AC)UP/DOWN | Китай | S2PRS-P3RUABL^RED A1 B1 LED(AC)UP/DOWN^ | Квадратный кнопочный выключатель выступающего типа со стрелкой (вверх/вниз), размеры (мм): внешний корпус: □ - 30, h - 14.3, монтажное отверстие (мм): ⌀22/25, материал корпуса: пластик, цвет: красный, подсветка: есть, контакт: A: 1, B: 1, тип блоков контактов: одиночный, цвет корпуса: чёрный, Uпит. 110...250 В~, IP65 (стандарт МЭК) | 760 | 706.8 | 684 | 608 | 532 | Доступно к заказу.
A5550003060R |  | A5550003060 | CONTROL SWITCH | PUSH BUTTON SWITCH | S2PRS SERIES | S2PRS-P3RUABLM | RED A1 B1 LED(AC)UP/DOWN | Китай | S2PRS-P3RUABLM^RED A1 B1 LED(AC)UP/DOWN^ | Квадратный кнопочный выключатель выступающего типа со стрелкой (вверх/вниз), размеры (мм): внешний корпус: □ - 30, h - 14.3, монтажное отверстие (мм): ⌀22/25, материал корпуса: пластик, цвет: красный, подсветка: есть, контакт: A: 1, B: 1, тип блоков контактов: модульный, цвет корпуса: чёрный, Uпит. 110...250 В~, IP65 (стандарт МЭК) | 810 | 753.3 | 729 | 648 | 567 | Доступно к заказу.
A5550002964R |  | A5550002964 | CONTROL SWITCH | PUSH BUTTON SWITCH | S2PRS SERIES | S2PRS-P3RUAD | RED A1 LED(DC)UP/DOWN | Китай | S2PRS-P3RUAD^RED A1 LED(DC)UP/DOWN^ | Квадратный кнопочный выключатель выступающего типа со стрелкой (вверх/вниз), размеры (мм): внешний корпус: □ - 30, h - 14.3, монтажное отверстие (мм): ⌀22/25, материал корпуса: пластик, цвет: красный, подсветка: есть, контакт: A: 1, тип блоков контактов: одиночный, цвет корпуса: чёрный, Uпит. 110...250 В~, IP65 (стандарт МЭК) | 570 | 530.1 | 513 | 456 | 399 | Доступно к заказу.
A5550002965R |  | A5550002965 | CONTROL SWITCH | PUSH BUTTON SWITCH | S2PRS SERIES | S2PRS-P3RUADM | RED A1 LED(DC)UP/DOWN | Китай | S2PRS-P3RUADM^RED A1 LED(DC)UP/DOWN^ | Квадратный кнопочный выключатель выступающего типа со стрелкой (вверх/вниз), размеры (мм): внешний корпус: □ - 30, h - 14.3, монтажное отверстие (мм): ⌀22/25, материал корпуса: пластик, цвет: красный, подсветка: есть, контакт: A: 1, тип блоков контактов: модульный, цвет корпуса: чёрный, Uпит. 110...250 В~, IP65 (стандарт МЭК) | 600 | 558 | 540 | 480 | 420 | Доступно к заказу.
A5550003014R |  | A5550003014 | CONTROL SWITCH | PUSH BUTTON SWITCH | S2PRS SERIES | S2PRS-P3RUAL | RED A1 LED(AC)UP/DOWN | Китай | S2PRS-P3RUAL^RED A1 LED(AC)UP/DOWN^ | Квадратный кнопочный выключатель выступающего типа со стрелкой (вверх/вниз), размеры (мм): внешний корпус: □ - 30, h - 14.3, монтажное отверстие (мм): ⌀22/25, материал корпуса: пластик, цвет: красный, подсветка: есть, контакт: A: 1, тип блоков контактов: одиночный, цвет корпуса: чёрный, Uпит. 110...250 В~, IP65 (стандарт МЭК) | 650 | 604.5 | 585 | 520 | 455 | Доступно к заказу.
A5550003015R |  | A5550003015 | CONTROL SWITCH | PUSH BUTTON SWITCH | S2PRS SERIES | S2PRS-P3RUALM | RED A1 LED(AC)UP/DOWN | Китай | S2PRS-P3RUALM^RED A1 LED(AC)UP/DOWN^ | Квадратный кнопочный выключатель выступающего типа со стрелкой (вверх/вниз), размеры (мм): внешний корпус: □ - 30, h - 14.3, монтажное отверстие (мм): ⌀22/25, материал корпуса: пластик, цвет: красный, подсветка: есть, контакт: A: 1, тип блоков контактов: модульный, цвет корпуса: чёрный, Uпит. 110...250 В~, IP65 (стандарт МЭК) | 670 | 623.1 | 603 | 536 | 469 | Доступно к заказу.
A5550002984R |  | A5550002984 | CONTROL SWITCH | PUSH BUTTON SWITCH | S2PRS SERIES | S2PRS-P3RUBD | RED B1 LED(DC)UP/DOWN | Китай | S2PRS-P3RUBD^RED B1 LED(DC)UP/DOWN^ | Квадратный кнопочный выключатель выступающего типа со стрелкой (вверх/вниз), размеры (мм): внешний корпус: □ - 30, h - 14.3, монтажное отверстие (мм): ⌀22/25, материал корпуса: пластик, цвет: красный, подсветка: есть, контакт: B: 1, тип блоков контактов: одиночный, цвет корпуса: чёрный, Uпит. 110...250 В~, IP65 (стандарт МЭК) | 570 | 530.1 | 513 | 456 | 399 | Доступно к заказу.
A5550002985R |  | A5550002985 | CONTROL SWITCH | PUSH BUTTON SWITCH | S2PRS SERIES | S2PRS-P3RUBDM | RED B1 LED(DC)UP/DOWN | Китай | S2PRS-P3RUBDM^RED B1 LED(DC)UP/DOWN^ | Квадратный кнопочный выключатель выступающего типа со стрелкой (вверх/вниз), размеры (мм): внешний корпус: □ - 30, h - 14.3, монтажное отверстие (мм): ⌀22/25, материал корпуса: пластик, цвет: красный, подсветка: есть, контакт: B: 1, тип блоков контактов: модульный, цвет корпуса: чёрный, Uпит. 110...250 В~, IP65 (стандарт МЭК) | 600 | 558 | 540 | 480 | 420 | Доступно к заказу.
A5550003039R |  | A5550003039 | CONTROL SWITCH | PUSH BUTTON SWITCH | S2PRS SERIES | S2PRS-P3RUBL | RED B1 LED(AC)UP/DOWN | Китай | S2PRS-P3RUBL^RED B1 LED(AC)UP/DOWN^ | Квадратный кнопочный выключатель выступающего типа со стрелкой (вверх/вниз), размеры (мм): внешний корпус: □ - 30, h - 14.3, монтажное отверстие (мм): ⌀22/25, материал корпуса: пластик, цвет: красный, подсветка: есть, контакт: B: 1, тип блоков контактов: одиночный, цвет корпуса: чёрный, Uпит. 110...250 В~, IP65 (стандарт МЭК) | 650 | 604.5 | 585 | 520 | 455 | Доступно к заказу.
A5550003040R |  | A5550003040 | CONTROL SWITCH | PUSH BUTTON SWITCH | S2PRS SERIES | S2PRS-P3RUBLM | RED B1 LED(AC)UP/DOWN | Китай | S2PRS-P3RUBLM^RED B1 LED(AC)UP/DOWN^ | Квадратный кнопочный выключатель выступающего типа со стрелкой (вверх/вниз), размеры (мм): внешний корпус: □ - 30, h - 14.3, монтажное отверстие (мм): ⌀22/25, материал корпуса: пластик, цвет: красный, подсветка: есть, контакт: B: 1, тип блоков контактов: модульный, цвет корпуса: чёрный, Uпит. 110...250 В~, IP65 (стандарт МЭК) | 670 | 623.1 | 603 | 536 | 469 | Доступно к заказу.
A5550002872R |  | A5550002872 | CONTROL SWITCH | PUSH BUTTON SWITCH | S2PRS SERIES | S2PRS-P3W | WHITE | Китай | S2PRS-P3W^WHITE^ | Головка для квадратного кнопочного выключателя выступающего типа, размеры (мм): внешний корпус: □ - 30, h - 14.3, монтажное отверстие (мм): ⌀22/25, материал корпуса: пластик, цвет: белый, подсветка: есть, контакт: нет, цвет корпуса: чёрный, питание: нет, IP65 (стандарт МЭК) | 280 | 260.4 | 252 | 224 | 196 | Доступно к заказу.
H5550005051R |  | A5550002882 | CONTROL SWITCH | PUSH BUTTON SWITCH | S2PRS SERIES | S2PRS-P3W2AD | WHITE A2 LED(DC) | Китай | S2PRS-P3W2AD^WHITE A2 LED(DC)^ | Квадратный кнопочный выключатель выступающего типа с надписью "PUSH", размеры (мм): внешний корпус: □ - 30, h - 14.3, монтажное отверстие (мм): ⌀22/25, материал корпуса: пластик, цвет: белый, подсветка: есть, контакт: A: 2, тип блоков контактов: одиночный, цвет корпуса: чёрный, Uпит. 110...250 В~, IP65 (стандарт МЭК) | 0 | 0 | 0 | 0 | 0 | Возможность заказа уточняйте дополнительно.
H5550005052R |  | A5550002883 | CONTROL SWITCH | PUSH BUTTON SWITCH | S2PRS SERIES | S2PRS-P3W2ADM | WHITE A2 LED(DC) | Китай | S2PRS-P3W2ADM^WHITE A2 LED(DC)^ | Квадратный кнопочный выключатель выступающего типа с надписью "PUSH", размеры (мм): внешний корпус: □ - 30, h - 14.3, монтажное отверстие (мм): ⌀22/25, материал корпуса: пластик, цвет: белый, подсветка: есть, контакт: A: 2, тип блоков контактов: модульный, цвет корпуса: чёрный, Uпит. 110...250 В~, IP65 (стандарт МЭК) | 0 | 0 | 0 | 0 | 0 | Возможность заказа уточняйте дополнительно.
H5550005071R |  | A5550002902 | CONTROL SWITCH | PUSH BUTTON SWITCH | S2PRS SERIES | S2PRS-P3W2AL | WHITE A2 LED(AC) | Китай | S2PRS-P3W2AL^WHITE A2 LED(AC)^ | Квадратный кнопочный выключатель выступающего типа с надписью "PUSH", размеры (мм): внешний корпус: □ - 30, h - 14.3, монтажное отверстие (мм): ⌀22/25, материал корпуса: пластик, цвет: белый, подсветка: есть, контакт: A: 2, тип блоков контактов: одиночный, цвет корпуса: чёрный, Uпит. 110...250 В~, IP65 (стандарт МЭК) | 0 | 0 | 0 | 0 | 0 | Возможность заказа уточняйте дополнительно.
H5550005072R |  | A5550002903 | CONTROL SWITCH | PUSH BUTTON SWITCH | S2PRS SERIES | S2PRS-P3W2ALM | WHITE A2 LED(AC) | Китай | S2PRS-P3W2ALM^WHITE A2 LED(AC)^ | Квадратный кнопочный выключатель выступающего типа с надписью "PUSH", размеры (мм): внешний корпус: □ - 30, h - 14.3, монтажное отверстие (мм): ⌀22/25, материал корпуса: пластик, цвет: белый, подсветка: есть, контакт: A: 2, тип блоков контактов: модульный, цвет корпуса: чёрный, Uпит. 110...250 В~, IP65 (стандарт МЭК) | 0 | 0 | 0 | 0 | 0 | Возможность заказа уточняйте дополнительно.
H5550005091R |  | A5550002922 | CONTROL SWITCH | PUSH BUTTON SWITCH | S2PRS SERIES | S2PRS-P3W2BD | WHITE B2 LED(DC) | Китай | S2PRS-P3W2BD^WHITE B2 LED(DC)^ | Квадратный кнопочный выключатель выступающего типа с надписью "PUSH", размеры (мм): внешний корпус: □ - 30, h - 14.3, монтажное отверстие (мм): ⌀22/25, материал корпуса: пластик, цвет: белый, подсветка: есть, контакт: B: 2, тип блоков контактов: одиночный, цвет корпуса: чёрный, Uпит. 110...250 В~, IP65 (стандарт МЭК) | 0 | 0 | 0 | 0 | 0 | Возможность заказа уточняйте дополнительно.
H5550005092R |  | A5550002923 | CONTROL SWITCH | PUSH BUTTON SWITCH | S2PRS SERIES | S2PRS-P3W2BDM | WHITE B2 LED(DC) | Китай | S2PRS-P3W2BDM^WHITE B2 LED(DC)^ | Квадратный кнопочный выключатель выступающего типа с надписью "PUSH", размеры (мм): внешний корпус: □ - 30, h - 14.3, монтажное отверстие (мм): ⌀22/25, материал корпуса: пластик, цвет: белый, подсветка: есть, контакт: B: 2, тип блоков контактов: модульный, цвет корпуса: чёрный, Uпит. 110...250 В~, IP65 (стандарт МЭК) | 0 | 0 | 0 | 0 | 0 | Возможность заказа уточняйте дополнительно.
H5550005111R |  | A5550002942 | CONTROL SWITCH | PUSH BUTTON SWITCH | S2PRS SERIES | S2PRS-P3W2BL | WHITE B2 LED(AC) | Китай | S2PRS-P3W2BL^WHITE B2 LED(AC)^ | Квадратный кнопочный выключатель выступающего типа с надписью "PUSH", размеры (мм): внешний корпус: □ - 30, h - 14.3, монтажное отверстие (мм): ⌀22/25, материал корпуса: пластик, цвет: белый, подсветка: есть, контакт: B: 2, тип блоков контактов: одиночный, цвет корпуса: чёрный, Uпит. 110...250 В~, IP65 (стандарт МЭК) | 0 | 0 | 0 | 0 | 0 | Возможность заказа уточняйте дополнительно.
H5550005112R |  | A5550002943 | CONTROL SWITCH | PUSH BUTTON SWITCH | S2PRS SERIES | S2PRS-P3W2BLM | WHITE B2 LED(AC) | Китай | S2PRS-P3W2BLM^WHITE B2 LED(AC)^ | Квадратный кнопочный выключатель выступающего типа с надписью "PUSH", размеры (мм): внешний корпус: □ - 30, h - 14.3, монтажное отверстие (мм): ⌀22/25, материал корпуса: пластик, цвет: белый, подсветка: есть, контакт: B: 2, тип блоков контактов: модульный, цвет корпуса: чёрный, Uпит. 110...250 В~, IP65 (стандарт МЭК) | 0 | 0 | 0 | 0 | 0 | Возможность заказа уточняйте дополнительно.
H5550005121R |  | A5550002952 | CONTROL SWITCH | PUSH BUTTON SWITCH | S2PRS SERIES | S2PRS-P3WABD | WHITE AB LED(DC) | Китай | S2PRS-P3WABD^WHITE AB LED(DC)^ | Квадратный кнопочный выключатель выступающего типа с надписью "PUSH", размеры (мм): внешний корпус: □ - 30, h - 14.3, монтажное отверстие (мм): ⌀22/25, материал корпуса: пластик, цвет: белый, подсветка: есть, контакт: A: 1, B: 1, тип блоков контактов: одиночный, цвет корпуса: чёрный, Uпит. 110...250 В~, IP65 (стандарт МЭК) | 0 | 0 | 0 | 0 | 0 | Возможность заказа уточняйте дополнительно.
H5550005122R |  | A5550002953 | CONTROL SWITCH | PUSH BUTTON SWITCH | S2PRS SERIES | S2PRS-P3WABDM | WHITE AB LED(DC) | Китай | S2PRS-P3WABDM^WHITE AB LED(DC)^ | Квадратный кнопочный выключатель выступающего типа с надписью "PUSH", размеры (мм): внешний корпус: □ - 30, h - 14.3, монтажное отверстие (мм): ⌀22/25, материал корпуса: пластик, цвет: белый, подсветка: есть, контакт: A: 1, B: 1, тип блоков контактов: модульный, цвет корпуса: чёрный, Uпит. 110...250 В~, IP65 (стандарт МЭК) | 0 | 0 | 0 | 0 | 0 | Возможность заказа уточняйте дополнительно.
H5550005131R |  | A5550002962 | CONTROL SWITCH | PUSH BUTTON SWITCH | S2PRS SERIES | S2PRS-P3WABL | WHITE AB LED(AC) | Китай | S2PRS-P3WABL^WHITE AB LED(AC)^ | Квадратный кнопочный выключатель выступающего типа с надписью "PUSH", размеры (мм): внешний корпус: □ - 30, h - 14.3, монтажное отверстие (мм): ⌀22/25, материал корпуса: пластик, цвет: белый, подсветка: есть, контакт: A: 1, B: 1, тип блоков контактов: одиночный, цвет корпуса: чёрный, Uпит. 110...250 В~, IP65 (стандарт МЭК) | 0 | 0 | 0 | 0 | 0 | Возможность заказа уточняйте дополнительно.
H5550005132R |  | A5550002963 | CONTROL SWITCH | PUSH BUTTON SWITCH | S2PRS SERIES | S2PRS-P3WABLM | WHITE AB LED(AC) | Китай | S2PRS-P3WABLM^WHITE AB LED(AC)^ | Квадратный кнопочный выключатель выступающего типа с надписью "PUSH", размеры (мм): внешний корпус: □ - 30, h - 14.3, монтажное отверстие (мм): ⌀22/25, материал корпуса: пластик, цвет: белый, подсветка: есть, контакт: A: 1, B: 1, тип блоков контактов: модульный, цвет корпуса: чёрный, Uпит. 110...250 В~, IP65 (стандарт МЭК) | 0 | 0 | 0 | 0 | 0 | Возможность заказа уточняйте дополнительно.
A5550002870R |  | A5550002870 | CONTROL SWITCH | PUSH BUTTON SWITCH | S2PRS SERIES | S2PRS-P3WAD | WHITE A1 LED(DC) | Китай | S2PRS-P3WAD^WHITE A1 LED(DC)^ | Квадратный кнопочный выключатель выступающего типа с надписью "PUSH", размеры (мм): внешний корпус: □ - 30, h - 14.3, монтажное отверстие (мм): ⌀22/25, материал корпуса: пластик, цвет: белый, подсветка: есть, контакт: A: 1, тип блоков контактов: одиночный, цвет корпуса: чёрный, Uпит. 110...250 В~, IP65 (стандарт МЭК) | 610 | 567.3 | 549 | 488 | 427 | Доступно к заказу.
H5550005040R |  | A5550002871 | CONTROL SWITCH | PUSH BUTTON SWITCH | S2PRS SERIES | S2PRS-P3WADM | WHITE A1 LED(DC) | Китай | S2PRS-P3WADM^WHITE A1 LED(DC)^ | Квадратный кнопочный выключатель выступающего типа с надписью "PUSH", размеры (мм): внешний корпус: □ - 30, h - 14.3, монтажное отверстие (мм): ⌀22/25, материал корпуса: пластик, цвет: белый, подсветка: есть, контакт: A: 1, тип блоков контактов: модульный, цвет корпуса: чёрный, Uпит. 110...250 В~, IP65 (стандарт МЭК) | 0 | 0 | 0 | 0 | 0 | Возможность заказа уточняйте дополнительно.
A5550002892R |  | A5550002892 | CONTROL SWITCH | PUSH BUTTON SWITCH | S2PRS SERIES | S2PRS-P3WAL | WHITE A1 LED(AC) | Китай | S2PRS-P3WAL^WHITE A1 LED(AC)^ | Квадратный кнопочный выключатель выступающего типа с надписью "PUSH", размеры (мм): внешний корпус: □ - 30, h - 14.3, монтажное отверстие (мм): ⌀22/25, материал корпуса: пластик, цвет: белый, подсветка: есть, контакт: A: 1, тип блоков контактов: одиночный, цвет корпуса: чёрный, Uпит. 110...250 В~, IP65 (стандарт МЭК) | 0 | 0 | 0 | 0 | 0 | Возможность заказа уточняйте дополнительно.
H5550005062R |  | A5550002893 | CONTROL SWITCH | PUSH BUTTON SWITCH | S2PRS SERIES | S2PRS-P3WALM | WHITE A1 LED(AC) | Китай | S2PRS-P3WALM^WHITE A1 LED(AC)^ | Квадратный кнопочный выключатель выступающего типа с надписью "PUSH", размеры (мм): внешний корпус: □ - 30, h - 14.3, монтажное отверстие (мм): ⌀22/25, материал корпуса: пластик, цвет: белый, подсветка: есть, контакт: A: 1, тип блоков контактов: модульный, цвет корпуса: чёрный, Uпит. 110...250 В~, IP65 (стандарт МЭК) | 0 | 0 | 0 | 0 | 0 | Возможность заказа уточняйте дополнительно.
H5550005081R |  | A5550002912 | CONTROL SWITCH | PUSH BUTTON SWITCH | S2PRS SERIES | S2PRS-P3WBD | WHITE B1 LED(DC) | Китай | S2PRS-P3WBD^WHITE B1 LED(DC)^ | Квадратный кнопочный выключатель выступающего типа с надписью "PUSH", размеры (мм): внешний корпус: □ - 30, h - 14.3, монтажное отверстие (мм): ⌀22/25, материал корпуса: пластик, цвет: белый, подсветка: есть, контакт: B: 1, тип блоков контактов: одиночный, цвет корпуса: чёрный, Uпит. 110...250 В~, IP65 (стандарт МЭК) | 0 | 0 | 0 | 0 | 0 | Возможность заказа уточняйте дополнительно.
H5550005082R |  | A5550002913 | CONTROL SWITCH | PUSH BUTTON SWITCH | S2PRS SERIES | S2PRS-P3WBDM | WHITE B1 LED(DC) | Китай | S2PRS-P3WBDM^WHITE B1 LED(DC)^ | Квадратный кнопочный выключатель выступающего типа с надписью "PUSH", размеры (мм): внешний корпус: □ - 30, h - 14.3, монтажное отверстие (мм): ⌀22/25, материал корпуса: пластик, цвет: белый, подсветка: есть, контакт: B: 1, тип блоков контактов: модульный, цвет корпуса: чёрный, Uпит. 110...250 В~, IP65 (стандарт МЭК) | 0 | 0 | 0 | 0 | 0 | Возможность заказа уточняйте дополнительно.
H5550005101R |  | A5550002932 | CONTROL SWITCH | PUSH BUTTON SWITCH | S2PRS SERIES | S2PRS-P3WBL | WHITE B1 LED(AC) | Китай | S2PRS-P3WBL^WHITE B1 LED(AC)^ | Квадратный кнопочный выключатель выступающего типа со стрелкой (влево/вправо), размеры (мм): внешний корпус: □ - 30, h - 14.3, монтажное отверстие (мм): ⌀22/25, материал корпуса: пластик, цвет: белый, подсветка: есть, контакт: B: 1, тип блоков контактов: одиночный, цвет корпуса: чёрный, Uпит. 110...250 В~, IP65 (стандарт МЭК) | 0 | 0 | 0 | 0 | 0 | Возможность заказа уточняйте дополнительно.
H5550005102R |  | A5550002933 | CONTROL SWITCH | PUSH BUTTON SWITCH | S2PRS SERIES | S2PRS-P3WBLM | WHITE B1 LED(AC) | Китай | S2PRS-P3WBLM^WHITE B1 LED(AC)^ | Квадратный кнопочный выключатель выступающего типа со стрелкой (влево/вправо), размеры (мм): внешний корпус: □ - 30, h - 14.3, монтажное отверстие (мм): ⌀22/25, материал корпуса: пластик, цвет: белый, подсветка: есть, контакт: B: 1, тип блоков контактов: модульный, цвет корпуса: чёрный, Uпит. 110...250 В~, IP65 (стандарт МЭК) | 0 | 0 | 0 | 0 | 0 | Возможность заказа уточняйте дополнительно.
H5550005252R |  | A5550003083 | CONTROL SWITCH | PUSH BUTTON SWITCH | S2PRS SERIES | S2PRS-P3WL |  | Китай | S2PRS-P3WL^^ | Головка для квадратного кнопочного выключателя выступающего типа со стрелкой (влево/вправо), размеры (мм): внешний корпус: □ - 30, h - 14.3, монтажное отверстие (мм): ⌀22/25, материал корпуса: пластик, цвет: белый, подсветка: есть, контакт: нет, цвет корпуса: чёрный, питание: нет, IP65 (стандарт МЭК) | 0 | 0 | 0 | 0 | 0 | Возможность заказа уточняйте дополнительно.
H5550005261R |  | A5550003092 | CONTROL SWITCH | PUSH BUTTON SWITCH | S2PRS SERIES | S2PRS-P3WL2AD | WHITE A2 LED(DC)LEFT/RIGHT | Китай | S2PRS-P3WL2AD^WHITE A2 LED(DC)LEFT/RIGHT^ | Квадратный кнопочный выключатель выступающего типа со стрелкой (влево/вправо), размеры (мм): внешний корпус: □ - 30, h - 14.3, монтажное отверстие (мм): ⌀22/25, материал корпуса: пластик, цвет: белый, подсветка: есть, контакт: A: 2, тип блоков контактов: одиночный, цвет корпуса: чёрный, Uпит. 110...250 В~, IP65 (стандарт МЭК) | 0 | 0 | 0 | 0 | 0 | Возможность заказа уточняйте дополнительно.
H5550005262R |  | H5550005262 | CONTROL SWITCH | PUSH BUTTON SWITCH | S2PRS SERIES | S2PRS-P3WL2ADM | WHITE A2 LED(DC) LEFT/RIGHT | Южная Корея | S2PRS-P3WL2ADM^WHITE A2 LED(DC) LEFT/RIGHT^GL | Квадратный кнопочный выключатель выступающего типа со стрелкой (влево/вправо), размеры (мм): внешний корпус: □ - 30, h - 14.3, монтажное отверстие (мм): ⌀22/25, материал корпуса: пластик, цвет: белый, подсветка: есть, контакт: A: 2, тип блоков контактов: модульный, цвет корпуса: чёрный, Uпит. 110...250 В~, IP65 (стандарт МЭК) | 0 | 0 | 0 | 0 | 0 | Возможность заказа уточняйте дополнительно.
H5550005311R |  | A5550003141 | CONTROL SWITCH | PUSH BUTTON SWITCH | S2PRS SERIES | S2PRS-P3WL2AL | WHITE A2 LED(AC)LEFT/RIGHT | Китай | S2PRS-P3WL2AL^WHITE A2 LED(AC)LEFT/RIGHT^ | Квадратный кнопочный выключатель выступающего типа со стрелкой (влево/вправо), размеры (мм): внешний корпус: □ - 30, h - 14.3, монтажное отверстие (мм): ⌀22/25, материал корпуса: пластик, цвет: белый, подсветка: есть, контакт: A: 2, тип блоков контактов: одиночный, цвет корпуса: чёрный, Uпит. 110...250 В~, IP65 (стандарт МЭК) | 0 | 0 | 0 | 0 | 0 | Возможность заказа уточняйте дополнительно.
H5550005312R |  | A5550003142 | CONTROL SWITCH | PUSH BUTTON SWITCH | S2PRS SERIES | S2PRS-P3WL2ALM | WHITE A2 LED(AC)LEFT/RIGHT | Китай | S2PRS-P3WL2ALM^WHITE A2 LED(AC)LEFT/RIGHT^ | Квадратный кнопочный выключатель выступающего типа со стрелкой (влево/вправо), размеры (мм): внешний корпус: □ - 30, h - 14.3, монтажное отверстие (мм): ⌀22/25, материал корпуса: пластик, цвет: белый, подсветка: есть, контакт: A: 2, тип блоков контактов: модульный, цвет корпуса: чёрный, Uпит. 110...250 В~, IP65 (стандарт МЭК) | 0 | 0 | 0 | 0 | 0 | Возможность заказа уточняйте дополнительно.
H5550005281R |  | A5550003111 | CONTROL SWITCH | PUSH BUTTON SWITCH | S2PRS SERIES | S2PRS-P3WL2BD | WHITE B2 LED(DC)LEFT/RIGHT | Китай | S2PRS-P3WL2BD^WHITE B2 LED(DC)LEFT/RIGHT^ | Квадратный кнопочный выключатель выступающего типа со стрелкой (влево/вправо), размеры (мм): внешний корпус: □ - 30, h - 14.3, монтажное отверстие (мм): ⌀22/25, материал корпуса: пластик, цвет: белый, подсветка: есть, контакт: B: 2, тип блоков контактов: одиночный, цвет корпуса: чёрный, Uпит. 110...250 В~, IP65 (стандарт МЭК) | 0 | 0 | 0 | 0 | 0 | Возможность заказа уточняйте дополнительно.
H5550005282R |  | A5550003112 | CONTROL SWITCH | PUSH BUTTON SWITCH | S2PRS SERIES | S2PRS-P3WL2BDM | WHITE B2 LED(DC)LEFT/RIGHT | Китай | S2PRS-P3WL2BDM^WHITE B2 LED(DC)LEFT/RIGHT^ | Квадратный кнопочный выключатель выступающего типа со стрелкой (влево/вправо), размеры (мм): внешний корпус: □ - 30, h - 14.3, монтажное отверстие (мм): ⌀22/25, материал корпуса: пластик, цвет: белый, подсветка: есть, контакт: B: 2, тип блоков контактов: модульный, цвет корпуса: чёрный, Uпит. 110...250 В~, IP65 (стандарт МЭК) | 0 | 0 | 0 | 0 | 0 | Возможность заказа уточняйте дополнительно.
H5550005331R |  | A5550003161 | CONTROL SWITCH | PUSH BUTTON SWITCH | S2PRS SERIES | S2PRS-P3WL2BL | WHITE B2 LED(AC)LEFT/RIGHT | Китай | S2PRS-P3WL2BL^WHITE B2 LED(AC)LEFT/RIGHT^ | Квадратный кнопочный выключатель выступающего типа со стрелкой (влево/вправо), размеры (мм): внешний корпус: □ - 30, h - 14.3, монтажное отверстие (мм): ⌀22/25, материал корпуса: пластик, цвет: белый, подсветка: есть, контакт: B: 2, тип блоков контактов: одиночный, цвет корпуса: чёрный, Uпит. 110...250 В~, IP65 (стандарт МЭК) | 0 | 0 | 0 | 0 | 0 | Возможность заказа уточняйте дополнительно.
H5550005332R |  | A5550003162 | CONTROL SWITCH | PUSH BUTTON SWITCH | S2PRS SERIES | S2PRS-P3WL2BLM | WHITE B2 LED(AC)LEFT/RIGHT | Китай | S2PRS-P3WL2BLM^WHITE B2 LED(AC)LEFT/RIGHT^ | Квадратный кнопочный выключатель выступающего типа со стрелкой (влево/вправо), размеры (мм): внешний корпус: □ - 30, h - 14.3, монтажное отверстие (мм): ⌀22/25, материал корпуса: пластик, цвет: белый, подсветка: есть, контакт: B: 2, тип блоков контактов: модульный, цвет корпуса: чёрный, Uпит. 110...250 В~, IP65 (стандарт МЭК) | 0 | 0 | 0 | 0 | 0 | Возможность заказа уточняйте дополнительно.
H5550005291R |  | A5550003121 | CONTROL SWITCH | PUSH BUTTON SWITCH | S2PRS SERIES | S2PRS-P3WLABD | WHITE A1 B1 LED(DC)LEFT/RIGHT | Китай | S2PRS-P3WLABD^WHITE A1 B1 LED(DC)LEFT/RIGHT^ | Квадратный кнопочный выключатель выступающего типа со стрелкой (влево/вправо), размеры (мм): внешний корпус: □ - 30, h - 14.3, монтажное отверстие (мм): ⌀22/25, материал корпуса: пластик, цвет: белый, подсветка: есть, контакт: A: 1, B: 1, тип блоков контактов: одиночный, цвет корпуса: чёрный, Uпит. 110...250 В~, IP65 (стандарт МЭК) | 0 | 0 | 0 | 0 | 0 | Возможность заказа уточняйте дополнительно.
H5550005292R |  | A5550003122 | CONTROL SWITCH | PUSH BUTTON SWITCH | S2PRS SERIES | S2PRS-P3WLABDM | WHITE A1 B1 LED(DC)LEFT/RIGHT | Китай | S2PRS-P3WLABDM^WHITE A1 B1 LED(DC)LEFT/RIGHT^ | Квадратный кнопочный выключатель выступающего типа со стрелкой (влево/вправо), размеры (мм): внешний корпус: □ - 30, h - 14.3, монтажное отверстие (мм): ⌀22/25, материал корпуса: пластик, цвет: белый, подсветка: есть, контакт: A: 1, B: 1, тип блоков контактов: модульный, цвет корпуса: чёрный, Uпит. 110...250 В~, IP65 (стандарт МЭК) | 0 | 0 | 0 | 0 | 0 | Возможность заказа уточняйте дополнительно.
H5550005341R |  | A5550003171 | CONTROL SWITCH | PUSH BUTTON SWITCH | S2PRS SERIES | S2PRS-P3WLABL | WHITE A1 B1 LED(AC)LEFT/RIGHT | Китай | S2PRS-P3WLABL^WHITE A1 B1 LED(AC)LEFT/RIGHT^ | Квадратный кнопочный выключатель выступающего типа со стрелкой (влево/вправо), размеры (мм): внешний корпус: □ - 30, h - 14.3, монтажное отверстие (мм): ⌀22/25, материал корпуса: пластик, цвет: белый, подсветка: есть, контакт: A: 1, B: 1, тип блоков контактов: одиночный, цвет корпуса: чёрный, Uпит. 110...250 В~, IP65 (стандарт МЭК) | 0 | 0 | 0 | 0 | 0 | Возможность заказа уточняйте дополнительно.
H5550005342R |  | A5550003172 | CONTROL SWITCH | PUSH BUTTON SWITCH | S2PRS SERIES | S2PRS-P3WLABLM | WHITE A1 B1 LED(AC)LEFT/RIGHT | Китай | S2PRS-P3WLABLM^WHITE A1 B1 LED(AC)LEFT/RIGHT^ | Квадратный кнопочный выключатель выступающего типа со стрелкой (влево/вправо), размеры (мм): внешний корпус: □ - 30, h - 14.3, монтажное отверстие (мм): ⌀22/25, материал корпуса: пластик, цвет: белый, подсветка: есть, контакт: A: 1, B: 1, тип блоков контактов: модульный, цвет корпуса: чёрный, Uпит. 110...250 В~, IP65 (стандарт МЭК) | 0 | 0 | 0 | 0 | 0 | Возможность заказа уточняйте дополнительно.
H5550005250R |  | A5550003081 | CONTROL SWITCH | PUSH BUTTON SWITCH | S2PRS SERIES | S2PRS-P3WLAD | WHITE A1 LED(DC)LEFT/RIGHT | Китай | S2PRS-P3WLAD^WHITE A1 LED(DC)LEFT/RIGHT^ | Квадратный кнопочный выключатель выступающего типа со стрелкой (влево/вправо), размеры (мм): внешний корпус: □ - 30, h - 14.3, монтажное отверстие (мм): ⌀22/25, материал корпуса: пластик, цвет: белый, подсветка: есть, контакт: A: 1, тип блоков контактов: одиночный, цвет корпуса: чёрный, Uпит. 110...250 В~, IP65 (стандарт МЭК) | 0 | 0 | 0 | 0 | 0 | Возможность заказа уточняйте дополнительно.
H5550005251R |  | A5550003082 | CONTROL SWITCH | PUSH BUTTON SWITCH | S2PRS SERIES | S2PRS-P3WLADM | WHITE A1 LED(DC)LEFT/RIGHT | Китай | S2PRS-P3WLADM^WHITE A1 LED(DC)LEFT/RIGHT^ | Квадратный кнопочный выключатель выступающего типа со стрелкой (влево/вправо), размеры (мм): внешний корпус: □ - 30, h - 14.3, монтажное отверстие (мм): ⌀22/25, материал корпуса: пластик, цвет: белый, подсветка: есть, контакт: A: 1, тип блоков контактов: модульный, цвет корпуса: чёрный, Uпит. 110...250 В~, IP65 (стандарт МЭК) | 0 | 0 | 0 | 0 | 0 | Возможность заказа уточняйте дополнительно.
H5550005301R |  | A5550003131 | CONTROL SWITCH | PUSH BUTTON SWITCH | S2PRS SERIES | S2PRS-P3WLAL | WHITE A1 LED(AC)LEFT/RIGHT | Китай | S2PRS-P3WLAL^WHITE A1 LED(AC)LEFT/RIGHT^ | Квадратный кнопочный выключатель выступающего типа со стрелкой (влево/вправо), размеры (мм): внешний корпус: □ - 30, h - 14.3, монтажное отверстие (мм): ⌀22/25, материал корпуса: пластик, цвет: белый, подсветка: есть, контакт: A: 1, тип блоков контактов: одиночный, цвет корпуса: чёрный, Uпит. 110...250 В~, IP65 (стандарт МЭК) | 0 | 0 | 0 | 0 | 0 | Возможность заказа уточняйте дополнительно.
H5550005302R |  | A5550003132 | CONTROL SWITCH | PUSH BUTTON SWITCH | S2PRS SERIES | S2PRS-P3WLALM | WHITE A1 LED(AC)LEFT/RIGHT | Китай | S2PRS-P3WLALM^WHITE A1 LED(AC)LEFT/RIGHT^ | Квадратный кнопочный выключатель выступающего типа со стрелкой (влево/вправо), размеры (мм): внешний корпус: □ - 30, h - 14.3, монтажное отверстие (мм): ⌀22/25, материал корпуса: пластик, цвет: белый, подсветка: есть, контакт: A: 1, тип блоков контактов: модульный, цвет корпуса: чёрный, Uпит. 110...250 В~, IP65 (стандарт МЭК) | 0 | 0 | 0 | 0 | 0 | Возможность заказа уточняйте дополнительно.
H5550005271R |  | A5550003101 | CONTROL SWITCH | PUSH BUTTON SWITCH | S2PRS SERIES | S2PRS-P3WLBD | WHITE B1 LED(DC)LEFT/RIGHT | Китай | S2PRS-P3WLBD^WHITE B1 LED(DC)LEFT/RIGHT^ | Квадратный кнопочный выключатель выступающего типа со стрелкой (влево/вправо), размеры (мм): внешний корпус: □ - 30, h - 14.3, монтажное отверстие (мм): ⌀22/25, материал корпуса: пластик, цвет: белый, подсветка: есть, контакт: B: 1, тип блоков контактов: одиночный, цвет корпуса: чёрный, Uпит. 110...250 В~, IP65 (стандарт МЭК) | 0 | 0 | 0 | 0 | 0 | Возможность заказа уточняйте дополнительно.
H5550005272R |  | A5550003102 | CONTROL SWITCH | PUSH BUTTON SWITCH | S2PRS SERIES | S2PRS-P3WLBDM | WHITE B1 LED(DC)LEFT/RIGHT | Китай | S2PRS-P3WLBDM^WHITE B1 LED(DC)LEFT/RIGHT^ | Квадратный кнопочный выключатель выступающего типа со стрелкой (влево/вправо), размеры (мм): внешний корпус: □ - 30, h - 14.3, монтажное отверстие (мм): ⌀22/25, материал корпуса: пластик, цвет: белый, подсветка: есть, контакт: B: 1, тип блоков контактов: модульный, цвет корпуса: чёрный, Uпит. 110...250 В~, IP65 (стандарт МЭК) | 0 | 0 | 0 | 0 | 0 | Возможность заказа уточняйте дополнительно.
H5550005321R |  | A5550003151 | CONTROL SWITCH | PUSH BUTTON SWITCH | S2PRS SERIES | S2PRS-P3WLBL | WHITE B1 LED(AC)LEFT/RIGHT | Китай | S2PRS-P3WLBL^WHITE B1 LED(AC)LEFT/RIGHT^ | Квадратный кнопочный выключатель выступающего типа со стрелкой (влево/вправо), размеры (мм): внешний корпус: □ - 30, h - 14.3, монтажное отверстие (мм): ⌀22/25, материал корпуса: пластик, цвет: белый, подсветка: есть, контакт: B: 1, тип блоков контактов: одиночный, цвет корпуса: чёрный, Uпит. 110...250 В~, IP65 (стандарт МЭК) | 0 | 0 | 0 | 0 | 0 | Возможность заказа уточняйте дополнительно.
H5550005322R |  | A5550003152 | CONTROL SWITCH | PUSH BUTTON SWITCH | S2PRS SERIES | S2PRS-P3WLBLM | WHITE B1 LED(AC)LEFT/RIGHT | Китай | S2PRS-P3WLBLM^WHITE B1 LED(AC)LEFT/RIGHT^ | Квадратный кнопочный выключатель выступающего типа со стрелкой (влево/вправо), размеры (мм): внешний корпус: □ - 30, h - 14.3, монтажное отверстие (мм): ⌀22/25, материал корпуса: пластик, цвет: белый, подсветка: есть, контакт: B: 1, тип блоков контактов: модульный, цвет корпуса: чёрный, Uпит. 110...250 В~, IP65 (стандарт МЭК) | 0 | 0 | 0 | 0 | 0 | Возможность заказа уточняйте дополнительно.
H5550005197R |  | A5550003028 | CONTROL SWITCH | PUSH BUTTON SWITCH | S2PRS SERIES | S2PRS-P3WU | WHITE | Китай | S2PRS-P3WU^WHITE^ | Головка для квадратного кнопочного выключателя выступающего типа, размеры (мм): внешний корпус: □ - 30, h - 14.3, монтажное отверстие (мм): ⌀22/25, материал корпуса: пластик, цвет: белый, подсветка: есть, контакт: нет, цвет корпуса: чёрный, питание: нет, IP65 (стандарт МЭК) | 280 | 260.4 | 252 | 224 | 196 | Доступно к заказу.
H5550005151R |  | A5550002982 | CONTROL SWITCH | PUSH BUTTON SWITCH | S2PRS SERIES | S2PRS-P3WU2AD | WHITE A2 LED(DC)UP/DOWN | Китай | S2PRS-P3WU2AD^WHITE A2 LED(DC)UP/DOWN^ | Квадратный кнопочный выключатель выступающего типа со стрелкой (вверх/вниз), размеры (мм): внешний корпус: □ - 30, h - 14.3, монтажное отверстие (мм): ⌀22/25, материал корпуса: пластик, цвет: белый, подсветка: есть, контакт: A: 2, тип блоков контактов: одиночный, цвет корпуса: чёрный, Uпит. 110...250 В~, IP65 (стандарт МЭК) | 0 | 0 | 0 | 0 | 0 | Возможность заказа уточняйте дополнительно.
H5550005152R |  | A5550002983 | CONTROL SWITCH | PUSH BUTTON SWITCH | S2PRS SERIES | S2PRS-P3WU2ADM | WHITE A2 LED(DC)UP/DOWN | Китай | S2PRS-P3WU2ADM^WHITE A2 LED(DC)UP/DOWN^ | Квадратный кнопочный выключатель выступающего типа со стрелкой (вверх/вниз), размеры (мм): внешний корпус: □ - 30, h - 14.3, монтажное отверстие (мм): ⌀22/25, материал корпуса: пластик, цвет: белый, подсветка: есть, контакт: A: 2, тип блоков контактов: модульный, цвет корпуса: чёрный, Uпит. 110...250 В~, IP65 (стандарт МЭК) | 0 | 0 | 0 | 0 | 0 | Возможность заказа уточняйте дополнительно.
H5550005206R |  | A5550003037 | CONTROL SWITCH | PUSH BUTTON SWITCH | S2PRS SERIES | S2PRS-P3WU2AL | WHITE A2 LED(AC)UP/DOWN | Китай | S2PRS-P3WU2AL^WHITE A2 LED(AC)UP/DOWN^ | Квадратный кнопочный выключатель выступающего типа со стрелкой (вверх/вниз), размеры (мм): внешний корпус: □ - 30, h - 14.3, монтажное отверстие (мм): ⌀22/25, материал корпуса: пластик, цвет: белый, подсветка: есть, контакт: A: 2, тип блоков контактов: одиночный, цвет корпуса: чёрный, Uпит. 110...250 В~, IP65 (стандарт МЭК) | 0 | 0 | 0 | 0 | 0 | Возможность заказа уточняйте дополнительно.
H5550005207R |  | A5550003038 | CONTROL SWITCH | PUSH BUTTON SWITCH | S2PRS SERIES | S2PRS-P3WU2ALM | WHITE A2 LED(AC)UP/DOWN | Китай | S2PRS-P3WU2ALM^WHITE A2 LED(AC)UP/DOWN^ | Квадратный кнопочный выключатель выступающего типа со стрелкой (вверх/вниз), размеры (мм): внешний корпус: □ - 30, h - 14.3, монтажное отверстие (мм): ⌀22/25, материал корпуса: пластик, цвет: белый, подсветка: есть, контакт: A: 2, тип блоков контактов: модульный, цвет корпуса: чёрный, Uпит. 110...250 В~, IP65 (стандарт МЭК) | 0 | 0 | 0 | 0 | 0 | Возможность заказа уточняйте дополнительно.
H5550005171R |  | A5550003002 | CONTROL SWITCH | PUSH BUTTON SWITCH | S2PRS SERIES | S2PRS-P3WU2BD | WHITE B2 LED(DC)UP/DOWN | Китай | S2PRS-P3WU2BD^WHITE B2 LED(DC)UP/DOWN^ | Квадратный кнопочный выключатель выступающего типа со стрелкой (вверх/вниз), размеры (мм): внешний корпус: □ - 30, h - 14.3, монтажное отверстие (мм): ⌀22/25, материал корпуса: пластик, цвет: белый, подсветка: есть, контакт: B: 2, тип блоков контактов: одиночный, цвет корпуса: чёрный, Uпит. 110...250 В~, IP65 (стандарт МЭК) | 0 | 0 | 0 | 0 | 0 | Возможность заказа уточняйте дополнительно.
H5550005172R |  | A5550003003 | CONTROL SWITCH | PUSH BUTTON SWITCH | S2PRS SERIES | S2PRS-P3WU2BDM | WHITE B2 LED(DC)UP/DOWN | Китай | S2PRS-P3WU2BDM^WHITE B2 LED(DC)UP/DOWN^ | Квадратный кнопочный выключатель выступающего типа со стрелкой (вверх/вниз), размеры (мм): внешний корпус: □ - 30, h - 14.3, монтажное отверстие (мм): ⌀22/25, материал корпуса: пластик, цвет: белый, подсветка: есть, контакт: B: 2, тип блоков контактов: модульный, цвет корпуса: чёрный, Uпит. 110...250 В~, IP65 (стандарт МЭК) | 0 | 0 | 0 | 0 | 0 | Возможность заказа уточняйте дополнительно.
H5550005226R |  | A5550003057 | CONTROL SWITCH | PUSH BUTTON SWITCH | S2PRS SERIES | S2PRS-P3WU2BL | WHITE B2 LED(AC)UP/DOWN | Китай | S2PRS-P3WU2BL^WHITE B2 LED(AC)UP/DOWN^ | Квадратный кнопочный выключатель выступающего типа со стрелкой (вверх/вниз), размеры (мм): внешний корпус: □ - 30, h - 14.3, монтажное отверстие (мм): ⌀22/25, материал корпуса: пластик, цвет: белый, подсветка: есть, контакт: B: 2, тип блоков контактов: одиночный, цвет корпуса: чёрный, Uпит. 110...250 В~, IP65 (стандарт МЭК) | 0 | 0 | 0 | 0 | 0 | Возможность заказа уточняйте дополнительно.
H5550005227R |  | A5550003058 | CONTROL SWITCH | PUSH BUTTON SWITCH | S2PRS SERIES | S2PRS-P3WU2BLM | WHITE B2 LED(AC)UP/DOWN | Китай | S2PRS-P3WU2BLM^WHITE B2 LED(AC)UP/DOWN^ | Квадратный кнопочный выключатель выступающего типа со стрелкой (вверх/вниз), размеры (мм): внешний корпус: □ - 30, h - 14.3, монтажное отверстие (мм): ⌀22/25, материал корпуса: пластик, цвет: белый, подсветка: есть, контакт: B: 2, тип блоков контактов: модульный, цвет корпуса: чёрный, Uпит. 110...250 В~, IP65 (стандарт МЭК) | 0 | 0 | 0 | 0 | 0 | Возможность заказа уточняйте дополнительно.
H5550005181R |  | A5550003012 | CONTROL SWITCH | PUSH BUTTON SWITCH | S2PRS SERIES | S2PRS-P3WUABD | WHITE A1 B1 LED(DC)UP/DOWN | Китай | S2PRS-P3WUABD^WHITE A1 B1 LED(DC)UP/DOWN^ | Квадратный кнопочный выключатель выступающего типа со стрелкой (вверх/вниз), размеры (мм): внешний корпус: □ - 30, h - 14.3, монтажное отверстие (мм): ⌀22/25, материал корпуса: пластик, цвет: белый, подсветка: есть, контакт: A: 1, B: 1, тип блоков контактов: одиночный, цвет корпуса: чёрный, Uпит. 110...250 В~, IP65 (стандарт МЭК) | 0 | 0 | 0 | 0 | 0 | Возможность заказа уточняйте дополнительно.
H5550005182R |  | A5550003013 | CONTROL SWITCH | PUSH BUTTON SWITCH | S2PRS SERIES | S2PRS-P3WUABDM | WHITE A1 B1 LED(DC)UP/DOWN | Китай | S2PRS-P3WUABDM^WHITE A1 B1 LED(DC)UP/DOWN^ | Квадратный кнопочный выключатель выступающего типа со стрелкой (вверх/вниз), размеры (мм): внешний корпус: □ - 30, h - 14.3, монтажное отверстие (мм): ⌀22/25, материал корпуса: пластик, цвет: белый, подсветка: есть, контакт: A: 1, B: 1, тип блоков контактов: модульный, цвет корпуса: чёрный, Uпит. 110...250 В~, IP65 (стандарт МЭК) | 0 | 0 | 0 | 0 | 0 | Возможность заказа уточняйте дополнительно.
H5550005236R |  | A5550003067 | CONTROL SWITCH | PUSH BUTTON SWITCH | S2PRS SERIES | S2PRS-P3WUABL | WHITE A1 B1 LED(AC)UP/DOWN | Китай | S2PRS-P3WUABL^WHITE A1 B1 LED(AC)UP/DOWN^ | Квадратный кнопочный выключатель выступающего типа со стрелкой (вверх/вниз), размеры (мм): внешний корпус: □ - 30, h - 14.3, монтажное отверстие (мм): ⌀22/25, материал корпуса: пластик, цвет: белый, подсветка: есть, контакт: A: 1, B: 1, тип блоков контактов: одиночный, цвет корпуса: чёрный, Uпит. 110...250 В~, IP65 (стандарт МЭК) | 0 | 0 | 0 | 0 | 0 | Возможность заказа уточняйте дополнительно.
H5550005237R |  | A5550003068 | CONTROL SWITCH | PUSH BUTTON SWITCH | S2PRS SERIES | S2PRS-P3WUABLM | WHITE A1 B1 LED(AC)UP/DOWN | Китай | S2PRS-P3WUABLM^WHITE A1 B1 LED(AC)UP/DOWN^ | Квадратный кнопочный выключатель выступающего типа со стрелкой (вверх/вниз), размеры (мм): внешний корпус: □ - 30, h - 14.3, монтажное отверстие (мм): ⌀22/25, материал корпуса: пластик, цвет: белый, подсветка: есть, контакт: A: 1, B: 1, тип блоков контактов: модульный, цвет корпуса: чёрный, Uпит. 110...250 В~, IP65 (стандарт МЭК) | 0 | 0 | 0 | 0 | 0 | Возможность заказа уточняйте дополнительно.
A5550002972R |  | A5550002972 | CONTROL SWITCH | PUSH BUTTON SWITCH | S2PRS SERIES | S2PRS-P3WUAD | WHITE A1 LED(DC)UP/DOWN | Китай | S2PRS-P3WUAD^WHITE A1 LED(DC)UP/DOWN^ | Квадратный кнопочный выключатель выступающего типа со стрелкой (вверх/вниз), размеры (мм): внешний корпус: □ - 30, h - 14.3, монтажное отверстие (мм): ⌀22/25, материал корпуса: пластик, цвет: белый, подсветка: есть, контакт: A: 1, тип блоков контактов: одиночный, цвет корпуса: чёрный, Uпит. 110...250 В~, IP65 (стандарт МЭК) | 570 | 530.1 | 513 | 456 | 399 | Доступно к заказу.
H5550005142R |  | A5550002973 | CONTROL SWITCH | PUSH BUTTON SWITCH | S2PRS SERIES | S2PRS-P3WUADM | WHITE A1 LED(DC)UP/DOWN | Китай | S2PRS-P3WUADM^WHITE A1 LED(DC)UP/DOWN^ | Квадратный кнопочный выключатель выступающего типа со стрелкой (вверх/вниз), размеры (мм): внешний корпус: □ - 30, h - 14.3, монтажное отверстие (мм): ⌀22/25, материал корпуса: пластик, цвет: белый, подсветка: есть, контакт: A: 1, тип блоков контактов: модульный, цвет корпуса: чёрный, Uпит. 110...250 В~, IP65 (стандарт МЭК) | 0 | 0 | 0 | 0 | 0 | Возможность заказа уточняйте дополнительно.
H5550005195R |  | A5550003026 | CONTROL SWITCH | PUSH BUTTON SWITCH | S2PRS SERIES | S2PRS-P3WUAL | WHITE A1 LED(AC)UP/DOWN | Китай | S2PRS-P3WUAL^WHITE A1 LED(AC)UP/DOWN^ | Квадратный кнопочный выключатель выступающего типа со стрелкой (вверх/вниз), размеры (мм): внешний корпус: □ - 30, h - 14.3, монтажное отверстие (мм): ⌀22/25, материал корпуса: пластик, цвет: белый, подсветка: есть, контакт: A: 1, тип блоков контактов: одиночный, цвет корпуса: чёрный, Uпит. 110...250 В~, IP65 (стандарт МЭК) | 0 | 0 | 0 | 0 | 0 | Возможность заказа уточняйте дополнительно.
H5550005196R |  | A5550003027 | CONTROL SWITCH | PUSH BUTTON SWITCH | S2PRS SERIES | S2PRS-P3WUALM | WHITE A1 LED(AC)UP/DOWN | Китай | S2PRS-P3WUALM^WHITE A1 LED(AC)UP/DOWN^ | Квадратный кнопочный выключатель выступающего типа со стрелкой (вверх/вниз), размеры (мм): внешний корпус: □ - 30, h - 14.3, монтажное отверстие (мм): ⌀22/25, материал корпуса: пластик, цвет: белый, подсветка: есть, контакт: A: 1, тип блоков контактов: модульный, цвет корпуса: чёрный, Uпит. 110...250 В~, IP65 (стандарт МЭК) | 0 | 0 | 0 | 0 | 0 | Возможность заказа уточняйте дополнительно.
H5550005161R |  | A5550002992 | CONTROL SWITCH | PUSH BUTTON SWITCH | S2PRS SERIES | S2PRS-P3WUBD | WHITE B1 LED(DC)UP/DOWN | Китай | S2PRS-P3WUBD^WHITE B1 LED(DC)UP/DOWN^ | Квадратный кнопочный выключатель выступающего типа со стрелкой (вверх/вниз), размеры (мм): внешний корпус: □ - 30, h - 14.3, монтажное отверстие (мм): ⌀22/25, материал корпуса: пластик, цвет: белый, подсветка: есть, контакт: B: 1, тип блоков контактов: одиночный, цвет корпуса: чёрный, Uпит. 110...250 В~, IP65 (стандарт МЭК) | 0 | 0 | 0 | 0 | 0 | Возможность заказа уточняйте дополнительно.
H5550005162R |  | A5550002993 | CONTROL SWITCH | PUSH BUTTON SWITCH | S2PRS SERIES | S2PRS-P3WUBDM | WHITE B1 LED(DC)UP/DOWN | Китай | S2PRS-P3WUBDM^WHITE B1 LED(DC)UP/DOWN^ | Квадратный кнопочный выключатель выступающего типа со стрелкой (вверх/вниз), размеры (мм): внешний корпус: □ - 30, h - 14.3, монтажное отверстие (мм): ⌀22/25, материал корпуса: пластик, цвет: белый, подсветка: есть, контакт: B: 1, тип блоков контактов: модульный, цвет корпуса: чёрный, Uпит. 110...250 В~, IP65 (стандарт МЭК) | 0 | 0 | 0 | 0 | 0 | Возможность заказа уточняйте дополнительно.
H5550005216R |  | A5550003047 | CONTROL SWITCH | PUSH BUTTON SWITCH | S2PRS SERIES | S2PRS-P3WUBL | WHITE B1 LED(AC)UP/DOWN | Китай | S2PRS-P3WUBL^WHITE B1 LED(AC)UP/DOWN^ | Квадратный кнопочный выключатель выступающего типа со стрелкой (вверх/вниз), размеры (мм): внешний корпус: □ - 30, h - 14.3, монтажное отверстие (мм): ⌀22/25, материал корпуса: пластик, цвет: белый, подсветка: есть, контакт: B: 1, тип блоков контактов: одиночный, цвет корпуса: чёрный, Uпит. 110...250 В~, IP65 (стандарт МЭК) | 0 | 0 | 0 | 0 | 0 | Возможность заказа уточняйте дополнительно.
H5550005217R |  | A5550003048 | CONTROL SWITCH | PUSH BUTTON SWITCH | S2PRS SERIES | S2PRS-P3WUBLM | WHITE B1 LED(AC)UP/DOWN | Китай | S2PRS-P3WUBLM^WHITE B1 LED(AC)UP/DOWN^ | Квадратный кнопочный выключатель выступающего типа со стрелкой (вверх/вниз), размеры (мм): внешний корпус: □ - 30, h - 14.3, монтажное отверстие (мм): ⌀22/25, материал корпуса: пластик, цвет: белый, подсветка: есть, контакт: B: 1, тип блоков контактов: модульный, цвет корпуса: чёрный, Uпит. 110...250 В~, IP65 (стандарт МЭК) | 0 | 0 | 0 | 0 | 0 | Возможность заказа уточняйте дополнительно.
A5550002868R |  | A5550002868 | CONTROL SWITCH | PUSH BUTTON SWITCH | S2PRS SERIES | S2PRS-P3Y | YELLOW | Китай | S2PRS-P3Y^YELLOW^ | Головка для квадратного кнопочного выключателя выступающего типа, размеры (мм): внешний корпус: □ - 30, h - 14.3, монтажное отверстие (мм): ⌀22/25, материал корпуса: пластик, цвет: жёлтый, подсветка: есть, контакт: нет, цвет корпуса: чёрный, питание: нет, IP65 (стандарт МЭК) | 280 | 260.4 | 252 | 224 | 196 | Доступно к заказу.
H5550005049R |  | A5550002880 | CONTROL SWITCH | PUSH BUTTON SWITCH | S2PRS SERIES | S2PRS-P3Y2AD | YELLOW A2 LED(DC) | Китай | S2PRS-P3Y2AD^YELLOW A2 LED(DC)^ | Квадратный кнопочный выключатель выступающего типа с надписью "PUSH", размеры (мм): внешний корпус: □ - 30, h - 14.3, монтажное отверстие (мм): ⌀22/25, материал корпуса: пластик, цвет: жёлтый, подсветка: есть, контакт: A: 2, тип блоков контактов: одиночный, цвет корпуса: чёрный, Uпит. 110...250 В~, IP65 (стандарт МЭК) | 0 | 0 | 0 | 0 | 0 | Возможность заказа уточняйте дополнительно.
H5550005050R |  | A5550002881 | CONTROL SWITCH | PUSH BUTTON SWITCH | S2PRS SERIES | S2PRS-P3Y2ADM | YELLOW A2 LED(DC) | Китай | S2PRS-P3Y2ADM^YELLOW A2 LED(DC)^ | Квадратный кнопочный выключатель выступающего типа с надписью "PUSH", размеры (мм): внешний корпус: □ - 30, h - 14.3, монтажное отверстие (мм): ⌀22/25, материал корпуса: пластик, цвет: жёлтый, подсветка: есть, контакт: A: 2, тип блоков контактов: модульный, цвет корпуса: чёрный, Uпит. 110...250 В~, IP65 (стандарт МЭК) | 0 | 0 | 0 | 0 | 0 | Возможность заказа уточняйте дополнительно.
H5550005069R |  | A5550002900 | CONTROL SWITCH | PUSH BUTTON SWITCH | S2PRS SERIES | S2PRS-P3Y2AL | YELLOW A2 LED(AC) | Китай | S2PRS-P3Y2AL^YELLOW A2 LED(AC)^ | Квадратный кнопочный выключатель выступающего типа с надписью "PUSH", размеры (мм): внешний корпус: □ - 30, h - 14.3, монтажное отверстие (мм): ⌀22/25, материал корпуса: пластик, цвет: жёлтый, подсветка: есть, контакт: A: 2, тип блоков контактов: одиночный, цвет корпуса: чёрный, Uпит. 110...250 В~, IP65 (стандарт МЭК) | 0 | 0 | 0 | 0 | 0 | Возможность заказа уточняйте дополнительно.
H5550005070R |  | A5550002901 | CONTROL SWITCH | PUSH BUTTON SWITCH | S2PRS SERIES | S2PRS-P3Y2ALM | YELLOW A2 LED(AC) | Китай | S2PRS-P3Y2ALM^YELLOW A2 LED(AC)^ | Квадратный кнопочный выключатель выступающего типа с надписью "PUSH", размеры (мм): внешний корпус: □ - 30, h - 14.3, монтажное отверстие (мм): ⌀22/25, материал корпуса: пластик, цвет: жёлтый, подсветка: есть, контакт: A: 2, тип блоков контактов: модульный, цвет корпуса: чёрный, Uпит. 110...250 В~, IP65 (стандарт МЭК) | 0 | 0 | 0 | 0 | 0 | Возможность заказа уточняйте дополнительно.
H5550005089R |  | A5550002920 | CONTROL SWITCH | PUSH BUTTON SWITCH | S2PRS SERIES | S2PRS-P3Y2BD | YELLOW B2 LED(DC) | Китай | S2PRS-P3Y2BD^YELLOW B2 LED(DC)^ | Квадратный кнопочный выключатель выступающего типа с надписью "PUSH", размеры (мм): внешний корпус: □ - 30, h - 14.3, монтажное отверстие (мм): ⌀22/25, материал корпуса: пластик, цвет: жёлтый, подсветка: есть, контакт: B: 2, тип блоков контактов: одиночный, цвет корпуса: чёрный, Uпит. 110...250 В~, IP65 (стандарт МЭК) | 0 | 0 | 0 | 0 | 0 | Возможность заказа уточняйте дополнительно.
H5550005090R |  | A5550002921 | CONTROL SWITCH | PUSH BUTTON SWITCH | S2PRS SERIES | S2PRS-P3Y2BDM | YELLOW B2 LED(DC) | Китай | S2PRS-P3Y2BDM^YELLOW B2 LED(DC)^ | Квадратный кнопочный выключатель выступающего типа с надписью "PUSH", размеры (мм): внешний корпус: □ - 30, h - 14.3, монтажное отверстие (мм): ⌀22/25, материал корпуса: пластик, цвет: жёлтый, подсветка: есть, контакт: B: 2, тип блоков контактов: модульный, цвет корпуса: чёрный, Uпит. 110...250 В~, IP65 (стандарт МЭК) | 0 | 0 | 0 | 0 | 0 | Возможность заказа уточняйте дополнительно.
H5550005109R |  | A5550002940 | CONTROL SWITCH | PUSH BUTTON SWITCH | S2PRS SERIES | S2PRS-P3Y2BL | YELLOW B2 LED(AC) | Китай | S2PRS-P3Y2BL^YELLOW B2 LED(AC)^ | Квадратный кнопочный выключатель выступающего типа с надписью "PUSH", размеры (мм): внешний корпус: □ - 30, h - 14.3, монтажное отверстие (мм): ⌀22/25, материал корпуса: пластик, цвет: жёлтый, подсветка: есть, контакт: B: 2, тип блоков контактов: одиночный, цвет корпуса: чёрный, Uпит. 110...250 В~, IP65 (стандарт МЭК) | 0 | 0 | 0 | 0 | 0 | Возможность заказа уточняйте дополнительно.
H5550005110R |  | A5550002941 | CONTROL SWITCH | PUSH BUTTON SWITCH | S2PRS SERIES | S2PRS-P3Y2BLM | YELLOW B2 LED(AC) | Китай | S2PRS-P3Y2BLM^YELLOW B2 LED(AC)^ | Квадратный кнопочный выключатель выступающего типа с надписью "PUSH", размеры (мм): внешний корпус: □ - 30, h - 14.3, монтажное отверстие (мм): ⌀22/25, материал корпуса: пластик, цвет: жёлтый, подсветка: есть, контакт: B: 2, тип блоков контактов: модульный, цвет корпуса: чёрный, Uпит. 110...250 В~, IP65 (стандарт МЭК) | 0 | 0 | 0 | 0 | 0 | Возможность заказа уточняйте дополнительно.
H5550005119R |  | A5550002950 | CONTROL SWITCH | PUSH BUTTON SWITCH | S2PRS SERIES | S2PRS-P3YABD | YELLOW AB LED(DC) | Китай | S2PRS-P3YABD^YELLOW AB LED(DC)^ | Квадратный кнопочный выключатель выступающего типа с надписью "PUSH", размеры (мм): внешний корпус: □ - 30, h - 14.3, монтажное отверстие (мм): ⌀22/25, материал корпуса: пластик, цвет: жёлтый, подсветка: есть, контакт: A: 1, B: 1, тип блоков контактов: одиночный, цвет корпуса: чёрный, Uпит. 110...250 В~, IP65 (стандарт МЭК) | 0 | 0 | 0 | 0 | 0 | Возможность заказа уточняйте дополнительно.
H5550005120R |  | A5550002951 | CONTROL SWITCH | PUSH BUTTON SWITCH | S2PRS SERIES | S2PRS-P3YABDM | YELLOW AB LED(DC) | Китай | S2PRS-P3YABDM^YELLOW AB LED(DC)^ | Квадратный кнопочный выключатель выступающего типа с надписью "PUSH", размеры (мм): внешний корпус: □ - 30, h - 14.3, монтажное отверстие (мм): ⌀22/25, материал корпуса: пластик, цвет: жёлтый, подсветка: есть, контакт: A: 1, B: 1, тип блоков контактов: модульный, цвет корпуса: чёрный, Uпит. 110...250 В~, IP65 (стандарт МЭК) | 0 | 0 | 0 | 0 | 0 | Возможность заказа уточняйте дополнительно.
H5550005129R |  | A5550002960 | CONTROL SWITCH | PUSH BUTTON SWITCH | S2PRS SERIES | S2PRS-P3YABL | YELLOW AB LED(AC) | Китай | S2PRS-P3YABL^YELLOW AB LED(AC)^ | Квадратный кнопочный выключатель выступающего типа с надписью "PUSH", размеры (мм): внешний корпус: □ - 30, h - 14.3, монтажное отверстие (мм): ⌀22/25, материал корпуса: пластик, цвет: жёлтый, подсветка: есть, контакт: A: 1, B: 1, тип блоков контактов: одиночный, цвет корпуса: чёрный, Uпит. 110...250 В~, IP65 (стандарт МЭК) | 0 | 0 | 0 | 0 | 0 | Возможность заказа уточняйте дополнительно.
H5550005130R |  | A5550002961 | CONTROL SWITCH | PUSH BUTTON SWITCH | S2PRS SERIES | S2PRS-P3YABLM | YELLOW AB LED(AC) | Китай | S2PRS-P3YABLM^YELLOW AB LED(AC)^ | Квадратный кнопочный выключатель выступающего типа с надписью "PUSH", размеры (мм): внешний корпус: □ - 30, h - 14.3, монтажное отверстие (мм): ⌀22/25, материал корпуса: пластик, цвет: жёлтый, подсветка: есть, контакт: A: 1, B: 1, тип блоков контактов: модульный, цвет корпуса: чёрный, Uпит. 110...250 В~, IP65 (стандарт МЭК) | 0 | 0 | 0 | 0 | 0 | Возможность заказа уточняйте дополнительно.
A5550002866R |  | A5550002866 | CONTROL SWITCH | PUSH BUTTON SWITCH | S2PRS SERIES | S2PRS-P3YAD | YELLOW A1 LED(DC) | Китай | S2PRS-P3YAD^YELLOW A1 LED(DC)^ | Квадратный кнопочный выключатель выступающего типа с надписью "PUSH", размеры (мм): внешний корпус: □ - 30, h - 14.3, монтажное отверстие (мм): ⌀22/25, материал корпуса: пластик, цвет: жёлтый, подсветка: есть, контакт: A: 1, тип блоков контактов: одиночный, цвет корпуса: чёрный, Uпит. 110...250 В~, IP65 (стандарт МЭК) | 0 | 0 | 0 | 0 | 0 | Возможность заказа уточняйте дополнительно.
H5550005036R |  | A5550002867 | CONTROL SWITCH | PUSH BUTTON SWITCH | S2PRS SERIES | S2PRS-P3YADM | YELLOW A1 LED(DC) | Китай | S2PRS-P3YADM^YELLOW A1 LED(DC)^ | Квадратный кнопочный выключатель выступающего типа с надписью "PUSH", размеры (мм): внешний корпус: □ - 30, h - 14.3, монтажное отверстие (мм): ⌀22/25, материал корпуса: пластик, цвет: жёлтый, подсветка: есть, контакт: A: 1, тип блоков контактов: модульный, цвет корпуса: чёрный, Uпит. 110...250 В~, IP65 (стандарт МЭК) | 0 | 0 | 0 | 0 | 0 | Возможность заказа уточняйте дополнительно.
A5550002890R |  | A5550002890 | CONTROL SWITCH | PUSH BUTTON SWITCH | S2PRS SERIES | S2PRS-P3YAL | YELLOW A1 LED(AC) | Китай | S2PRS-P3YAL^YELLOW A1 LED(AC)^ | Квадратный кнопочный выключатель выступающего типа с надписью "PUSH", размеры (мм): внешний корпус: □ - 30, h - 14.3, монтажное отверстие (мм): ⌀22/25, материал корпуса: пластик, цвет: жёлтый, подсветка: есть, контакт: A: 1, тип блоков контактов: одиночный, цвет корпуса: чёрный, Uпит. 110...250 В~, IP65 (стандарт МЭК) | 0 | 0 | 0 | 0 | 0 | Возможность заказа уточняйте дополнительно.
H5550005060R |  | A5550002891 | CONTROL SWITCH | PUSH BUTTON SWITCH | S2PRS SERIES | S2PRS-P3YALM | YELLOW A1 LED(AC) | Китай | S2PRS-P3YALM^YELLOW A1 LED(AC)^ | Квадратный кнопочный выключатель выступающего типа с надписью "PUSH", размеры (мм): внешний корпус: □ - 30, h - 14.3, монтажное отверстие (мм): ⌀22/25, материал корпуса: пластик, цвет: жёлтый, подсветка: есть, контакт: A: 1, тип блоков контактов: модульный, цвет корпуса: чёрный, Uпит. 110...250 В~, IP65 (стандарт МЭК) | 0 | 0 | 0 | 0 | 0 | Возможность заказа уточняйте дополнительно.
A5550002910R |  | A5550002910 | CONTROL SWITCH | PUSH BUTTON SWITCH | S2PRS SERIES | S2PRS-P3YBD | YELLOW B1 LED(DC) | Китай | S2PRS-P3YBD^YELLOW B1 LED(DC)^ | Квадратный кнопочный выключатель выступающего типа с надписью "PUSH", размеры (мм): внешний корпус: □ - 30, h - 14.3, монтажное отверстие (мм): ⌀22/25, материал корпуса: пластик, цвет: жёлтый, подсветка: есть, контакт: B: 1, тип блоков контактов: одиночный, цвет корпуса: чёрный, Uпит. 110...250 В~, IP65 (стандарт МЭК) | 570 | 530.1 | 513 | 456 | 399 | Доступно к заказу.
H5550005080R |  | A5550002911 | CONTROL SWITCH | PUSH BUTTON SWITCH | S2PRS SERIES | S2PRS-P3YBDM | YELLOW B1 LED(DC) | Китай | S2PRS-P3YBDM^YELLOW B1 LED(DC)^ | Квадратный кнопочный выключатель выступающего типа с надписью "PUSH", размеры (мм): внешний корпус: □ - 30, h - 14.3, монтажное отверстие (мм): ⌀22/25, материал корпуса: пластик, цвет: жёлтый, подсветка: есть, контакт: B: 1, тип блоков контактов: модульный, цвет корпуса: чёрный, Uпит. 110...250 В~, IP65 (стандарт МЭК) | 0 | 0 | 0 | 0 | 0 | Возможность заказа уточняйте дополнительно.
A5550002930R |  | A5550002930 | CONTROL SWITCH | PUSH BUTTON SWITCH | S2PRS SERIES | S2PRS-P3YBL | YELLOW B1 LED(AC) | Китай | S2PRS-P3YBL^YELLOW B1 LED(AC)^ | Квадратный кнопочный выключатель выступающего типа с надписью "PUSH", размеры (мм): внешний корпус: □ - 30, h - 14.3, монтажное отверстие (мм): ⌀22/25, материал корпуса: пластик, цвет: жёлтый, подсветка: есть, контакт: B: 1, тип блоков контактов: одиночный, цвет корпуса: чёрный, Uпит. 110...250 В~, IP65 (стандарт МЭК) | 650 | 604.5 | 585 | 520 | 455 | Доступно к заказу.
H5550005100R |  | A5550002931 | CONTROL SWITCH | PUSH BUTTON SWITCH | S2PRS SERIES | S2PRS-P3YBLM | YELLOW B1 LED(AC) | Китай | S2PRS-P3YBLM^YELLOW B1 LED(AC)^ | Квадратный кнопочный выключатель выступающего типа с надписью "PUSH", размеры (мм): внешний корпус: □ - 30, h - 14.3, монтажное отверстие (мм): ⌀22/25, материал корпуса: пластик, цвет: жёлтый, подсветка: есть, контакт: B: 1, тип блоков контактов: модульный, цвет корпуса: чёрный, Uпит. 110...250 В~, IP65 (стандарт МЭК) | 0 | 0 | 0 | 0 | 0 | Возможность заказа уточняйте дополнительно.
H5550005249R |  | A5550003080 | CONTROL SWITCH | PUSH BUTTON SWITCH | S2PRS SERIES | S2PRS-P3YL |  | Китай | S2PRS-P3YL^^ | Головка для квадратного кнопочного выключателя выступающего типа со стрелкой (влево/вправо), размеры (мм): внешний корпус: □ - 30, h - 14.3, монтажное отверстие (мм): ⌀22/25, материал корпуса: пластик, цвет: жёлтый, подсветка: есть, контакт: нет, цвет корпуса: чёрный, питание: нет, IP65 (стандарт МЭК) | 0 | 0 | 0 | 0 | 0 | Возможность заказа уточняйте дополнительно.
H5550005259R |  | A5550003090 | CONTROL SWITCH | PUSH BUTTON SWITCH | S2PRS SERIES | S2PRS-P3YL2AD | YELLOW A2 LED(DC)LEFT/RIGHT | Китай | S2PRS-P3YL2AD^YELLOW A2 LED(DC)LEFT/RIGHT^ | Квадратный кнопочный выключатель выступающего типа со стрелкой (влево/вправо), размеры (мм): внешний корпус: □ - 30, h - 14.3, монтажное отверстие (мм): ⌀22/25, материал корпуса: пластик, цвет: жёлтый, подсветка: есть, контакт: A: 2, тип блоков контактов: одиночный, цвет корпуса: чёрный, Uпит. 110...250 В~, IP65 (стандарт МЭК) | 0 | 0 | 0 | 0 | 0 | Возможность заказа уточняйте дополнительно.
H5550005260R |  | A5550003091 | CONTROL SWITCH | PUSH BUTTON SWITCH | S2PRS SERIES | S2PRS-P3YL2ADM | YELLOW A2 LED(DC)LEFT/RIGHT | Китай | S2PRS-P3YL2ADM^YELLOW A2 LED(DC)LEFT/RIGHT^ | Квадратный кнопочный выключатель выступающего типа со стрелкой (влево/вправо), размеры (мм): внешний корпус: □ - 30, h - 14.3, монтажное отверстие (мм): ⌀22/25, материал корпуса: пластик, цвет: жёлтый, подсветка: есть, контакт: A: 2, тип блоков контактов: модульный, цвет корпуса: чёрный, Uпит. 110...250 В~, IP65 (стандарт МЭК) | 0 | 0 | 0 | 0 | 0 | Возможность заказа уточняйте дополнительно.
H5550005309R |  | A5550003139 | CONTROL SWITCH | PUSH BUTTON SWITCH | S2PRS SERIES | S2PRS-P3YL2AL | YELLOW A2 LED(AC)LEFT/RIGHT | Китай | S2PRS-P3YL2AL^YELLOW A2 LED(AC)LEFT/RIGHT^ | Квадратный кнопочный выключатель выступающего типа со стрелкой (влево/вправо), размеры (мм): внешний корпус: □ - 30, h - 14.3, монтажное отверстие (мм): ⌀22/25, материал корпуса: пластик, цвет: жёлтый, подсветка: есть, контакт: A: 2, тип блоков контактов: одиночный, цвет корпуса: чёрный, Uпит. 110...250 В~, IP65 (стандарт МЭК) | 0 | 0 | 0 | 0 | 0 | Возможность заказа уточняйте дополнительно.
H5550005310R |  | A5550003140 | CONTROL SWITCH | PUSH BUTTON SWITCH | S2PRS SERIES | S2PRS-P3YL2ALM | YELLOW A2 LED(AC)LEFT/RIGHT | Китай | S2PRS-P3YL2ALM^YELLOW A2 LED(AC)LEFT/RIGHT^ | Квадратный кнопочный выключатель выступающего типа со стрелкой (влево/вправо), размеры (мм): внешний корпус: □ - 30, h - 14.3, монтажное отверстие (мм): ⌀22/25, материал корпуса: пластик, цвет: жёлтый, подсветка: есть, контакт: A: 2, тип блоков контактов: модульный, цвет корпуса: чёрный, Uпит. 110...250 В~, IP65 (стандарт МЭК) | 0 | 0 | 0 | 0 | 0 | Возможность заказа уточняйте дополнительно.
H5550005279R |  | A5550003109 | CONTROL SWITCH | PUSH BUTTON SWITCH | S2PRS SERIES | S2PRS-P3YL2BD | YELLOW B2 LED(DC)LEFT/RIGHT | Китай | S2PRS-P3YL2BD^YELLOW B2 LED(DC)LEFT/RIGHT^ | Квадратный кнопочный выключатель выступающего типа со стрелкой (влево/вправо), размеры (мм): внешний корпус: □ - 30, h - 14.3, монтажное отверстие (мм): ⌀22/25, материал корпуса: пластик, цвет: жёлтый, подсветка: есть, контакт: B: 2, тип блоков контактов: одиночный, цвет корпуса: чёрный, Uпит. 110...250 В~, IP65 (стандарт МЭК) | 0 | 0 | 0 | 0 | 0 | Возможность заказа уточняйте дополнительно.
H5550005280R |  | A5550003110 | CONTROL SWITCH | PUSH BUTTON SWITCH | S2PRS SERIES | S2PRS-P3YL2BDM | YELLOW B2 LED(DC)LEFT/RIGHT | Китай | S2PRS-P3YL2BDM^YELLOW B2 LED(DC)LEFT/RIGHT^ | Квадратный кнопочный выключатель выступающего типа со стрелкой (влево/вправо), размеры (мм): внешний корпус: □ - 30, h - 14.3, монтажное отверстие (мм): ⌀22/25, материал корпуса: пластик, цвет: жёлтый, подсветка: есть, контакт: B: 2, тип блоков контактов: модульный, цвет корпуса: чёрный, Uпит. 110...250 В~, IP65 (стандарт МЭК) | 0 | 0 | 0 | 0 | 0 | Возможность заказа уточняйте дополнительно.
H5550005329R |  | A5550003159 | CONTROL SWITCH | PUSH BUTTON SWITCH | S2PRS SERIES | S2PRS-P3YL2BL | YELLOW B2 LED(AC)LEFT/RIGHT | Китай | S2PRS-P3YL2BL^YELLOW B2 LED(AC)LEFT/RIGHT^ | Квадратный кнопочный выключатель выступающего типа со стрелкой (влево/вправо), размеры (мм): внешний корпус: □ - 30, h - 14.3, монтажное отверстие (мм): ⌀22/25, материал корпуса: пластик, цвет: жёлтый, подсветка: есть, контакт: B: 2, тип блоков контактов: одиночный, цвет корпуса: чёрный, Uпит. 110...250 В~, IP65 (стандарт МЭК) | 0 | 0 | 0 | 0 | 0 | Возможность заказа уточняйте дополнительно.
A5550003160R |  | A5550003160 | CONTROL SWITCH | PUSH BUTTON SWITCH | S2PRS SERIES | S2PRS-P3YL2BLM | YELLOW B2 LED(AC)LEFT/RIGHT | Китай | S2PRS-P3YL2BLM^YELLOW B2 LED(AC)LEFT/RIGHT^ |  | 0 | 0 | 0 | 0 | 0 | Возможность заказа уточняйте дополнительно.
H5550005289R |  | A5550003119 | CONTROL SWITCH | PUSH BUTTON SWITCH | S2PRS SERIES | S2PRS-P3YLABD | YELLOW A1 B1 LED(DC)LEFT/RIGHT | Китай | S2PRS-P3YLABD^YELLOW A1 B1 LED(DC)LEFT/RIGHT^LEFT/RIGHT | Квадратный кнопочный выключатель выступающего типа со стрелкой (влево/вправо), размеры (мм): внешний корпус: □ - 30, h - 14.3, монтажное отверстие (мм): ⌀22/25, материал корпуса: пластик, цвет: жёлтый, подсветка: есть, контакт: A: 1, B: 1, тип блоков контактов: одиночный, цвет корпуса: чёрный, Uпит. 110...250 В~, IP65 (стандарт МЭК) | 0 | 0 | 0 | 0 | 0 | Возможность заказа уточняйте дополнительно.
H5550005290R |  | A5550003120 | CONTROL SWITCH | PUSH BUTTON SWITCH | S2PRS SERIES | S2PRS-P3YLABDM | YELLOW A1 B1 LED(DC)LEFT/RIGHT | Китай | S2PRS-P3YLABDM^YELLOW A1 B1 LED(DC)LEFT/RIGHT^LEFT/RIGHT | Квадратный кнопочный выключатель выступающего типа со стрелкой (влево/вправо), размеры (мм): внешний корпус: □ - 30, h - 14.3, монтажное отверстие (мм): ⌀22/25, материал корпуса: пластик, цвет: жёлтый, подсветка: есть, контакт: A: 1, B: 1, тип блоков контактов: модульный, цвет корпуса: чёрный, Uпит. 110...250 В~, IP65 (стандарт МЭК) | 0 | 0 | 0 | 0 | 0 | Возможность заказа уточняйте дополнительно.
H5550005339R |  | A5550003169 | CONTROL SWITCH | PUSH BUTTON SWITCH | S2PRS SERIES | S2PRS-P3YLABL | YELLOW A1 B1 LED(AC)LEFT/RIGHT | Китай | S2PRS-P3YLABL^YELLOW A1 B1 LED(AC)LEFT/RIGHT^LEFT/RIGHT | Квадратный кнопочный выключатель выступающего типа со стрелкой (влево/вправо), размеры (мм): внешний корпус: □ - 30, h - 14.3, монтажное отверстие (мм): ⌀22/25, материал корпуса: пластик, цвет: жёлтый, подсветка: есть, контакт: A: 1, B: 1, тип блоков контактов: одиночный, цвет корпуса: чёрный, Uпит. 110...250 В~, IP65 (стандарт МЭК) | 0 | 0 | 0 | 0 | 0 | Возможность заказа уточняйте дополнительно.
H5550005340R |  | A5550003170 | CONTROL SWITCH | PUSH BUTTON SWITCH | S2PRS SERIES | S2PRS-P3YLABLM | YELLOW A1 B1 LED(AC)LEFT/RIGHT | Китай | S2PRS-P3YLABLM^YELLOW A1 B1 LED(AC)LEFT/RIGHT^LEFT/RIGHT | Квадратный кнопочный выключатель выступающего типа со стрелкой (влево/вправо), размеры (мм): внешний корпус: □ - 30, h - 14.3, монтажное отверстие (мм): ⌀22/25, материал корпуса: пластик, цвет: жёлтый, подсветка: есть, контакт: A: 1, B: 1, тип блоков контактов: модульный, цвет корпуса: чёрный, Uпит. 110...250 В~, IP65 (стандарт МЭК) | 0 | 0 | 0 | 0 | 0 | Возможность заказа уточняйте дополнительно.
H5550005247R |  | A5550003078 | CONTROL SWITCH | PUSH BUTTON SWITCH | S2PRS SERIES | S2PRS-P3YLAD | YELLOW A1 LED(DC)LEFT/RIGHT | Китай | S2PRS-P3YLAD^YELLOW A1 LED(DC)LEFT/RIGHT^ | Квадратный кнопочный выключатель выступающего типа со стрелкой (влево/вправо), размеры (мм): внешний корпус: □ - 30, h - 14.3, монтажное отверстие (мм): ⌀22/25, материал корпуса: пластик, цвет: жёлтый, подсветка: есть, контакт: A: 1, тип блоков контактов: одиночный, цвет корпуса: чёрный, Uпит. 110...250 В~, IP65 (стандарт МЭК) | 0 | 0 | 0 | 0 | 0 | Возможность заказа уточняйте дополнительно.
H5550005248R |  | A5550003079 | CONTROL SWITCH | PUSH BUTTON SWITCH | S2PRS SERIES | S2PRS-P3YLADM | YELLOW A1 LED(DC)LEFT/RIGHT | Китай | S2PRS-P3YLADM^YELLOW A1 LED(DC)LEFT/RIGHT^ | Квадратный кнопочный выключатель выступающего типа со стрелкой (влево/вправо), размеры (мм): внешний корпус: □ - 30, h - 14.3, монтажное отверстие (мм): ⌀22/25, материал корпуса: пластик, цвет: жёлтый, подсветка: есть, контакт: A: 1, тип блоков контактов: модульный, цвет корпуса: чёрный, Uпит. 110...250 В~, IP65 (стандарт МЭК) | 0 | 0 | 0 | 0 | 0 | Возможность заказа уточняйте дополнительно.
H5550005299R |  | A5550003129 | CONTROL SWITCH | PUSH BUTTON SWITCH | S2PRS SERIES | S2PRS-P3YLAL | YELLOW A1 LED(AC)LEFT/RIGHT | Китай | S2PRS-P3YLAL^YELLOW A1 LED(AC)LEFT/RIGHT^ | Квадратный кнопочный выключатель выступающего типа со стрелкой (влево/вправо), размеры (мм): внешний корпус: □ - 30, h - 14.3, монтажное отверстие (мм): ⌀22/25, материал корпуса: пластик, цвет: жёлтый, подсветка: есть, контакт: A: 1, тип блоков контактов: одиночный, цвет корпуса: чёрный, Uпит. 110...250 В~, IP65 (стандарт МЭК) | 0 | 0 | 0 | 0 | 0 | Возможность заказа уточняйте дополнительно.
H5550005300R |  | A5550003130 | CONTROL SWITCH | PUSH BUTTON SWITCH | S2PRS SERIES | S2PRS-P3YLALM | YELLOW A1 LED(AC)LEFT/RIGHT | Китай | S2PRS-P3YLALM^YELLOW A1 LED(AC)LEFT/RIGHT^ | Квадратный кнопочный выключатель выступающего типа со стрелкой (влево/вправо), размеры (мм): внешний корпус: □ - 30, h - 14.3, монтажное отверстие (мм): ⌀22/25, материал корпуса: пластик, цвет: жёлтый, подсветка: есть, контакт: A: 1, тип блоков контактов: модульный, цвет корпуса: чёрный, Uпит. 110...250 В~, IP65 (стандарт МЭК) | 0 | 0 | 0 | 0 | 0 | Возможность заказа уточняйте дополнительно.
A5550003099R |  | A5550003099 | CONTROL SWITCH | PUSH BUTTON SWITCH | S2PRS SERIES | S2PRS-P3YLBD | YELLOW B1 LED(DC)LEFT/RIGHT | Китай | S2PRS-P3YLBD^YELLOW B1 LED(DC)LEFT/RIGHT^ | Квадратный кнопочный выключатель выступающего типа со стрелкой (влево/вправо), размеры (мм): внешний корпус: □ - 30, h - 14.3, монтажное отверстие (мм): ⌀22/25, материал корпуса: пластик, цвет: жёлтый, подсветка: есть, контакт: B: 1, тип блоков контактов: одиночный, цвет корпуса: чёрный, Uпит. 110...250 В~, IP65 (стандарт МЭК) | 0 | 0 | 0 | 0 | 0 | Возможность заказа уточняйте дополнительно.
H5550005270R |  | A5550003100 | CONTROL SWITCH | PUSH BUTTON SWITCH | S2PRS SERIES | S2PRS-P3YLBDM | YELLOW B1 LED(DC)LEFT/RIGHT | Китай | S2PRS-P3YLBDM^YELLOW B1 LED(DC)LEFT/RIGHT^ | Квадратный кнопочный выключатель выступающего типа со стрелкой (влево/вправо), размеры (мм): внешний корпус: □ - 30, h - 14.3, монтажное отверстие (мм): ⌀22/25, материал корпуса: пластик, цвет: жёлтый, подсветка: есть, контакт: B: 1, тип блоков контактов: модульный, цвет корпуса: чёрный, Uпит. 110...250 В~, IP65 (стандарт МЭК) | 0 | 0 | 0 | 0 | 0 | Возможность заказа уточняйте дополнительно.
H5550005319R |  | A5550003149 | CONTROL SWITCH | PUSH BUTTON SWITCH | S2PRS SERIES | S2PRS-P3YLBL | YELLOW B1 LED(AC)LEFT/RIGHT | Китай | S2PRS-P3YLBL^YELLOW B1 LED(AC)LEFT/RIGHT^ | Квадратный кнопочный выключатель выступающего типа со стрелкой (влево/вправо), размеры (мм): внешний корпус: □ - 30, h - 14.3, монтажное отверстие (мм): ⌀22/25, материал корпуса: пластик, цвет: жёлтый, подсветка: есть, контакт: B: 1, тип блоков контактов: одиночный, цвет корпуса: чёрный, Uпит. 110...250 В~, IP65 (стандарт МЭК) | 0 | 0 | 0 | 0 | 0 | Возможность заказа уточняйте дополнительно.
A5550003150R |  | A5550003150 | CONTROL SWITCH | PUSH BUTTON SWITCH | S2PRS SERIES | S2PRS-P3YLBLM | YELLOW B1 LED(AC)LEFT/RIGHT | Китай | S2PRS-P3YLBLM^YELLOW B1 LED(AC)LEFT/RIGHT^ |  | 0 | 0 | 0 | 0 | 0 | Возможность заказа уточняйте дополнительно.
H5550005194R |  | A5550003025 | CONTROL SWITCH | PUSH BUTTON SWITCH | S2PRS SERIES | S2PRS-P3YU | YELLOW | Китай | S2PRS-P3YU^YELLOW^ | Головка для квадратного кнопочного выключателя выступающего типа, размеры (мм): внешний корпус: □ - 30, h - 14.3, монтажное отверстие (мм): ⌀22/25, материал корпуса: пластик, цвет: жёлтый, подсветка: есть, контакт: нет, цвет корпуса: чёрный, питание: нет, IP65 (стандарт МЭК) | 280 | 260.4 | 252 | 224 | 196 | Доступно к заказу.
H5550005149R |  | A5550002980 | CONTROL SWITCH | PUSH BUTTON SWITCH | S2PRS SERIES | S2PRS-P3YU2AD | YELLOW A2 LED(DC)UP/DOWN | Китай | S2PRS-P3YU2AD^YELLOW A2 LED(DC)UP/DOWN^ | Квадратный кнопочный выключатель выступающего типа со стрелкой (вверх/вниз), размеры (мм): внешний корпус: □ - 30, h - 14.3, монтажное отверстие (мм): ⌀22/25, материал корпуса: пластик, цвет: жёлтый, подсветка: есть, контакт: A: 2, тип блоков контактов: одиночный, цвет корпуса: чёрный, Uпит. 110...250 В~, IP65 (стандарт МЭК) | 0 | 0 | 0 | 0 | 0 | Возможность заказа уточняйте дополнительно.
H5550005150R |  | A5550002981 | CONTROL SWITCH | PUSH BUTTON SWITCH | S2PRS SERIES | S2PRS-P3YU2ADM | YELLOW A2 LED(DC)UP/DOWN | Китай | S2PRS-P3YU2ADM^YELLOW A2 LED(DC)UP/DOWN^ | Квадратный кнопочный выключатель выступающего типа со стрелкой (вверх/вниз), размеры (мм): внешний корпус: □ - 30, h - 14.3, монтажное отверстие (мм): ⌀22/25, материал корпуса: пластик, цвет: жёлтый, подсветка: есть, контакт: A: 2, тип блоков контактов: модульный, цвет корпуса: чёрный, Uпит. 110...250 В~, IP65 (стандарт МЭК) | 0 | 0 | 0 | 0 | 0 | Возможность заказа уточняйте дополнительно.
H5550005204R |  | A5550003035 | CONTROL SWITCH | PUSH BUTTON SWITCH | S2PRS SERIES | S2PRS-P3YU2AL | YELLOW A2 LED(AC)UP/DOWN | Китай | S2PRS-P3YU2AL^YELLOW A2 LED(AC)UP/DOWN^ | Квадратный кнопочный выключатель выступающего типа со стрелкой (вверх/вниз), размеры (мм): внешний корпус: □ - 30, h - 14.3, монтажное отверстие (мм): ⌀22/25, материал корпуса: пластик, цвет: жёлтый, подсветка: есть, контакт: A: 2, тип блоков контактов: одиночный, цвет корпуса: чёрный, Uпит. 110...250 В~, IP65 (стандарт МЭК) | 0 | 0 | 0 | 0 | 0 | Возможность заказа уточняйте дополнительно.
H5550005205R |  | A5550003036 | CONTROL SWITCH | PUSH BUTTON SWITCH | S2PRS SERIES | S2PRS-P3YU2ALM | YELLOW A2 LED(AC)UP/DOWN | Китай | S2PRS-P3YU2ALM^YELLOW A2 LED(AC)UP/DOWN^ | Квадратный кнопочный выключатель выступающего типа со стрелкой (вверх/вниз), размеры (мм): внешний корпус: □ - 30, h - 14.3, монтажное отверстие (мм): ⌀22/25, материал корпуса: пластик, цвет: жёлтый, подсветка: есть, контакт: A: 2, тип блоков контактов: модульный, цвет корпуса: чёрный, Uпит. 110...250 В~, IP65 (стандарт МЭК) | 0 | 0 | 0 | 0 | 0 | Возможность заказа уточняйте дополнительно.
H5550005169R |  | A5550003000 | CONTROL SWITCH | PUSH BUTTON SWITCH | S2PRS SERIES | S2PRS-P3YU2BD | YELLOW B2 LED(DC)UP/DOWN | Китай | S2PRS-P3YU2BD^YELLOW B2 LED(DC)UP/DOWN^ | Квадратный кнопочный выключатель выступающего типа со стрелкой (вверх/вниз), размеры (мм): внешний корпус: □ - 30, h - 14.3, монтажное отверстие (мм): ⌀22/25, материал корпуса: пластик, цвет: жёлтый, подсветка: есть, контакт: B: 2, тип блоков контактов: одиночный, цвет корпуса: чёрный, Uпит. 110...250 В~, IP65 (стандарт МЭК) | 0 | 0 | 0 | 0 | 0 | Возможность заказа уточняйте дополнительно.
H5550005170R |  | A5550003001 | CONTROL SWITCH | PUSH BUTTON SWITCH | S2PRS SERIES | S2PRS-P3YU2BDM | YELLOW B2 LED(DC)UP/DOWN | Китай | S2PRS-P3YU2BDM^YELLOW B2 LED(DC)UP/DOWN^ | Квадратный кнопочный выключатель выступающего типа со стрелкой (вверх/вниз), размеры (мм): внешний корпус: □ - 30, h - 14.3, монтажное отверстие (мм): ⌀22/25, материал корпуса: пластик, цвет: жёлтый, подсветка: есть, контакт: B: 2, тип блоков контактов: модульный, цвет корпуса: чёрный, Uпит. 110...250 В~, IP65 (стандарт МЭК) | 0 | 0 | 0 | 0 | 0 | Возможность заказа уточняйте дополнительно.
H5550005224R |  | A5550003055 | CONTROL SWITCH | PUSH BUTTON SWITCH | S2PRS SERIES | S2PRS-P3YU2BL | YELLOW B2 LED(AC)UP/DOWN | Китай | S2PRS-P3YU2BL^YELLOW B2 LED(AC)UP/DOWN^ | Квадратный кнопочный выключатель выступающего типа со стрелкой (вверх/вниз), размеры (мм): внешний корпус: □ - 30, h - 14.3, монтажное отверстие (мм): ⌀22/25, материал корпуса: пластик, цвет: жёлтый, подсветка: есть, контакт: B: 2, тип блоков контактов: одиночный, цвет корпуса: чёрный, Uпит. 110...250 В~, IP65 (стандарт МЭК) | 0 | 0 | 0 | 0 | 0 | Возможность заказа уточняйте дополнительно.
H5550005225R |  | A5550003056 | CONTROL SWITCH | PUSH BUTTON SWITCH | S2PRS SERIES | S2PRS-P3YU2BLM | YELLOW B2 LED(AC)UP/DOWN | Китай | S2PRS-P3YU2BLM^YELLOW B2 LED(AC)UP/DOWN^ | Квадратный кнопочный выключатель выступающего типа со стрелкой (вверх/вниз), размеры (мм): внешний корпус: □ - 30, h - 14.3, монтажное отверстие (мм): ⌀22/25, материал корпуса: пластик, цвет: жёлтый, подсветка: есть, контакт: B: 2, тип блоков контактов: модульный, цвет корпуса: чёрный, Uпит. 110...250 В~, IP65 (стандарт МЭК) | 0 | 0 | 0 | 0 | 0 | Возможность заказа уточняйте дополнительно.
H5550005179R |  | A5550003010 | CONTROL SWITCH | PUSH BUTTON SWITCH | S2PRS SERIES | S2PRS-P3YUABD | YELLOW A1 B1 LED(DC)UP/DOWN | Китай | S2PRS-P3YUABD^YELLOW A1 B1 LED(DC)UP/DOWN^ | Квадратный кнопочный выключатель выступающего типа со стрелкой (вверх/вниз), размеры (мм): внешний корпус: □ - 30, h - 14.3, монтажное отверстие (мм): ⌀22/25, материал корпуса: пластик, цвет: жёлтый, подсветка: есть, контакт: A: 1, B: 1, тип блоков контактов: одиночный, цвет корпуса: чёрный, Uпит. 110...250 В~, IP65 (стандарт МЭК) | 0 | 0 | 0 | 0 | 0 | Возможность заказа уточняйте дополнительно.
H5550005180R |  | A5550003011 | CONTROL SWITCH | PUSH BUTTON SWITCH | S2PRS SERIES | S2PRS-P3YUABDM | YELLOW A1 B1 LED(DC)UP/DOWN | Китай | S2PRS-P3YUABDM^YELLOW A1 B1 LED(DC)UP/DOWN^ | Квадратный кнопочный выключатель выступающего типа со стрелкой (вверх/вниз), размеры (мм): внешний корпус: □ - 30, h - 14.3, монтажное отверстие (мм): ⌀22/25, материал корпуса: пластик, цвет: жёлтый, подсветка: есть, контакт: A: 1, B: 1, тип блоков контактов: модульный, цвет корпуса: чёрный, Uпит. 110...250 В~, IP65 (стандарт МЭК) | 0 | 0 | 0 | 0 | 0 | Возможность заказа уточняйте дополнительно.
H5550005234R |  | A5550003065 | CONTROL SWITCH | PUSH BUTTON SWITCH | S2PRS SERIES | S2PRS-P3YUABL | YELLOW A1 B1 LED(AC)UP/DOWN | Китай | S2PRS-P3YUABL^YELLOW A1 B1 LED(AC)UP/DOWN^ | Квадратный кнопочный выключатель выступающего типа со стрелкой (вверх/вниз), размеры (мм): внешний корпус: □ - 30, h - 14.3, монтажное отверстие (мм): ⌀22/25, материал корпуса: пластик, цвет: жёлтый, подсветка: есть, контакт: A: 1, B: 1, тип блоков контактов: одиночный, цвет корпуса: чёрный, Uпит. 110...250 В~, IP65 (стандарт МЭК) | 0 | 0 | 0 | 0 | 0 | Возможность заказа уточняйте дополнительно.
H5550005235R |  | A5550003066 | CONTROL SWITCH | PUSH BUTTON SWITCH | S2PRS SERIES | S2PRS-P3YUABLM | YELLOW A1 B1 LED(AC)UP/DOWN | Китай | S2PRS-P3YUABLM^YELLOW A1 B1 LED(AC)UP/DOWN^ | Квадратный кнопочный выключатель выступающего типа со стрелкой (вверх/вниз), размеры (мм): внешний корпус: □ - 30, h - 14.3, монтажное отверстие (мм): ⌀22/25, материал корпуса: пластик, цвет: жёлтый, подсветка: есть, контакт: A: 1, B: 1, тип блоков контактов: модульный, цвет корпуса: чёрный, Uпит. 110...250 В~, IP65 (стандарт МЭК) | 0 | 0 | 0 | 0 | 0 | Возможность заказа уточняйте дополнительно.
H5550005139R |  | A5550002970 | CONTROL SWITCH | PUSH BUTTON SWITCH | S2PRS SERIES | S2PRS-P3YUAD | YELLOW A1 LED(DC)UP/DOWN | Китай | S2PRS-P3YUAD^YELLOW A1 LED(DC)UP/DOWN^ | Квадратный кнопочный выключатель выступающего типа со стрелкой (вверх/вниз), размеры (мм): внешний корпус: □ - 30, h - 14.3, монтажное отверстие (мм): ⌀22/25, материал корпуса: пластик, цвет: жёлтый, подсветка: есть, контакт: A: 1, тип блоков контактов: одиночный, цвет корпуса: чёрный, Uпит. 110...250 В~, IP65 (стандарт МЭК) | 0 | 0 | 0 | 0 | 0 | Возможность заказа уточняйте дополнительно.
H5550005140R |  | A5550002971 | CONTROL SWITCH | PUSH BUTTON SWITCH | S2PRS SERIES | S2PRS-P3YUADM | YELLOW A1 LED(DC)UP/DOWN | Китай | S2PRS-P3YUADM^YELLOW A1 LED(DC)UP/DOWN^ | Квадратный кнопочный выключатель выступающего типа со стрелкой (вверх/вниз), размеры (мм): внешний корпус: □ - 30, h - 14.3, монтажное отверстие (мм): ⌀22/25, материал корпуса: пластик, цвет: жёлтый, подсветка: есть, контакт: A: 1, тип блоков контактов: модульный, цвет корпуса: чёрный, Uпит. 110...250 В~, IP65 (стандарт МЭК) | 0 | 0 | 0 | 0 | 0 | Возможность заказа уточняйте дополнительно.
H5550005192R |  | A5550003023 | CONTROL SWITCH | PUSH BUTTON SWITCH | S2PRS SERIES | S2PRS-P3YUAL | YELLOW A1 LED(AC)UP/DOWN | Китай | S2PRS-P3YUAL^YELLOW A1 LED(AC)UP/DOWN^ | Квадратный кнопочный выключатель выступающего типа со стрелкой (вверх/вниз), размеры (мм): внешний корпус: □ - 30, h - 14.3, монтажное отверстие (мм): ⌀22/25, материал корпуса: пластик, цвет: жёлтый, подсветка: есть, контакт: A: 1, тип блоков контактов: одиночный, цвет корпуса: чёрный, Uпит. 110...250 В~, IP65 (стандарт МЭК) | 0 | 0 | 0 | 0 | 0 | Возможность заказа уточняйте дополнительно.
H5550005193R |  | A5550003024 | CONTROL SWITCH | PUSH BUTTON SWITCH | S2PRS SERIES | S2PRS-P3YUALM | YELLOW A1 LED(AC)UP/DOWN | Китай | S2PRS-P3YUALM^YELLOW A1 LED(AC)UP/DOWN^ | Квадратный кнопочный выключатель выступающего типа со стрелкой (вверх/вниз), размеры (мм): внешний корпус: □ - 30, h - 14.3, монтажное отверстие (мм): ⌀22/25, материал корпуса: пластик, цвет: жёлтый, подсветка: есть, контакт: A: 1, тип блоков контактов: модульный, цвет корпуса: чёрный, Uпит. 110...250 В~, IP65 (стандарт МЭК) | 0 | 0 | 0 | 0 | 0 | Возможность заказа уточняйте дополнительно.
H5550005159R |  | A5550002990 | CONTROL SWITCH | PUSH BUTTON SWITCH | S2PRS SERIES | S2PRS-P3YUBD | YELLOW B1 LED(DC)UP/DOWN | Китай | S2PRS-P3YUBD^YELLOW B1 LED(DC)UP/DOWN^ | Квадратный кнопочный выключатель выступающего типа со стрелкой (вверх/вниз), размеры (мм): внешний корпус: □ - 30, h - 14.3, монтажное отверстие (мм): ⌀22/25, материал корпуса: пластик, цвет: жёлтый, подсветка: есть, контакт: B: 1, тип блоков контактов: одиночный, цвет корпуса: чёрный, Uпит. 110...250 В~, IP65 (стандарт МЭК) | 0 | 0 | 0 | 0 | 0 | Возможность заказа уточняйте дополнительно.
H5550005160R |  | A5550002991 | CONTROL SWITCH | PUSH BUTTON SWITCH | S2PRS SERIES | S2PRS-P3YUBDM | YELLOW B1 LED(DC)UP/DOWN | Китай | S2PRS-P3YUBDM^YELLOW B1 LED(DC)UP/DOWN^ | Квадратный кнопочный выключатель выступающего типа со стрелкой (вверх/вниз), размеры (мм): внешний корпус: □ - 30, h - 14.3, монтажное отверстие (мм): ⌀22/25, материал корпуса: пластик, цвет: жёлтый, подсветка: есть, контакт: B: 1, тип блоков контактов: модульный, цвет корпуса: чёрный, Uпит. 110...250 В~, IP65 (стандарт МЭК) | 0 | 0 | 0 | 0 | 0 | Возможность заказа уточняйте дополнительно.
H5550005214R |  | A5550003045 | CONTROL SWITCH | PUSH BUTTON SWITCH | S2PRS SERIES | S2PRS-P3YUBL | YELLOW B1 LED(AC)UP/DOWN | Китай | S2PRS-P3YUBL^YELLOW B1 LED(AC)UP/DOWN^ | Квадратный кнопочный выключатель выступающего типа со стрелкой (вверх/вниз), размеры (мм): внешний корпус: □ - 30, h - 14.3, монтажное отверстие (мм): ⌀22/25, материал корпуса: пластик, цвет: жёлтый, подсветка: есть, контакт: B: 1, тип блоков контактов: одиночный, цвет корпуса: чёрный, Uпит. 110...250 В~, IP65 (стандарт МЭК) | 0 | 0 | 0 | 0 | 0 | Возможность заказа уточняйте дополнительно.
H5550005215R |  | A5550003046 | CONTROL SWITCH | PUSH BUTTON SWITCH | S2PRS SERIES | S2PRS-P3YUBLM | YELLOW B1 LED(AC)UP/DOWN | Китай | S2PRS-P3YUBLM^YELLOW B1 LED(AC)UP/DOWN^ | Квадратный кнопочный выключатель выступающего типа со стрелкой (вверх/вниз), размеры (мм): внешний корпус: □ - 30, h - 14.3, монтажное отверстие (мм): ⌀22/25, материал корпуса: пластик, цвет: жёлтый, подсветка: есть, контакт: B: 1, тип блоков контактов: модульный, цвет корпуса: чёрный, Uпит. 110...250 В~, IP65 (стандарт МЭК) | 0 | 0 | 0 | 0 | 0 | Возможность заказа уточняйте дополнительно.
H5550005030R |  | A5550002861 | CONTROL SWITCH | PUSH BUTTON SWITCH | S2PRSU SERIES | S2PRSU-P3B | BLUE(NO PRINTING) | Китай | S2PRSU-P3B^BLUE(NO PRINTING)^ | Головка для квадратного кнопочного выключателя выступающего типа с маркировкой, размеры (мм): внешний корпус: □ - 30, h - 14.3, монтажное отверстие (мм): ⌀22/25, материал корпуса: пластик, цвет: синий, подсветка: есть, контакт: нет, цвет корпуса: чёрный, питание: нет, IP65 (стандарт МЭК) | 280 | 260.4 | 252 | 224 | 196 | Доступно к заказу.
A5550002865R |  | A5550002865 | CONTROL SWITCH | PUSH BUTTON SWITCH | S2PRSU SERIES | S2PRSU-P3G | GREEN(NO PRINTING) | Китай | S2PRSU-P3G^GREEN(NO PRINTING)^ | Головка для квадратного кнопочного выключателя выступающего типа с маркировкой, размеры (мм): внешний корпус: □ - 30, h - 14.3, монтажное отверстие (мм): ⌀22/25, материал корпуса: пластик, цвет: зелёный, подсветка: есть, контакт: нет, цвет корпуса: чёрный, питание: нет, IP65 (стандарт МЭК) | 280 | 260.4 | 252 | 224 | 196 | Доступно к заказу.
A5550002857R |  | A5550002857 | CONTROL SWITCH | PUSH BUTTON SWITCH | S2PRSU SERIES | S2PRSU-P3R | RED(NO PRINTING) | Китай | S2PRSU-P3R^RED(NO PRINTING)^ | Головка для квадратного кнопочного выключателя выступающего типа с маркировкой, размеры (мм): внешний корпус: □ - 30, h - 14.3, монтажное отверстие (мм): ⌀22/25, материал корпуса: пластик, цвет: красный, подсветка: есть, контакт: нет, цвет корпуса: чёрный, питание: нет, IP65 (стандарт МЭК) | 280 | 260.4 | 252 | 224 | 196 | Доступно к заказу.
A5550002873R |  | A5550002873 | CONTROL SWITCH | PUSH BUTTON SWITCH | S2PRU SERIES | S2PRSU-P3W | WHITE(NO PRINTING) | Китай | S2PRSU-P3W^WHITE(NO PRINTING)^ | Головка для квадратного кнопочного выключателя выступающего типа с маркировкой, размеры (мм): внешний корпус: □ - 30, h - 14.3, монтажное отверстие (мм): ⌀22/25, материал корпуса: пластик, цвет: белый, подсветка: есть, контакт: нет, цвет корпуса: чёрный, питание: нет, IP65 (стандарт МЭК) | 280 | 260.4 | 252 | 224 | 196 | Доступно к заказу.
H5550005038R |  | A5550002869 | CONTROL SWITCH | PUSH BUTTON SWITCH | S2PRSU SERIES | S2PRSU-P3Y | YELLOW(NO PRINTING) | Китай | S2PRSU-P3Y^YELLOW(NO PRINTING)^ | Головка для квадратного кнопочного выключателя выступающего типа с маркировкой, размеры (мм): внешний корпус: □ - 30, h - 14.3, монтажное отверстие (мм): ⌀22/25, материал корпуса: пластик, цвет: жёлтый, подсветка: есть, контакт: нет, цвет корпуса: чёрный, питание: нет, IP65 (стандарт МЭК) | 280 | 260.4 | 252 | 224 | 196 | Доступно к заказу.
H5550010342R |  | A5550001410 | CONTROL SWITCH | PUSH BUTTON SWITCH | S2PRU SERIES | S2PRU-E3B | BLUE | Китай | S2PRU-E3B^BLUE^ | Головка для круглого кнопочного выключателя выступающего типа с выступающей поверхностью и маркировкой, размеры (мм): внешний корпус: Ø -28.3, h - 14.8, монтажное отверстие (мм): ⌀22/25, материал корпуса: пластик, цвет: синий, подсветка: есть, контакт: нет, цвет корпуса: чёрный, питание: нет, IP65 (стандарт МЭК) | 280 | 260.4 | 252 | 224 | 196 | Доступно к заказу.
A5550001414R |  | A5550001414 | CONTROL SWITCH | PUSH BUTTON SWITCH | S2PRU SERIES | S2PRU-E3G | GREEN | Китай | S2PRU-E3G^GREEN^ | Головка для круглого кнопочного выключателя выступающего типа с выступающей поверхностью и маркировкой, размеры (мм): внешний корпус: Ø -28.3, h - 14.8, монтажное отверстие (мм): ⌀22/25, материал корпуса: пластик, цвет: зелёный, подсветка: есть, контакт: нет, цвет корпуса: чёрный, питание: нет, IP65 (стандарт МЭК) | 280 | 260.4 | 252 | 224 | 196 | Доступно к заказу.
A5550012322R |  | A5550012322 | CONTROL SWITCH | PUSH BUTTON SWITCH | S2PRU SERIES | S2PRU-E3GAD | GREEN A1 LED(DC) | Китай | S2PRU-E3GAD^GREEN A1 LED(DC)^ | Круглый кнопочный выключатель выступающего типа с выступающей поверхностью, размеры (мм): внешний корпус: Ø -28.3, h - 14.8, монтажное отверстие (мм): ⌀22/25, материал корпуса: пластик, тип ограждения: прозрачное, цвет: зелёный, подсветка: есть, контакт: A: 1, тип блоков контактов: одиночный, цвет корпуса: чёрный, Uпит. 110...250 В~, IP65 (стандарт МЭК) | 0 | 0 | 0 | 0 | 0 | Возможность заказа уточняйте дополнительно.
A5550001404R |  | A5550001404 | CONTROL SWITCH | PUSH BUTTON SWITCH | S2PRU SERIES | S2PRU-E3R | RED | Китай | S2PRU-E3R^RED^ | Головка для круглого кнопочного выключателя выступающего типа с выступающей поверхностью и маркировкой, размеры (мм): внешний корпус: Ø -28.3, h - 14.8, монтажное отверстие (мм): ⌀22/25, материал корпуса: пластик, цвет: красный, подсветка: есть, контакт: нет, цвет корпуса: чёрный, питание: нет, IP65 (стандарт МЭК) | 280 | 260.4 | 252 | 224 | 196 | Доступно к заказу.
H5550010345R |  | A5550001427 | CONTROL SWITCH | PUSH BUTTON SWITCH | S2PRU SERIES | S2PRU-E3W | WHITE | Китай | S2PRU-E3W^WHITE^ | Головка для круглого кнопочного выключателя выступающего типа с выступающей поверхностью и маркировкой, размеры (мм): внешний корпус: Ø -28.3, h - 14.8, монтажное отверстие (мм): ⌀22/25, материал корпуса: пластик, цвет: белый, подсветка: есть, контакт: нет, цвет корпуса: чёрный, питание: нет, IP65 (стандарт МЭК) | 280 | 260.4 | 252 | 224 | 196 | Доступно к заказу.
A5550012244R |  | A5550012244 | CONTROL SWITCH | PUSH BUTTON SWITCH | S2PRU SERIES | S2PRU-E3WAD | WHITE A1 LED(DC) NO PRINTING | Китай | S2PRU-E3WAD^WHITE A1 LED(DC) NO PRINTING^ | Круглый кнопочный выключатель выступающего типа с выступающей поверхностью, размеры (мм): внешний корпус: Ø -28.3, h - 14.8, монтажное отверстие (мм): ⌀22/25, материал корпуса: пластик, тип ограждения: прозрачное, цвет: белый, подсветка: есть, контакт: A: 1, тип блоков контактов: одиночный, цвет корпуса: чёрный, Uпит. 110...250 В~, IP65 (стандарт МЭК) | 0 | 0 | 0 | 0 | 0 | Возможность заказа уточняйте дополнительно.
A5550001421R |  | A5550001421 | CONTROL SWITCH | PUSH BUTTON SWITCH | S2PRU SERIES | S2PRU-E3Y | YELLOW | Китай | S2PRU-E3Y^YELLOW^ | Головка для круглого кнопочного выключателя выступающего типа с выступающей поверхностью и маркировкой, размеры (мм): внешний корпус: Ø -28.3, h - 14.8, монтажное отверстие (мм): ⌀22/25, материал корпуса: пластик, цвет: жёлтый, подсветка: есть, контакт: нет, цвет корпуса: чёрный, питание: нет, IP65 (стандарт МЭК) | 280 | 260.4 | 252 | 224 | 196 | Доступно к заказу.
A5550001409R |  | A5550001409 | CONTROL SWITCH | PUSH BUTTON SWITCH | S2PRU SERIES | S2PRU-P3B | BLUE(NO PRINTING) | Китай | S2PRU-P3B^BLUE(NO PRINTING)^ | Головка для круглого кнопочного выключателя выступающего типа и маркировкой в прозрачном оргаждении, размеры (мм): внешний корпус: Ø -28.3, h - 14.8, монтажное отверстие (мм): ⌀22/25, материал корпуса: пластик, цвет: синий, подсветка: есть, контакт: нет, цвет корпуса: чёрный, питание: нет, IP65 (стандарт МЭК) | 280 | 260.4 | 252 | 224 | 196 | Доступно к заказу.
A5550012212R |  | A5550012212 | CONTROL SWITCH | PUSH BUTTON SWITCH | S2PRU SERIES | S2PRU-P3BAD | BLUE | Китай | S2PRU-P3BAD^BLUE^ | Круглый кнопочный выключатель выступающего типа с выступающей поверхностью, размеры (мм): внешний корпус: Ø -28.3, h - 14.8, монтажное отверстие (мм): ⌀22/25, материал корпуса: пластик, тип ограждения: прозрачное, цвет: синий, подсветка: есть, контакт: A: 1, тип блоков контактов: одиночный, цвет корпуса: чёрный, Uпит. 110...250 В~, IP65 (стандарт МЭК) | 570 | 530.1 | 513 | 456 | 399 | Доступно к заказу.
A5550012210R |  | A5550012210 | CONTROL SWITCH | PUSH BUTTON SWITCH | S2PRU SERIES | S2PRU-P3BAL | BLUE A1 LED(AC) | Китай | S2PRU-P3BAL^BLUE A1 LED(AC)^NO PRINTING | Круглый кнопочный выключатель выступающего типа с выступающей поверхностью, размеры (мм): внешний корпус: Ø -28.3, h - 14.8, монтажное отверстие (мм): ⌀22/25, материал корпуса: пластик, тип ограждения: прозрачное, цвет: синий, подсветка: есть, контакт: A: 1, тип блоков контактов: одиночный, цвет корпуса: чёрный, Uпит. 110...250 В~, IP65 (стандарт МЭК) | 0 | 0 | 0 | 0 | 0 | Возможность заказа уточняйте дополнительно.
A5550012285R |  | A5550012285 | CONTROL SWITCH | PUSH BUTTON SWITCH | S2PRU SERIES | S2PRU-P3BALM | BLUE A1 LED(AC) | Китай | S2PRU-P3BALM^BLUE A1 LED(AC)^ | Круглый кнопочный выключатель выступающего типа с выступающей поверхностью, размеры (мм): внешний корпус: Ø -28.3, h - 14.8, монтажное отверстие (мм): ⌀22/25, материал корпуса: пластик, тип ограждения: прозрачное, цвет: синий, подсветка: есть, контакт: A: 1, тип блоков контактов: модульный, цвет корпуса: чёрный, Uпит. 110...250 В~, IP65 (стандарт МЭК) | 0 | 0 | 0 | 0 | 0 | Возможность заказа уточняйте дополнительно.
A5550014875R |  | A5550014875 | CONTROL SWITCH | PUSH BUTTON SWITCH | S2PRU SERIES | S2PRU-P3BBD | BLUE B1 LED | Китай | S2PRU-P3BBD^BLUE B1 LED^ |  | 0 | 0 | 0 | 0 | 0 | Возможность заказа уточняйте дополнительно.
A5550001413R |  | A5550001413 | CONTROL SWITCH | PUSH BUTTON SWITCH | S2PRU SERIES | S2PRU-P3G | GREEN(NO PRINTING) | Китай | S2PRU-P3G^GREEN(NO PRINTING)^ | Головка для круглого кнопочного выключателя выступающего типа и маркировкой в прозрачном оргаждении, размеры (мм): внешний корпус: Ø -28.3, h - 14.8, монтажное отверстие (мм): ⌀22/25, материал корпуса: пластик, цвет: зелёный, подсветка: есть, контакт: нет, цвет корпуса: чёрный, питание: нет, IP65 (стандарт МЭК) | 290 | 269.7 | 261 | 232 | 203 | Доступно к заказу.
A5550012321R |  | A5550012321 | CONTROL SWITCH | PUSH BUTTON SWITCH | S2PRU SERIES | S2PRU-P3G2AD | GREEN A2 LED(DC) | Китай | S2PRU-P3G2AD^GREEN A2 LED(DC)^ |  | 0 | 0 | 0 | 0 | 0 | Возможность заказа уточняйте дополнительно.
A5550010481R |  | A5550010481 | CONTROL SWITCH | PUSH BUTTON SWITCH | S2PRU SERIES | S2PRU-P3GABD | GREEN A1 B1 LED(DC) | Китай | S2PRU-P3GABD^GREEN A1 B1 LED(DC)^ |  | 0 | 0 | 0 | 0 | 0 | Возможность заказа уточняйте дополнительно.
A5550010484R |  | A5550010484 | CONTROL SWITCH | PUSH BUTTON SWITCH | S2PRU SERIES | S2PRU-P3GABL | GREEN A1 B1 LED(AC) | Китай | S2PRU-P3GABL^GREEN A1 B1 LED(AC)^ |  | 0 | 0 | 0 | 0 | 0 | Возможность заказа уточняйте дополнительно.
A5550012291R |  | A5550012291 | CONTROL SWITCH | PUSH BUTTON SWITCH | S2PRU SERIES | S2PRU-P3GABLM | GREEN A1 B1 LED(AC) | Китай | S2PRU-P3GABLM^GREEN A1 B1 LED(AC)^ | Круглый кнопочный выключатель выступающего типа с выступающей поверхностью, размеры (мм): внешний корпус: Ø -28.3, h - 14.8, монтажное отверстие (мм): ⌀22/25, материал корпуса: пластик, тип ограждения: прозрачное, цвет: зелёный, подсветка: есть, контакт: A: 1, B: 1, тип блоков контактов: модульный, цвет корпуса: чёрный, Uпит. 110...250 В~, IP65 (стандарт МЭК) | 0 | 0 | 0 | 0 | 0 | Возможность заказа уточняйте дополнительно.
A5550010478R |  | A5550010478 | CONTROL SWITCH | PUSH BUTTON SWITCH | S2PRU SERIES | S2PRU-P3GAD | GREEN | Китай | S2PRU-P3GAD^GREEN^ | Круглый кнопочный выключатель выступающего типа с выступающей поверхностью, размеры (мм): внешний корпус: Ø -28.3, h - 14.8, монтажное отверстие (мм): ⌀22/25, материал корпуса: пластик, тип ограждения: прозрачное, цвет: зелёный, подсветка: есть, контакт: A: 1, тип блоков контактов: одиночный, цвет корпуса: чёрный, Uпит. 110...250 В~, IP65 (стандарт МЭК) | 570 | 530.1 | 513 | 456 | 399 | Доступно к заказу.
A5550012276R |  | A5550012276 | CONTROL SWITCH | PUSH BUTTON SWITCH | S2PRU SERIES | S2PRU-P3GAL | GREEN(NO PRINTING) | Китай | S2PRU-P3GAL^GREEN(NO PRINTING)^ | Круглый кнопочный выключатель выступающего типа с выступающей поверхностью, размеры (мм): внешний корпус: Ø -28.3, h - 14.8, монтажное отверстие (мм): ⌀22/25, материал корпуса: пластик, тип ограждения: прозрачное, цвет: зелёный, подсветка: есть, контакт: A: 1, тип блоков контактов: одиночный, цвет корпуса: чёрный, Uпит. 110...250 В~, IP65 (стандарт МЭК) | 0 | 0 | 0 | 0 | 0 | Возможность заказа уточняйте дополнительно.
A5550012284R |  | A5550012284 | CONTROL SWITCH | PUSH BUTTON SWITCH | S2PRU SERIES | S2PRU-P3GALM | GREEN A1 LED(AC) | Китай | S2PRU-P3GALM^GREEN A1 LED(AC)^ | Круглый кнопочный выключатель выступающего типа с выступающей поверхностью, размеры (мм): внешний корпус: Ø -28.3, h - 14.8, монтажное отверстие (мм): ⌀22/25, материал корпуса: пластик, тип ограждения: прозрачное, цвет: зелёный, подсветка: есть, контакт: A: 1, тип блоков контактов: модульный, цвет корпуса: чёрный, Uпит. 110...250 В~, IP65 (стандарт МЭК) | 0 | 0 | 0 | 0 | 0 | Возможность заказа уточняйте дополнительно.
A5550012314R |  | A5550012314 | CONTROL SWITCH | PUSH BUTTON SWITCH | S2PRU SERIES | S2PRU-P3GBD | GREEN B1 LED(DC) | Китай | S2PRU-P3GBD^GREEN B1 LED(DC)^ |  | 0 | 0 | 0 | 0 | 0 | Возможность заказа уточняйте дополнительно.
A5550001403R |  | A5550001403 | CONTROL SWITCH | PUSH BUTTON SWITCH | S2PRU SERIES | S2PRU-P3R | RED(NO PRINTING) | Китай | S2PRU-P3R^RED(NO PRINTING)^ | Головка для круглого кнопочного выключателя выступающего типа и маркировкой в прозрачном оргаждении, размеры (мм): внешний корпус: Ø -28.3, h - 14.8, монтажное отверстие (мм): ⌀22/25, материал корпуса: пластик, цвет: красный, подсветка: есть, контакт: нет, цвет корпуса: чёрный, питание: нет, IP65 (стандарт МЭК) | 290 | 269.7 | 261 | 232 | 203 | Доступно к заказу.
A5550010480R |  | A5550010480 | CONTROL SWITCH | PUSH BUTTON SWITCH | S2PRU SERIES | S2PRU-P3RABD | RED A1 B1 LED(DC) | Китай | S2PRU-P3RABD^RED A1 B1 LED(DC)^ |  | 0 | 0 | 0 | 0 | 0 | Возможность заказа уточняйте дополнительно.
A5550010483R |  | A5550010483 | CONTROL SWITCH | PUSH BUTTON SWITCH | S2PRU SERIES | S2PRU-P3RABL | RED A1 B1 LED(AC) | Китай | S2PRU-P3RABL^RED A1 B1 LED(AC)^ |  | 0 | 0 | 0 | 0 | 0 | Возможность заказа уточняйте дополнительно.
A5550012290R |  | A5550012290 | CONTROL SWITCH | PUSH BUTTON SWITCH | S2PRU SERIES | S2PRU-P3RABLM | RED A1 B1 LED(AC) | Китай | S2PRU-P3RABLM^RED A1 B1 LED(AC)^ | Круглый кнопочный выключатель выступающего типа с выступающей поверхностью, размеры (мм): внешний корпус: Ø -28.3, h - 14.8, монтажное отверстие (мм): ⌀22/25, материал корпуса: пластик, тип ограждения: прозрачное, цвет: красный, подсветка: есть, контакт: A: 1, B: 1, тип блоков контактов: модульный, цвет корпуса: чёрный, Uпит. 110...250 В~, IP65 (стандарт МЭК) | 0 | 0 | 0 | 0 | 0 | Возможность заказа уточняйте дополнительно.
A5550010477R |  | A5550010477 | CONTROL SWITCH | PUSH BUTTON SWITCH | S2PRU SERIES | S2PRU-P3RAD | RED | Китай | S2PRU-P3RAD^RED^ | Круглый кнопочный выключатель выступающего типа с выступающей поверхностью, размеры (мм): внешний корпус: Ø -28.3, h - 14.8, монтажное отверстие (мм): ⌀22/25, материал корпуса: пластик, тип ограждения: прозрачное, цвет: красный, подсветка: есть, контакт: A: 1, тип блоков контактов: одиночный, цвет корпуса: чёрный, Uпит. 110...250 В~, IP65 (стандарт МЭК) | 570 | 530.1 | 513 | 456 | 399 | Доступно к заказу.
A5550012211R |  | A5550012211 | CONTROL SWITCH | PUSH BUTTON SWITCH | S2PRU SERIES | S2PRU-P3RAL | RED A1 LED(AC) | Китай | S2PRU-P3RAL^RED A1 LED(AC)^NO PRINTING |  | 0 | 0 | 0 | 0 | 0 | Возможность заказа уточняйте дополнительно.
A5550012268R |  | A5550012268 | CONTROL SWITCH | PUSH BUTTON SWITCH | S2PRU SERIES | S2PRU-P3RBD | RED B1 LED(DC) | Китай | S2PRU-P3RBD^RED B1 LED(DC)^ | Круглый кнопочный выключатель выступающего типа с выступающей поверхностью, размеры (мм): внешний корпус: Ø -28.3, h - 14.8, монтажное отверстие (мм): ⌀22/25, материал корпуса: пластик, тип ограждения: прозрачное, цвет: красный, подсветка: есть, контакт: B: 1, тип блоков контактов: одиночный, цвет корпуса: чёрный, Uпит. 110...250 В~, IP65 (стандарт МЭК) | 0 | 0 | 0 | 0 | 0 | Возможность заказа уточняйте дополнительно.
A5550012280R |  | A5550012280 | CONTROL SWITCH | PUSH BUTTON SWITCH | S2PRU SERIES | S2PRU-P3RBL | RED B1 LED(AC) | Китай | S2PRU-P3RBL^RED B1 LED(AC)^ | Круглый кнопочный выключатель выступающего типа с выступающей поверхностью, размеры (мм): внешний корпус: Ø -28.3, h - 14.8, монтажное отверстие (мм): ⌀22/25, материал корпуса: пластик, тип ограждения: прозрачное, цвет: красный, подсветка: есть, контакт: B: 1, тип блоков контактов: одиночный, цвет корпуса: чёрный, Uпит. 110...250 В~, IP65 (стандарт МЭК) | 0 | 0 | 0 | 0 | 0 | Возможность заказа уточняйте дополнительно.
A5550012283R |  | A5550012283 | CONTROL SWITCH | PUSH BUTTON SWITCH | S2PRU SERIES | S2PRU-P3RBLM | RED B1 LED(AC) | Китай | S2PRU-P3RBLM^RED B1 LED(AC)^ | Круглый кнопочный выключатель выступающего типа с выступающей поверхностью, размеры (мм): внешний корпус: Ø -28.3, h - 14.8, монтажное отверстие (мм): ⌀22/25, материал корпуса: пластик, тип ограждения: прозрачное, цвет: красный, подсветка: есть, контакт: B: 1, тип блоков контактов: модульный, цвет корпуса: чёрный, Uпит. 110...250 В~, IP65 (стандарт МЭК) | 0 | 0 | 0 | 0 | 0 | Возможность заказа уточняйте дополнительно.
A5550001426R |  | A5550001426 | CONTROL SWITCH | PUSH BUTTON SWITCH | S2PRU SERIES | S2PRU-P3W | WHITE(NO PRINTING) | Китай | S2PRU-P3W^WHITE(NO PRINTING)^ | Головка для круглого кнопочного выключателя выступающего типа и маркировкой в прозрачном оргаждении, размеры (мм): внешний корпус: Ø -28.3, h - 14.8, монтажное отверстие (мм): ⌀22/25, материал корпуса: пластик, цвет: белый, подсветка: есть, контакт: нет, цвет корпуса: чёрный, питание: нет, IP65 (стандарт МЭК) | 290 | 269.7 | 261 | 232 | 203 | Доступно к заказу.
A5550010482R |  | A5550010482 | CONTROL SWITCH | PUSH BUTTON SWITCH | S2PRU SERIES | S2PRU-P3WABD | WHITE A1 B1 LED(DC) | Китай | S2PRU-P3WABD^WHITE A1 B1 LED(DC)^ |  | 0 | 0 | 0 | 0 | 0 | Возможность заказа уточняйте дополнительно.
A5550010485R |  | A5550010485 | CONTROL SWITCH | PUSH BUTTON SWITCH | S2PRU SERIES | S2PRU-P3WABL | WHITE A1 B1 LED(AC) | Китай | S2PRU-P3WABL^WHITE A1 B1 LED(AC)^ |  | 0 | 0 | 0 | 0 | 0 | Возможность заказа уточняйте дополнительно.
A5550010479R |  | A5550010479 | CONTROL SWITCH | PUSH BUTTON SWITCH | S2PRU SERIES | S2PRU-P3WAD | WHITE | Китай | S2PRU-P3WAD^WHITE^ | Круглый кнопочный выключатель выступающего типа с выступающей поверхностью, размеры (мм): внешний корпус: Ø -28.3, h - 14.8, монтажное отверстие (мм): ⌀22/25, материал корпуса: пластик, тип ограждения: прозрачное, цвет: белый, подсветка: есть, контакт: A: 1, тип блоков контактов: одиночный, цвет корпуса: чёрный, Uпит. 110...250 В~, IP65 (стандарт МЭК) | 570 | 530.1 | 513 | 456 | 399 | Доступно к заказу.
A5550012208R |  | A5550012208 | CONTROL SWITCH | PUSH BUTTON SWITCH | S2PRU SERIES | S2PRU-P3WAL | WHITE A1 LED(AC) | Китай | S2PRU-P3WAL^WHITE A1 LED(AC)^NO PRINTING |  | 0 | 0 | 0 | 0 | 0 | Возможность заказа уточняйте дополнительно.
A5550012287R |  | A5550012287 | CONTROL SWITCH | PUSH BUTTON SWITCH | S2PRU SERIES | S2PRU-P3WALM | WHITE A1 LED(AC) | Китай | S2PRU-P3WALM^WHITE A1 LED(AC)^ | Круглый кнопочный выключатель выступающего типа с выступающей поверхностью, размеры (мм): внешний корпус: Ø -28.3, h - 14.8, монтажное отверстие (мм): ⌀22/25, материал корпуса: пластик, тип ограждения: прозрачное, цвет: белый, подсветка: есть, контакт: A: 1, тип блоков контактов: модульный, цвет корпуса: чёрный, Uпит. 110...250 В~, IP65 (стандарт МЭК) | 0 | 0 | 0 | 0 | 0 | Возможность заказа уточняйте дополнительно.
A5550001420R |  | A5550001420 | CONTROL SWITCH | PUSH BUTTON SWITCH | S2PRU SERIES | S2PRU-P3Y | YELLOW(NO PRINTING) | Китай | S2PRU-P3Y^YELLOW(NO PRINTING)^ | Головка для круглого кнопочного выключателя выступающего типа и маркировкой в прозрачном оргаждении, размеры (мм): внешний корпус: Ø -28.3, h - 14.8, монтажное отверстие (мм): ⌀22/25, материал корпуса: пластик, цвет: жёлтый, подсветка: есть, контакт: нет, цвет корпуса: чёрный, питание: нет, IP65 (стандарт МЭК) | 290 | 269.7 | 261 | 232 | 203 | Доступно к заказу.
A5550012311R |  | A5550012311 | CONTROL SWITCH | PUSH BUTTON SWITCH | S2PRU SERIES | S2PRU-P3YABD | YELLOW A1 B1 LED(DC) | Китай | S2PRU-P3YABD^YELLOW A1 B1 LED(DC)^ |  | 0 | 0 | 0 | 0 | 0 | Возможность заказа уточняйте дополнительно.
A5550012279R |  | A5550012279 | CONTROL SWITCH | PUSH BUTTON SWITCH | S2PRU SERIES | S2PRU-P3YABL | YELLOW A1 B1 LED(AC) | Китай | S2PRU-P3YABL^YELLOW A1 B1 LED(AC)^(NO PRINTING) |  | 0 | 0 | 0 | 0 | 0 | Возможность заказа уточняйте дополнительно.
A5550012213R |  | A5550012213 | CONTROL SWITCH | PUSH BUTTON SWITCH | S2PRU SERIES | S2PRU-P3YAD | YELLOW | Китай | S2PRU-P3YAD^YELLOW^ | Круглый кнопочный выключатель выступающего типа с выступающей поверхностью, размеры (мм): внешний корпус: Ø -28.3, h - 14.8, монтажное отверстие (мм): ⌀22/25, материал корпуса: пластик, тип ограждения: прозрачное, цвет: жёлтый, подсветка: есть, контакт: A: 1, тип блоков контактов: одиночный, цвет корпуса: чёрный, Uпит. 110...250 В~, IP65 (стандарт МЭК) | 570 | 530.1 | 513 | 456 | 399 | Доступно к заказу.
A5550012209R |  | A5550012209 | CONTROL SWITCH | PUSH BUTTON SWITCH | S2PRU SERIES | S2PRU-P3YAL | YELLOW A1 LED(AC) | Китай | S2PRU-P3YAL^YELLOW A1 LED(AC)^NO PRINTING | Круглый кнопочный выключатель выступающего типа с выступающей поверхностью, размеры (мм): внешний корпус: Ø -28.3, h - 14.8, монтажное отверстие (мм): ⌀22/25, материал корпуса: пластик, тип ограждения: прозрачное, цвет: жёлтый, подсветка: есть, контакт: A: 1, тип блоков контактов: одиночный, цвет корпуса: чёрный, Uпит. 110...250 В~, IP65 (стандарт МЭК) | 0 | 0 | 0 | 0 | 0 | Возможность заказа уточняйте дополнительно.
A5550012286R |  | A5550012286 | CONTROL SWITCH | PUSH BUTTON SWITCH | S2PRU SERIES | S2PRU-P3YALM | YELLOW A1 LED(AC) | Китай | S2PRU-P3YALM^YELLOW A1 LED(AC)^ | Круглый кнопочный выключатель выступающего типа с выступающей поверхностью, размеры (мм): внешний корпус: Ø -28.3, h - 14.8, монтажное отверстие (мм): ⌀22/25, материал корпуса: пластик, тип ограждения: прозрачное, цвет: жёлтый, подсветка: есть, контакт: A: 1, тип блоков контактов: модульный, цвет корпуса: чёрный, Uпит. 110...250 В~, IP65 (стандарт МЭК) | 0 | 0 | 0 | 0 | 0 | Возможность заказа уточняйте дополнительно.
A5550003735R |  | A5550003735 | CONTROL SWITCH | SELECTOR SWITCH | S2SRN SERIES | S2SRN-L1AB |  | Китай | S2SRN-L1AB^^ | Головка для круглого селекторного переключателя выступающего типа с короткой ручкой shark, размеры (мм): внешний корпус: ⌀ - 30.4, h - 25.3, монтажное отверстие (мм): ⌀22/25, материал корпуса: пластик, рабочее положение: 2-позиционный, самовозврат, цвет: синий, подсветка: есть, цвет корпуса: чёрный, питание: нет, IP52 | 240 | 223.2 | 216 | 192 | 168 | Доступно к заказу.
H5550005976R |  | A5550004085 | CONTROL SWITCH | SELECTOR SWITCH | S2SRN SERIES | S2SRN-L1AB2AD | BLUE A2 DC | Китай | S2SRN-L1AB2AD^BLUE A2 DC^ | Круглый селекторный переключатель выступающего типа с короткой ручкой shark, размеры (мм): внешний корпус: ⌀ - 30.4, h - 25.3, монтажное отверстие (мм): ⌀22/25, материал корпуса: пластик, рабочее положение: 2-позиционный, самовозврат, цвет: синий, подсветка: есть, контакт: A: 2, тип блоков контактов: одиночный, цвет корпуса: чёрный, Uпит. 110...250 В~, IP52 | 0 | 0 | 0 | 0 | 0 | Возможность заказа уточняйте дополнительно.
H5550005977R |  | A5550004086 | CONTROL SWITCH | SELECTOR SWITCH | S2SRN SERIES | S2SRN-L1AB2ADM | BLUE A2 DC | Китай | S2SRN-L1AB2ADM^BLUE A2 DC^ | Круглый селекторный переключатель выступающего типа с короткой ручкой shark, размеры (мм): внешний корпус: ⌀ - 30.4, h - 25.3, монтажное отверстие (мм): ⌀22/25, материал корпуса: пластик, рабочее положение: 2-позиционный, самовозврат, цвет: синий, подсветка: есть, контакт: A: 2, тип блоков контактов: модульный, цвет корпуса: чёрный, Uпит. 110...250 В~, IP52 | 0 | 0 | 0 | 0 | 0 | Возможность заказа уточняйте дополнительно.
H5550006488R |  | A5550004597 | CONTROL SWITCH | SELECTOR SWITCH | S2SRN SERIES | S2SRN-L1AB2AL | BLUE A2 AC | Китай | S2SRN-L1AB2AL^BLUE A2 AC^ | Круглый селекторный переключатель выступающего типа с короткой ручкой shark, размеры (мм): внешний корпус: ⌀ - 30.4, h - 25.3, монтажное отверстие (мм): ⌀22/25, материал корпуса: пластик, рабочее положение: 2-позиционный, самовозврат, цвет: синий, подсветка: есть, контакт: A: 2, тип блоков контактов: одиночный, цвет корпуса: чёрный, Uпит. 110...250 В~, IP52 | 0 | 0 | 0 | 0 | 0 | Возможность заказа уточняйте дополнительно.
H5550006489R |  | A5550004598 | CONTROL SWITCH | SELECTOR SWITCH | S2SRN SERIES | S2SRN-L1AB2ALM | BLUE A2 AC | Китай | S2SRN-L1AB2ALM^BLUE A2 AC^ | Круглый селекторный переключатель выступающего типа с короткой ручкой shark, размеры (мм): внешний корпус: ⌀ - 30.4, h - 25.3, монтажное отверстие (мм): ⌀22/25, материал корпуса: пластик, рабочее положение: 2-позиционный, самовозврат, цвет: синий, подсветка: есть, контакт: A: 2, тип блоков контактов: модульный, цвет корпуса: чёрный, Uпит. 110...250 В~, IP52 | 0 | 0 | 0 | 0 | 0 | Возможность заказа уточняйте дополнительно.
H5550006024R |  | A5550004133 | CONTROL SWITCH | SELECTOR SWITCH | S2SRN SERIES | S2SRN-L1AB2BD | BLUE B2 DC | Китай | S2SRN-L1AB2BD^BLUE B2 DC^ | Круглый селекторный переключатель выступающего типа с короткой ручкой shark, размеры (мм): внешний корпус: ⌀ - 30.4, h - 25.3, монтажное отверстие (мм): ⌀22/25, материал корпуса: пластик, рабочее положение: 2-позиционный, самовозврат, цвет: синий, подсветка: есть, контакт: B: 2, тип блоков контактов: одиночный, цвет корпуса: чёрный, Uпит. 110...250 В~, IP52 | 0 | 0 | 0 | 0 | 0 | Возможность заказа уточняйте дополнительно.
H5550006025R |  | A5550004134 | CONTROL SWITCH | SELECTOR SWITCH | S2SRN SERIES | S2SRN-L1AB2BDM | BLUE B2 DC | Китай | S2SRN-L1AB2BDM^BLUE B2 DC^ | Круглый селекторный переключатель выступающего типа с короткой ручкой shark, размеры (мм): внешний корпус: ⌀ - 30.4, h - 25.3, монтажное отверстие (мм): ⌀22/25, материал корпуса: пластик, рабочее положение: 2-позиционный, самовозврат, цвет: синий, подсветка: есть, контакт: B: 2, тип блоков контактов: модульный, цвет корпуса: чёрный, Uпит. 110...250 В~, IP52 | 0 | 0 | 0 | 0 | 0 | Возможность заказа уточняйте дополнительно.
H5550006536R |  | A5550004645 | CONTROL SWITCH | SELECTOR SWITCH | S2SRN SERIES | S2SRN-L1AB2BL | BLUE B2 AC | Китай | S2SRN-L1AB2BL^BLUE B2 AC^ | Круглый селекторный переключатель выступающего типа с короткой ручкой shark, размеры (мм): внешний корпус: ⌀ - 30.4, h - 25.3, монтажное отверстие (мм): ⌀22/25, материал корпуса: пластик, рабочее положение: 2-позиционный, самовозврат, цвет: синий, подсветка: есть, контакт: B: 2, тип блоков контактов: одиночный, цвет корпуса: чёрный, Uпит. 110...250 В~, IP52 | 0 | 0 | 0 | 0 | 0 | Возможность заказа уточняйте дополнительно.
H5550006537R |  | A5550004646 | CONTROL SWITCH | SELECTOR SWITCH | S2SRN SERIES | S2SRN-L1AB2BLM | BLUE B2 AC | Китай | S2SRN-L1AB2BLM^BLUE B2 AC^ | Круглый селекторный переключатель выступающего типа с короткой ручкой shark, размеры (мм): внешний корпус: ⌀ - 30.4, h - 25.3, монтажное отверстие (мм): ⌀22/25, материал корпуса: пластик, рабочее положение: 2-позиционный, самовозврат, цвет: синий, подсветка: есть, контакт: B: 2, тип блоков контактов: модульный, цвет корпуса: чёрный, Uпит. 110...250 В~, IP52 | 0 | 0 | 0 | 0 | 0 | Возможность заказа уточняйте дополнительно.
H5550006056R |  | A5550004165 | CONTROL SWITCH | SELECTOR SWITCH | S2SRN SERIES | S2SRN-L1ABABD | BLUE A1 B1 DC | Китай | S2SRN-L1ABABD^BLUE A1 B1 DC^ | Круглый селекторный переключатель выступающего типа с короткой ручкой shark, размеры (мм): внешний корпус: ⌀ - 30.4, h - 25.3, монтажное отверстие (мм): ⌀22/25, материал корпуса: пластик, рабочее положение: 2-позиционный, самовозврат, цвет: синий, подсветка: есть, контакт: A: 1, B: 1, тип блоков контактов: одиночный, цвет корпуса: чёрный, Uпит. 110...250 В~, IP52 | 0 | 0 | 0 | 0 | 0 | Возможность заказа уточняйте дополнительно.
H5550006057R |  | A5550004166 | CONTROL SWITCH | SELECTOR SWITCH | S2SRN SERIES | S2SRN-L1ABABDM | BLUE A1 B1 DC | Китай | S2SRN-L1ABABDM^BLUE A1 B1 DC^ | Круглый селекторный переключатель выступающего типа с короткой ручкой shark, размеры (мм): внешний корпус: ⌀ - 30.4, h - 25.3, монтажное отверстие (мм): ⌀22/25, материал корпуса: пластик, рабочее положение: 2-позиционный, самовозврат, цвет: синий, подсветка: есть, контакт: A: 1, B: 1, тип блоков контактов: модульный, цвет корпуса: чёрный, Uпит. 110...250 В~, IP52 | 0 | 0 | 0 | 0 | 0 | Возможность заказа уточняйте дополнительно.
H5550006568R |  | A5550004677 | CONTROL SWITCH | SELECTOR SWITCH | S2SRN SERIES | S2SRN-L1ABABL | BLUE A1 B1 AC | Китай | S2SRN-L1ABABL^BLUE A1 B1 AC^ | Круглый селекторный переключатель выступающего типа с короткой ручкой shark, размеры (мм): внешний корпус: ⌀ - 30.4, h - 25.3, монтажное отверстие (мм): ⌀22/25, материал корпуса: пластик, рабочее положение: 2-позиционный, самовозврат, цвет: синий, подсветка: есть, контакт: A: 1, B: 1, тип блоков контактов: одиночный, цвет корпуса: чёрный, Uпит. 110...250 В~, IP52 | 0 | 0 | 0 | 0 | 0 | Возможность заказа уточняйте дополнительно.
H5550006569R |  | A5550004678 | CONTROL SWITCH | SELECTOR SWITCH | S2SRN SERIES | S2SRN-L1ABABLM | BLUE A1 B1 AC | Китай | S2SRN-L1ABABLM^BLUE A1 B1 AC^ | Круглый селекторный переключатель выступающего типа с короткой ручкой shark, размеры (мм): внешний корпус: ⌀ - 30.4, h - 25.3, монтажное отверстие (мм): ⌀22/25, материал корпуса: пластик, рабочее положение: 2-позиционный, самовозврат, цвет: синий, подсветка: есть, контакт: A: 1, B: 1, тип блоков контактов: модульный, цвет корпуса: чёрный, Uпит. 110...250 В~, IP52 | 0 | 0 | 0 | 0 | 0 | Возможность заказа уточняйте дополнительно.
A5550004069R |  | A5550004069 | CONTROL SWITCH | SELECTOR SWITCH | S2SRN SERIES | S2SRN-L1ABAD | BLUE A1 DC | Китай | S2SRN-L1ABAD^BLUE A1 DC^ | Круглый селекторный переключатель выступающего типа с короткой ручкой shark, размеры (мм): внешний корпус: ⌀ - 30.4, h - 25.3, монтажное отверстие (мм): ⌀22/25, материал корпуса: пластик, рабочее положение: 2-позиционный, самовозврат, цвет: синий, подсветка: есть, контакт: A: 1, тип блоков контактов: одиночный, цвет корпуса: чёрный, Uпит. 110...250 В~, IP52 | 530 | 492.9 | 477 | 424 | 371 | Доступно к заказу.
H5550005961R |  | A5550004070 | CONTROL SWITCH | SELECTOR SWITCH | S2SRN SERIES | S2SRN-L1ABADM | BLUE A1 DC | Китай | S2SRN-L1ABADM^BLUE A1 DC^ | Круглый селекторный переключатель выступающего типа с короткой ручкой shark, размеры (мм): внешний корпус: ⌀ - 30.4, h - 25.3, монтажное отверстие (мм): ⌀22/25, материал корпуса: пластик, рабочее положение: 2-позиционный, самовозврат, цвет: синий, подсветка: есть, контакт: A: 1, тип блоков контактов: модульный, цвет корпуса: чёрный, Uпит. 110...250 В~, IP52 | 0 | 0 | 0 | 0 | 0 | Возможность заказа уточняйте дополнительно.
H5550006472R |  | A5550004581 | CONTROL SWITCH | SELECTOR SWITCH | S2SRN SERIES | S2SRN-L1ABAL | BLUE A1 AC | Китай | S2SRN-L1ABAL^BLUE A1 AC^ | Круглый селекторный переключатель выступающего типа с короткой ручкой shark, размеры (мм): внешний корпус: ⌀ - 30.4, h - 25.3, монтажное отверстие (мм): ⌀22/25, материал корпуса: пластик, рабочее положение: 2-позиционный, самовозврат, цвет: синий, подсветка: есть, контакт: A: 1, тип блоков контактов: одиночный, цвет корпуса: чёрный, Uпит. 110...250 В~, IP52 | 0 | 0 | 0 | 0 | 0 | Возможность заказа уточняйте дополнительно.
H5550006473R |  | A5550004582 | CONTROL SWITCH | SELECTOR SWITCH | S2SRN SERIES | S2SRN-L1ABALM | BLUE A1 AC | Китай | S2SRN-L1ABALM^BLUE A1 AC^ | Круглый селекторный переключатель выступающего типа с короткой ручкой shark, размеры (мм): внешний корпус: ⌀ - 30.4, h - 25.3, монтажное отверстие (мм): ⌀22/25, материал корпуса: пластик, рабочее положение: 2-позиционный, самовозврат, цвет: синий, подсветка: есть, контакт: A: 1, тип блоков контактов: модульный, цвет корпуса: чёрный, Uпит. 110...250 В~, IP52 | 0 | 0 | 0 | 0 | 0 | Возможность заказа уточняйте дополнительно.
H5550006008R |  | A5550004117 | CONTROL SWITCH | SELECTOR SWITCH | S2SRN SERIES | S2SRN-L1ABBD | BLUE B1 DC | Китай | S2SRN-L1ABBD^BLUE B1 DC^ | Круглый селекторный переключатель выступающего типа с короткой ручкой shark, размеры (мм): внешний корпус: ⌀ - 30.4, h - 25.3, монтажное отверстие (мм): ⌀22/25, материал корпуса: пластик, рабочее положение: 2-позиционный, самовозврат, цвет: синий, подсветка: есть, контакт: B: 1, тип блоков контактов: одиночный, цвет корпуса: чёрный, Uпит. 110...250 В~, IP52 | 0 | 0 | 0 | 0 | 0 | Возможность заказа уточняйте дополнительно.
H5550006009R |  | A5550004118 | CONTROL SWITCH | SELECTOR SWITCH | S2SRN SERIES | S2SRN-L1ABBDM | BLUE B1 DC | Китай | S2SRN-L1ABBDM^BLUE B1 DC^ | Круглый селекторный переключатель выступающего типа с короткой ручкой shark, размеры (мм): внешний корпус: ⌀ - 30.4, h - 25.3, монтажное отверстие (мм): ⌀22/25, материал корпуса: пластик, рабочее положение: 2-позиционный, самовозврат, цвет: синий, подсветка: есть, контакт: B: 1, тип блоков контактов: модульный, цвет корпуса: чёрный, Uпит. 110...250 В~, IP52 | 0 | 0 | 0 | 0 | 0 | Возможность заказа уточняйте дополнительно.
H5550006520R |  | A5550004629 | CONTROL SWITCH | SELECTOR SWITCH | S2SRN SERIES | S2SRN-L1ABBL | BLUE B1 AC | Китай | S2SRN-L1ABBL^BLUE B1 AC^ | Круглый селекторный переключатель выступающего типа с короткой ручкой shark, размеры (мм): внешний корпус: ⌀ - 30.4, h - 25.3, монтажное отверстие (мм): ⌀22/25, материал корпуса: пластик, рабочее положение: 2-позиционный, самовозврат, цвет: синий, подсветка: есть, контакт: B: 1, тип блоков контактов: одиночный, цвет корпуса: чёрный, Uпит. 110...250 В~, IP52 | 0 | 0 | 0 | 0 | 0 | Возможность заказа уточняйте дополнительно.
H5550006521R |  | A5550004630 | CONTROL SWITCH | SELECTOR SWITCH | S2SRN SERIES | S2SRN-L1ABBLM | BLUE B1 AC | Китай | S2SRN-L1ABBLM^BLUE B1 AC^ | Круглый селекторный переключатель выступающего типа с короткой ручкой shark, размеры (мм): внешний корпус: ⌀ - 30.4, h - 25.3, монтажное отверстие (мм): ⌀22/25, материал корпуса: пластик, рабочее положение: 2-позиционный, самовозврат, цвет: синий, подсветка: есть, контакт: B: 1, тип блоков контактов: модульный, цвет корпуса: чёрный, Uпит. 110...250 В~, IP52 | 0 | 0 | 0 | 0 | 0 | Возможность заказа уточняйте дополнительно.
A5550003783R |  | A5550003783 | CONTROL SWITCH | SELECTOR SWITCH | S2SRN SERIES | S2SRN-L1AG |  | Китай | S2SRN-L1AG^^ | Головка для круглого селекторного переключателя выступающего типа с короткой ручкой shark, размеры (мм): внешний корпус: ⌀ - 30.4, h - 25.3, монтажное отверстие (мм): ⌀22/25, материал корпуса: пластик, рабочее положение: 2-позиционный, самовозврат, цвет: зелёный, подсветка: есть, цвет корпуса: чёрный, питание: нет, IP52 | 240 | 223.2 | 216 | 192 | 168 | Доступно к заказу.
H5550006104R |  | A5550004213 | CONTROL SWITCH | SELECTOR SWITCH | S2SRN SERIES | S2SRN-L1AG2AD | GREEN A2 DC | Китай | S2SRN-L1AG2AD^GREEN A2 DC^ | Круглый селекторный переключатель выступающего типа с короткой ручкой shark, размеры (мм): внешний корпус: ⌀ - 30.4, h - 25.3, монтажное отверстие (мм): ⌀22/25, материал корпуса: пластик, рабочее положение: 2-позиционный, самовозврат, цвет: зелёный, подсветка: есть, контакт: A: 2, тип блоков контактов: одиночный, цвет корпуса: чёрный, Uпит. 110...250 В~, IP52 | 0 | 0 | 0 | 0 | 0 | Возможность заказа уточняйте дополнительно.
H5550006105R |  | A5550004214 | CONTROL SWITCH | SELECTOR SWITCH | S2SRN SERIES | S2SRN-L1AG2ADM | GREEN A2 DC | Китай | S2SRN-L1AG2ADM^GREEN A2 DC^ | Круглый селекторный переключатель выступающего типа с короткой ручкой shark, размеры (мм): внешний корпус: ⌀ - 30.4, h - 25.3, монтажное отверстие (мм): ⌀22/25, материал корпуса: пластик, рабочее положение: 2-позиционный, самовозврат, цвет: зелёный, подсветка: есть, контакт: A: 2, тип блоков контактов: модульный, цвет корпуса: чёрный, Uпит. 110...250 В~, IP52 | 0 | 0 | 0 | 0 | 0 | Возможность заказа уточняйте дополнительно.
H5550006616R |  | A5550004725 | CONTROL SWITCH | SELECTOR SWITCH | S2SRN SERIES | S2SRN-L1AG2AL | GREEN A2 AC | Китай | S2SRN-L1AG2AL^GREEN A2 AC^ | Круглый селекторный переключатель выступающего типа с короткой ручкой shark, размеры (мм): внешний корпус: ⌀ - 30.4, h - 25.3, монтажное отверстие (мм): ⌀22/25, материал корпуса: пластик, рабочее положение: 2-позиционный, самовозврат, цвет: зелёный, подсветка: есть, контакт: A: 2, тип блоков контактов: одиночный, цвет корпуса: чёрный, Uпит. 110...250 В~, IP52 | 0 | 0 | 0 | 0 | 0 | Возможность заказа уточняйте дополнительно.
H5550006617R |  | A5550004726 | CONTROL SWITCH | SELECTOR SWITCH | S2SRN SERIES | S2SRN-L1AG2ALM | GREEN A2 AC | Китай | S2SRN-L1AG2ALM^GREEN A2 AC^ | Круглый селекторный переключатель выступающего типа с короткой ручкой shark, размеры (мм): внешний корпус: ⌀ - 30.4, h - 25.3, монтажное отверстие (мм): ⌀22/25, материал корпуса: пластик, рабочее положение: 2-позиционный, самовозврат, цвет: зелёный, подсветка: есть, контакт: A: 2, тип блоков контактов: модульный, цвет корпуса: чёрный, Uпит. 110...250 В~, IP52 | 0 | 0 | 0 | 0 | 0 | Возможность заказа уточняйте дополнительно.
H5550006152R |  | A5550004261 | CONTROL SWITCH | SELECTOR SWITCH | S2SRN SERIES | S2SRN-L1AG2BD | GREEN B2 DC | Китай | S2SRN-L1AG2BD^GREEN B2 DC^ | Круглый селекторный переключатель выступающего типа с короткой ручкой shark, размеры (мм): внешний корпус: ⌀ - 30.4, h - 25.3, монтажное отверстие (мм): ⌀22/25, материал корпуса: пластик, рабочее положение: 2-позиционный, самовозврат, цвет: зелёный, подсветка: есть, контакт: B: 2, тип блоков контактов: одиночный, цвет корпуса: чёрный, Uпит. 110...250 В~, IP52 | 0 | 0 | 0 | 0 | 0 | Возможность заказа уточняйте дополнительно.
H5550006153R |  | A5550004262 | CONTROL SWITCH | SELECTOR SWITCH | S2SRN SERIES | S2SRN-L1AG2BDM | GREEN B2 DC | Китай | S2SRN-L1AG2BDM^GREEN B2 DC^ | Круглый селекторный переключатель выступающего типа с короткой ручкой shark, размеры (мм): внешний корпус: ⌀ - 30.4, h - 25.3, монтажное отверстие (мм): ⌀22/25, материал корпуса: пластик, рабочее положение: 2-позиционный, самовозврат, цвет: зелёный, подсветка: есть, контакт: B: 2, тип блоков контактов: модульный, цвет корпуса: чёрный, Uпит. 110...250 В~, IP52 | 0 | 0 | 0 | 0 | 0 | Возможность заказа уточняйте дополнительно.
H5550006664R |  | A5550004773 | CONTROL SWITCH | SELECTOR SWITCH | S2SRN SERIES | S2SRN-L1AG2BL | GREEN B2 AC | Китай | S2SRN-L1AG2BL^GREEN B2 AC^ | Круглый селекторный переключатель выступающего типа с короткой ручкой shark, размеры (мм): внешний корпус: ⌀ - 30.4, h - 25.3, монтажное отверстие (мм): ⌀22/25, материал корпуса: пластик, рабочее положение: 2-позиционный, самовозврат, цвет: зелёный, подсветка: есть, контакт: B: 2, тип блоков контактов: одиночный, цвет корпуса: чёрный, Uпит. 110...250 В~, IP52 | 0 | 0 | 0 | 0 | 0 | Возможность заказа уточняйте дополнительно.
H5550006665R |  | A5550004774 | CONTROL SWITCH | SELECTOR SWITCH | S2SRN SERIES | S2SRN-L1AG2BLM | GREEN B2 AC | Китай | S2SRN-L1AG2BLM^GREEN B2 AC^ | Круглый селекторный переключатель выступающего типа с короткой ручкой shark, размеры (мм): внешний корпус: ⌀ - 30.4, h - 25.3, монтажное отверстие (мм): ⌀22/25, материал корпуса: пластик, рабочее положение: 2-позиционный, самовозврат, цвет: зелёный, подсветка: есть, контакт: B: 2, тип блоков контактов: модульный, цвет корпуса: чёрный, Uпит. 110...250 В~, IP52 | 0 | 0 | 0 | 0 | 0 | Возможность заказа уточняйте дополнительно.
H5550006184R |  | A5550004293 | CONTROL SWITCH | SELECTOR SWITCH | S2SRN SERIES | S2SRN-L1AGABD | GREEN A1 B1 DC | Китай | S2SRN-L1AGABD^GREEN A1 B1 DC^ | Круглый селекторный переключатель выступающего типа с короткой ручкой shark, размеры (мм): внешний корпус: ⌀ - 30.4, h - 25.3, монтажное отверстие (мм): ⌀22/25, материал корпуса: пластик, рабочее положение: 2-позиционный, самовозврат, цвет: зелёный, подсветка: есть, контакт: A: 1, B: 1, тип блоков контактов: одиночный, цвет корпуса: чёрный, Uпит. 110...250 В~, IP52 | 0 | 0 | 0 | 0 | 0 | Возможность заказа уточняйте дополнительно.
H5550006185R |  | A5550004294 | CONTROL SWITCH | SELECTOR SWITCH | S2SRN SERIES | S2SRN-L1AGABDM | GREEN A1 B1 DC | Китай | S2SRN-L1AGABDM^GREEN A1 B1 DC^ | Круглый селекторный переключатель выступающего типа с короткой ручкой shark, размеры (мм): внешний корпус: ⌀ - 30.4, h - 25.3, монтажное отверстие (мм): ⌀22/25, материал корпуса: пластик, рабочее положение: 2-позиционный, самовозврат, цвет: зелёный, подсветка: есть, контакт: A: 1, B: 1, тип блоков контактов: модульный, цвет корпуса: чёрный, Uпит. 110...250 В~, IP52 | 0 | 0 | 0 | 0 | 0 | Возможность заказа уточняйте дополнительно.
H5550006696R |  | A5550004805 | CONTROL SWITCH | SELECTOR SWITCH | S2SRN SERIES | S2SRN-L1AGABL | GREEN A1 B1 AC | Китай | S2SRN-L1AGABL^GREEN A1 B1 AC^ | Круглый селекторный переключатель выступающего типа с короткой ручкой shark, размеры (мм): внешний корпус: ⌀ - 30.4, h - 25.3, монтажное отверстие (мм): ⌀22/25, материал корпуса: пластик, рабочее положение: 2-позиционный, самовозврат, цвет: зелёный, подсветка: есть, контакт: A: 1, B: 1, тип блоков контактов: одиночный, цвет корпуса: чёрный, Uпит. 110...250 В~, IP52 | 0 | 0 | 0 | 0 | 0 | Возможность заказа уточняйте дополнительно.
H5550006697R |  | A5550004806 | CONTROL SWITCH | SELECTOR SWITCH | S2SRN SERIES | S2SRN-L1AGABLM | GREEN A1 B1 AC | Китай | S2SRN-L1AGABLM^GREEN A1 B1 AC^ | Круглый селекторный переключатель выступающего типа с короткой ручкой shark, размеры (мм): внешний корпус: ⌀ - 30.4, h - 25.3, монтажное отверстие (мм): ⌀22/25, материал корпуса: пластик, рабочее положение: 2-позиционный, самовозврат, цвет: зелёный, подсветка: есть, контакт: A: 1, B: 1, тип блоков контактов: модульный, цвет корпуса: чёрный, Uпит. 110...250 В~, IP52 | 0 | 0 | 0 | 0 | 0 | Возможность заказа уточняйте дополнительно.
A5550004197R |  | A5550004197 | CONTROL SWITCH | SELECTOR SWITCH | S2SRN SERIES | S2SRN-L1AGAD | GREEN A1 DC | Китай | S2SRN-L1AGAD^GREEN A1 DC^ | Круглый селекторный переключатель выступающего типа с короткой ручкой shark, размеры (мм): внешний корпус: ⌀ - 30.4, h - 25.3, монтажное отверстие (мм): ⌀22/25, материал корпуса: пластик, рабочее положение: 2-позиционный, самовозврат, цвет: зелёный, подсветка: есть, контакт: A: 1, тип блоков контактов: одиночный, цвет корпуса: чёрный, Uпит. 110...250 В~, IP52 | 530 | 492.9 | 477 | 424 | 371 | Доступно к заказу.
H5550006089R |  | A5550004198 | CONTROL SWITCH | SELECTOR SWITCH | S2SRN SERIES | S2SRN-L1AGADM | GREEN A1 DC | Китай | S2SRN-L1AGADM^GREEN A1 DC^ | Круглый селекторный переключатель выступающего типа с короткой ручкой shark, размеры (мм): внешний корпус: ⌀ - 30.4, h - 25.3, монтажное отверстие (мм): ⌀22/25, материал корпуса: пластик, рабочее положение: 2-позиционный, самовозврат, цвет: зелёный, подсветка: есть, контакт: A: 1, тип блоков контактов: модульный, цвет корпуса: чёрный, Uпит. 110...250 В~, IP52 | 0 | 0 | 0 | 0 | 0 | Возможность заказа уточняйте дополнительно.
H5550006600R |  | A5550004709 | CONTROL SWITCH | SELECTOR SWITCH | S2SRN SERIES | S2SRN-L1AGAL | GREEN A1 AC | Китай | S2SRN-L1AGAL^GREEN A1 AC^ | Круглый селекторный переключатель выступающего типа с короткой ручкой shark, размеры (мм): внешний корпус: ⌀ - 30.4, h - 25.3, монтажное отверстие (мм): ⌀22/25, материал корпуса: пластик, рабочее положение: 2-позиционный, самовозврат, цвет: зелёный, подсветка: есть, контакт: A: 1, тип блоков контактов: одиночный, цвет корпуса: чёрный, Uпит. 110...250 В~, IP52 | 0 | 0 | 0 | 0 | 0 | Возможность заказа уточняйте дополнительно.
H5550006601R |  | A5550004710 | CONTROL SWITCH | SELECTOR SWITCH | S2SRN SERIES | S2SRN-L1AGALM | GREEN A1 AC | Китай | S2SRN-L1AGALM^GREEN A1 AC^ | Круглый селекторный переключатель выступающего типа с короткой ручкой shark, размеры (мм): внешний корпус: ⌀ - 30.4, h - 25.3, монтажное отверстие (мм): ⌀22/25, материал корпуса: пластик, рабочее положение: 2-позиционный, самовозврат, цвет: зелёный, подсветка: есть, контакт: A: 1, тип блоков контактов: модульный, цвет корпуса: чёрный, Uпит. 110...250 В~, IP52 | 0 | 0 | 0 | 0 | 0 | Возможность заказа уточняйте дополнительно.
H5550006136R |  | A5550004245 | CONTROL SWITCH | SELECTOR SWITCH | S2SRN SERIES | S2SRN-L1AGBD | GREEN B1 DC | Китай | S2SRN-L1AGBD^GREEN B1 DC^ | Круглый селекторный переключатель выступающего типа с короткой ручкой shark, размеры (мм): внешний корпус: ⌀ - 30.4, h - 25.3, монтажное отверстие (мм): ⌀22/25, материал корпуса: пластик, рабочее положение: 2-позиционный, самовозврат, цвет: зелёный, подсветка: есть, контакт: B: 1, тип блоков контактов: одиночный, цвет корпуса: чёрный, Uпит. 110...250 В~, IP52 | 0 | 0 | 0 | 0 | 0 | Возможность заказа уточняйте дополнительно.
H5550006137R |  | A5550004246 | CONTROL SWITCH | SELECTOR SWITCH | S2SRN SERIES | S2SRN-L1AGBDM | GREEN B1 DC | Китай | S2SRN-L1AGBDM^GREEN B1 DC^ | Круглый селекторный переключатель выступающего типа с короткой ручкой shark, размеры (мм): внешний корпус: ⌀ - 30.4, h - 25.3, монтажное отверстие (мм): ⌀22/25, материал корпуса: пластик, рабочее положение: 2-позиционный, самовозврат, цвет: зелёный, подсветка: есть, контакт: B: 1, тип блоков контактов: модульный, цвет корпуса: чёрный, Uпит. 110...250 В~, IP52 | 0 | 0 | 0 | 0 | 0 | Возможность заказа уточняйте дополнительно.
H5550006648R |  | A5550004757 | CONTROL SWITCH | SELECTOR SWITCH | S2SRN SERIES | S2SRN-L1AGBL | GREEN B1 AC | Китай | S2SRN-L1AGBL^GREEN B1 AC^ | Круглый селекторный переключатель выступающего типа с короткой ручкой shark, размеры (мм): внешний корпус: ⌀ - 30.4, h - 25.3, монтажное отверстие (мм): ⌀22/25, материал корпуса: пластик, рабочее положение: 2-позиционный, самовозврат, цвет: зелёный, подсветка: есть, контакт: B: 1, тип блоков контактов: одиночный, цвет корпуса: чёрный, Uпит. 110...250 В~, IP52 | 0 | 0 | 0 | 0 | 0 | Возможность заказа уточняйте дополнительно.
H5550006649R |  | A5550004758 | CONTROL SWITCH | SELECTOR SWITCH | S2SRN SERIES | S2SRN-L1AGBLM | GREEN B1 AC | Китай | S2SRN-L1AGBLM^GREEN B1 AC^ | Круглый селекторный переключатель выступающего типа с короткой ручкой shark, размеры (мм): внешний корпус: ⌀ - 30.4, h - 25.3, монтажное отверстие (мм): ⌀22/25, материал корпуса: пластик, рабочее положение: 2-позиционный, самовозврат, цвет: зелёный, подсветка: есть, контакт: B: 1, тип блоков контактов: модульный, цвет корпуса: чёрный, Uпит. 110...250 В~, IP52 | 0 | 0 | 0 | 0 | 0 | Возможность заказа уточняйте дополнительно.
A5550003687R |  | A5550003687 | CONTROL SWITCH | SELECTOR SWITCH | S2SRN SERIES | S2SRN-L1AR |  | Китай | S2SRN-L1AR^^ | Головка для круглого селекторного переключателя выступающего типа с короткой ручкой shark, размеры (мм): внешний корпус: ⌀ - 30.4, h - 25.3, монтажное отверстие (мм): ⌀22/25, материал корпуса: пластик, рабочее положение: 2-позиционный, самовозврат, цвет: красный, подсветка: есть, цвет корпуса: чёрный, питание: нет, IP52 | 240 | 223.2 | 216 | 192 | 168 | Доступно к заказу.
H5550005848R |  | A5550003957 | CONTROL SWITCH | SELECTOR SWITCH | S2SRN SERIES | S2SRN-L1AR2AD | RED A2 DC | Китай | S2SRN-L1AR2AD^RED A2 DC^ | Круглый селекторный переключатель выступающего типа с короткой ручкой shark, размеры (мм): внешний корпус: ⌀ - 30.4, h - 25.3, монтажное отверстие (мм): ⌀22/25, материал корпуса: пластик, рабочее положение: 2-позиционный, самовозврат, цвет: красный, подсветка: есть, контакт: A: 2, тип блоков контактов: одиночный, цвет корпуса: чёрный, Uпит. 110...250 В~, IP52 | 0 | 0 | 0 | 0 | 0 | Возможность заказа уточняйте дополнительно.
H5550005849R |  | A5550003958 | CONTROL SWITCH | SELECTOR SWITCH | S2SRN SERIES | S2SRN-L1AR2ADM | RED A2 DC | Китай | S2SRN-L1AR2ADM^RED A2 DC^ | Круглый селекторный переключатель выступающего типа с короткой ручкой shark, размеры (мм): внешний корпус: ⌀ - 30.4, h - 25.3, монтажное отверстие (мм): ⌀22/25, материал корпуса: пластик, рабочее положение: 2-позиционный, самовозврат, цвет: красный, подсветка: есть, контакт: A: 2, тип блоков контактов: модульный, цвет корпуса: чёрный, Uпит. 110...250 В~, IP52 | 0 | 0 | 0 | 0 | 0 | Возможность заказа уточняйте дополнительно.
H5550006360R |  | A5550004469 | CONTROL SWITCH | SELECTOR SWITCH | S2SRN SERIES | S2SRN-L1AR2AL | RED A2 AC | Китай | S2SRN-L1AR2AL^RED A2 AC^ | Круглый селекторный переключатель выступающего типа с короткой ручкой shark, размеры (мм): внешний корпус: ⌀ - 30.4, h - 25.3, монтажное отверстие (мм): ⌀22/25, материал корпуса: пластик, рабочее положение: 2-позиционный, самовозврат, цвет: красный, подсветка: есть, контакт: A: 2, тип блоков контактов: одиночный, цвет корпуса: чёрный, Uпит. 110...250 В~, IP52 | 0 | 0 | 0 | 0 | 0 | Возможность заказа уточняйте дополнительно.
H5550006361R |  | A5550004470 | CONTROL SWITCH | SELECTOR SWITCH | S2SRN SERIES | S2SRN-L1AR2ALM | RED A2 AC | Китай | S2SRN-L1AR2ALM^RED A2 AC^ | Круглый селекторный переключатель выступающего типа с короткой ручкой shark, размеры (мм): внешний корпус: ⌀ - 30.4, h - 25.3, монтажное отверстие (мм): ⌀22/25, материал корпуса: пластик, рабочее положение: 2-позиционный, самовозврат, цвет: красный, подсветка: есть, контакт: A: 2, тип блоков контактов: модульный, цвет корпуса: чёрный, Uпит. 110...250 В~, IP52 | 0 | 0 | 0 | 0 | 0 | Возможность заказа уточняйте дополнительно.
H5550005896R |  | A5550004005 | CONTROL SWITCH | SELECTOR SWITCH | S2SRN SERIES | S2SRN-L1AR2BD | RED B2 DC | Китай | S2SRN-L1AR2BD^RED B2 DC^ | Круглый селекторный переключатель выступающего типа с короткой ручкой shark, размеры (мм): внешний корпус: ⌀ - 30.4, h - 25.3, монтажное отверстие (мм): ⌀22/25, материал корпуса: пластик, рабочее положение: 2-позиционный, самовозврат, цвет: красный, подсветка: есть, контакт: B: 2, тип блоков контактов: одиночный, цвет корпуса: чёрный, Uпит. 110...250 В~, IP52 | 0 | 0 | 0 | 0 | 0 | Возможность заказа уточняйте дополнительно.
H5550005897R |  | A5550004006 | CONTROL SWITCH | SELECTOR SWITCH | S2SRN SERIES | S2SRN-L1AR2BDM | RED B2 DC | Китай | S2SRN-L1AR2BDM^RED B2 DC^ | Круглый селекторный переключатель выступающего типа с короткой ручкой shark, размеры (мм): внешний корпус: ⌀ - 30.4, h - 25.3, монтажное отверстие (мм): ⌀22/25, материал корпуса: пластик, рабочее положение: 2-позиционный, самовозврат, цвет: красный, подсветка: есть, контакт: B: 2, тип блоков контактов: модульный, цвет корпуса: чёрный, Uпит. 110...250 В~, IP52 | 0 | 0 | 0 | 0 | 0 | Возможность заказа уточняйте дополнительно.
H5550006408R |  | A5550004517 | CONTROL SWITCH | SELECTOR SWITCH | S2SRN SERIES | S2SRN-L1AR2BL | RED B2 AC | Китай | S2SRN-L1AR2BL^RED B2 AC^ | Круглый селекторный переключатель выступающего типа с короткой ручкой shark, размеры (мм): внешний корпус: ⌀ - 30.4, h - 25.3, монтажное отверстие (мм): ⌀22/25, материал корпуса: пластик, рабочее положение: 2-позиционный, самовозврат, цвет: красный, подсветка: есть, контакт: B: 2, тип блоков контактов: одиночный, цвет корпуса: чёрный, Uпит. 110...250 В~, IP52 | 0 | 0 | 0 | 0 | 0 | Возможность заказа уточняйте дополнительно.
H5550006409R |  | A5550004518 | CONTROL SWITCH | SELECTOR SWITCH | S2SRN SERIES | S2SRN-L1AR2BLM | RED B2 AC | Китай | S2SRN-L1AR2BLM^RED B2 AC^ | Круглый селекторный переключатель выступающего типа с короткой ручкой shark, размеры (мм): внешний корпус: ⌀ - 30.4, h - 25.3, монтажное отверстие (мм): ⌀22/25, материал корпуса: пластик, рабочее положение: 2-позиционный, самовозврат, цвет: красный, подсветка: есть, контакт: B: 2, тип блоков контактов: модульный, цвет корпуса: чёрный, Uпит. 110...250 В~, IP52 | 0 | 0 | 0 | 0 | 0 | Возможность заказа уточняйте дополнительно.
H5550005928R |  | A5550004037 | CONTROL SWITCH | SELECTOR SWITCH | S2SRN SERIES | S2SRN-L1ARABD | RED A1 B1 DC | Китай | S2SRN-L1ARABD^RED A1 B1 DC^ | Круглый селекторный переключатель выступающего типа с короткой ручкой shark, размеры (мм): внешний корпус: ⌀ - 30.4, h - 25.3, монтажное отверстие (мм): ⌀22/25, материал корпуса: пластик, рабочее положение: 2-позиционный, самовозврат, цвет: красный, подсветка: есть, контакт: A: 1, B: 1, тип блоков контактов: одиночный, цвет корпуса: чёрный, Uпит. 110...250 В~, IP52 | 0 | 0 | 0 | 0 | 0 | Возможность заказа уточняйте дополнительно.
H5550005929R |  | A5550004038 | CONTROL SWITCH | SELECTOR SWITCH | S2SRN SERIES | S2SRN-L1ARABDM | RED A1 B1 DC | Китай | S2SRN-L1ARABDM^RED A1 B1 DC^ | Круглый селекторный переключатель выступающего типа с короткой ручкой shark, размеры (мм): внешний корпус: ⌀ - 30.4, h - 25.3, монтажное отверстие (мм): ⌀22/25, материал корпуса: пластик, рабочее положение: 2-позиционный, самовозврат, цвет: красный, подсветка: есть, контакт: A: 1, B: 1, тип блоков контактов: модульный, цвет корпуса: чёрный, Uпит. 110...250 В~, IP52 | 0 | 0 | 0 | 0 | 0 | Возможность заказа уточняйте дополнительно.
H5550006440R |  | A5550004549 | CONTROL SWITCH | SELECTOR SWITCH | S2SRN SERIES | S2SRN-L1ARABL | RED A1 B1 AC | Китай | S2SRN-L1ARABL^RED A1 B1 AC^ | Круглый селекторный переключатель выступающего типа с короткой ручкой shark, размеры (мм): внешний корпус: ⌀ - 30.4, h - 25.3, монтажное отверстие (мм): ⌀22/25, материал корпуса: пластик, рабочее положение: 2-позиционный, самовозврат, цвет: красный, подсветка: есть, контакт: A: 1, B: 1, тип блоков контактов: одиночный, цвет корпуса: чёрный, Uпит. 110...250 В~, IP52 | 0 | 0 | 0 | 0 | 0 | Возможность заказа уточняйте дополнительно.
H5550006441R |  | A5550004550 | CONTROL SWITCH | SELECTOR SWITCH | S2SRN SERIES | S2SRN-L1ARABLM | RED A1 B1 AC | Китай | S2SRN-L1ARABLM^RED A1 B1 AC^ | Круглый селекторный переключатель выступающего типа с короткой ручкой shark, размеры (мм): внешний корпус: ⌀ - 30.4, h - 25.3, монтажное отверстие (мм): ⌀22/25, материал корпуса: пластик, рабочее положение: 2-позиционный, самовозврат, цвет: красный, подсветка: есть, контакт: A: 1, B: 1, тип блоков контактов: модульный, цвет корпуса: чёрный, Uпит. 110...250 В~, IP52 | 0 | 0 | 0 | 0 | 0 | Возможность заказа уточняйте дополнительно.
A5550003941R |  | A5550003941 | CONTROL SWITCH | SELECTOR SWITCH | S2SRN SERIES | S2SRN-L1ARAD | RED A1 DC | Китай | S2SRN-L1ARAD^RED A1 DC^ | Круглый селекторный переключатель выступающего типа с короткой ручкой shark, размеры (мм): внешний корпус: ⌀ - 30.4, h - 25.3, монтажное отверстие (мм): ⌀22/25, материал корпуса: пластик, рабочее положение: 2-позиционный, самовозврат, цвет: красный, подсветка: есть, контакт: A: 1, тип блоков контактов: одиночный, цвет корпуса: чёрный, Uпит. 110...250 В~, IP52 | 530 | 492.9 | 477 | 424 | 371 | Доступно к заказу.
A5550003942R |  | A5550003942 | CONTROL SWITCH | SELECTOR SWITCH | S2SRN SERIES | S2SRN-L1ARADM | RED A1 DC | Китай | S2SRN-L1ARADM^RED A1 DC^ | Круглый селекторный переключатель выступающего типа с короткой ручкой shark, размеры (мм): внешний корпус: ⌀ - 30.4, h - 25.3, монтажное отверстие (мм): ⌀22/25, материал корпуса: пластик, рабочее положение: 2-позиционный, самовозврат, цвет: красный, подсветка: есть, контакт: A: 1, тип блоков контактов: модульный, цвет корпуса: чёрный, Uпит. 110...250 В~, IP52 | 560 | 520.8 | 504 | 448 | 392 | Доступно к заказу.
H5550006344R |  | A5550004453 | CONTROL SWITCH | SELECTOR SWITCH | S2SRN SERIES | S2SRN-L1ARAL | RED A1 AC | Китай | S2SRN-L1ARAL^RED A1 AC^ | Круглый селекторный переключатель выступающего типа с короткой ручкой shark, размеры (мм): внешний корпус: ⌀ - 30.4, h - 25.3, монтажное отверстие (мм): ⌀22/25, материал корпуса: пластик, рабочее положение: 2-позиционный, самовозврат, цвет: красный, подсветка: есть, контакт: A: 1, тип блоков контактов: одиночный, цвет корпуса: чёрный, Uпит. 110...250 В~, IP52 | 0 | 0 | 0 | 0 | 0 | Возможность заказа уточняйте дополнительно.
H5550006345R |  | A5550004454 | CONTROL SWITCH | SELECTOR SWITCH | S2SRN SERIES | S2SRN-L1ARALM | RED A1 AC | Китай | S2SRN-L1ARALM^RED A1 AC^ | Круглый селекторный переключатель выступающего типа с короткой ручкой shark, размеры (мм): внешний корпус: ⌀ - 30.4, h - 25.3, монтажное отверстие (мм): ⌀22/25, материал корпуса: пластик, рабочее положение: 2-позиционный, самовозврат, цвет: красный, подсветка: есть, контакт: A: 1, тип блоков контактов: модульный, цвет корпуса: чёрный, Uпит. 110...250 В~, IP52 | 0 | 0 | 0 | 0 | 0 | Возможность заказа уточняйте дополнительно.
A5550003989R |  | A5550003989 | CONTROL SWITCH | SELECTOR SWITCH | S2SRN SERIES | S2SRN-L1ARBD | RED B1 DC | Китай | S2SRN-L1ARBD^RED B1 DC^ | Круглый селекторный переключатель выступающего типа с короткой ручкой shark, размеры (мм): внешний корпус: ⌀ - 30.4, h - 25.3, монтажное отверстие (мм): ⌀22/25, материал корпуса: пластик, рабочее положение: 2-позиционный, самовозврат, цвет: красный, подсветка: есть, контакт: B: 1, тип блоков контактов: одиночный, цвет корпуса: чёрный, Uпит. 110...250 В~, IP52 | 530 | 492.9 | 477 | 424 | 371 | Доступно к заказу.
A5550003990R |  | A5550003990 | CONTROL SWITCH | SELECTOR SWITCH | S2SRN SERIES | S2SRN-L1ARBDM | RED B1 DC | Китай | S2SRN-L1ARBDM^RED B1 DC^ | Круглый селекторный переключатель выступающего типа с короткой ручкой shark, размеры (мм): внешний корпус: ⌀ - 30.4, h - 25.3, монтажное отверстие (мм): ⌀22/25, материал корпуса: пластик, рабочее положение: 2-позиционный, самовозврат, цвет: красный, подсветка: есть, контакт: B: 1, тип блоков контактов: модульный, цвет корпуса: чёрный, Uпит. 110...250 В~, IP52 | 560 | 520.8 | 504 | 448 | 392 | Доступно к заказу.
H5550006392R |  | A5550004501 | CONTROL SWITCH | SELECTOR SWITCH | S2SRN SERIES | S2SRN-L1ARBL | RED B1 AC | Китай | S2SRN-L1ARBL^RED B1 AC^ | Круглый селекторный переключатель выступающего типа с короткой ручкой shark, размеры (мм): внешний корпус: ⌀ - 30.4, h - 25.3, монтажное отверстие (мм): ⌀22/25, материал корпуса: пластик, рабочее положение: 2-позиционный, самовозврат, цвет: красный, подсветка: есть, контакт: B: 1, тип блоков контактов: одиночный, цвет корпуса: чёрный, Uпит. 110...250 В~, IP52 | 0 | 0 | 0 | 0 | 0 | Возможность заказа уточняйте дополнительно.
H5550006393R |  | A5550004502 | CONTROL SWITCH | SELECTOR SWITCH | S2SRN SERIES | S2SRN-L1ARBLM | RED B1 AC | Китай | S2SRN-L1ARBLM^RED B1 AC^ | Круглый селекторный переключатель выступающего типа с короткой ручкой shark, размеры (мм): внешний корпус: ⌀ - 30.4, h - 25.3, монтажное отверстие (мм): ⌀22/25, материал корпуса: пластик, рабочее положение: 2-позиционный, самовозврат, цвет: красный, подсветка: есть, контакт: B: 1, тип блоков контактов: модульный, цвет корпуса: чёрный, Uпит. 110...250 В~, IP52 | 0 | 0 | 0 | 0 | 0 | Возможность заказа уточняйте дополнительно.
A5550003831R |  | A5550003831 | CONTROL SWITCH | SELECTOR SWITCH | S2SRN SERIES | S2SRN-L1AY |  | Китай | S2SRN-L1AY^^ | Головка для круглого селекторного переключателя выступающего типа с короткой ручкой shark, размеры (мм): внешний корпус: ⌀ - 30.4, h - 25.3, монтажное отверстие (мм): ⌀22/25, материал корпуса: пластик, рабочее положение: 2-позиционный, самовозврат, цвет: жёлтый, подсветка: есть, цвет корпуса: чёрный, питание: нет, IP52 | 240 | 223.2 | 216 | 192 | 168 | Доступно к заказу.
H5550006232R |  | A5550004341 | CONTROL SWITCH | SELECTOR SWITCH | S2SRN SERIES | S2SRN-L1AY2AD | YELLOW A2 DC | Китай | S2SRN-L1AY2AD^YELLOW A2 DC^ | Круглый селекторный переключатель выступающего типа с короткой ручкой shark, размеры (мм): внешний корпус: ⌀ - 30.4, h - 25.3, монтажное отверстие (мм): ⌀22/25, материал корпуса: пластик, рабочее положение: 2-позиционный, самовозврат, цвет: жёлтый, подсветка: есть, контакт: A: 2, тип блоков контактов: одиночный, цвет корпуса: чёрный, Uпит. 110...250 В~, IP52 | 0 | 0 | 0 | 0 | 0 | Возможность заказа уточняйте дополнительно.
H5550006233R |  | A5550004342 | CONTROL SWITCH | SELECTOR SWITCH | S2SRN SERIES | S2SRN-L1AY2ADM | YELLOW A2 DC | Китай | S2SRN-L1AY2ADM^YELLOW A2 DC^ | Круглый селекторный переключатель выступающего типа с короткой ручкой shark, размеры (мм): внешний корпус: ⌀ - 30.4, h - 25.3, монтажное отверстие (мм): ⌀22/25, материал корпуса: пластик, рабочее положение: 2-позиционный, самовозврат, цвет: жёлтый, подсветка: есть, контакт: A: 2, тип блоков контактов: модульный, цвет корпуса: чёрный, Uпит. 110...250 В~, IP52 | 0 | 0 | 0 | 0 | 0 | Возможность заказа уточняйте дополнительно.
H5550006744R |  | A5550004853 | CONTROL SWITCH | SELECTOR SWITCH | S2SRN SERIES | S2SRN-L1AY2AL | YELLOW A2 AC | Китай | S2SRN-L1AY2AL^YELLOW A2 AC^ | Круглый селекторный переключатель выступающего типа с короткой ручкой shark, размеры (мм): внешний корпус: ⌀ - 30.4, h - 25.3, монтажное отверстие (мм): ⌀22/25, материал корпуса: пластик, рабочее положение: 2-позиционный, самовозврат, цвет: жёлтый, подсветка: есть, контакт: A: 2, тип блоков контактов: одиночный, цвет корпуса: чёрный, Uпит. 110...250 В~, IP52 | 0 | 0 | 0 | 0 | 0 | Возможность заказа уточняйте дополнительно.
H5550006745R |  | A5550004854 | CONTROL SWITCH | SELECTOR SWITCH | S2SRN SERIES | S2SRN-L1AY2ALM | YELLOW A2 AC | Китай | S2SRN-L1AY2ALM^YELLOW A2 AC^ | Круглый селекторный переключатель выступающего типа с короткой ручкой shark, размеры (мм): внешний корпус: ⌀ - 30.4, h - 25.3, монтажное отверстие (мм): ⌀22/25, материал корпуса: пластик, рабочее положение: 2-позиционный, самовозврат, цвет: жёлтый, подсветка: есть, контакт: A: 2, тип блоков контактов: модульный, цвет корпуса: чёрный, Uпит. 110...250 В~, IP52 | 0 | 0 | 0 | 0 | 0 | Возможность заказа уточняйте дополнительно.
H5550006280R |  | A5550004389 | CONTROL SWITCH | SELECTOR SWITCH | S2SRN SERIES | S2SRN-L1AY2BD | YELLOW B2 DC | Китай | S2SRN-L1AY2BD^YELLOW B2 DC^ | Круглый селекторный переключатель выступающего типа с короткой ручкой shark, размеры (мм): внешний корпус: ⌀ - 30.4, h - 25.3, монтажное отверстие (мм): ⌀22/25, материал корпуса: пластик, рабочее положение: 2-позиционный, самовозврат, цвет: жёлтый, подсветка: есть, контакт: B: 2, тип блоков контактов: одиночный, цвет корпуса: чёрный, Uпит. 110...250 В~, IP52 | 0 | 0 | 0 | 0 | 0 | Возможность заказа уточняйте дополнительно.
H5550006281R |  | A5550004390 | CONTROL SWITCH | SELECTOR SWITCH | S2SRN SERIES | S2SRN-L1AY2BDM | YELLOW B2 DC | Китай | S2SRN-L1AY2BDM^YELLOW B2 DC^ | Круглый селекторный переключатель выступающего типа с короткой ручкой shark, размеры (мм): внешний корпус: ⌀ - 30.4, h - 25.3, монтажное отверстие (мм): ⌀22/25, материал корпуса: пластик, рабочее положение: 2-позиционный, самовозврат, цвет: жёлтый, подсветка: есть, контакт: B: 2, тип блоков контактов: модульный, цвет корпуса: чёрный, Uпит. 110...250 В~, IP52 | 0 | 0 | 0 | 0 | 0 | Возможность заказа уточняйте дополнительно.
H5550006792R |  | A5550004901 | CONTROL SWITCH | SELECTOR SWITCH | S2SRN SERIES | S2SRN-L1AY2BL | YELLOW B2 AC | Китай | S2SRN-L1AY2BL^YELLOW B2 AC^ | Круглый селекторный переключатель выступающего типа с короткой ручкой shark, размеры (мм): внешний корпус: ⌀ - 30.4, h - 25.3, монтажное отверстие (мм): ⌀22/25, материал корпуса: пластик, рабочее положение: 2-позиционный, самовозврат, цвет: жёлтый, подсветка: есть, контакт: B: 2, тип блоков контактов: одиночный, цвет корпуса: чёрный, Uпит. 110...250 В~, IP52 | 0 | 0 | 0 | 0 | 0 | Возможность заказа уточняйте дополнительно.
H5550006793R |  | A5550004902 | CONTROL SWITCH | SELECTOR SWITCH | S2SRN SERIES | S2SRN-L1AY2BLM | YELLOW B2 AC | Китай | S2SRN-L1AY2BLM^YELLOW B2 AC^ | Круглый селекторный переключатель выступающего типа с короткой ручкой shark, размеры (мм): внешний корпус: ⌀ - 30.4, h - 25.3, монтажное отверстие (мм): ⌀22/25, материал корпуса: пластик, рабочее положение: 2-позиционный, самовозврат, цвет: жёлтый, подсветка: есть, контакт: B: 2, тип блоков контактов: модульный, цвет корпуса: чёрный, Uпит. 110...250 В~, IP52 | 0 | 0 | 0 | 0 | 0 | Возможность заказа уточняйте дополнительно.
H5550006312R |  | A5550004421 | CONTROL SWITCH | SELECTOR SWITCH | S2SRN SERIES | S2SRN-L1AYABD | YELLOW A1 B1 DC | Китай | S2SRN-L1AYABD^YELLOW A1 B1 DC^ | Круглый селекторный переключатель выступающего типа с короткой ручкой shark, размеры (мм): внешний корпус: ⌀ - 30.4, h - 25.3, монтажное отверстие (мм): ⌀22/25, материал корпуса: пластик, рабочее положение: 2-позиционный, самовозврат, цвет: жёлтый, подсветка: есть, контакт: A: 1, B: 1, тип блоков контактов: одиночный, цвет корпуса: чёрный, Uпит. 110...250 В~, IP52 | 0 | 0 | 0 | 0 | 0 | Возможность заказа уточняйте дополнительно.
H5550006313R |  | A5550004422 | CONTROL SWITCH | SELECTOR SWITCH | S2SRN SERIES | S2SRN-L1AYABDM | YELLOW A1 B1 DC | Китай | S2SRN-L1AYABDM^YELLOW A1 B1 DC^ | Круглый селекторный переключатель выступающего типа с короткой ручкой shark, размеры (мм): внешний корпус: ⌀ - 30.4, h - 25.3, монтажное отверстие (мм): ⌀22/25, материал корпуса: пластик, рабочее положение: 2-позиционный, самовозврат, цвет: жёлтый, подсветка: есть, контакт: A: 1, B: 1, тип блоков контактов: модульный, цвет корпуса: чёрный, Uпит. 110...250 В~, IP52 | 0 | 0 | 0 | 0 | 0 | Возможность заказа уточняйте дополнительно.
H5550006824R |  | A5550004933 | CONTROL SWITCH | SELECTOR SWITCH | S2SRN SERIES | S2SRN-L1AYABL | YELLOW A1 B1 AC | Китай | S2SRN-L1AYABL^YELLOW A1 B1 AC^ | Круглый селекторный переключатель выступающего типа с короткой ручкой shark, размеры (мм): внешний корпус: ⌀ - 30.4, h - 25.3, монтажное отверстие (мм): ⌀22/25, материал корпуса: пластик, рабочее положение: 2-позиционный, самовозврат, цвет: жёлтый, подсветка: есть, контакт: A: 1, B: 1, тип блоков контактов: одиночный, цвет корпуса: чёрный, Uпит. 110...250 В~, IP52 | 0 | 0 | 0 | 0 | 0 | Возможность заказа уточняйте дополнительно.
H5550006825R |  | A5550004934 | CONTROL SWITCH | SELECTOR SWITCH | S2SRN SERIES | S2SRN-L1AYABLM | YELLOW A1 B1 AC | Китай | S2SRN-L1AYABLM^YELLOW A1 B1 AC^ | Круглый селекторный переключатель выступающего типа с короткой ручкой shark, размеры (мм): внешний корпус: ⌀ - 30.4, h - 25.3, монтажное отверстие (мм): ⌀22/25, материал корпуса: пластик, рабочее положение: 2-позиционный, самовозврат, цвет: жёлтый, подсветка: есть, контакт: A: 1, B: 1, тип блоков контактов: модульный, цвет корпуса: чёрный, Uпит. 110...250 В~, IP52 | 0 | 0 | 0 | 0 | 0 | Возможность заказа уточняйте дополнительно.
H5550006216R |  | A5550004325 | CONTROL SWITCH | SELECTOR SWITCH | S2SRN SERIES | S2SRN-L1AYAD | YELLOW A1 DC | Китай | S2SRN-L1AYAD^YELLOW A1 DC^ | Круглый селекторный переключатель выступающего типа с короткой ручкой shark, размеры (мм): внешний корпус: ⌀ - 30.4, h - 25.3, монтажное отверстие (мм): ⌀22/25, материал корпуса: пластик, рабочее положение: 2-позиционный, самовозврат, цвет: жёлтый, подсветка: есть, контакт: A: 1, тип блоков контактов: одиночный, цвет корпуса: чёрный, Uпит. 110...250 В~, IP52 | 0 | 0 | 0 | 0 | 0 | Возможность заказа уточняйте дополнительно.
H5550006217R |  | A5550004326 | CONTROL SWITCH | SELECTOR SWITCH | S2SRN SERIES | S2SRN-L1AYADM | YELLOW A1 DC | Китай | S2SRN-L1AYADM^YELLOW A1 DC^ | Круглый селекторный переключатель выступающего типа с короткой ручкой shark, размеры (мм): внешний корпус: ⌀ - 30.4, h - 25.3, монтажное отверстие (мм): ⌀22/25, материал корпуса: пластик, рабочее положение: 2-позиционный, самовозврат, цвет: жёлтый, подсветка: есть, контакт: A: 1, тип блоков контактов: модульный, цвет корпуса: чёрный, Uпит. 110...250 В~, IP52 | 0 | 0 | 0 | 0 | 0 | Возможность заказа уточняйте дополнительно.
H5550006728R |  | A5550004837 | CONTROL SWITCH | SELECTOR SWITCH | S2SRN SERIES | S2SRN-L1AYAL | YELLOW A1 AC | Китай | S2SRN-L1AYAL^YELLOW A1 AC^ | Круглый селекторный переключатель выступающего типа с короткой ручкой shark, размеры (мм): внешний корпус: ⌀ - 30.4, h - 25.3, монтажное отверстие (мм): ⌀22/25, материал корпуса: пластик, рабочее положение: 2-позиционный, самовозврат, цвет: жёлтый, подсветка: есть, контакт: A: 1, тип блоков контактов: одиночный, цвет корпуса: чёрный, Uпит. 110...250 В~, IP52 | 0 | 0 | 0 | 0 | 0 | Возможность заказа уточняйте дополнительно.
H5550006729R |  | A5550004838 | CONTROL SWITCH | SELECTOR SWITCH | S2SRN SERIES | S2SRN-L1AYALM | YELLOW A1 AC | Китай | S2SRN-L1AYALM^YELLOW A1 AC^ | Круглый селекторный переключатель выступающего типа с короткой ручкой shark, размеры (мм): внешний корпус: ⌀ - 30.4, h - 25.3, монтажное отверстие (мм): ⌀22/25, материал корпуса: пластик, рабочее положение: 2-позиционный, самовозврат, цвет: жёлтый, подсветка: есть, контакт: A: 1, тип блоков контактов: модульный, цвет корпуса: чёрный, Uпит. 110...250 В~, IP52 | 0 | 0 | 0 | 0 | 0 | Возможность заказа уточняйте дополнительно.
H5550006264R |  | A5550004373 | CONTROL SWITCH | SELECTOR SWITCH | S2SRN SERIES | S2SRN-L1AYBD | YELLOW B1 DC | Китай | S2SRN-L1AYBD^YELLOW B1 DC^ | Круглый селекторный переключатель выступающего типа с короткой ручкой shark, размеры (мм): внешний корпус: ⌀ - 30.4, h - 25.3, монтажное отверстие (мм): ⌀22/25, материал корпуса: пластик, рабочее положение: 2-позиционный, самовозврат, цвет: жёлтый, подсветка: есть, контакт: B: 1, тип блоков контактов: одиночный, цвет корпуса: чёрный, Uпит. 110...250 В~, IP52 | 0 | 0 | 0 | 0 | 0 | Возможность заказа уточняйте дополнительно.
H5550006265R |  | A5550004374 | CONTROL SWITCH | SELECTOR SWITCH | S2SRN SERIES | S2SRN-L1AYBDM | YELLOW B1 DC | Китай | S2SRN-L1AYBDM^YELLOW B1 DC^ | Круглый селекторный переключатель выступающего типа с короткой ручкой shark, размеры (мм): внешний корпус: ⌀ - 30.4, h - 25.3, монтажное отверстие (мм): ⌀22/25, материал корпуса: пластик, рабочее положение: 2-позиционный, самовозврат, цвет: жёлтый, подсветка: есть, контакт: B: 1, тип блоков контактов: модульный, цвет корпуса: чёрный, Uпит. 110...250 В~, IP52 | 0 | 0 | 0 | 0 | 0 | Возможность заказа уточняйте дополнительно.
H5550006776R |  | A5550004885 | CONTROL SWITCH | SELECTOR SWITCH | S2SRN SERIES | S2SRN-L1AYBL | YELLOW B1 AC | Китай | S2SRN-L1AYBL^YELLOW B1 AC^ | Круглый селекторный переключатель выступающего типа с короткой ручкой shark, размеры (мм): внешний корпус: ⌀ - 30.4, h - 25.3, монтажное отверстие (мм): ⌀22/25, материал корпуса: пластик, рабочее положение: 2-позиционный, самовозврат, цвет: жёлтый, подсветка: есть, контакт: B: 1, тип блоков контактов: одиночный, цвет корпуса: чёрный, Uпит. 110...250 В~, IP52 | 0 | 0 | 0 | 0 | 0 | Возможность заказа уточняйте дополнительно.
H5550006777R |  | A5550004886 | CONTROL SWITCH | SELECTOR SWITCH | S2SRN SERIES | S2SRN-L1AYBLM | YELLOW B1 AC | Китай | S2SRN-L1AYBLM^YELLOW B1 AC^ | Круглый селекторный переключатель выступающего типа с короткой ручкой shark, размеры (мм): внешний корпус: ⌀ - 30.4, h - 25.3, монтажное отверстие (мм): ⌀22/25, материал корпуса: пластик, рабочее положение: 2-позиционный, самовозврат, цвет: жёлтый, подсветка: есть, контакт: B: 1, тип блоков контактов: модульный, цвет корпуса: чёрный, Uпит. 110...250 В~, IP52 | 0 | 0 | 0 | 0 | 0 | Возможность заказа уточняйте дополнительно.
A5550009532R |  | A5550009532 | CONTROL SWITCH | SELECTOR SWITCH | S2SRN SERIES | S2SRN-L1B | BLUE(HEAD) | Китай | S2SRN-L1B^BLUE(HEAD)^ | Головка для круглого селекторного переключателя выступающего типа с короткой ручкой shark, размеры (мм): внешний корпус: ⌀ - 30.4, h - 25.3, монтажное отверстие (мм): ⌀22/25, материал корпуса: пластик, рабочее положение: 2-позиционный, самовозврат, цвет: синий, подсветка: есть, цвет корпуса: чёрный, питание: нет, IP52 | 0 | 0 | 0 | 0 | 0 | Цену и срок поставки уточняйте дополнительно.
H5550011061R |  | A5550005125 | CONTROL SWITCH | SELECTOR SWITCH | S2SRN SERIES | S2SRN-L1B2AD | BLUE A2 LED(DC) | Китай | S2SRN-L1B2AD^BLUE A2 LED(DC)^ | Круглый селекторный переключатель выступающего типа с короткой ручкой shark, размеры (мм): внешний корпус: ⌀ - 30.4, h - 25.3, монтажное отверстие (мм): ⌀22/25, материал корпуса: пластик, рабочее положение: 2-позиционный, самовозврат, цвет: синий, подсветка: есть, контакт: A: 2, тип блоков контактов: одиночный, цвет корпуса: чёрный, Uпит. 110...250 В~, IP52 | 0 | 0 | 0 | 0 | 0 | Возможность заказа уточняйте дополнительно.
H5550011062R |  | A5550005126 | CONTROL SWITCH | SELECTOR SWITCH | S2SRN SERIES | S2SRN-L1B2ADM | BLUE A2 LED(DC) | Китай | S2SRN-L1B2ADM^BLUE A2 LED(DC)^ | Круглый селекторный переключатель выступающего типа с короткой ручкой shark, размеры (мм): внешний корпус: ⌀ - 30.4, h - 25.3, монтажное отверстие (мм): ⌀22/25, материал корпуса: пластик, рабочее положение: 2-позиционный, самовозврат, цвет: синий, подсветка: есть, контакт: A: 2, тип блоков контактов: модульный, цвет корпуса: чёрный, Uпит. 110...250 В~, IP52 | 0 | 0 | 0 | 0 | 0 | Возможность заказа уточняйте дополнительно.
H5550011063R |  | A5550005127 | CONTROL SWITCH | SELECTOR SWITCH | S2SRN SERIES | S2SRN-L1B2AL | BLUE A2 LED(AC) | Китай | S2SRN-L1B2AL^BLUE A2 LED(AC)^ | Круглый селекторный переключатель выступающего типа с короткой ручкой shark, размеры (мм): внешний корпус: ⌀ - 30.4, h - 25.3, монтажное отверстие (мм): ⌀22/25, материал корпуса: пластик, рабочее положение: 2-позиционный, самовозврат, цвет: синий, подсветка: есть, контакт: A: 2, тип блоков контактов: одиночный, цвет корпуса: чёрный, Uпит. 110...250 В~, IP52 | 0 | 0 | 0 | 0 | 0 | Возможность заказа уточняйте дополнительно.
H5550011064R |  | A5550005128 | CONTROL SWITCH | SELECTOR SWITCH | S2SRN SERIES | S2SRN-L1B2ALM | BLUE A2 LED(AC) | Китай | S2SRN-L1B2ALM^BLUE A2 LED(AC)^ | Круглый селекторный переключатель выступающего типа с короткой ручкой shark, размеры (мм): внешний корпус: ⌀ - 30.4, h - 25.3, монтажное отверстие (мм): ⌀22/25, материал корпуса: пластик, рабочее положение: 2-позиционный, самовозврат, цвет: синий, подсветка: есть, контакт: A: 2, тип блоков контактов: модульный, цвет корпуса: чёрный, Uпит. 110...250 В~, IP52 | 0 | 0 | 0 | 0 | 0 | Возможность заказа уточняйте дополнительно.
H5550011065R |  | A5550005133 | CONTROL SWITCH | SELECTOR SWITCH | S2SRN SERIES | S2SRN-L1B2BD | BLUE B2 LED(DC) | Китай | S2SRN-L1B2BD^BLUE B2 LED(DC)^ | Круглый селекторный переключатель выступающего типа с короткой ручкой shark, размеры (мм): внешний корпус: ⌀ - 30.4, h - 25.3, монтажное отверстие (мм): ⌀22/25, материал корпуса: пластик, рабочее положение: 2-позиционный, самовозврат, цвет: синий, подсветка: есть, контакт: B: 2, тип блоков контактов: одиночный, цвет корпуса: чёрный, Uпит. 110...250 В~, IP52 | 0 | 0 | 0 | 0 | 0 | Возможность заказа уточняйте дополнительно.
H5550011066R |  | A5550005134 | CONTROL SWITCH | SELECTOR SWITCH | S2SRN SERIES | S2SRN-L1B2BDM | BLUE B2 LED(DC) | Китай | S2SRN-L1B2BDM^BLUE B2 LED(DC)^ | Круглый селекторный переключатель выступающего типа с короткой ручкой shark, размеры (мм): внешний корпус: ⌀ - 30.4, h - 25.3, монтажное отверстие (мм): ⌀22/25, материал корпуса: пластик, рабочее положение: 2-позиционный, самовозврат, цвет: синий, подсветка: есть, контакт: B: 2, тип блоков контактов: модульный, цвет корпуса: чёрный, Uпит. 110...250 В~, IP52 | 0 | 0 | 0 | 0 | 0 | Возможность заказа уточняйте дополнительно.
H5550011067R |  | A5550005135 | CONTROL SWITCH | SELECTOR SWITCH | S2SRN SERIES | S2SRN-L1B2BL | BLUE B2 LED(AC) | Китай | S2SRN-L1B2BL^BLUE B2 LED(AC)^ | Круглый селекторный переключатель выступающего типа с короткой ручкой shark, размеры (мм): внешний корпус: ⌀ - 30.4, h - 25.3, монтажное отверстие (мм): ⌀22/25, материал корпуса: пластик, рабочее положение: 2-позиционный, самовозврат, цвет: синий, подсветка: есть, контакт: B: 2, тип блоков контактов: одиночный, цвет корпуса: чёрный, Uпит. 110...250 В~, IP52 | 0 | 0 | 0 | 0 | 0 | Возможность заказа уточняйте дополнительно.
H5550011068R |  | A5550005136 | CONTROL SWITCH | SELECTOR SWITCH | S2SRN SERIES | S2SRN-L1B2BLM | BLUE B2 LED(AC) | Китай | S2SRN-L1B2BLM^BLUE B2 LED(AC)^ | Круглый селекторный переключатель выступающего типа с короткой ручкой shark, размеры (мм): внешний корпус: ⌀ - 30.4, h - 25.3, монтажное отверстие (мм): ⌀22/25, материал корпуса: пластик, рабочее положение: 2-позиционный, самовозврат, цвет: синий, подсветка: есть, контакт: B: 2, тип блоков контактов: модульный, цвет корпуса: чёрный, Uпит. 110...250 В~, IP52 | 0 | 0 | 0 | 0 | 0 | Возможность заказа уточняйте дополнительно.
H5550011069R |  | A5550005137 | CONTROL SWITCH | SELECTOR SWITCH | S2SRN SERIES | S2SRN-L1BABD | BLUE AB LED(DC) | Китай | S2SRN-L1BABD^BLUE AB LED(DC)^ | Круглый селекторный переключатель выступающего типа с короткой ручкой shark, размеры (мм): внешний корпус: ⌀ - 30.4, h - 25.3, монтажное отверстие (мм): ⌀22/25, материал корпуса: пластик, рабочее положение: 2-позиционный, самовозврат, цвет: синий, подсветка: есть, контакт: A: 1, B: 1, тип блоков контактов: одиночный, цвет корпуса: чёрный, Uпит. 110...250 В~, IP52 | 0 | 0 | 0 | 0 | 0 | Возможность заказа уточняйте дополнительно.
H5550011070R |  | A5550005138 | CONTROL SWITCH | SELECTOR SWITCH | S2SRN SERIES | S2SRN-L1BABDM | BLUE AB LED(DC) | Китай | S2SRN-L1BABDM^BLUE AB LED(DC)^ | Круглый селекторный переключатель выступающего типа с короткой ручкой shark, размеры (мм): внешний корпус: ⌀ - 30.4, h - 25.3, монтажное отверстие (мм): ⌀22/25, материал корпуса: пластик, рабочее положение: 2-позиционный, самовозврат, цвет: синий, подсветка: есть, контакт: A: 1, B: 1, тип блоков контактов: модульный, цвет корпуса: чёрный, Uпит. 110...250 В~, IP52 | 0 | 0 | 0 | 0 | 0 | Возможность заказа уточняйте дополнительно.
H5550011071R |  | A5550005139 | CONTROL SWITCH | SELECTOR SWITCH | S2SRN SERIES | S2SRN-L1BABL | BLUE AB LED(AC) | Китай | S2SRN-L1BABL^BLUE AB LED(AC)^ | Круглый селекторный переключатель выступающего типа с короткой ручкой shark, размеры (мм): внешний корпус: ⌀ - 30.4, h - 25.3, монтажное отверстие (мм): ⌀22/25, материал корпуса: пластик, рабочее положение: 2-позиционный, самовозврат, цвет: синий, подсветка: есть, контакт: A: 1, B: 1, тип блоков контактов: одиночный, цвет корпуса: чёрный, Uпит. 110...250 В~, IP52 | 0 | 0 | 0 | 0 | 0 | Возможность заказа уточняйте дополнительно.
H5550011072R |  | A5550005140 | CONTROL SWITCH | SELECTOR SWITCH | S2SRN SERIES | S2SRN-L1BABLM | BLUE AB LED(AC) | Китай | S2SRN-L1BABLM^BLUE AB LED(AC)^ | Круглый селекторный переключатель выступающего типа с короткой ручкой shark, размеры (мм): внешний корпус: ⌀ - 30.4, h - 25.3, монтажное отверстие (мм): ⌀22/25, материал корпуса: пластик, рабочее положение: 2-позиционный, самовозврат, цвет: синий, подсветка: есть, контакт: A: 1, B: 1, тип блоков контактов: модульный, цвет корпуса: чёрный, Uпит. 110...250 В~, IP52 | 0 | 0 | 0 | 0 | 0 | Возможность заказа уточняйте дополнительно.
H5550011073R |  | A5550005121 | CONTROL SWITCH | SELECTOR SWITCH | S2SRN SERIES | S2SRN-L1BAD | BLUE A LED(DC) | Китай | S2SRN-L1BAD^BLUE A LED(DC)^ | Круглый селекторный переключатель выступающего типа с короткой ручкой shark, размеры (мм): внешний корпус: ⌀ - 30.4, h - 25.3, монтажное отверстие (мм): ⌀22/25, материал корпуса: пластик, рабочее положение: 2-позиционный, самовозврат, цвет: синий, подсветка: есть, контакт: A: 1, тип блоков контактов: одиночный, цвет корпуса: чёрный, Uпит. 110...250 В~, IP52 | 0 | 0 | 0 | 0 | 0 | Возможность заказа уточняйте дополнительно.
H5550011074R |  | A5550005122 | CONTROL SWITCH | SELECTOR SWITCH | S2SRN SERIES | S2SRN-L1BADM | BLUE A LED(DC) | Китай | S2SRN-L1BADM^BLUE A LED(DC)^ | Круглый селекторный переключатель выступающего типа с короткой ручкой shark, размеры (мм): внешний корпус: ⌀ - 30.4, h - 25.3, монтажное отверстие (мм): ⌀22/25, материал корпуса: пластик, рабочее положение: 2-позиционный, самовозврат, цвет: синий, подсветка: есть, контакт: A: 1, тип блоков контактов: модульный, цвет корпуса: чёрный, Uпит. 110...250 В~, IP52 | 0 | 0 | 0 | 0 | 0 | Возможность заказа уточняйте дополнительно.
H5550011075R |  | A5550005123 | CONTROL SWITCH | SELECTOR SWITCH | S2SRN SERIES | S2SRN-L1BAL | BLUE A LED(AC) | Китай | S2SRN-L1BAL^BLUE A LED(AC)^ | Круглый селекторный переключатель выступающего типа с короткой ручкой shark, размеры (мм): внешний корпус: ⌀ - 30.4, h - 25.3, монтажное отверстие (мм): ⌀22/25, материал корпуса: пластик, рабочее положение: 2-позиционный, самовозврат, цвет: синий, подсветка: есть, контакт: A: 1, тип блоков контактов: одиночный, цвет корпуса: чёрный, Uпит. 110...250 В~, IP52 | 0 | 0 | 0 | 0 | 0 | Возможность заказа уточняйте дополнительно.
H5550011076R |  | A5550005124 | CONTROL SWITCH | SELECTOR SWITCH | S2SRN SERIES | S2SRN-L1BALM | BLUE A LED(AC) | Китай | S2SRN-L1BALM^BLUE A LED(AC)^ | Круглый селекторный переключатель выступающего типа с короткой ручкой shark, размеры (мм): внешний корпус: ⌀ - 30.4, h - 25.3, монтажное отверстие (мм): ⌀22/25, материал корпуса: пластик, рабочее положение: 2-позиционный, самовозврат, цвет: синий, подсветка: есть, контакт: A: 1, тип блоков контактов: модульный, цвет корпуса: чёрный, Uпит. 110...250 В~, IP52 | 0 | 0 | 0 | 0 | 0 | Возможность заказа уточняйте дополнительно.
A5550003738R |  | A5550003738 | CONTROL SWITCH | SELECTOR SWITCH | S2SRN SERIES | S2SRN-L1BB |  | Китай | S2SRN-L1BB^^ | Головка для круглого селекторного переключателя выступающего типа с короткой ручкой shark, размеры (мм): внешний корпус: ⌀ - 30.4, h - 25.3, монтажное отверстие (мм): ⌀22/25, материал корпуса: пластик, рабочее положение: 2-позиционный, самовозврат, цвет: синий, подсветка: есть, цвет корпуса: чёрный, питание: нет, IP52 | 230 | 213.9 | 207 | 184 | 161 | Доступно к заказу. Цена действует на текущий складской остаток товара. Под заказ действует цена из столбца "L" ("РРЦ по завершению остатков с НДС, Руб").
H5550005978R |  | A5550004087 | CONTROL SWITCH | SELECTOR SWITCH | S2SRN SERIES | S2SRN-L1BB2AD | BLUE A2 DC | Китай | S2SRN-L1BB2AD^BLUE A2 DC^ | Круглый селекторный переключатель выступающего типа с короткой ручкой shark, размеры (мм): внешний корпус: ⌀ - 30.4, h - 25.3, монтажное отверстие (мм): ⌀22/25, материал корпуса: пластик, рабочее положение: 2-позиционный, самовозврат, цвет: синий, подсветка: есть, контакт: A: 2, тип блоков контактов: одиночный, цвет корпуса: чёрный, Uпит. 110...250 В~, IP52 | 0 | 0 | 0 | 0 | 0 | Возможность заказа уточняйте дополнительно.
H5550005979R |  | A5550004088 | CONTROL SWITCH | SELECTOR SWITCH | S2SRN SERIES | S2SRN-L1BB2ADM | BLUE A2 DC | Китай | S2SRN-L1BB2ADM^BLUE A2 DC^ | Круглый селекторный переключатель выступающего типа с короткой ручкой shark, размеры (мм): внешний корпус: ⌀ - 30.4, h - 25.3, монтажное отверстие (мм): ⌀22/25, материал корпуса: пластик, рабочее положение: 2-позиционный, самовозврат, цвет: синий, подсветка: есть, контакт: A: 2, тип блоков контактов: модульный, цвет корпуса: чёрный, Uпит. 110...250 В~, IP52 | 0 | 0 | 0 | 0 | 0 | Возможность заказа уточняйте дополнительно.
H5550006490R |  | A5550004599 | CONTROL SWITCH | SELECTOR SWITCH | S2SRN SERIES | S2SRN-L1BB2AL | BLUE A2 AC | Китай | S2SRN-L1BB2AL^BLUE A2 AC^ | Круглый селекторный переключатель выступающего типа с короткой ручкой shark, размеры (мм): внешний корпус: ⌀ - 30.4, h - 25.3, монтажное отверстие (мм): ⌀22/25, материал корпуса: пластик, рабочее положение: 2-позиционный, самовозврат, цвет: синий, подсветка: есть, контакт: A: 2, тип блоков контактов: одиночный, цвет корпуса: чёрный, Uпит. 110...250 В~, IP52 | 0 | 0 | 0 | 0 | 0 | Возможность заказа уточняйте дополнительно.
H5550006491R |  | A5550004600 | CONTROL SWITCH | SELECTOR SWITCH | S2SRN SERIES | S2SRN-L1BB2ALM | BLUE A2 AC | Китай | S2SRN-L1BB2ALM^BLUE A2 AC^ | Круглый селекторный переключатель выступающего типа с короткой ручкой shark, размеры (мм): внешний корпус: ⌀ - 30.4, h - 25.3, монтажное отверстие (мм): ⌀22/25, материал корпуса: пластик, рабочее положение: 2-позиционный, самовозврат, цвет: синий, подсветка: есть, контакт: A: 2, тип блоков контактов: модульный, цвет корпуса: чёрный, Uпит. 110...250 В~, IP52 | 0 | 0 | 0 | 0 | 0 | Возможность заказа уточняйте дополнительно.
H5550006026R |  | A5550004135 | CONTROL SWITCH | SELECTOR SWITCH | S2SRN SERIES | S2SRN-L1BB2BD | BLUE B2 DC | Китай | S2SRN-L1BB2BD^BLUE B2 DC^ | Круглый селекторный переключатель выступающего типа с короткой ручкой shark, размеры (мм): внешний корпус: ⌀ - 30.4, h - 25.3, монтажное отверстие (мм): ⌀22/25, материал корпуса: пластик, рабочее положение: 2-позиционный, самовозврат, цвет: синий, подсветка: есть, контакт: B: 2, тип блоков контактов: одиночный, цвет корпуса: чёрный, Uпит. 110...250 В~, IP52 | 0 | 0 | 0 | 0 | 0 | Возможность заказа уточняйте дополнительно.
H5550006027R |  | A5550004136 | CONTROL SWITCH | SELECTOR SWITCH | S2SRN SERIES | S2SRN-L1BB2BDM | BLUE B2 DC | Китай | S2SRN-L1BB2BDM^BLUE B2 DC^ | Круглый селекторный переключатель выступающего типа с короткой ручкой shark, размеры (мм): внешний корпус: ⌀ - 30.4, h - 25.3, монтажное отверстие (мм): ⌀22/25, материал корпуса: пластик, рабочее положение: 2-позиционный, самовозврат, цвет: синий, подсветка: есть, контакт: B: 2, тип блоков контактов: модульный, цвет корпуса: чёрный, Uпит. 110...250 В~, IP52 | 0 | 0 | 0 | 0 | 0 | Возможность заказа уточняйте дополнительно.
H5550006538R |  | A5550004647 | CONTROL SWITCH | SELECTOR SWITCH | S2SRN SERIES | S2SRN-L1BB2BL | BLUE B2 AC | Китай | S2SRN-L1BB2BL^BLUE B2 AC^ | Круглый селекторный переключатель выступающего типа с короткой ручкой shark, размеры (мм): внешний корпус: ⌀ - 30.4, h - 25.3, монтажное отверстие (мм): ⌀22/25, материал корпуса: пластик, рабочее положение: 2-позиционный, самовозврат, цвет: синий, подсветка: есть, контакт: B: 2, тип блоков контактов: одиночный, цвет корпуса: чёрный, Uпит. 110...250 В~, IP52 | 0 | 0 | 0 | 0 | 0 | Возможность заказа уточняйте дополнительно.
H5550006539R |  | A5550004648 | CONTROL SWITCH | SELECTOR SWITCH | S2SRN SERIES | S2SRN-L1BB2BLM | BLUE B2 AC | Китай | S2SRN-L1BB2BLM^BLUE B2 AC^ | Круглый селекторный переключатель выступающего типа с короткой ручкой shark, размеры (мм): внешний корпус: ⌀ - 30.4, h - 25.3, монтажное отверстие (мм): ⌀22/25, материал корпуса: пластик, рабочее положение: 2-позиционный, самовозврат, цвет: синий, подсветка: есть, контакт: B: 2, тип блоков контактов: модульный, цвет корпуса: чёрный, Uпит. 110...250 В~, IP52 | 0 | 0 | 0 | 0 | 0 | Возможность заказа уточняйте дополнительно.
H5550006058R |  | A5550004167 | CONTROL SWITCH | SELECTOR SWITCH | S2SRN SERIES | S2SRN-L1BBABD | BLUE A1 B1 DC | Китай | S2SRN-L1BBABD^BLUE A1 B1 DC^ | Круглый селекторный переключатель выступающего типа с короткой ручкой shark, размеры (мм): внешний корпус: ⌀ - 30.4, h - 25.3, монтажное отверстие (мм): ⌀22/25, материал корпуса: пластик, рабочее положение: 2-позиционный, самовозврат, цвет: синий, подсветка: есть, контакт: A: 1, B: 1, тип блоков контактов: одиночный, цвет корпуса: чёрный, Uпит. 110...250 В~, IP52 | 0 | 0 | 0 | 0 | 0 | Возможность заказа уточняйте дополнительно.
H5550006059R |  | A5550004168 | CONTROL SWITCH | SELECTOR SWITCH | S2SRN SERIES | S2SRN-L1BBABDM | BLUE A1 B1 DC | Китай | S2SRN-L1BBABDM^BLUE A1 B1 DC^ | Круглый селекторный переключатель выступающего типа с короткой ручкой shark, размеры (мм): внешний корпус: ⌀ - 30.4, h - 25.3, монтажное отверстие (мм): ⌀22/25, материал корпуса: пластик, рабочее положение: 2-позиционный, самовозврат, цвет: синий, подсветка: есть, контакт: A: 1, B: 1, тип блоков контактов: модульный, цвет корпуса: чёрный, Uпит. 110...250 В~, IP52 | 0 | 0 | 0 | 0 | 0 | Возможность заказа уточняйте дополнительно.
H5550006570R |  | A5550004679 | CONTROL SWITCH | SELECTOR SWITCH | S2SRN SERIES | S2SRN-L1BBABL | BLUE A1 B1 AC | Китай | S2SRN-L1BBABL^BLUE A1 B1 AC^ | Круглый селекторный переключатель выступающего типа с короткой ручкой shark, размеры (мм): внешний корпус: ⌀ - 30.4, h - 25.3, монтажное отверстие (мм): ⌀22/25, материал корпуса: пластик, рабочее положение: 2-позиционный, самовозврат, цвет: синий, подсветка: есть, контакт: A: 1, B: 1, тип блоков контактов: одиночный, цвет корпуса: чёрный, Uпит. 110...250 В~, IP52 | 0 | 0 | 0 | 0 | 0 | Возможность заказа уточняйте дополнительно.
H5550006571R |  | A5550004680 | CONTROL SWITCH | SELECTOR SWITCH | S2SRN SERIES | S2SRN-L1BBABLM | BLUE A1 B1 AC | Китай | S2SRN-L1BBABLM^BLUE A1 B1 AC^ | Круглый селекторный переключатель выступающего типа с короткой ручкой shark, размеры (мм): внешний корпус: ⌀ - 30.4, h - 25.3, монтажное отверстие (мм): ⌀22/25, материал корпуса: пластик, рабочее положение: 2-позиционный, самовозврат, цвет: синий, подсветка: есть, контакт: A: 1, B: 1, тип блоков контактов: модульный, цвет корпуса: чёрный, Uпит. 110...250 В~, IP52 | 0 | 0 | 0 | 0 | 0 | Возможность заказа уточняйте дополнительно.
H5550005962R |  | A5550004071 | CONTROL SWITCH | SELECTOR SWITCH | S2SRN SERIES | S2SRN-L1BBAD | BLUE A1 DC | Китай | S2SRN-L1BBAD^BLUE A1 DC^ | Круглый селекторный переключатель выступающего типа с короткой ручкой shark, размеры (мм): внешний корпус: ⌀ - 30.4, h - 25.3, монтажное отверстие (мм): ⌀22/25, материал корпуса: пластик, рабочее положение: 2-позиционный, самовозврат, цвет: синий, подсветка: есть, контакт: A: 1, тип блоков контактов: одиночный, цвет корпуса: чёрный, Uпит. 110...250 В~, IP52 | 0 | 0 | 0 | 0 | 0 | Возможность заказа уточняйте дополнительно.
H5550005963R |  | A5550004072 | CONTROL SWITCH | SELECTOR SWITCH | S2SRN SERIES | S2SRN-L1BBADM | BLUE A1 DC | Китай | S2SRN-L1BBADM^BLUE A1 DC^ | Круглый селекторный переключатель выступающего типа с короткой ручкой shark, размеры (мм): внешний корпус: ⌀ - 30.4, h - 25.3, монтажное отверстие (мм): ⌀22/25, материал корпуса: пластик, рабочее положение: 2-позиционный, самовозврат, цвет: синий, подсветка: есть, контакт: A: 1, тип блоков контактов: модульный, цвет корпуса: чёрный, Uпит. 110...250 В~, IP52 | 0 | 0 | 0 | 0 | 0 | Возможность заказа уточняйте дополнительно.
H5550006474R |  | A5550004583 | CONTROL SWITCH | SELECTOR SWITCH | S2SRN SERIES | S2SRN-L1BBAL | BLUE A1 AC | Китай | S2SRN-L1BBAL^BLUE A1 AC^ | Круглый селекторный переключатель выступающего типа с короткой ручкой shark, размеры (мм): внешний корпус: ⌀ - 30.4, h - 25.3, монтажное отверстие (мм): ⌀22/25, материал корпуса: пластик, рабочее положение: 2-позиционный, самовозврат, цвет: синий, подсветка: есть, контакт: A: 1, тип блоков контактов: одиночный, цвет корпуса: чёрный, Uпит. 110...250 В~, IP52 | 0 | 0 | 0 | 0 | 0 | Возможность заказа уточняйте дополнительно.
H5550006475R |  | A5550004584 | CONTROL SWITCH | SELECTOR SWITCH | S2SRN SERIES | S2SRN-L1BBALM | BLUE A1 AC | Китай | S2SRN-L1BBALM^BLUE A1 AC^ | Круглый селекторный переключатель выступающего типа с короткой ручкой shark, размеры (мм): внешний корпус: ⌀ - 30.4, h - 25.3, монтажное отверстие (мм): ⌀22/25, материал корпуса: пластик, рабочее положение: 2-позиционный, самовозврат, цвет: синий, подсветка: есть, контакт: A: 1, тип блоков контактов: модульный, цвет корпуса: чёрный, Uпит. 110...250 В~, IP52 | 0 | 0 | 0 | 0 | 0 | Возможность заказа уточняйте дополнительно.
H5550006010R |  | A5550004119 | CONTROL SWITCH | SELECTOR SWITCH | S2SRN SERIES | S2SRN-L1BBBD | BLUE B1 DC | Китай | S2SRN-L1BBBD^BLUE B1 DC^ | Круглый селекторный переключатель выступающего типа с короткой ручкой shark, размеры (мм): внешний корпус: ⌀ - 30.4, h - 25.3, монтажное отверстие (мм): ⌀22/25, материал корпуса: пластик, рабочее положение: 2-позиционный, самовозврат, цвет: синий, подсветка: есть, контакт: B: 1, тип блоков контактов: одиночный, цвет корпуса: чёрный, Uпит. 110...250 В~, IP52 | 0 | 0 | 0 | 0 | 0 | Возможность заказа уточняйте дополнительно.
H5550006011R |  | A5550004120 | CONTROL SWITCH | SELECTOR SWITCH | S2SRN SERIES | S2SRN-L1BBBDM | BLUE B1 DC | Китай | S2SRN-L1BBBDM^BLUE B1 DC^ | Круглый селекторный переключатель выступающего типа с короткой ручкой shark, размеры (мм): внешний корпус: ⌀ - 30.4, h - 25.3, монтажное отверстие (мм): ⌀22/25, материал корпуса: пластик, рабочее положение: 2-позиционный, самовозврат, цвет: синий, подсветка: есть, контакт: B: 1, тип блоков контактов: модульный, цвет корпуса: чёрный, Uпит. 110...250 В~, IP52 | 0 | 0 | 0 | 0 | 0 | Возможность заказа уточняйте дополнительно.
H5550006522R |  | A5550004631 | CONTROL SWITCH | SELECTOR SWITCH | S2SRN SERIES | S2SRN-L1BBBL | BLUE B1 AC | Китай | S2SRN-L1BBBL^BLUE B1 AC^ | Круглый селекторный переключатель выступающего типа с короткой ручкой shark, размеры (мм): внешний корпус: ⌀ - 30.4, h - 25.3, монтажное отверстие (мм): ⌀22/25, материал корпуса: пластик, рабочее положение: 2-позиционный, самовозврат, цвет: синий, подсветка: есть, контакт: B: 1, тип блоков контактов: одиночный, цвет корпуса: чёрный, Uпит. 110...250 В~, IP52 | 0 | 0 | 0 | 0 | 0 | Возможность заказа уточняйте дополнительно.
H5550006523R |  | A5550004632 | CONTROL SWITCH | SELECTOR SWITCH | S2SRN SERIES | S2SRN-L1BBBLM | BLUE B1 AC | Китай | S2SRN-L1BBBLM^BLUE B1 AC^ | Круглый селекторный переключатель выступающего типа с короткой ручкой shark, размеры (мм): внешний корпус: ⌀ - 30.4, h - 25.3, монтажное отверстие (мм): ⌀22/25, материал корпуса: пластик, рабочее положение: 2-позиционный, самовозврат, цвет: синий, подсветка: есть, контакт: B: 1, тип блоков контактов: модульный, цвет корпуса: чёрный, Uпит. 110...250 В~, IP52 | 0 | 0 | 0 | 0 | 0 | Возможность заказа уточняйте дополнительно.
H5550011077R |  | A5550005129 | CONTROL SWITCH | SELECTOR SWITCH | S2SRN SERIES | S2SRN-L1BBD | BLUE B LED(DC) | Китай | S2SRN-L1BBD^BLUE B LED(DC)^ | Круглый селекторный переключатель выступающего типа с короткой ручкой shark, размеры (мм): внешний корпус: ⌀ - 30.4, h - 25.3, монтажное отверстие (мм): ⌀22/25, материал корпуса: пластик, рабочее положение: 2-позиционный, самовозврат, цвет: синий, подсветка: есть, контакт: B: 1, тип блоков контактов: одиночный, цвет корпуса: чёрный, Uпит. 110...250 В~, IP52 | 0 | 0 | 0 | 0 | 0 | Возможность заказа уточняйте дополнительно.
H5550011078R |  | A5550005130 | CONTROL SWITCH | SELECTOR SWITCH | S2SRN SERIES | S2SRN-L1BBDM | BLUE B LED(DC) | Китай | S2SRN-L1BBDM^BLUE B LED(DC)^ | Круглый селекторный переключатель выступающего типа с короткой ручкой shark, размеры (мм): внешний корпус: ⌀ - 30.4, h - 25.3, монтажное отверстие (мм): ⌀22/25, материал корпуса: пластик, рабочее положение: 2-позиционный, самовозврат, цвет: синий, подсветка: есть, контакт: B: 1, тип блоков контактов: модульный, цвет корпуса: чёрный, Uпит. 110...250 В~, IP52 | 0 | 0 | 0 | 0 | 0 | Возможность заказа уточняйте дополнительно.
H5550011079R |  | A5550005131 | CONTROL SWITCH | SELECTOR SWITCH | S2SRN SERIES | S2SRN-L1BBL | BLUE B LED(AC) | Китай | S2SRN-L1BBL^BLUE B LED(AC)^ | Круглый селекторный переключатель выступающего типа с короткой ручкой shark, размеры (мм): внешний корпус: ⌀ - 30.4, h - 25.3, монтажное отверстие (мм): ⌀22/25, материал корпуса: пластик, рабочее положение: 2-позиционный, самовозврат, цвет: синий, подсветка: есть, контакт: B: 1, тип блоков контактов: одиночный, цвет корпуса: чёрный, Uпит. 110...250 В~, IP52 | 0 | 0 | 0 | 0 | 0 | Возможность заказа уточняйте дополнительно.
H5550011080R |  | A5550005132 | CONTROL SWITCH | SELECTOR SWITCH | S2SRN SERIES | S2SRN-L1BBLM | BLUE B LED(AC) | Китай | S2SRN-L1BBLM^BLUE B LED(AC)^ | Круглый селекторный переключатель выступающего типа с короткой ручкой shark, размеры (мм): внешний корпус: ⌀ - 30.4, h - 25.3, монтажное отверстие (мм): ⌀22/25, материал корпуса: пластик, рабочее положение: 2-позиционный, самовозврат, цвет: синий, подсветка: есть, контакт: B: 1, тип блоков контактов: модульный, цвет корпуса: чёрный, Uпит. 110...250 В~, IP52 | 0 | 0 | 0 | 0 | 0 | Возможность заказа уточняйте дополнительно.
A5550003786R |  | A5550003786 | CONTROL SWITCH | SELECTOR SWITCH | S2SRN SERIES | S2SRN-L1BG |  | Китай | S2SRN-L1BG^^ | Головка для круглого селекторного переключателя выступающего типа с короткой ручкой shark, размеры (мм): внешний корпус: ⌀ - 30.4, h - 25.3, монтажное отверстие (мм): ⌀22/25, материал корпуса: пластик, рабочее положение: 2-позиционный, самовозврат, цвет: зелёный, подсветка: есть, цвет корпуса: чёрный, питание: нет, IP52 | 230 | 213.9 | 207 | 184 | 161 | Доступно к заказу. Цена действует на текущий складской остаток товара. Под заказ действует цена из столбца "L" ("РРЦ по завершению остатков с НДС, Руб").
H5550006106R |  | A5550004215 | CONTROL SWITCH | SELECTOR SWITCH | S2SRN SERIES | S2SRN-L1BG2AD | GREEN A2 DC | Китай | S2SRN-L1BG2AD^GREEN A2 DC^ | Круглый селекторный переключатель выступающего типа с короткой ручкой shark, размеры (мм): внешний корпус: ⌀ - 30.4, h - 25.3, монтажное отверстие (мм): ⌀22/25, материал корпуса: пластик, рабочее положение: 2-позиционный, самовозврат, цвет: зелёный, подсветка: есть, контакт: A: 2, тип блоков контактов: одиночный, цвет корпуса: чёрный, Uпит. 110...250 В~, IP52 | 0 | 0 | 0 | 0 | 0 | Возможность заказа уточняйте дополнительно.
H5550006107R |  | A5550004216 | CONTROL SWITCH | SELECTOR SWITCH | S2SRN SERIES | S2SRN-L1BG2ADM | GREEN A2 DC | Китай | S2SRN-L1BG2ADM^GREEN A2 DC^ | Круглый селекторный переключатель выступающего типа с короткой ручкой shark, размеры (мм): внешний корпус: ⌀ - 30.4, h - 25.3, монтажное отверстие (мм): ⌀22/25, материал корпуса: пластик, рабочее положение: 2-позиционный, самовозврат, цвет: зелёный, подсветка: есть, контакт: A: 2, тип блоков контактов: модульный, цвет корпуса: чёрный, Uпит. 110...250 В~, IP52 | 0 | 0 | 0 | 0 | 0 | Возможность заказа уточняйте дополнительно.
H5550006618R |  | A5550004727 | CONTROL SWITCH | SELECTOR SWITCH | S2SRN SERIES | S2SRN-L1BG2AL | GREEN A2 AC | Китай | S2SRN-L1BG2AL^GREEN A2 AC^ | Круглый селекторный переключатель выступающего типа с короткой ручкой shark, размеры (мм): внешний корпус: ⌀ - 30.4, h - 25.3, монтажное отверстие (мм): ⌀22/25, материал корпуса: пластик, рабочее положение: 2-позиционный, самовозврат, цвет: зелёный, подсветка: есть, контакт: A: 2, тип блоков контактов: одиночный, цвет корпуса: чёрный, Uпит. 110...250 В~, IP52 | 0 | 0 | 0 | 0 | 0 | Возможность заказа уточняйте дополнительно.
H5550006619R |  | A5550004728 | CONTROL SWITCH | SELECTOR SWITCH | S2SRN SERIES | S2SRN-L1BG2ALM | GREEN A2 AC | Китай | S2SRN-L1BG2ALM^GREEN A2 AC^ | Круглый селекторный переключатель выступающего типа с короткой ручкой shark, размеры (мм): внешний корпус: ⌀ - 30.4, h - 25.3, монтажное отверстие (мм): ⌀22/25, материал корпуса: пластик, рабочее положение: 2-позиционный, самовозврат, цвет: зелёный, подсветка: есть, контакт: A: 2, тип блоков контактов: модульный, цвет корпуса: чёрный, Uпит. 110...250 В~, IP52 | 0 | 0 | 0 | 0 | 0 | Возможность заказа уточняйте дополнительно.
H5550006154R |  | A5550004263 | CONTROL SWITCH | SELECTOR SWITCH | S2SRN SERIES | S2SRN-L1BG2BD | GREEN B2 DC | Китай | S2SRN-L1BG2BD^GREEN B2 DC^ | Круглый селекторный переключатель выступающего типа с короткой ручкой shark, размеры (мм): внешний корпус: ⌀ - 30.4, h - 25.3, монтажное отверстие (мм): ⌀22/25, материал корпуса: пластик, рабочее положение: 2-позиционный, самовозврат, цвет: зелёный, подсветка: есть, контакт: B: 2, тип блоков контактов: одиночный, цвет корпуса: чёрный, Uпит. 110...250 В~, IP52 | 0 | 0 | 0 | 0 | 0 | Возможность заказа уточняйте дополнительно.
H5550006155R |  | A5550004264 | CONTROL SWITCH | SELECTOR SWITCH | S2SRN SERIES | S2SRN-L1BG2BDM | GREEN B2 DC | Китай | S2SRN-L1BG2BDM^GREEN B2 DC^ | Круглый селекторный переключатель выступающего типа с короткой ручкой shark, размеры (мм): внешний корпус: ⌀ - 30.4, h - 25.3, монтажное отверстие (мм): ⌀22/25, материал корпуса: пластик, рабочее положение: 2-позиционный, самовозврат, цвет: зелёный, подсветка: есть, контакт: B: 2, тип блоков контактов: модульный, цвет корпуса: чёрный, Uпит. 110...250 В~, IP52 | 0 | 0 | 0 | 0 | 0 | Возможность заказа уточняйте дополнительно.
H5550006666R |  | A5550004775 | CONTROL SWITCH | SELECTOR SWITCH | S2SRN SERIES | S2SRN-L1BG2BL | GREEN B2 AC | Китай | S2SRN-L1BG2BL^GREEN B2 AC^ | Круглый селекторный переключатель выступающего типа с короткой ручкой shark, размеры (мм): внешний корпус: ⌀ - 30.4, h - 25.3, монтажное отверстие (мм): ⌀22/25, материал корпуса: пластик, рабочее положение: 2-позиционный, самовозврат, цвет: зелёный, подсветка: есть, контакт: B: 2, тип блоков контактов: одиночный, цвет корпуса: чёрный, Uпит. 110...250 В~, IP52 | 0 | 0 | 0 | 0 | 0 | Возможность заказа уточняйте дополнительно.
H5550006667R |  | A5550004776 | CONTROL SWITCH | SELECTOR SWITCH | S2SRN SERIES | S2SRN-L1BG2BLM | GREEN B2 AC | Китай | S2SRN-L1BG2BLM^GREEN B2 AC^ | Круглый селекторный переключатель выступающего типа с короткой ручкой shark, размеры (мм): внешний корпус: ⌀ - 30.4, h - 25.3, монтажное отверстие (мм): ⌀22/25, материал корпуса: пластик, рабочее положение: 2-позиционный, самовозврат, цвет: зелёный, подсветка: есть, контакт: B: 2, тип блоков контактов: модульный, цвет корпуса: чёрный, Uпит. 110...250 В~, IP52 | 0 | 0 | 0 | 0 | 0 | Возможность заказа уточняйте дополнительно.
H5550006186R |  | A5550004295 | CONTROL SWITCH | SELECTOR SWITCH | S2SRN SERIES | S2SRN-L1BGABD | GREEN A1 B1 DC | Китай | S2SRN-L1BGABD^GREEN A1 B1 DC^ | Круглый селекторный переключатель выступающего типа с короткой ручкой shark, размеры (мм): внешний корпус: ⌀ - 30.4, h - 25.3, монтажное отверстие (мм): ⌀22/25, материал корпуса: пластик, рабочее положение: 2-позиционный, самовозврат, цвет: зелёный, подсветка: есть, контакт: A: 1, B: 1, тип блоков контактов: одиночный, цвет корпуса: чёрный, Uпит. 110...250 В~, IP52 | 0 | 0 | 0 | 0 | 0 | Возможность заказа уточняйте дополнительно.
H5550006187R |  | A5550004296 | CONTROL SWITCH | SELECTOR SWITCH | S2SRN SERIES | S2SRN-L1BGABDM | GREEN A1 B1 DC | Китай | S2SRN-L1BGABDM^GREEN A1 B1 DC^ | Круглый селекторный переключатель выступающего типа с короткой ручкой shark, размеры (мм): внешний корпус: ⌀ - 30.4, h - 25.3, монтажное отверстие (мм): ⌀22/25, материал корпуса: пластик, рабочее положение: 2-позиционный, самовозврат, цвет: зелёный, подсветка: есть, контакт: A: 1, B: 1, тип блоков контактов: модульный, цвет корпуса: чёрный, Uпит. 110...250 В~, IP52 | 0 | 0 | 0 | 0 | 0 | Возможность заказа уточняйте дополнительно.
H5550006698R |  | A5550004807 | CONTROL SWITCH | SELECTOR SWITCH | S2SRN SERIES | S2SRN-L1BGABL | GREEN A1 B1 AC | Китай | S2SRN-L1BGABL^GREEN A1 B1 AC^ | Круглый селекторный переключатель выступающего типа с короткой ручкой shark, размеры (мм): внешний корпус: ⌀ - 30.4, h - 25.3, монтажное отверстие (мм): ⌀22/25, материал корпуса: пластик, рабочее положение: 2-позиционный, самовозврат, цвет: зелёный, подсветка: есть, контакт: A: 1, B: 1, тип блоков контактов: одиночный, цвет корпуса: чёрный, Uпит. 110...250 В~, IP52 | 0 | 0 | 0 | 0 | 0 | Возможность заказа уточняйте дополнительно.
H5550006699R |  | A5550004808 | CONTROL SWITCH | SELECTOR SWITCH | S2SRN SERIES | S2SRN-L1BGABLM | GREEN A1 B1 AC | Китай | S2SRN-L1BGABLM^GREEN A1 B1 AC^ | Круглый селекторный переключатель выступающего типа с короткой ручкой shark, размеры (мм): внешний корпус: ⌀ - 30.4, h - 25.3, монтажное отверстие (мм): ⌀22/25, материал корпуса: пластик, рабочее положение: 2-позиционный, самовозврат, цвет: зелёный, подсветка: есть, контакт: A: 1, B: 1, тип блоков контактов: модульный, цвет корпуса: чёрный, Uпит. 110...250 В~, IP52 | 0 | 0 | 0 | 0 | 0 | Возможность заказа уточняйте дополнительно.
H5550006090R |  | A5550004199 | CONTROL SWITCH | SELECTOR SWITCH | S2SRN SERIES | S2SRN-L1BGAD | GREEN A1 DC | Китай | S2SRN-L1BGAD^GREEN A1 DC^ | Круглый селекторный переключатель выступающего типа с короткой ручкой shark, размеры (мм): внешний корпус: ⌀ - 30.4, h - 25.3, монтажное отверстие (мм): ⌀22/25, материал корпуса: пластик, рабочее положение: 2-позиционный, самовозврат, цвет: зелёный, подсветка: есть, контакт: A: 1, тип блоков контактов: одиночный, цвет корпуса: чёрный, Uпит. 110...250 В~, IP52 | 0 | 0 | 0 | 0 | 0 | Возможность заказа уточняйте дополнительно.
H5550006091R |  | A5550004200 | CONTROL SWITCH | SELECTOR SWITCH | S2SRN SERIES | S2SRN-L1BGADM | GREEN A1 DC | Китай | S2SRN-L1BGADM^GREEN A1 DC^ | Круглый селекторный переключатель выступающего типа с короткой ручкой shark, размеры (мм): внешний корпус: ⌀ - 30.4, h - 25.3, монтажное отверстие (мм): ⌀22/25, материал корпуса: пластик, рабочее положение: 2-позиционный, самовозврат, цвет: зелёный, подсветка: есть, контакт: A: 1, тип блоков контактов: модульный, цвет корпуса: чёрный, Uпит. 110...250 В~, IP52 | 0 | 0 | 0 | 0 | 0 | Возможность заказа уточняйте дополнительно.
H5550006602R |  | A5550004711 | CONTROL SWITCH | SELECTOR SWITCH | S2SRN SERIES | S2SRN-L1BGAL | GREEN A1 AC | Китай | S2SRN-L1BGAL^GREEN A1 AC^ | Круглый селекторный переключатель выступающего типа с короткой ручкой shark, размеры (мм): внешний корпус: ⌀ - 30.4, h - 25.3, монтажное отверстие (мм): ⌀22/25, материал корпуса: пластик, рабочее положение: 2-позиционный, самовозврат, цвет: зелёный, подсветка: есть, контакт: A: 1, тип блоков контактов: одиночный, цвет корпуса: чёрный, Uпит. 110...250 В~, IP52 | 0 | 0 | 0 | 0 | 0 | Возможность заказа уточняйте дополнительно.
H5550006603R |  | A5550004712 | CONTROL SWITCH | SELECTOR SWITCH | S2SRN SERIES | S2SRN-L1BGALM | GREEN A1 AC | Китай | S2SRN-L1BGALM^GREEN A1 AC^ | Круглый селекторный переключатель выступающего типа с короткой ручкой shark, размеры (мм): внешний корпус: ⌀ - 30.4, h - 25.3, монтажное отверстие (мм): ⌀22/25, материал корпуса: пластик, рабочее положение: 2-позиционный, самовозврат, цвет: зелёный, подсветка: есть, контакт: A: 1, тип блоков контактов: модульный, цвет корпуса: чёрный, Uпит. 110...250 В~, IP52 | 0 | 0 | 0 | 0 | 0 | Возможность заказа уточняйте дополнительно.
H5550006138R |  | A5550004247 | CONTROL SWITCH | SELECTOR SWITCH | S2SRN SERIES | S2SRN-L1BGBD | GREEN B1 DC | Китай | S2SRN-L1BGBD^GREEN B1 DC^ | Круглый селекторный переключатель выступающего типа с короткой ручкой shark, размеры (мм): внешний корпус: ⌀ - 30.4, h - 25.3, монтажное отверстие (мм): ⌀22/25, материал корпуса: пластик, рабочее положение: 2-позиционный, самовозврат, цвет: зелёный, подсветка: есть, контакт: B: 1, тип блоков контактов: одиночный, цвет корпуса: чёрный, Uпит. 110...250 В~, IP52 | 0 | 0 | 0 | 0 | 0 | Возможность заказа уточняйте дополнительно.
H5550006139R |  | A5550004248 | CONTROL SWITCH | SELECTOR SWITCH | S2SRN SERIES | S2SRN-L1BGBDM | GREEN B1 DC | Китай | S2SRN-L1BGBDM^GREEN B1 DC^ | Круглый селекторный переключатель выступающего типа с короткой ручкой shark, размеры (мм): внешний корпус: ⌀ - 30.4, h - 25.3, монтажное отверстие (мм): ⌀22/25, материал корпуса: пластик, рабочее положение: 2-позиционный, самовозврат, цвет: зелёный, подсветка: есть, контакт: B: 1, тип блоков контактов: модульный, цвет корпуса: чёрный, Uпит. 110...250 В~, IP52 | 0 | 0 | 0 | 0 | 0 | Возможность заказа уточняйте дополнительно.
H5550006650R |  | A5550004759 | CONTROL SWITCH | SELECTOR SWITCH | S2SRN SERIES | S2SRN-L1BGBL | GREEN B1 AC | Китай | S2SRN-L1BGBL^GREEN B1 AC^ | Круглый селекторный переключатель выступающего типа с короткой ручкой shark, размеры (мм): внешний корпус: ⌀ - 30.4, h - 25.3, монтажное отверстие (мм): ⌀22/25, материал корпуса: пластик, рабочее положение: 2-позиционный, самовозврат, цвет: зелёный, подсветка: есть, контакт: B: 1, тип блоков контактов: одиночный, цвет корпуса: чёрный, Uпит. 110...250 В~, IP52 | 0 | 0 | 0 | 0 | 0 | Возможность заказа уточняйте дополнительно.
H5550006651R |  | A5550004760 | CONTROL SWITCH | SELECTOR SWITCH | S2SRN SERIES | S2SRN-L1BGBLM | GREEN B1 AC | Китай | S2SRN-L1BGBLM^GREEN B1 AC^ | Круглый селекторный переключатель выступающего типа с короткой ручкой shark, размеры (мм): внешний корпус: ⌀ - 30.4, h - 25.3, монтажное отверстие (мм): ⌀22/25, материал корпуса: пластик, рабочее положение: 2-позиционный, самовозврат, цвет: зелёный, подсветка: есть, контакт: B: 1, тип блоков контактов: модульный, цвет корпуса: чёрный, Uпит. 110...250 В~, IP52 | 0 | 0 | 0 | 0 | 0 | Возможность заказа уточняйте дополнительно.
A5550003690R |  | A5550003690 | CONTROL SWITCH | SELECTOR SWITCH | S2SRN SERIES | S2SRN-L1BR |  | Китай | S2SRN-L1BR^^ | Головка для круглого селекторного переключателя выступающего типа с короткой ручкой shark, размеры (мм): внешний корпус: ⌀ - 30.4, h - 25.3, монтажное отверстие (мм): ⌀22/25, материал корпуса: пластик, рабочее положение: 2-позиционный, самовозврат, цвет: красный, подсветка: есть, цвет корпуса: чёрный, питание: нет, IP52 | 240 | 223.2 | 216 | 192 | 168 | Доступно к заказу.
H5550005850R |  | A5550003959 | CONTROL SWITCH | SELECTOR SWITCH | S2SRN SERIES | S2SRN-L1BR2AD | RED A2 DC | Китай | S2SRN-L1BR2AD^RED A2 DC^ | Круглый селекторный переключатель выступающего типа с короткой ручкой shark, размеры (мм): внешний корпус: ⌀ - 30.4, h - 25.3, монтажное отверстие (мм): ⌀22/25, материал корпуса: пластик, рабочее положение: 2-позиционный, самовозврат, цвет: красный, подсветка: есть, контакт: A: 2, тип блоков контактов: одиночный, цвет корпуса: чёрный, Uпит. 110...250 В~, IP52 | 0 | 0 | 0 | 0 | 0 | Возможность заказа уточняйте дополнительно.
H5550005851R |  | A5550003960 | CONTROL SWITCH | SELECTOR SWITCH | S2SRN SERIES | S2SRN-L1BR2ADM | RED A2 DC | Китай | S2SRN-L1BR2ADM^RED A2 DC^ | Круглый селекторный переключатель выступающего типа с короткой ручкой shark, размеры (мм): внешний корпус: ⌀ - 30.4, h - 25.3, монтажное отверстие (мм): ⌀22/25, материал корпуса: пластик, рабочее положение: 2-позиционный, самовозврат, цвет: красный, подсветка: есть, контакт: A: 2, тип блоков контактов: модульный, цвет корпуса: чёрный, Uпит. 110...250 В~, IP52 | 0 | 0 | 0 | 0 | 0 | Возможность заказа уточняйте дополнительно.
H5550006362R |  | A5550004471 | CONTROL SWITCH | SELECTOR SWITCH | S2SRN SERIES | S2SRN-L1BR2AL | RED A2 AC | Китай | S2SRN-L1BR2AL^RED A2 AC^ | Круглый селекторный переключатель выступающего типа с короткой ручкой shark, размеры (мм): внешний корпус: ⌀ - 30.4, h - 25.3, монтажное отверстие (мм): ⌀22/25, материал корпуса: пластик, рабочее положение: 2-позиционный, самовозврат, цвет: красный, подсветка: есть, контакт: A: 2, тип блоков контактов: одиночный, цвет корпуса: чёрный, Uпит. 110...250 В~, IP52 | 0 | 0 | 0 | 0 | 0 | Возможность заказа уточняйте дополнительно.
H5550006363R |  | A5550004472 | CONTROL SWITCH | SELECTOR SWITCH | S2SRN SERIES | S2SRN-L1BR2ALM | RED A2 AC | Китай | S2SRN-L1BR2ALM^RED A2 AC^ | Круглый селекторный переключатель выступающего типа с короткой ручкой shark, размеры (мм): внешний корпус: ⌀ - 30.4, h - 25.3, монтажное отверстие (мм): ⌀22/25, материал корпуса: пластик, рабочее положение: 2-позиционный, самовозврат, цвет: красный, подсветка: есть, контакт: A: 2, тип блоков контактов: модульный, цвет корпуса: чёрный, Uпит. 110...250 В~, IP52 | 0 | 0 | 0 | 0 | 0 | Возможность заказа уточняйте дополнительно.
H5550005898R |  | A5550004007 | CONTROL SWITCH | SELECTOR SWITCH | S2SRN SERIES | S2SRN-L1BR2BD | RED B2 DC | Китай | S2SRN-L1BR2BD^RED B2 DC^ | Круглый селекторный переключатель выступающего типа с короткой ручкой shark, размеры (мм): внешний корпус: ⌀ - 30.4, h - 25.3, монтажное отверстие (мм): ⌀22/25, материал корпуса: пластик, рабочее положение: 2-позиционный, самовозврат, цвет: красный, подсветка: есть, контакт: B: 2, тип блоков контактов: одиночный, цвет корпуса: чёрный, Uпит. 110...250 В~, IP52 | 0 | 0 | 0 | 0 | 0 | Возможность заказа уточняйте дополнительно.
H5550005899R |  | A5550004008 | CONTROL SWITCH | SELECTOR SWITCH | S2SRN SERIES | S2SRN-L1BR2BDM | RED B2 DC | Китай | S2SRN-L1BR2BDM^RED B2 DC^ | Круглый селекторный переключатель выступающего типа с короткой ручкой shark, размеры (мм): внешний корпус: ⌀ - 30.4, h - 25.3, монтажное отверстие (мм): ⌀22/25, материал корпуса: пластик, рабочее положение: 2-позиционный, самовозврат, цвет: красный, подсветка: есть, контакт: B: 2, тип блоков контактов: модульный, цвет корпуса: чёрный, Uпит. 110...250 В~, IP52 | 0 | 0 | 0 | 0 | 0 | Возможность заказа уточняйте дополнительно.
H5550006410R |  | A5550004519 | CONTROL SWITCH | SELECTOR SWITCH | S2SRN SERIES | S2SRN-L1BR2BL | RED B2 AC | Китай | S2SRN-L1BR2BL^RED B2 AC^ | Круглый селекторный переключатель выступающего типа с короткой ручкой shark, размеры (мм): внешний корпус: ⌀ - 30.4, h - 25.3, монтажное отверстие (мм): ⌀22/25, материал корпуса: пластик, рабочее положение: 2-позиционный, самовозврат, цвет: красный, подсветка: есть, контакт: B: 2, тип блоков контактов: одиночный, цвет корпуса: чёрный, Uпит. 110...250 В~, IP52 | 0 | 0 | 0 | 0 | 0 | Возможность заказа уточняйте дополнительно.
H5550006411R |  | A5550004520 | CONTROL SWITCH | SELECTOR SWITCH | S2SRN SERIES | S2SRN-L1BR2BLM | RED B2 AC | Китай | S2SRN-L1BR2BLM^RED B2 AC^ | Круглый селекторный переключатель выступающего типа с короткой ручкой shark, размеры (мм): внешний корпус: ⌀ - 30.4, h - 25.3, монтажное отверстие (мм): ⌀22/25, материал корпуса: пластик, рабочее положение: 2-позиционный, самовозврат, цвет: красный, подсветка: есть, контакт: B: 2, тип блоков контактов: модульный, цвет корпуса: чёрный, Uпит. 110...250 В~, IP52 | 0 | 0 | 0 | 0 | 0 | Возможность заказа уточняйте дополнительно.
H5550005930R |  | A5550004039 | CONTROL SWITCH | SELECTOR SWITCH | S2SRN SERIES | S2SRN-L1BRABD | RED A1 B1 DC | Китай | S2SRN-L1BRABD^RED A1 B1 DC^ | Круглый селекторный переключатель выступающего типа с короткой ручкой shark, размеры (мм): внешний корпус: ⌀ - 30.4, h - 25.3, монтажное отверстие (мм): ⌀22/25, материал корпуса: пластик, рабочее положение: 2-позиционный, самовозврат, цвет: красный, подсветка: есть, контакт: A: 1, B: 1, тип блоков контактов: одиночный, цвет корпуса: чёрный, Uпит. 110...250 В~, IP52 | 0 | 0 | 0 | 0 | 0 | Возможность заказа уточняйте дополнительно.
H5550005931R |  | A5550004040 | CONTROL SWITCH | SELECTOR SWITCH | S2SRN SERIES | S2SRN-L1BRABDM | RED A1 B1 DC | Китай | S2SRN-L1BRABDM^RED A1 B1 DC^ | Круглый селекторный переключатель выступающего типа с короткой ручкой shark, размеры (мм): внешний корпус: ⌀ - 30.4, h - 25.3, монтажное отверстие (мм): ⌀22/25, материал корпуса: пластик, рабочее положение: 2-позиционный, самовозврат, цвет: красный, подсветка: есть, контакт: A: 1, B: 1, тип блоков контактов: модульный, цвет корпуса: чёрный, Uпит. 110...250 В~, IP52 | 0 | 0 | 0 | 0 | 0 | Возможность заказа уточняйте дополнительно.
H5550006442R |  | A5550004551 | CONTROL SWITCH | SELECTOR SWITCH | S2SRN SERIES | S2SRN-L1BRABL | RED A1 B1 AC | Китай | S2SRN-L1BRABL^RED A1 B1 AC^ | Круглый селекторный переключатель выступающего типа с короткой ручкой shark, размеры (мм): внешний корпус: ⌀ - 30.4, h - 25.3, монтажное отверстие (мм): ⌀22/25, материал корпуса: пластик, рабочее положение: 2-позиционный, самовозврат, цвет: красный, подсветка: есть, контакт: A: 1, B: 1, тип блоков контактов: одиночный, цвет корпуса: чёрный, Uпит. 110...250 В~, IP52 | 0 | 0 | 0 | 0 | 0 | Возможность заказа уточняйте дополнительно.
H5550006443R |  | A5550004552 | CONTROL SWITCH | SELECTOR SWITCH | S2SRN SERIES | S2SRN-L1BRABLM | RED A1 B1 AC | Китай | S2SRN-L1BRABLM^RED A1 B1 AC^ | Круглый селекторный переключатель выступающего типа с короткой ручкой shark, размеры (мм): внешний корпус: ⌀ - 30.4, h - 25.3, монтажное отверстие (мм): ⌀22/25, материал корпуса: пластик, рабочее положение: 2-позиционный, самовозврат, цвет: красный, подсветка: есть, контакт: A: 1, B: 1, тип блоков контактов: модульный, цвет корпуса: чёрный, Uпит. 110...250 В~, IP52 | 0 | 0 | 0 | 0 | 0 | Возможность заказа уточняйте дополнительно.
A5550003943R |  | A5550003943 | CONTROL SWITCH | SELECTOR SWITCH | S2SRN SERIES | S2SRN-L1BRAD | RED A1 DC | Китай | S2SRN-L1BRAD^RED A1 DC^ | Круглый селекторный переключатель выступающего типа с короткой ручкой shark, размеры (мм): внешний корпус: ⌀ - 30.4, h - 25.3, монтажное отверстие (мм): ⌀22/25, материал корпуса: пластик, рабочее положение: 2-позиционный, самовозврат, цвет: красный, подсветка: есть, контакт: A: 1, тип блоков контактов: одиночный, цвет корпуса: чёрный, Uпит. 110...250 В~, IP52 | 530 | 492.9 | 477 | 424 | 371 | Доступно к заказу.
A5550003944R |  | A5550003944 | CONTROL SWITCH | SELECTOR SWITCH | S2SRN SERIES | S2SRN-L1BRADM | RED A1 DC | Китай | S2SRN-L1BRADM^RED A1 DC^ | Круглый селекторный переключатель выступающего типа с короткой ручкой shark, размеры (мм): внешний корпус: ⌀ - 30.4, h - 25.3, монтажное отверстие (мм): ⌀22/25, материал корпуса: пластик, рабочее положение: 2-позиционный, самовозврат, цвет: красный, подсветка: есть, контакт: A: 1, тип блоков контактов: модульный, цвет корпуса: чёрный, Uпит. 110...250 В~, IP52 | 560 | 520.8 | 504 | 448 | 392 | Доступно к заказу.
A5550004455R |  | A5550004455 | CONTROL SWITCH | SELECTOR SWITCH | S2SRN SERIES | S2SRN-L1BRAL | RED A1 AC | Китай | S2SRN-L1BRAL^RED A1 AC^ | Круглый селекторный переключатель выступающего типа с короткой ручкой shark, размеры (мм): внешний корпус: ⌀ - 30.4, h - 25.3, монтажное отверстие (мм): ⌀22/25, материал корпуса: пластик, рабочее положение: 2-позиционный, самовозврат, цвет: красный, подсветка: есть, контакт: A: 1, тип блоков контактов: одиночный, цвет корпуса: чёрный, Uпит. 110...250 В~, IP52 | 0 | 0 | 0 | 0 | 0 | Возможность заказа уточняйте дополнительно.
H5550006347R |  | A5550004456 | CONTROL SWITCH | SELECTOR SWITCH | S2SRN SERIES | S2SRN-L1BRALM | RED A1 AC | Китай | S2SRN-L1BRALM^RED A1 AC^ | Круглый селекторный переключатель выступающего типа с короткой ручкой shark, размеры (мм): внешний корпус: ⌀ - 30.4, h - 25.3, монтажное отверстие (мм): ⌀22/25, материал корпуса: пластик, рабочее положение: 2-позиционный, самовозврат, цвет: красный, подсветка: есть, контакт: A: 1, тип блоков контактов: модульный, цвет корпуса: чёрный, Uпит. 110...250 В~, IP52 | 0 | 0 | 0 | 0 | 0 | Возможность заказа уточняйте дополнительно.
A5550003991R |  | A5550003991 | CONTROL SWITCH | SELECTOR SWITCH | S2SRN SERIES | S2SRN-L1BRBD | RED B1 DC | Китай | S2SRN-L1BRBD^RED B1 DC^ | Круглый селекторный переключатель выступающего типа с короткой ручкой shark, размеры (мм): внешний корпус: ⌀ - 30.4, h - 25.3, монтажное отверстие (мм): ⌀22/25, материал корпуса: пластик, рабочее положение: 2-позиционный, самовозврат, цвет: красный, подсветка: есть, контакт: B: 1, тип блоков контактов: одиночный, цвет корпуса: чёрный, Uпит. 110...250 В~, IP52 | 530 | 492.9 | 477 | 424 | 371 | Доступно к заказу.
A5550003992R |  | A5550003992 | CONTROL SWITCH | SELECTOR SWITCH | S2SRN SERIES | S2SRN-L1BRBDM | RED B1 DC | Китай | S2SRN-L1BRBDM^RED B1 DC^ | Круглый селекторный переключатель выступающего типа с короткой ручкой shark, размеры (мм): внешний корпус: ⌀ - 30.4, h - 25.3, монтажное отверстие (мм): ⌀22/25, материал корпуса: пластик, рабочее положение: 2-позиционный, самовозврат, цвет: красный, подсветка: есть, контакт: B: 1, тип блоков контактов: модульный, цвет корпуса: чёрный, Uпит. 110...250 В~, IP52 | 560 | 520.8 | 504 | 448 | 392 | Доступно к заказу.
H5550006394R |  | A5550004503 | CONTROL SWITCH | SELECTOR SWITCH | S2SRN SERIES | S2SRN-L1BRBL | RED B1 AC | Китай | S2SRN-L1BRBL^RED B1 AC^ | Круглый селекторный переключатель выступающего типа с короткой ручкой shark, размеры (мм): внешний корпус: ⌀ - 30.4, h - 25.3, монтажное отверстие (мм): ⌀22/25, материал корпуса: пластик, рабочее положение: 2-позиционный, самовозврат, цвет: красный, подсветка: есть, контакт: B: 1, тип блоков контактов: одиночный, цвет корпуса: чёрный, Uпит. 110...250 В~, IP52 | 0 | 0 | 0 | 0 | 0 | Возможность заказа уточняйте дополнительно.
H5550006395R |  | A5550004504 | CONTROL SWITCH | SELECTOR SWITCH | S2SRN SERIES | S2SRN-L1BRBLM | RED B1 AC | Китай | S2SRN-L1BRBLM^RED B1 AC^ | Круглый селекторный переключатель выступающего типа с короткой ручкой shark, размеры (мм): внешний корпус: ⌀ - 30.4, h - 25.3, монтажное отверстие (мм): ⌀22/25, материал корпуса: пластик, рабочее положение: 2-позиционный, самовозврат, цвет: красный, подсветка: есть, контакт: B: 1, тип блоков контактов: модульный, цвет корпуса: чёрный, Uпит. 110...250 В~, IP52 | 0 | 0 | 0 | 0 | 0 | Возможность заказа уточняйте дополнительно.
A5550003834R |  | A5550003834 | CONTROL SWITCH | SELECTOR SWITCH | S2SRN SERIES | S2SRN-L1BY |  | Китай | S2SRN-L1BY^^ | Головка для круглого селекторного переключателя выступающего типа с короткой ручкой shark, размеры (мм): внешний корпус: ⌀ - 30.4, h - 25.3, монтажное отверстие (мм): ⌀22/25, материал корпуса: пластик, рабочее положение: 2-позиционный, самовозврат, цвет: жёлтый, подсветка: есть, цвет корпуса: чёрный, питание: нет, IP52 | 230 | 213.9 | 207 | 184 | 161 | Доступно к заказу. Цена действует на текущий складской остаток товара. Под заказ действует цена из столбца "L" ("РРЦ по завершению остатков с НДС, Руб").
H5550006234R |  | A5550004343 | CONTROL SWITCH | SELECTOR SWITCH | S2SRN SERIES | S2SRN-L1BY2AD | YELLOW A2 DC | Китай | S2SRN-L1BY2AD^YELLOW A2 DC^ | Круглый селекторный переключатель выступающего типа с короткой ручкой shark, размеры (мм): внешний корпус: ⌀ - 30.4, h - 25.3, монтажное отверстие (мм): ⌀22/25, материал корпуса: пластик, рабочее положение: 2-позиционный, самовозврат, цвет: жёлтый, подсветка: есть, контакт: A: 2, тип блоков контактов: одиночный, цвет корпуса: чёрный, Uпит. 110...250 В~, IP52 | 0 | 0 | 0 | 0 | 0 | Возможность заказа уточняйте дополнительно.
H5550006235R |  | A5550004344 | CONTROL SWITCH | SELECTOR SWITCH | S2SRN SERIES | S2SRN-L1BY2ADM | YELLOW A2 DC | Китай | S2SRN-L1BY2ADM^YELLOW A2 DC^ | Круглый селекторный переключатель выступающего типа с короткой ручкой shark, размеры (мм): внешний корпус: ⌀ - 30.4, h - 25.3, монтажное отверстие (мм): ⌀22/25, материал корпуса: пластик, рабочее положение: 2-позиционный, самовозврат, цвет: жёлтый, подсветка: есть, контакт: A: 2, тип блоков контактов: модульный, цвет корпуса: чёрный, Uпит. 110...250 В~, IP52 | 0 | 0 | 0 | 0 | 0 | Возможность заказа уточняйте дополнительно.
H5550006746R |  | A5550004855 | CONTROL SWITCH | SELECTOR SWITCH | S2SRN SERIES | S2SRN-L1BY2AL | YELLOW A2 AC | Китай | S2SRN-L1BY2AL^YELLOW A2 AC^ | Круглый селекторный переключатель выступающего типа с короткой ручкой shark, размеры (мм): внешний корпус: ⌀ - 30.4, h - 25.3, монтажное отверстие (мм): ⌀22/25, материал корпуса: пластик, рабочее положение: 2-позиционный, самовозврат, цвет: жёлтый, подсветка: есть, контакт: A: 2, тип блоков контактов: одиночный, цвет корпуса: чёрный, Uпит. 110...250 В~, IP52 | 0 | 0 | 0 | 0 | 0 | Возможность заказа уточняйте дополнительно.
H5550006747R |  | A5550004856 | CONTROL SWITCH | SELECTOR SWITCH | S2SRN SERIES | S2SRN-L1BY2ALM | YELLOW A2 AC | Китай | S2SRN-L1BY2ALM^YELLOW A2 AC^ | Круглый селекторный переключатель выступающего типа с короткой ручкой shark, размеры (мм): внешний корпус: ⌀ - 30.4, h - 25.3, монтажное отверстие (мм): ⌀22/25, материал корпуса: пластик, рабочее положение: 2-позиционный, самовозврат, цвет: жёлтый, подсветка: есть, контакт: A: 2, тип блоков контактов: модульный, цвет корпуса: чёрный, Uпит. 110...250 В~, IP52 | 0 | 0 | 0 | 0 | 0 | Возможность заказа уточняйте дополнительно.
H5550006282R |  | A5550004391 | CONTROL SWITCH | SELECTOR SWITCH | S2SRN SERIES | S2SRN-L1BY2BD | YELLOW B2 DC | Китай | S2SRN-L1BY2BD^YELLOW B2 DC^ | Круглый селекторный переключатель выступающего типа с короткой ручкой shark, размеры (мм): внешний корпус: ⌀ - 30.4, h - 25.3, монтажное отверстие (мм): ⌀22/25, материал корпуса: пластик, рабочее положение: 2-позиционный, самовозврат, цвет: жёлтый, подсветка: есть, контакт: B: 2, тип блоков контактов: одиночный, цвет корпуса: чёрный, Uпит. 110...250 В~, IP52 | 0 | 0 | 0 | 0 | 0 | Возможность заказа уточняйте дополнительно.
H5550006283R |  | A5550004392 | CONTROL SWITCH | SELECTOR SWITCH | S2SRN SERIES | S2SRN-L1BY2BDM | YELLOW B2 DC | Китай | S2SRN-L1BY2BDM^YELLOW B2 DC^ | Круглый селекторный переключатель выступающего типа с короткой ручкой shark, размеры (мм): внешний корпус: ⌀ - 30.4, h - 25.3, монтажное отверстие (мм): ⌀22/25, материал корпуса: пластик, рабочее положение: 2-позиционный, самовозврат, цвет: жёлтый, подсветка: есть, контакт: B: 2, тип блоков контактов: модульный, цвет корпуса: чёрный, Uпит. 110...250 В~, IP52 | 0 | 0 | 0 | 0 | 0 | Возможность заказа уточняйте дополнительно.
H5550006794R |  | A5550004903 | CONTROL SWITCH | SELECTOR SWITCH | S2SRN SERIES | S2SRN-L1BY2BL | YELLOW B2 AC | Китай | S2SRN-L1BY2BL^YELLOW B2 AC^ | Круглый селекторный переключатель выступающего типа с короткой ручкой shark, размеры (мм): внешний корпус: ⌀ - 30.4, h - 25.3, монтажное отверстие (мм): ⌀22/25, материал корпуса: пластик, рабочее положение: 2-позиционный, самовозврат, цвет: жёлтый, подсветка: есть, контакт: B: 2, тип блоков контактов: одиночный, цвет корпуса: чёрный, Uпит. 110...250 В~, IP52 | 0 | 0 | 0 | 0 | 0 | Возможность заказа уточняйте дополнительно.
H5550006795R |  | A5550004904 | CONTROL SWITCH | SELECTOR SWITCH | S2SRN SERIES | S2SRN-L1BY2BLM | YELLOW B2 AC | Китай | S2SRN-L1BY2BLM^YELLOW B2 AC^ | Круглый селекторный переключатель выступающего типа с короткой ручкой shark, размеры (мм): внешний корпус: ⌀ - 30.4, h - 25.3, монтажное отверстие (мм): ⌀22/25, материал корпуса: пластик, рабочее положение: 2-позиционный, самовозврат, цвет: жёлтый, подсветка: есть, контакт: B: 2, тип блоков контактов: модульный, цвет корпуса: чёрный, Uпит. 110...250 В~, IP52 | 0 | 0 | 0 | 0 | 0 | Возможность заказа уточняйте дополнительно.
H5550006314R |  | A5550004423 | CONTROL SWITCH | SELECTOR SWITCH | S2SRN SERIES | S2SRN-L1BYABD | YELLOW A1 B1 DC | Китай | S2SRN-L1BYABD^YELLOW A1 B1 DC^ | Круглый селекторный переключатель выступающего типа с короткой ручкой shark, размеры (мм): внешний корпус: ⌀ - 30.4, h - 25.3, монтажное отверстие (мм): ⌀22/25, материал корпуса: пластик, рабочее положение: 2-позиционный, самовозврат, цвет: жёлтый, подсветка: есть, контакт: A: 1, B: 1, тип блоков контактов: одиночный, цвет корпуса: чёрный, Uпит. 110...250 В~, IP52 | 0 | 0 | 0 | 0 | 0 | Возможность заказа уточняйте дополнительно.
H5550006315R |  | A5550004424 | CONTROL SWITCH | SELECTOR SWITCH | S2SRN SERIES | S2SRN-L1BYABDM | YELLOW A1 B1 DC | Китай | S2SRN-L1BYABDM^YELLOW A1 B1 DC^ | Круглый селекторный переключатель выступающего типа с короткой ручкой shark, размеры (мм): внешний корпус: ⌀ - 30.4, h - 25.3, монтажное отверстие (мм): ⌀22/25, материал корпуса: пластик, рабочее положение: 2-позиционный, самовозврат, цвет: жёлтый, подсветка: есть, контакт: A: 1, B: 1, тип блоков контактов: модульный, цвет корпуса: чёрный, Uпит. 110...250 В~, IP52 | 0 | 0 | 0 | 0 | 0 | Возможность заказа уточняйте дополнительно.
H5550006826R |  | A5550004935 | CONTROL SWITCH | SELECTOR SWITCH | S2SRN SERIES | S2SRN-L1BYABL | YELLOW A1 B1 AC | Китай | S2SRN-L1BYABL^YELLOW A1 B1 AC^ | Круглый селекторный переключатель выступающего типа с короткой ручкой shark, размеры (мм): внешний корпус: ⌀ - 30.4, h - 25.3, монтажное отверстие (мм): ⌀22/25, материал корпуса: пластик, рабочее положение: 2-позиционный, самовозврат, цвет: жёлтый, подсветка: есть, контакт: A: 1, B: 1, тип блоков контактов: одиночный, цвет корпуса: чёрный, Uпит. 110...250 В~, IP52 | 0 | 0 | 0 | 0 | 0 | Возможность заказа уточняйте дополнительно.
H5550006827R |  | A5550004936 | CONTROL SWITCH | SELECTOR SWITCH | S2SRN SERIES | S2SRN-L1BYABLM | YELLOW A1 B1 AC | Китай | S2SRN-L1BYABLM^YELLOW A1 B1 AC^ | Круглый селекторный переключатель выступающего типа с короткой ручкой shark, размеры (мм): внешний корпус: ⌀ - 30.4, h - 25.3, монтажное отверстие (мм): ⌀22/25, материал корпуса: пластик, рабочее положение: 2-позиционный, самовозврат, цвет: жёлтый, подсветка: есть, контакт: A: 1, B: 1, тип блоков контактов: модульный, цвет корпуса: чёрный, Uпит. 110...250 В~, IP52 | 0 | 0 | 0 | 0 | 0 | Возможность заказа уточняйте дополнительно.
H5550006218R |  | A5550004327 | CONTROL SWITCH | SELECTOR SWITCH | S2SRN SERIES | S2SRN-L1BYAD | YELLOW A1 DC | Китай | S2SRN-L1BYAD^YELLOW A1 DC^ | Круглый селекторный переключатель выступающего типа с короткой ручкой shark, размеры (мм): внешний корпус: ⌀ - 30.4, h - 25.3, монтажное отверстие (мм): ⌀22/25, материал корпуса: пластик, рабочее положение: 2-позиционный, самовозврат, цвет: жёлтый, подсветка: есть, контакт: A: 1, тип блоков контактов: одиночный, цвет корпуса: чёрный, Uпит. 110...250 В~, IP52 | 0 | 0 | 0 | 0 | 0 | Возможность заказа уточняйте дополнительно.
H5550006219R |  | A5550004328 | CONTROL SWITCH | SELECTOR SWITCH | S2SRN SERIES | S2SRN-L1BYADM | YELLOW A1 DC | Китай | S2SRN-L1BYADM^YELLOW A1 DC^ | Круглый селекторный переключатель выступающего типа с короткой ручкой shark, размеры (мм): внешний корпус: ⌀ - 30.4, h - 25.3, монтажное отверстие (мм): ⌀22/25, материал корпуса: пластик, рабочее положение: 2-позиционный, самовозврат, цвет: жёлтый, подсветка: есть, контакт: A: 1, тип блоков контактов: модульный, цвет корпуса: чёрный, Uпит. 110...250 В~, IP52 | 0 | 0 | 0 | 0 | 0 | Возможность заказа уточняйте дополнительно.
H5550006730R |  | A5550004839 | CONTROL SWITCH | SELECTOR SWITCH | S2SRN SERIES | S2SRN-L1BYAL | YELLOW A1 AC | Китай | S2SRN-L1BYAL^YELLOW A1 AC^ | Круглый селекторный переключатель выступающего типа с короткой ручкой shark, размеры (мм): внешний корпус: ⌀ - 30.4, h - 25.3, монтажное отверстие (мм): ⌀22/25, материал корпуса: пластик, рабочее положение: 2-позиционный, самовозврат, цвет: жёлтый, подсветка: есть, контакт: A: 1, тип блоков контактов: одиночный, цвет корпуса: чёрный, Uпит. 110...250 В~, IP52 | 0 | 0 | 0 | 0 | 0 | Возможность заказа уточняйте дополнительно.
H5550006731R |  | A5550004840 | CONTROL SWITCH | SELECTOR SWITCH | S2SRN SERIES | S2SRN-L1BYALM | YELLOW A1 AC | Китай | S2SRN-L1BYALM^YELLOW A1 AC^ | Круглый селекторный переключатель выступающего типа с короткой ручкой shark, размеры (мм): внешний корпус: ⌀ - 30.4, h - 25.3, монтажное отверстие (мм): ⌀22/25, материал корпуса: пластик, рабочее положение: 2-позиционный, самовозврат, цвет: жёлтый, подсветка: есть, контакт: A: 1, тип блоков контактов: модульный, цвет корпуса: чёрный, Uпит. 110...250 В~, IP52 | 0 | 0 | 0 | 0 | 0 | Возможность заказа уточняйте дополнительно.
H5550006266R |  | A5550004375 | CONTROL SWITCH | SELECTOR SWITCH | S2SRN SERIES | S2SRN-L1BYBD | YELLOW B1 DC | Китай | S2SRN-L1BYBD^YELLOW B1 DC^ | Круглый селекторный переключатель выступающего типа с короткой ручкой shark, размеры (мм): внешний корпус: ⌀ - 30.4, h - 25.3, монтажное отверстие (мм): ⌀22/25, материал корпуса: пластик, рабочее положение: 2-позиционный, самовозврат, цвет: жёлтый, подсветка: есть, контакт: B: 1, тип блоков контактов: одиночный, цвет корпуса: чёрный, Uпит. 110...250 В~, IP52 | 0 | 0 | 0 | 0 | 0 | Возможность заказа уточняйте дополнительно.
H5550006267R |  | A5550004376 | CONTROL SWITCH | SELECTOR SWITCH | S2SRN SERIES | S2SRN-L1BYBDM | YELLOW B1 DC | Китай | S2SRN-L1BYBDM^YELLOW B1 DC^ | Круглый селекторный переключатель выступающего типа с короткой ручкой shark, размеры (мм): внешний корпус: ⌀ - 30.4, h - 25.3, монтажное отверстие (мм): ⌀22/25, материал корпуса: пластик, рабочее положение: 2-позиционный, самовозврат, цвет: жёлтый, подсветка: есть, контакт: B: 1, тип блоков контактов: модульный, цвет корпуса: чёрный, Uпит. 110...250 В~, IP52 | 0 | 0 | 0 | 0 | 0 | Возможность заказа уточняйте дополнительно.
H5550006778R |  | A5550004887 | CONTROL SWITCH | SELECTOR SWITCH | S2SRN SERIES | S2SRN-L1BYBL | YELLOW B1 AC | Китай | S2SRN-L1BYBL^YELLOW B1 AC^ | Круглый селекторный переключатель выступающего типа с короткой ручкой shark, размеры (мм): внешний корпус: ⌀ - 30.4, h - 25.3, монтажное отверстие (мм): ⌀22/25, материал корпуса: пластик, рабочее положение: 2-позиционный, самовозврат, цвет: жёлтый, подсветка: есть, контакт: B: 1, тип блоков контактов: одиночный, цвет корпуса: чёрный, Uпит. 110...250 В~, IP52 | 0 | 0 | 0 | 0 | 0 | Возможность заказа уточняйте дополнительно.
H5550006779R |  | A5550004888 | CONTROL SWITCH | SELECTOR SWITCH | S2SRN SERIES | S2SRN-L1BYBLM | YELLOW B1 AC | Китай | S2SRN-L1BYBLM^YELLOW B1 AC^ | Круглый селекторный переключатель выступающего типа с короткой ручкой shark, размеры (мм): внешний корпус: ⌀ - 30.4, h - 25.3, монтажное отверстие (мм): ⌀22/25, материал корпуса: пластик, рабочее положение: 2-позиционный, самовозврат, цвет: жёлтый, подсветка: есть, контакт: B: 1, тип блоков контактов: модульный, цвет корпуса: чёрный, Uпит. 110...250 В~, IP52 | 0 | 0 | 0 | 0 | 0 | Возможность заказа уточняйте дополнительно.
A5550009533R |  | A5550009533 | CONTROL SWITCH | SELECTOR SWITCH | S2SRN SERIES | S2SRN-L1G | GREEN(HEAD) | Китай | S2SRN-L1G^GREEN(HEAD)^ | Головка для круглого селекторного переключателя выступающего типа с короткой ручкой shark, размеры (мм): внешний корпус: ⌀ - 30.4, h - 25.3, монтажное отверстие (мм): ⌀22/25, материал корпуса: пластик, рабочее положение: 2-позиционный, самовозврат, цвет: зелёный, подсветка: есть, цвет корпуса: чёрный, питание: нет, IP52 | 0 | 0 | 0 | 0 | 0 | Цену и срок поставки уточняйте дополнительно.
H5550011082R |  | A5550005145 | CONTROL SWITCH | SELECTOR SWITCH | S2SRN SERIES | S2SRN-L1G2AD | GREEN A2 LED(DC) | Китай | S2SRN-L1G2AD^GREEN A2 LED(DC)^ | Круглый селекторный переключатель выступающего типа с короткой ручкой shark, размеры (мм): внешний корпус: ⌀ - 30.4, h - 25.3, монтажное отверстие (мм): ⌀22/25, материал корпуса: пластик, рабочее положение: 2-позиционный, самовозврат, цвет: зелёный, подсветка: есть, контакт: A: 2, тип блоков контактов: одиночный, цвет корпуса: чёрный, Uпит. 110...250 В~, IP52 | 0 | 0 | 0 | 0 | 0 | Возможность заказа уточняйте дополнительно.
H5550011083R |  | A5550005146 | CONTROL SWITCH | SELECTOR SWITCH | S2SRN SERIES | S2SRN-L1G2ADM | GREEN A2 LED(DC) | Китай | S2SRN-L1G2ADM^GREEN A2 LED(DC)^ | Круглый селекторный переключатель выступающего типа с короткой ручкой shark, размеры (мм): внешний корпус: ⌀ - 30.4, h - 25.3, монтажное отверстие (мм): ⌀22/25, материал корпуса: пластик, рабочее положение: 2-позиционный, самовозврат, цвет: зелёный, подсветка: есть, контакт: A: 2, тип блоков контактов: модульный, цвет корпуса: чёрный, Uпит. 110...250 В~, IP52 | 0 | 0 | 0 | 0 | 0 | Возможность заказа уточняйте дополнительно.
H5550011084R |  | A5550005147 | CONTROL SWITCH | SELECTOR SWITCH | S2SRN SERIES | S2SRN-L1G2AL | GREEN A2 LED(AC) | Китай | S2SRN-L1G2AL^GREEN A2 LED(AC)^ | Круглый селекторный переключатель выступающего типа с короткой ручкой shark, размеры (мм): внешний корпус: ⌀ - 30.4, h - 25.3, монтажное отверстие (мм): ⌀22/25, материал корпуса: пластик, рабочее положение: 2-позиционный, самовозврат, цвет: зелёный, подсветка: есть, контакт: A: 2, тип блоков контактов: одиночный, цвет корпуса: чёрный, Uпит. 110...250 В~, IP52 | 0 | 0 | 0 | 0 | 0 | Возможность заказа уточняйте дополнительно.
H5550011085R |  | A5550005148 | CONTROL SWITCH | SELECTOR SWITCH | S2SRN SERIES | S2SRN-L1G2ALM | GREEN A2 LED(AC) | Китай | S2SRN-L1G2ALM^GREEN A2 LED(AC)^ | Круглый селекторный переключатель выступающего типа с короткой ручкой shark, размеры (мм): внешний корпус: ⌀ - 30.4, h - 25.3, монтажное отверстие (мм): ⌀22/25, материал корпуса: пластик, рабочее положение: 2-позиционный, самовозврат, цвет: зелёный, подсветка: есть, контакт: A: 2, тип блоков контактов: модульный, цвет корпуса: чёрный, Uпит. 110...250 В~, IP52 | 0 | 0 | 0 | 0 | 0 | Возможность заказа уточняйте дополнительно.
H5550011086R |  | A5550005153 | CONTROL SWITCH | SELECTOR SWITCH | S2SRN SERIES | S2SRN-L1G2BD | GREEN B2 LED(DC) | Китай | S2SRN-L1G2BD^GREEN B2 LED(DC)^ | Круглый селекторный переключатель выступающего типа с короткой ручкой shark, размеры (мм): внешний корпус: ⌀ - 30.4, h - 25.3, монтажное отверстие (мм): ⌀22/25, материал корпуса: пластик, рабочее положение: 2-позиционный, самовозврат, цвет: зелёный, подсветка: есть, контакт: B: 2, тип блоков контактов: одиночный, цвет корпуса: чёрный, Uпит. 110...250 В~, IP52 | 0 | 0 | 0 | 0 | 0 | Возможность заказа уточняйте дополнительно.
H5550011087R |  | A5550005154 | CONTROL SWITCH | SELECTOR SWITCH | S2SRN SERIES | S2SRN-L1G2BDM | GREEN B2 LED(DC) | Китай | S2SRN-L1G2BDM^GREEN B2 LED(DC)^ | Круглый селекторный переключатель выступающего типа с короткой ручкой shark, размеры (мм): внешний корпус: ⌀ - 30.4, h - 25.3, монтажное отверстие (мм): ⌀22/25, материал корпуса: пластик, рабочее положение: 2-позиционный, самовозврат, цвет: зелёный, подсветка: есть, контакт: B: 2, тип блоков контактов: модульный, цвет корпуса: чёрный, Uпит. 110...250 В~, IP52 | 0 | 0 | 0 | 0 | 0 | Возможность заказа уточняйте дополнительно.
H5550011088R |  | A5550005155 | CONTROL SWITCH | SELECTOR SWITCH | S2SRN SERIES | S2SRN-L1G2BL | GREEN B2 LED(AC) | Китай | S2SRN-L1G2BL^GREEN B2 LED(AC)^ | Круглый селекторный переключатель выступающего типа с короткой ручкой shark, размеры (мм): внешний корпус: ⌀ - 30.4, h - 25.3, монтажное отверстие (мм): ⌀22/25, материал корпуса: пластик, рабочее положение: 2-позиционный, самовозврат, цвет: зелёный, подсветка: есть, контакт: B: 2, тип блоков контактов: одиночный, цвет корпуса: чёрный, Uпит. 110...250 В~, IP52 | 0 | 0 | 0 | 0 | 0 | Возможность заказа уточняйте дополнительно.
H5550011089R |  | A5550005156 | CONTROL SWITCH | SELECTOR SWITCH | S2SRN SERIES | S2SRN-L1G2BLM | GREEN B2 LED(AC) | Китай | S2SRN-L1G2BLM^GREEN B2 LED(AC)^ | Круглый селекторный переключатель выступающего типа с короткой ручкой shark, размеры (мм): внешний корпус: ⌀ - 30.4, h - 25.3, монтажное отверстие (мм): ⌀22/25, материал корпуса: пластик, рабочее положение: 2-позиционный, самовозврат, цвет: зелёный, подсветка: есть, контакт: B: 2, тип блоков контактов: модульный, цвет корпуса: чёрный, Uпит. 110...250 В~, IP52 | 0 | 0 | 0 | 0 | 0 | Возможность заказа уточняйте дополнительно.
H5550011090R |  | A5550005157 | CONTROL SWITCH | SELECTOR SWITCH | S2SRN SERIES | S2SRN-L1GABD | GREEN AB LED(DC) | Китай | S2SRN-L1GABD^GREEN AB LED(DC)^ | Круглый селекторный переключатель выступающего типа с короткой ручкой shark, размеры (мм): внешний корпус: ⌀ - 30.4, h - 25.3, монтажное отверстие (мм): ⌀22/25, материал корпуса: пластик, рабочее положение: 2-позиционный, самовозврат, цвет: зелёный, подсветка: есть, контакт: A: 1, B: 1, тип блоков контактов: одиночный, цвет корпуса: чёрный, Uпит. 110...250 В~, IP52 | 0 | 0 | 0 | 0 | 0 | Возможность заказа уточняйте дополнительно.
H5550011091R |  | A5550005158 | CONTROL SWITCH | SELECTOR SWITCH | S2SRN SERIES | S2SRN-L1GABDM | GREEN AB LED(DC) | Китай | S2SRN-L1GABDM^GREEN AB LED(DC)^ | Круглый селекторный переключатель выступающего типа с короткой ручкой shark, размеры (мм): внешний корпус: ⌀ - 30.4, h - 25.3, монтажное отверстие (мм): ⌀22/25, материал корпуса: пластик, рабочее положение: 2-позиционный, самовозврат, цвет: зелёный, подсветка: есть, контакт: A: 1, B: 1, тип блоков контактов: модульный, цвет корпуса: чёрный, Uпит. 110...250 В~, IP52 | 0 | 0 | 0 | 0 | 0 | Возможность заказа уточняйте дополнительно.
H5550011092R |  | A5550005159 | CONTROL SWITCH | SELECTOR SWITCH | S2SRN SERIES | S2SRN-L1GABL | GREEN AB LED(AC) | Китай | S2SRN-L1GABL^GREEN AB LED(AC)^ | Круглый селекторный переключатель выступающего типа с короткой ручкой shark, размеры (мм): внешний корпус: ⌀ - 30.4, h - 25.3, монтажное отверстие (мм): ⌀22/25, материал корпуса: пластик, рабочее положение: 2-позиционный, самовозврат, цвет: зелёный, подсветка: есть, контакт: A: 1, B: 1, тип блоков контактов: одиночный, цвет корпуса: чёрный, Uпит. 110...250 В~, IP52 | 0 | 0 | 0 | 0 | 0 | Возможность заказа уточняйте дополнительно.
H5550011093R |  | A5550005160 | CONTROL SWITCH | SELECTOR SWITCH | S2SRN SERIES | S2SRN-L1GABLM | GREEN AB LED(AC) | Китай | S2SRN-L1GABLM^GREEN AB LED(AC)^ | Круглый селекторный переключатель выступающего типа с короткой ручкой shark, размеры (мм): внешний корпус: ⌀ - 30.4, h - 25.3, монтажное отверстие (мм): ⌀22/25, материал корпуса: пластик, рабочее положение: 2-позиционный, самовозврат, цвет: зелёный, подсветка: есть, контакт: A: 1, B: 1, тип блоков контактов: модульный, цвет корпуса: чёрный, Uпит. 110...250 В~, IP52 | 0 | 0 | 0 | 0 | 0 | Возможность заказа уточняйте дополнительно.
H5550011094R |  | A5550005141 | CONTROL SWITCH | SELECTOR SWITCH | S2SRN SERIES | S2SRN-L1GAD | GREEN A LED(DC) | Китай | S2SRN-L1GAD^GREEN A LED(DC)^ | Круглый селекторный переключатель выступающего типа с короткой ручкой shark, размеры (мм): внешний корпус: ⌀ - 30.4, h - 25.3, монтажное отверстие (мм): ⌀22/25, материал корпуса: пластик, рабочее положение: 2-позиционный, самовозврат, цвет: зелёный, подсветка: есть, контакт: A: 1, тип блоков контактов: одиночный, цвет корпуса: чёрный, Uпит. 110...250 В~, IP52 | 0 | 0 | 0 | 0 | 0 | Возможность заказа уточняйте дополнительно.
H5550011095R |  | A5550005142 | CONTROL SWITCH | SELECTOR SWITCH | S2SRN SERIES | S2SRN-L1GADM | GREEN A LED(DC) | Китай | S2SRN-L1GADM^GREEN A LED(DC)^ | Круглый селекторный переключатель выступающего типа с короткой ручкой shark, размеры (мм): внешний корпус: ⌀ - 30.4, h - 25.3, монтажное отверстие (мм): ⌀22/25, материал корпуса: пластик, рабочее положение: 2-позиционный, самовозврат, цвет: зелёный, подсветка: есть, контакт: A: 1, тип блоков контактов: модульный, цвет корпуса: чёрный, Uпит. 110...250 В~, IP52 | 0 | 0 | 0 | 0 | 0 | Возможность заказа уточняйте дополнительно.
H5550011096R |  | A5550005143 | CONTROL SWITCH | SELECTOR SWITCH | S2SRN SERIES | S2SRN-L1GAL | GREEN A LED(AC) | Китай | S2SRN-L1GAL^GREEN A LED(AC)^ | Круглый селекторный переключатель выступающего типа с короткой ручкой shark, размеры (мм): внешний корпус: ⌀ - 30.4, h - 25.3, монтажное отверстие (мм): ⌀22/25, материал корпуса: пластик, рабочее положение: 2-позиционный, самовозврат, цвет: зелёный, подсветка: есть, контакт: A: 1, тип блоков контактов: одиночный, цвет корпуса: чёрный, Uпит. 110...250 В~, IP52 | 0 | 0 | 0 | 0 | 0 | Возможность заказа уточняйте дополнительно.
H5550011097R |  | A5550005144 | CONTROL SWITCH | SELECTOR SWITCH | S2SRN SERIES | S2SRN-L1GALM | GREEN A LED(AC) | Китай | S2SRN-L1GALM^GREEN A LED(AC)^ | Круглый селекторный переключатель выступающего типа с короткой ручкой shark, размеры (мм): внешний корпус: ⌀ - 30.4, h - 25.3, монтажное отверстие (мм): ⌀22/25, материал корпуса: пластик, рабочее положение: 2-позиционный, самовозврат, цвет: зелёный, подсветка: есть, контакт: A: 1, тип блоков контактов: модульный, цвет корпуса: чёрный, Uпит. 110...250 В~, IP52 | 0 | 0 | 0 | 0 | 0 | Возможность заказа уточняйте дополнительно.
H5550011098R |  | A5550005149 | CONTROL SWITCH | SELECTOR SWITCH | S2SRN SERIES | S2SRN-L1GBD | GREEN B LED(DC) | Китай | S2SRN-L1GBD^GREEN B LED(DC)^ | Круглый селекторный переключатель выступающего типа с короткой ручкой shark, размеры (мм): внешний корпус: ⌀ - 30.4, h - 25.3, монтажное отверстие (мм): ⌀22/25, материал корпуса: пластик, рабочее положение: 2-позиционный, самовозврат, цвет: зелёный, подсветка: есть, контакт: B: 1, тип блоков контактов: одиночный, цвет корпуса: чёрный, Uпит. 110...250 В~, IP52 | 0 | 0 | 0 | 0 | 0 | Возможность заказа уточняйте дополнительно.
H5550011099R |  | A5550005150 | CONTROL SWITCH | SELECTOR SWITCH | S2SRN SERIES | S2SRN-L1GBDM | GREEN B LED(DC) | Китай | S2SRN-L1GBDM^GREEN B LED(DC)^ | Круглый селекторный переключатель выступающего типа с короткой ручкой shark, размеры (мм): внешний корпус: ⌀ - 30.4, h - 25.3, монтажное отверстие (мм): ⌀22/25, материал корпуса: пластик, рабочее положение: 2-позиционный, самовозврат, цвет: зелёный, подсветка: есть, контакт: B: 1, тип блоков контактов: модульный, цвет корпуса: чёрный, Uпит. 110...250 В~, IP52 | 0 | 0 | 0 | 0 | 0 | Возможность заказа уточняйте дополнительно.
H5550011100R |  | A5550005151 | CONTROL SWITCH | SELECTOR SWITCH | S2SRN SERIES | S2SRN-L1GBL | GREEN B LED(AC) | Китай | S2SRN-L1GBL^GREEN B LED(AC)^ | Круглый селекторный переключатель выступающего типа с короткой ручкой shark, размеры (мм): внешний корпус: ⌀ - 30.4, h - 25.3, монтажное отверстие (мм): ⌀22/25, материал корпуса: пластик, рабочее положение: 2-позиционный, самовозврат, цвет: зелёный, подсветка: есть, контакт: B: 1, тип блоков контактов: одиночный, цвет корпуса: чёрный, Uпит. 110...250 В~, IP52 | 0 | 0 | 0 | 0 | 0 | Возможность заказа уточняйте дополнительно.
H5550011101R |  | A5550005152 | CONTROL SWITCH | SELECTOR SWITCH | S2SRN SERIES | S2SRN-L1GBLM | GREEN B LED(AC) | Китай | S2SRN-L1GBLM^GREEN B LED(AC)^ | Круглый селекторный переключатель выступающего типа с короткой ручкой shark, размеры (мм): внешний корпус: ⌀ - 30.4, h - 25.3, монтажное отверстие (мм): ⌀22/25, материал корпуса: пластик, рабочее положение: 2-позиционный, самовозврат, цвет: зелёный, подсветка: есть, контакт: B: 1, тип блоков контактов: модульный, цвет корпуса: чёрный, Uпит. 110...250 В~, IP52 | 0 | 0 | 0 | 0 | 0 | Возможность заказа уточняйте дополнительно.
A5550009531R |  | A5550009531 | CONTROL SWITCH | SELECTOR SWITCH | S2SRN SERIES | S2SRN-L1R | RED(HEAD) | Китай | S2SRN-L1R^RED(HEAD)^ | Головка для круглого селекторного переключателя выступающего типа с короткой ручкой shark, размеры (мм): внешний корпус: ⌀ - 30.4, h - 25.3, монтажное отверстие (мм): ⌀22/25, материал корпуса: пластик, рабочее положение: 2-позиционный, самовозврат, цвет: красный, подсветка: есть, цвет корпуса: чёрный, питание: нет, IP52 | 0 | 0 | 0 | 0 | 0 | Цену и срок поставки уточняйте дополнительно.
A5550005105R |  | A5550005105 | CONTROL SWITCH | SELECTOR SWITCH | S2SRN SERIES | S2SRN-L1R2AD | RED A2 LED(DC) | Китай | S2SRN-L1R2AD^RED A2 LED(DC)^ | Круглый селекторный переключатель выступающего типа с короткой ручкой shark, размеры (мм): внешний корпус: ⌀ - 30.4, h - 25.3, монтажное отверстие (мм): ⌀22/25, материал корпуса: пластик, рабочее положение: 2-позиционный, самовозврат, цвет: красный, подсветка: есть, контакт: A: 2, тип блоков контактов: одиночный, цвет корпуса: чёрный, Uпит. 110...250 В~, IP52 | 640 | 595.2 | 576 | 512 | 448 | Доступно к заказу.
A5550005106R |  | A5550005106 | CONTROL SWITCH | SELECTOR SWITCH | S2SRN SERIES | S2SRN-L1R2ADM | RED A2 LED(DC) | Китай | S2SRN-L1R2ADM^RED A2 LED(DC)^ | Круглый селекторный переключатель выступающего типа с короткой ручкой shark, размеры (мм): внешний корпус: ⌀ - 30.4, h - 25.3, монтажное отверстие (мм): ⌀22/25, материал корпуса: пластик, рабочее положение: 2-позиционный, самовозврат, цвет: красный, подсветка: есть, контакт: A: 2, тип блоков контактов: модульный, цвет корпуса: чёрный, Uпит. 110...250 В~, IP52 | 690 | 641.7 | 621 | 552 | 483 | Доступно к заказу.
H5550011105R |  | A5550005107 | CONTROL SWITCH | SELECTOR SWITCH | S2SRN SERIES | S2SRN-L1R2AL | RED A2 LED(AC) | Китай | S2SRN-L1R2AL^RED A2 LED(AC)^ | Круглый селекторный переключатель выступающего типа с короткой ручкой shark, размеры (мм): внешний корпус: ⌀ - 30.4, h - 25.3, монтажное отверстие (мм): ⌀22/25, материал корпуса: пластик, рабочее положение: 2-позиционный, самовозврат, цвет: красный, подсветка: есть, контакт: A: 2, тип блоков контактов: одиночный, цвет корпуса: чёрный, Uпит. 110...250 В~, IP52 | 0 | 0 | 0 | 0 | 0 | Возможность заказа уточняйте дополнительно.
H5550011106R |  | A5550005108 | CONTROL SWITCH | SELECTOR SWITCH | S2SRN SERIES | S2SRN-L1R2ALM | RED A2 LED(AC) | Китай | S2SRN-L1R2ALM^RED A2 LED(AC)^ | Круглый селекторный переключатель выступающего типа с короткой ручкой shark, размеры (мм): внешний корпус: ⌀ - 30.4, h - 25.3, монтажное отверстие (мм): ⌀22/25, материал корпуса: пластик, рабочее положение: 2-позиционный, самовозврат, цвет: красный, подсветка: есть, контакт: A: 2, тип блоков контактов: модульный, цвет корпуса: чёрный, Uпит. 110...250 В~, IP52 | 0 | 0 | 0 | 0 | 0 | Возможность заказа уточняйте дополнительно.
A5550005113R |  | A5550005113 | CONTROL SWITCH | SELECTOR SWITCH | S2SRN SERIES | S2SRN-L1R2BD | RED B2 LED(DC) | Китай | S2SRN-L1R2BD^RED B2 LED(DC)^ | Круглый селекторный переключатель выступающего типа с короткой ручкой shark, размеры (мм): внешний корпус: ⌀ - 30.4, h - 25.3, монтажное отверстие (мм): ⌀22/25, материал корпуса: пластик, рабочее положение: 2-позиционный, самовозврат, цвет: красный, подсветка: есть, контакт: B: 2, тип блоков контактов: одиночный, цвет корпуса: чёрный, Uпит. 110...250 В~, IP52 | 640 | 595.2 | 576 | 512 | 448 | Доступно к заказу.
A5550005114R |  | A5550005114 | CONTROL SWITCH | SELECTOR SWITCH | S2SRN SERIES | S2SRN-L1R2BDM | RED B2 LED(DC) | Китай | S2SRN-L1R2BDM^RED B2 LED(DC)^ | Круглый селекторный переключатель выступающего типа с короткой ручкой shark, размеры (мм): внешний корпус: ⌀ - 30.4, h - 25.3, монтажное отверстие (мм): ⌀22/25, материал корпуса: пластик, рабочее положение: 2-позиционный, самовозврат, цвет: красный, подсветка: есть, контакт: B: 2, тип блоков контактов: модульный, цвет корпуса: чёрный, Uпит. 110...250 В~, IP52 | 690 | 641.7 | 621 | 552 | 483 | Доступно к заказу.
H5550011109R |  | A5550005115 | CONTROL SWITCH | SELECTOR SWITCH | S2SRN SERIES | S2SRN-L1R2BL | RED B2 LED(AC) | Китай | S2SRN-L1R2BL^RED B2 LED(AC)^ | Круглый селекторный переключатель выступающего типа с короткой ручкой shark, размеры (мм): внешний корпус: ⌀ - 30.4, h - 25.3, монтажное отверстие (мм): ⌀22/25, материал корпуса: пластик, рабочее положение: 2-позиционный, самовозврат, цвет: красный, подсветка: есть, контакт: B: 2, тип блоков контактов: одиночный, цвет корпуса: чёрный, Uпит. 110...250 В~, IP52 | 0 | 0 | 0 | 0 | 0 | Возможность заказа уточняйте дополнительно.
H5550011110R |  | A5550005116 | CONTROL SWITCH | SELECTOR SWITCH | S2SRN SERIES | S2SRN-L1R2BLM | RED B2 LED(AC) | Китай | S2SRN-L1R2BLM^RED B2 LED(AC)^ | Круглый селекторный переключатель выступающего типа с короткой ручкой shark, размеры (мм): внешний корпус: ⌀ - 30.4, h - 25.3, монтажное отверстие (мм): ⌀22/25, материал корпуса: пластик, рабочее положение: 2-позиционный, самовозврат, цвет: красный, подсветка: есть, контакт: B: 2, тип блоков контактов: модульный, цвет корпуса: чёрный, Uпит. 110...250 В~, IP52 | 0 | 0 | 0 | 0 | 0 | Возможность заказа уточняйте дополнительно.
A5550005117R |  | A5550005117 | CONTROL SWITCH | SELECTOR SWITCH | S2SRN SERIES | S2SRN-L1RABD | RED AB LED(DC) | Китай | S2SRN-L1RABD^RED AB LED(DC)^ | Круглый селекторный переключатель выступающего типа с короткой ручкой shark, размеры (мм): внешний корпус: ⌀ - 30.4, h - 25.3, монтажное отверстие (мм): ⌀22/25, материал корпуса: пластик, рабочее положение: 2-позиционный, самовозврат, цвет: красный, подсветка: есть, контакт: A: 1, B: 1, тип блоков контактов: одиночный, цвет корпуса: чёрный, Uпит. 110...250 В~, IP52 | 640 | 595.2 | 576 | 512 | 448 | Доступно к заказу.
A5550005118R |  | A5550005118 | CONTROL SWITCH | SELECTOR SWITCH | S2SRN SERIES | S2SRN-L1RABDM | RED AB LED(DC) | Китай | S2SRN-L1RABDM^RED AB LED(DC)^ | Круглый селекторный переключатель выступающего типа с короткой ручкой shark, размеры (мм): внешний корпус: ⌀ - 30.4, h - 25.3, монтажное отверстие (мм): ⌀22/25, материал корпуса: пластик, рабочее положение: 2-позиционный, самовозврат, цвет: красный, подсветка: есть, контакт: A: 1, B: 1, тип блоков контактов: модульный, цвет корпуса: чёрный, Uпит. 110...250 В~, IP52 | 690 | 641.7 | 621 | 552 | 483 | Доступно к заказу.
H5550011113R |  | A5550005119 | CONTROL SWITCH | SELECTOR SWITCH | S2SRN SERIES | S2SRN-L1RABL | RED AB LED(AC) | Китай | S2SRN-L1RABL^RED AB LED(AC)^ | Круглый селекторный переключатель выступающего типа с короткой ручкой shark, размеры (мм): внешний корпус: ⌀ - 30.4, h - 25.3, монтажное отверстие (мм): ⌀22/25, материал корпуса: пластик, рабочее положение: 2-позиционный, самовозврат, цвет: красный, подсветка: есть, контакт: A: 1, B: 1, тип блоков контактов: одиночный, цвет корпуса: чёрный, Uпит. 110...250 В~, IP52 | 0 | 0 | 0 | 0 | 0 | Возможность заказа уточняйте дополнительно.
H5550011114R |  | A5550005120 | CONTROL SWITCH | SELECTOR SWITCH | S2SRN SERIES | S2SRN-L1RABLM | RED AB LED(AC) | Китай | S2SRN-L1RABLM^RED AB LED(AC)^ | Круглый селекторный переключатель выступающего типа с короткой ручкой shark, размеры (мм): внешний корпус: ⌀ - 30.4, h - 25.3, монтажное отверстие (мм): ⌀22/25, материал корпуса: пластик, рабочее положение: 2-позиционный, самовозврат, цвет: красный, подсветка: есть, контакт: A: 1, B: 1, тип блоков контактов: модульный, цвет корпуса: чёрный, Uпит. 110...250 В~, IP52 | 0 | 0 | 0 | 0 | 0 | Возможность заказа уточняйте дополнительно.
A5550005101R |  | A5550005101 | CONTROL SWITCH | SELECTOR SWITCH | S2SRN SERIES | S2SRN-L1RAD | RED A LED(DC) | Китай | S2SRN-L1RAD^RED A LED(DC)^ | Круглый селекторный переключатель выступающего типа с короткой ручкой shark, размеры (мм): внешний корпус: ⌀ - 30.4, h - 25.3, монтажное отверстие (мм): ⌀22/25, материал корпуса: пластик, рабочее положение: 2-позиционный, самовозврат, цвет: красный, подсветка: есть, контакт: A: 1, тип блоков контактов: одиночный, цвет корпуса: чёрный, Uпит. 110...250 В~, IP52 | 530 | 492.9 | 477 | 424 | 371 | Доступно к заказу.
A5550005102R |  | A5550005102 | CONTROL SWITCH | SELECTOR SWITCH | S2SRN SERIES | S2SRN-L1RADM | RED A LED(DC) | Китай | S2SRN-L1RADM^RED A LED(DC)^ | Круглый селекторный переключатель выступающего типа с короткой ручкой shark, размеры (мм): внешний корпус: ⌀ - 30.4, h - 25.3, монтажное отверстие (мм): ⌀22/25, материал корпуса: пластик, рабочее положение: 2-позиционный, самовозврат, цвет: красный, подсветка: есть, контакт: A: 1, тип блоков контактов: модульный, цвет корпуса: чёрный, Uпит. 110...250 В~, IP52 | 560 | 520.8 | 504 | 448 | 392 | Доступно к заказу.
A5550005103R |  | A5550005103 | CONTROL SWITCH | SELECTOR SWITCH | S2SRN SERIES | S2SRN-L1RAL | RED A LED(AC) | Китай | S2SRN-L1RAL^RED A LED(AC)^ | Круглый селекторный переключатель выступающего типа с короткой ручкой shark, размеры (мм): внешний корпус: ⌀ - 30.4, h - 25.3, монтажное отверстие (мм): ⌀22/25, материал корпуса: пластик, рабочее положение: 2-позиционный, самовозврат, цвет: красный, подсветка: есть, контакт: A: 1, тип блоков контактов: одиночный, цвет корпуса: чёрный, Uпит. 110...250 В~, IP52 | 610 | 567.3 | 549 | 488 | 427 | Доступно к заказу.
A5550005104R |  | A5550005104 | CONTROL SWITCH | SELECTOR SWITCH | S2SRN SERIES | S2SRN-L1RALM | RED A LED(AC) | Китай | S2SRN-L1RALM^RED A LED(AC)^ | Круглый селекторный переключатель выступающего типа с короткой ручкой shark, размеры (мм): внешний корпус: ⌀ - 30.4, h - 25.3, монтажное отверстие (мм): ⌀22/25, материал корпуса: пластик, рабочее положение: 2-позиционный, самовозврат, цвет: красный, подсветка: есть, контакт: A: 1, тип блоков контактов: модульный, цвет корпуса: чёрный, Uпит. 110...250 В~, IP52 | 640 | 595.2 | 576 | 512 | 448 | Доступно к заказу.
A5550005109R |  | A5550005109 | CONTROL SWITCH | SELECTOR SWITCH | S2SRN SERIES | S2SRN-L1RBD | RED B LED(DC) | Китай | S2SRN-L1RBD^RED B LED(DC)^ | Круглый селекторный переключатель выступающего типа с короткой ручкой shark, размеры (мм): внешний корпус: ⌀ - 30.4, h - 25.3, монтажное отверстие (мм): ⌀22/25, материал корпуса: пластик, рабочее положение: 2-позиционный, самовозврат, цвет: красный, подсветка: есть, контакт: B: 1, тип блоков контактов: одиночный, цвет корпуса: чёрный, Uпит. 110...250 В~, IP52 | 530 | 492.9 | 477 | 424 | 371 | Доступно к заказу.
A5550005110R |  | A5550005110 | CONTROL SWITCH | SELECTOR SWITCH | S2SRN SERIES | S2SRN-L1RBDM | RED B LED(DC) | Китай | S2SRN-L1RBDM^RED B LED(DC)^ | Круглый селекторный переключатель выступающего типа с короткой ручкой shark, размеры (мм): внешний корпус: ⌀ - 30.4, h - 25.3, монтажное отверстие (мм): ⌀22/25, материал корпуса: пластик, рабочее положение: 2-позиционный, самовозврат, цвет: красный, подсветка: есть, контакт: B: 1, тип блоков контактов: модульный, цвет корпуса: чёрный, Uпит. 110...250 В~, IP52 | 560 | 520.8 | 504 | 448 | 392 | Доступно к заказу.
A5550005111R |  | A5550005111 | CONTROL SWITCH | SELECTOR SWITCH | S2SRN SERIES | S2SRN-L1RBL | RED B LED(AC) | Китай | S2SRN-L1RBL^RED B LED(AC)^ | Круглый селекторный переключатель выступающего типа с короткой ручкой shark, размеры (мм): внешний корпус: ⌀ - 30.4, h - 25.3, монтажное отверстие (мм): ⌀22/25, материал корпуса: пластик, рабочее положение: 2-позиционный, самовозврат, цвет: красный, подсветка: есть, контакт: B: 1, тип блоков контактов: одиночный, цвет корпуса: чёрный, Uпит. 110...250 В~, IP52 | 610 | 567.3 | 549 | 488 | 427 | Доступно к заказу.
A5550005112R |  | A5550005112 | CONTROL SWITCH | SELECTOR SWITCH | S2SRN SERIES | S2SRN-L1RBLM | RED B LED(AC) | Китай | S2SRN-L1RBLM^RED B LED(AC)^ | Круглый селекторный переключатель выступающего типа с короткой ручкой shark, размеры (мм): внешний корпус: ⌀ - 30.4, h - 25.3, монтажное отверстие (мм): ⌀22/25, материал корпуса: пластик, рабочее положение: 2-позиционный, самовозврат, цвет: красный, подсветка: есть, контакт: B: 1, тип блоков контактов: модульный, цвет корпуса: чёрный, Uпит. 110...250 В~, IP52 | 640 | 595.2 | 576 | 512 | 448 | Доступно к заказу.
H5550011123R |  | A5550009534 | CONTROL SWITCH | SELECTOR SWITCH | S2SRN SERIES | S2SRN-L1Y | YELLOW(HEAD) | Китай | S2SRN-L1Y^YELLOW(HEAD)^ | Головка для круглого селекторного переключателя выступающего типа с короткой ручкой shark, размеры (мм): внешний корпус: ⌀ - 30.4, h - 25.3, монтажное отверстие (мм): ⌀22/25, материал корпуса: пластик, рабочее положение: 2-позиционный, самовозврат, цвет: жёлтый, подсветка: есть, цвет корпуса: чёрный, питание: нет, IP52 | 0 | 0 | 0 | 0 | 0 | Цену и срок поставки уточняйте дополнительно.
H5550011124R |  | A5550005165 | CONTROL SWITCH | SELECTOR SWITCH | S2SRN SERIES | S2SRN-L1Y2AD | YELLOW A2 LED(DC) | Китай | S2SRN-L1Y2AD^YELLOW A2 LED(DC)^ | Круглый селекторный переключатель выступающего типа с короткой ручкой shark, размеры (мм): внешний корпус: ⌀ - 30.4, h - 25.3, монтажное отверстие (мм): ⌀22/25, материал корпуса: пластик, рабочее положение: 2-позиционный, самовозврат, цвет: жёлтый, подсветка: есть, контакт: A: 2, тип блоков контактов: одиночный, цвет корпуса: чёрный, Uпит. 110...250 В~, IP52 | 0 | 0 | 0 | 0 | 0 | Возможность заказа уточняйте дополнительно.
H5550011125R |  | A5550005166 | CONTROL SWITCH | SELECTOR SWITCH | S2SRN SERIES | S2SRN-L1Y2ADM | YELLOW A2 LED(DC) | Китай | S2SRN-L1Y2ADM^YELLOW A2 LED(DC)^ | Круглый селекторный переключатель выступающего типа с короткой ручкой shark, размеры (мм): внешний корпус: ⌀ - 30.4, h - 25.3, монтажное отверстие (мм): ⌀22/25, материал корпуса: пластик, рабочее положение: 2-позиционный, самовозврат, цвет: жёлтый, подсветка: есть, контакт: A: 2, тип блоков контактов: модульный, цвет корпуса: чёрный, Uпит. 110...250 В~, IP52 | 0 | 0 | 0 | 0 | 0 | Возможность заказа уточняйте дополнительно.
H5550011126R |  | A5550005167 | CONTROL SWITCH | SELECTOR SWITCH | S2SRN SERIES | S2SRN-L1Y2AL | YELLOW A2 LED(AC) | Китай | S2SRN-L1Y2AL^YELLOW A2 LED(AC)^ | Круглый селекторный переключатель выступающего типа с короткой ручкой shark, размеры (мм): внешний корпус: ⌀ - 30.4, h - 25.3, монтажное отверстие (мм): ⌀22/25, материал корпуса: пластик, рабочее положение: 2-позиционный, самовозврат, цвет: жёлтый, подсветка: есть, контакт: A: 2, тип блоков контактов: одиночный, цвет корпуса: чёрный, Uпит. 110...250 В~, IP52 | 0 | 0 | 0 | 0 | 0 | Возможность заказа уточняйте дополнительно.
H5550011127R |  | A5550005168 | CONTROL SWITCH | SELECTOR SWITCH | S2SRN SERIES | S2SRN-L1Y2ALM | YELLOW A2 LED(AC) | Китай | S2SRN-L1Y2ALM^YELLOW A2 LED(AC)^ | Круглый селекторный переключатель выступающего типа с короткой ручкой shark, размеры (мм): внешний корпус: ⌀ - 30.4, h - 25.3, монтажное отверстие (мм): ⌀22/25, материал корпуса: пластик, рабочее положение: 2-позиционный, самовозврат, цвет: жёлтый, подсветка: есть, контакт: A: 2, тип блоков контактов: модульный, цвет корпуса: чёрный, Uпит. 110...250 В~, IP52 | 0 | 0 | 0 | 0 | 0 | Возможность заказа уточняйте дополнительно.
H5550011128R |  | A5550005173 | CONTROL SWITCH | SELECTOR SWITCH | S2SRN SERIES | S2SRN-L1Y2BD | YELLOW B2 LED(DC) | Китай | S2SRN-L1Y2BD^YELLOW B2 LED(DC)^ | Круглый селекторный переключатель выступающего типа с короткой ручкой shark, размеры (мм): внешний корпус: ⌀ - 30.4, h - 25.3, монтажное отверстие (мм): ⌀22/25, материал корпуса: пластик, рабочее положение: 2-позиционный, самовозврат, цвет: жёлтый, подсветка: есть, контакт: B: 2, тип блоков контактов: одиночный, цвет корпуса: чёрный, Uпит. 110...250 В~, IP52 | 0 | 0 | 0 | 0 | 0 | Возможность заказа уточняйте дополнительно.
H5550011129R |  | A5550005174 | CONTROL SWITCH | SELECTOR SWITCH | S2SRN SERIES | S2SRN-L1Y2BDM | YELLOW B2 LED(DC) | Китай | S2SRN-L1Y2BDM^YELLOW B2 LED(DC)^ | Круглый селекторный переключатель выступающего типа с короткой ручкой shark, размеры (мм): внешний корпус: ⌀ - 30.4, h - 25.3, монтажное отверстие (мм): ⌀22/25, материал корпуса: пластик, рабочее положение: 2-позиционный, самовозврат, цвет: жёлтый, подсветка: есть, контакт: B: 2, тип блоков контактов: модульный, цвет корпуса: чёрный, Uпит. 110...250 В~, IP52 | 0 | 0 | 0 | 0 | 0 | Возможность заказа уточняйте дополнительно.
H5550011130R |  | A5550005175 | CONTROL SWITCH | SELECTOR SWITCH | S2SRN SERIES | S2SRN-L1Y2BL | YELLOW B2 LED(AC) | Китай | S2SRN-L1Y2BL^YELLOW B2 LED(AC)^ | Круглый селекторный переключатель выступающего типа с короткой ручкой shark, размеры (мм): внешний корпус: ⌀ - 30.4, h - 25.3, монтажное отверстие (мм): ⌀22/25, материал корпуса: пластик, рабочее положение: 2-позиционный, самовозврат, цвет: жёлтый, подсветка: есть, контакт: B: 2, тип блоков контактов: одиночный, цвет корпуса: чёрный, Uпит. 110...250 В~, IP52 | 0 | 0 | 0 | 0 | 0 | Возможность заказа уточняйте дополнительно.
H5550011131R |  | A5550005176 | CONTROL SWITCH | SELECTOR SWITCH | S2SRN SERIES | S2SRN-L1Y2BLM | YELLOW B2 LED(AC) | Китай | S2SRN-L1Y2BLM^YELLOW B2 LED(AC)^ | Круглый селекторный переключатель выступающего типа с короткой ручкой shark, размеры (мм): внешний корпус: ⌀ - 30.4, h - 25.3, монтажное отверстие (мм): ⌀22/25, материал корпуса: пластик, рабочее положение: 2-позиционный, самовозврат, цвет: жёлтый, подсветка: есть, контакт: B: 2, тип блоков контактов: модульный, цвет корпуса: чёрный, Uпит. 110...250 В~, IP52 | 0 | 0 | 0 | 0 | 0 | Возможность заказа уточняйте дополнительно.
H5550011132R |  | A5550005177 | CONTROL SWITCH | SELECTOR SWITCH | S2SRN SERIES | S2SRN-L1YABD | YELLOW AB LED(DC) | Китай | S2SRN-L1YABD^YELLOW AB LED(DC)^ | Круглый селекторный переключатель выступающего типа с короткой ручкой shark, размеры (мм): внешний корпус: ⌀ - 30.4, h - 25.3, монтажное отверстие (мм): ⌀22/25, материал корпуса: пластик, рабочее положение: 2-позиционный, самовозврат, цвет: жёлтый, подсветка: есть, контакт: A: 1, B: 1, тип блоков контактов: одиночный, цвет корпуса: чёрный, Uпит. 110...250 В~, IP52 | 0 | 0 | 0 | 0 | 0 | Возможность заказа уточняйте дополнительно.
H5550011133R |  | A5550005178 | CONTROL SWITCH | SELECTOR SWITCH | S2SRN SERIES | S2SRN-L1YABDM | YELLOW AB LED(DC) | Китай | S2SRN-L1YABDM^YELLOW AB LED(DC)^ | Круглый селекторный переключатель выступающего типа с короткой ручкой shark, размеры (мм): внешний корпус: ⌀ - 30.4, h - 25.3, монтажное отверстие (мм): ⌀22/25, материал корпуса: пластик, рабочее положение: 2-позиционный, самовозврат, цвет: жёлтый, подсветка: есть, контакт: A: 1, B: 1, тип блоков контактов: модульный, цвет корпуса: чёрный, Uпит. 110...250 В~, IP52 | 0 | 0 | 0 | 0 | 0 | Возможность заказа уточняйте дополнительно.
H5550011134R |  | A5550005179 | CONTROL SWITCH | SELECTOR SWITCH | S2SRN SERIES | S2SRN-L1YABL | YELLOW AB LED(AC) | Китай | S2SRN-L1YABL^YELLOW AB LED(AC)^ | Круглый селекторный переключатель выступающего типа с короткой ручкой shark, размеры (мм): внешний корпус: ⌀ - 30.4, h - 25.3, монтажное отверстие (мм): ⌀22/25, материал корпуса: пластик, рабочее положение: 2-позиционный, самовозврат, цвет: жёлтый, подсветка: есть, контакт: A: 1, B: 1, тип блоков контактов: одиночный, цвет корпуса: чёрный, Uпит. 110...250 В~, IP52 | 0 | 0 | 0 | 0 | 0 | Возможность заказа уточняйте дополнительно.
H5550011135R |  | A5550005180 | CONTROL SWITCH | SELECTOR SWITCH | S2SRN SERIES | S2SRN-L1YABLM | YELLOW AB LED(AC) | Китай | S2SRN-L1YABLM^YELLOW AB LED(AC)^ | Круглый селекторный переключатель выступающего типа с короткой ручкой shark, размеры (мм): внешний корпус: ⌀ - 30.4, h - 25.3, монтажное отверстие (мм): ⌀22/25, материал корпуса: пластик, рабочее положение: 2-позиционный, самовозврат, цвет: жёлтый, подсветка: есть, контакт: A: 1, B: 1, тип блоков контактов: модульный, цвет корпуса: чёрный, Uпит. 110...250 В~, IP52 | 0 | 0 | 0 | 0 | 0 | Возможность заказа уточняйте дополнительно.
H5550011136R |  | A5550005161 | CONTROL SWITCH | SELECTOR SWITCH | S2SRN SERIES | S2SRN-L1YAD | YELLOW A LED(DC) | Китай | S2SRN-L1YAD^YELLOW A LED(DC)^ | Круглый селекторный переключатель выступающего типа с короткой ручкой shark, размеры (мм): внешний корпус: ⌀ - 30.4, h - 25.3, монтажное отверстие (мм): ⌀22/25, материал корпуса: пластик, рабочее положение: 2-позиционный, самовозврат, цвет: жёлтый, подсветка: есть, контакт: A: 1, тип блоков контактов: одиночный, цвет корпуса: чёрный, Uпит. 110...250 В~, IP52 | 0 | 0 | 0 | 0 | 0 | Возможность заказа уточняйте дополнительно.
H5550011137R |  | A5550005162 | CONTROL SWITCH | SELECTOR SWITCH | S2SRN SERIES | S2SRN-L1YADM | YELLOW A LED(DC) | Китай | S2SRN-L1YADM^YELLOW A LED(DC)^ | Круглый селекторный переключатель выступающего типа с короткой ручкой shark, размеры (мм): внешний корпус: ⌀ - 30.4, h - 25.3, монтажное отверстие (мм): ⌀22/25, материал корпуса: пластик, рабочее положение: 2-позиционный, самовозврат, цвет: жёлтый, подсветка: есть, контакт: A: 1, тип блоков контактов: модульный, цвет корпуса: чёрный, Uпит. 110...250 В~, IP52 | 0 | 0 | 0 | 0 | 0 | Возможность заказа уточняйте дополнительно.
H5550011138R |  | A5550005163 | CONTROL SWITCH | SELECTOR SWITCH | S2SRN SERIES | S2SRN-L1YAL | YELLOW A LED(AC) | Китай | S2SRN-L1YAL^YELLOW A LED(AC)^ | Круглый селекторный переключатель выступающего типа с короткой ручкой shark, размеры (мм): внешний корпус: ⌀ - 30.4, h - 25.3, монтажное отверстие (мм): ⌀22/25, материал корпуса: пластик, рабочее положение: 2-позиционный, самовозврат, цвет: жёлтый, подсветка: есть, контакт: A: 1, тип блоков контактов: одиночный, цвет корпуса: чёрный, Uпит. 110...250 В~, IP52 | 0 | 0 | 0 | 0 | 0 | Возможность заказа уточняйте дополнительно.
H5550011139R |  | A5550005164 | CONTROL SWITCH | SELECTOR SWITCH | S2SRN SERIES | S2SRN-L1YALM | YELLOW A LED(AC) | Китай | S2SRN-L1YALM^YELLOW A LED(AC)^ | Круглый селекторный переключатель выступающего типа с короткой ручкой shark, размеры (мм): внешний корпус: ⌀ - 30.4, h - 25.3, монтажное отверстие (мм): ⌀22/25, материал корпуса: пластик, рабочее положение: 2-позиционный, самовозврат, цвет: жёлтый, подсветка: есть, контакт: A: 1, тип блоков контактов: модульный, цвет корпуса: чёрный, Uпит. 110...250 В~, IP52 | 0 | 0 | 0 | 0 | 0 | Возможность заказа уточняйте дополнительно.
H5550011140R |  | A5550005169 | CONTROL SWITCH | SELECTOR SWITCH | S2SRN SERIES | S2SRN-L1YBD | YELLOW B LED(DC) | Китай | S2SRN-L1YBD^YELLOW B LED(DC)^ | Круглый селекторный переключатель выступающего типа с короткой ручкой shark, размеры (мм): внешний корпус: ⌀ - 30.4, h - 25.3, монтажное отверстие (мм): ⌀22/25, материал корпуса: пластик, рабочее положение: 2-позиционный, самовозврат, цвет: жёлтый, подсветка: есть, контакт: B: 1, тип блоков контактов: одиночный, цвет корпуса: чёрный, Uпит. 110...250 В~, IP52 | 0 | 0 | 0 | 0 | 0 | Возможность заказа уточняйте дополнительно.
H5550011141R |  | A5550005170 | CONTROL SWITCH | SELECTOR SWITCH | S2SRN SERIES | S2SRN-L1YBDM | YELLOW B LED(DC) | Китай | S2SRN-L1YBDM^YELLOW B LED(DC)^ | Круглый селекторный переключатель выступающего типа с короткой ручкой shark, размеры (мм): внешний корпус: ⌀ - 30.4, h - 25.3, монтажное отверстие (мм): ⌀22/25, материал корпуса: пластик, рабочее положение: 2-позиционный, самовозврат, цвет: жёлтый, подсветка: есть, контакт: B: 1, тип блоков контактов: модульный, цвет корпуса: чёрный, Uпит. 110...250 В~, IP52 | 0 | 0 | 0 | 0 | 0 | Возможность заказа уточняйте дополнительно.
H5550011142R |  | A5550005171 | CONTROL SWITCH | SELECTOR SWITCH | S2SRN SERIES | S2SRN-L1YBL | YELLOW B LED(AC) | Китай | S2SRN-L1YBL^YELLOW B LED(AC)^ | Круглый селекторный переключатель выступающего типа с короткой ручкой shark, размеры (мм): внешний корпус: ⌀ - 30.4, h - 25.3, монтажное отверстие (мм): ⌀22/25, материал корпуса: пластик, рабочее положение: 2-позиционный, самовозврат, цвет: жёлтый, подсветка: есть, контакт: B: 1, тип блоков контактов: одиночный, цвет корпуса: чёрный, Uпит. 110...250 В~, IP52 | 0 | 0 | 0 | 0 | 0 | Возможность заказа уточняйте дополнительно.
H5550011143R |  | A5550005172 | CONTROL SWITCH | SELECTOR SWITCH | S2SRN SERIES | S2SRN-L1YBLM | YELLOW B LED(AC) | Китай | S2SRN-L1YBLM^YELLOW B LED(AC)^ | Круглый селекторный переключатель выступающего типа с короткой ручкой shark, размеры (мм): внешний корпус: ⌀ - 30.4, h - 25.3, монтажное отверстие (мм): ⌀22/25, материал корпуса: пластик, рабочее положение: 2-позиционный, самовозврат, цвет: жёлтый, подсветка: есть, контакт: B: 1, тип блоков контактов: модульный, цвет корпуса: чёрный, Uпит. 110...250 В~, IP52 | 0 | 0 | 0 | 0 | 0 | Возможность заказа уточняйте дополнительно.
H5550005632R |  | A5550003741 | CONTROL SWITCH | SELECTOR SWITCH | S2SRN SERIES | S2SRN-L2AB |  | Китай | S2SRN-L2AB^^ | Головка для круглого селекторного переключателя выступающего типа с короткой ручкой shark, размеры (мм): внешний корпус: ⌀ - 30.4, h - 25.3, монтажное отверстие (мм): ⌀22/25, материал корпуса: пластик, рабочее положение: 2-позиционный, самовозврат, цвет: синий, подсветка: есть, цвет корпуса: чёрный, питание: нет, IP52 | 0 | 0 | 0 | 0 | 0 | Возможность заказа уточняйте дополнительно.
H5550005980R |  | A5550004089 | CONTROL SWITCH | SELECTOR SWITCH | S2SRN SERIES | S2SRN-L2AB2AD | BLUE A2 DC | Китай | S2SRN-L2AB2AD^BLUE A2 DC^ | Круглый селекторный переключатель выступающего типа с длинной ручкой shark, размеры (мм): внешний корпус: ⌀ - 30.4, h - 25.3, монтажное отверстие (мм): ⌀22/25, материал корпуса: пластик, рабочее положение: 2-позиционный, самовозврат, цвет: синий, подсветка: есть, контакт: A: 2, тип блоков контактов: одиночный, цвет корпуса: чёрный, Uпит. 110...250 В~, IP52 | 0 | 0 | 0 | 0 | 0 | Возможность заказа уточняйте дополнительно.
H5550005981R |  | A5550004090 | CONTROL SWITCH | SELECTOR SWITCH | S2SRN SERIES | S2SRN-L2AB2ADM | BLUE A2 DC | Китай | S2SRN-L2AB2ADM^BLUE A2 DC^ | Круглый селекторный переключатель выступающего типа с длинной ручкой shark, размеры (мм): внешний корпус: ⌀ - 30.4, h - 25.3, монтажное отверстие (мм): ⌀22/25, материал корпуса: пластик, рабочее положение: 2-позиционный, самовозврат, цвет: синий, подсветка: есть, контакт: A: 2, тип блоков контактов: модульный, цвет корпуса: чёрный, Uпит. 110...250 В~, IP52 | 0 | 0 | 0 | 0 | 0 | Возможность заказа уточняйте дополнительно.
H5550006492R |  | A5550004601 | CONTROL SWITCH | SELECTOR SWITCH | S2SRN SERIES | S2SRN-L2AB2AL | BLUE A2 AC | Китай | S2SRN-L2AB2AL^BLUE A2 AC^ | Круглый селекторный переключатель выступающего типа с длинной ручкой shark, размеры (мм): внешний корпус: ⌀ - 30.4, h - 25.3, монтажное отверстие (мм): ⌀22/25, материал корпуса: пластик, рабочее положение: 2-позиционный, самовозврат, цвет: синий, подсветка: есть, контакт: A: 2, тип блоков контактов: одиночный, цвет корпуса: чёрный, Uпит. 110...250 В~, IP52 | 0 | 0 | 0 | 0 | 0 | Возможность заказа уточняйте дополнительно.
H5550006493R |  | A5550004602 | CONTROL SWITCH | SELECTOR SWITCH | S2SRN SERIES | S2SRN-L2AB2ALM | BLUE A2 AC | Китай | S2SRN-L2AB2ALM^BLUE A2 AC^ | Круглый селекторный переключатель выступающего типа с длинной ручкой shark, размеры (мм): внешний корпус: ⌀ - 30.4, h - 25.3, монтажное отверстие (мм): ⌀22/25, материал корпуса: пластик, рабочее положение: 2-позиционный, самовозврат, цвет: синий, подсветка: есть, контакт: A: 2, тип блоков контактов: модульный, цвет корпуса: чёрный, Uпит. 110...250 В~, IP52 | 0 | 0 | 0 | 0 | 0 | Возможность заказа уточняйте дополнительно.
H5550006028R |  | A5550004137 | CONTROL SWITCH | SELECTOR SWITCH | S2SRN SERIES | S2SRN-L2AB2BD | BLUE B2 DC | Китай | S2SRN-L2AB2BD^BLUE B2 DC^ | Круглый селекторный переключатель выступающего типа с длинной ручкой shark, размеры (мм): внешний корпус: ⌀ - 30.4, h - 25.3, монтажное отверстие (мм): ⌀22/25, материал корпуса: пластик, рабочее положение: 2-позиционный, самовозврат, цвет: синий, подсветка: есть, контакт: B: 2, тип блоков контактов: одиночный, цвет корпуса: чёрный, Uпит. 110...250 В~, IP52 | 0 | 0 | 0 | 0 | 0 | Возможность заказа уточняйте дополнительно.
H5550006029R |  | A5550004138 | CONTROL SWITCH | SELECTOR SWITCH | S2SRN SERIES | S2SRN-L2AB2BDM | BLUE B2 DC | Китай | S2SRN-L2AB2BDM^BLUE B2 DC^ | Круглый селекторный переключатель выступающего типа с длинной ручкой shark, размеры (мм): внешний корпус: ⌀ - 30.4, h - 25.3, монтажное отверстие (мм): ⌀22/25, материал корпуса: пластик, рабочее положение: 2-позиционный, самовозврат, цвет: синий, подсветка: есть, контакт: B: 2, тип блоков контактов: модульный, цвет корпуса: чёрный, Uпит. 110...250 В~, IP52 | 0 | 0 | 0 | 0 | 0 | Возможность заказа уточняйте дополнительно.
H5550006540R |  | A5550004649 | CONTROL SWITCH | SELECTOR SWITCH | S2SRN SERIES | S2SRN-L2AB2BL | BLUE B2 AC | Китай | S2SRN-L2AB2BL^BLUE B2 AC^ | Круглый селекторный переключатель выступающего типа с длинной ручкой shark, размеры (мм): внешний корпус: ⌀ - 30.4, h - 25.3, монтажное отверстие (мм): ⌀22/25, материал корпуса: пластик, рабочее положение: 2-позиционный, самовозврат, цвет: синий, подсветка: есть, контакт: B: 2, тип блоков контактов: одиночный, цвет корпуса: чёрный, Uпит. 110...250 В~, IP52 | 0 | 0 | 0 | 0 | 0 | Возможность заказа уточняйте дополнительно.
H5550006541R |  | A5550004650 | CONTROL SWITCH | SELECTOR SWITCH | S2SRN SERIES | S2SRN-L2AB2BLM | BLUE B2 AC | Китай | S2SRN-L2AB2BLM^BLUE B2 AC^ | Круглый селекторный переключатель выступающего типа с длинной ручкой shark, размеры (мм): внешний корпус: ⌀ - 30.4, h - 25.3, монтажное отверстие (мм): ⌀22/25, материал корпуса: пластик, рабочее положение: 2-позиционный, самовозврат, цвет: синий, подсветка: есть, контакт: B: 2, тип блоков контактов: модульный, цвет корпуса: чёрный, Uпит. 110...250 В~, IP52 | 0 | 0 | 0 | 0 | 0 | Возможность заказа уточняйте дополнительно.
H5550006060R |  | A5550004169 | CONTROL SWITCH | SELECTOR SWITCH | S2SRN SERIES | S2SRN-L2ABABD | BLUE A1 B1 DC | Китай | S2SRN-L2ABABD^BLUE A1 B1 DC^ | Круглый селекторный переключатель выступающего типа с длинной ручкой shark, размеры (мм): внешний корпус: ⌀ - 30.4, h - 25.3, монтажное отверстие (мм): ⌀22/25, материал корпуса: пластик, рабочее положение: 2-позиционный, самовозврат, цвет: синий, подсветка: есть, контакт: A: 1, B: 1, тип блоков контактов: одиночный, цвет корпуса: чёрный, Uпит. 110...250 В~, IP52 | 0 | 0 | 0 | 0 | 0 | Возможность заказа уточняйте дополнительно.
H5550006061R |  | A5550004170 | CONTROL SWITCH | SELECTOR SWITCH | S2SRN SERIES | S2SRN-L2ABABDM | BLUE A1 B1 DC | Китай | S2SRN-L2ABABDM^BLUE A1 B1 DC^ | Круглый селекторный переключатель выступающего типа с длинной ручкой shark, размеры (мм): внешний корпус: ⌀ - 30.4, h - 25.3, монтажное отверстие (мм): ⌀22/25, материал корпуса: пластик, рабочее положение: 2-позиционный, самовозврат, цвет: синий, подсветка: есть, контакт: A: 1, B: 1, тип блоков контактов: модульный, цвет корпуса: чёрный, Uпит. 110...250 В~, IP52 | 0 | 0 | 0 | 0 | 0 | Возможность заказа уточняйте дополнительно.
H5550006572R |  | A5550004681 | CONTROL SWITCH | SELECTOR SWITCH | S2SRN SERIES | S2SRN-L2ABABL | BLUE A1 B1 AC | Китай | S2SRN-L2ABABL^BLUE A1 B1 AC^ | Круглый селекторный переключатель выступающего типа с длинной ручкой shark, размеры (мм): внешний корпус: ⌀ - 30.4, h - 25.3, монтажное отверстие (мм): ⌀22/25, материал корпуса: пластик, рабочее положение: 2-позиционный, самовозврат, цвет: синий, подсветка: есть, контакт: A: 1, B: 1, тип блоков контактов: одиночный, цвет корпуса: чёрный, Uпит. 110...250 В~, IP52 | 0 | 0 | 0 | 0 | 0 | Возможность заказа уточняйте дополнительно.
H5550006573R |  | A5550004682 | CONTROL SWITCH | SELECTOR SWITCH | S2SRN SERIES | S2SRN-L2ABABLM | BLUE A1 B1 AC | Китай | S2SRN-L2ABABLM^BLUE A1 B1 AC^ | Круглый селекторный переключатель выступающего типа с длинной ручкой shark, размеры (мм): внешний корпус: ⌀ - 30.4, h - 25.3, монтажное отверстие (мм): ⌀22/25, материал корпуса: пластик, рабочее положение: 2-позиционный, самовозврат, цвет: синий, подсветка: есть, контакт: A: 1, B: 1, тип блоков контактов: модульный, цвет корпуса: чёрный, Uпит. 110...250 В~, IP52 | 0 | 0 | 0 | 0 | 0 | Возможность заказа уточняйте дополнительно.
H5550005964R |  | A5550004073 | CONTROL SWITCH | SELECTOR SWITCH | S2SRN SERIES | S2SRN-L2ABAD | BLUE A1 DC | Китай | S2SRN-L2ABAD^BLUE A1 DC^ | Круглый селекторный переключатель выступающего типа с длинной ручкой shark, размеры (мм): внешний корпус: ⌀ - 30.4, h - 25.3, монтажное отверстие (мм): ⌀22/25, материал корпуса: пластик, рабочее положение: 2-позиционный, самовозврат, цвет: синий, подсветка: есть, контакт: A: 1, тип блоков контактов: одиночный, цвет корпуса: чёрный, Uпит. 110...250 В~, IP52 | 0 | 0 | 0 | 0 | 0 | Возможность заказа уточняйте дополнительно.
H5550005965R |  | A5550004074 | CONTROL SWITCH | SELECTOR SWITCH | S2SRN SERIES | S2SRN-L2ABADM | BLUE A1 DC | Китай | S2SRN-L2ABADM^BLUE A1 DC^ | Круглый селекторный переключатель выступающего типа с длинной ручкой shark, размеры (мм): внешний корпус: ⌀ - 30.4, h - 25.3, монтажное отверстие (мм): ⌀22/25, материал корпуса: пластик, рабочее положение: 2-позиционный, самовозврат, цвет: синий, подсветка: есть, контакт: A: 1, тип блоков контактов: модульный, цвет корпуса: чёрный, Uпит. 110...250 В~, IP52 | 0 | 0 | 0 | 0 | 0 | Возможность заказа уточняйте дополнительно.
H5550006476R |  | A5550004585 | CONTROL SWITCH | SELECTOR SWITCH | S2SRN SERIES | S2SRN-L2ABAL | BLUE A1 AC | Китай | S2SRN-L2ABAL^BLUE A1 AC^ | Круглый селекторный переключатель выступающего типа с длинной ручкой shark, размеры (мм): внешний корпус: ⌀ - 30.4, h - 25.3, монтажное отверстие (мм): ⌀22/25, материал корпуса: пластик, рабочее положение: 2-позиционный, самовозврат, цвет: синий, подсветка: есть, контакт: A: 1, тип блоков контактов: одиночный, цвет корпуса: чёрный, Uпит. 110...250 В~, IP52 | 0 | 0 | 0 | 0 | 0 | Возможность заказа уточняйте дополнительно.
H5550006477R |  | A5550004586 | CONTROL SWITCH | SELECTOR SWITCH | S2SRN SERIES | S2SRN-L2ABALM | BLUE A1 AC | Китай | S2SRN-L2ABALM^BLUE A1 AC^ | Круглый селекторный переключатель выступающего типа с длинной ручкой shark, размеры (мм): внешний корпус: ⌀ - 30.4, h - 25.3, монтажное отверстие (мм): ⌀22/25, материал корпуса: пластик, рабочее положение: 2-позиционный, самовозврат, цвет: синий, подсветка: есть, контакт: A: 1, тип блоков контактов: модульный, цвет корпуса: чёрный, Uпит. 110...250 В~, IP52 | 0 | 0 | 0 | 0 | 0 | Возможность заказа уточняйте дополнительно.
H5550006012R |  | A5550004121 | CONTROL SWITCH | SELECTOR SWITCH | S2SRN SERIES | S2SRN-L2ABBD | BLUE B1 DC | Китай | S2SRN-L2ABBD^BLUE B1 DC^ | Круглый селекторный переключатель выступающего типа с длинной ручкой shark, размеры (мм): внешний корпус: ⌀ - 30.4, h - 25.3, монтажное отверстие (мм): ⌀22/25, материал корпуса: пластик, рабочее положение: 2-позиционный, самовозврат, цвет: синий, подсветка: есть, контакт: B: 1, тип блоков контактов: одиночный, цвет корпуса: чёрный, Uпит. 110...250 В~, IP52 | 0 | 0 | 0 | 0 | 0 | Возможность заказа уточняйте дополнительно.
H5550006013R |  | A5550004122 | CONTROL SWITCH | SELECTOR SWITCH | S2SRN SERIES | S2SRN-L2ABBDM | BLUE B1 DC | Китай | S2SRN-L2ABBDM^BLUE B1 DC^ | Круглый селекторный переключатель выступающего типа с длинной ручкой shark, размеры (мм): внешний корпус: ⌀ - 30.4, h - 25.3, монтажное отверстие (мм): ⌀22/25, материал корпуса: пластик, рабочее положение: 2-позиционный, самовозврат, цвет: синий, подсветка: есть, контакт: B: 1, тип блоков контактов: модульный, цвет корпуса: чёрный, Uпит. 110...250 В~, IP52 | 0 | 0 | 0 | 0 | 0 | Возможность заказа уточняйте дополнительно.
H5550006524R |  | A5550004633 | CONTROL SWITCH | SELECTOR SWITCH | S2SRN SERIES | S2SRN-L2ABBL | BLUE B1 AC | Китай | S2SRN-L2ABBL^BLUE B1 AC^ | Круглый селекторный переключатель выступающего типа с длинной ручкой shark, размеры (мм): внешний корпус: ⌀ - 30.4, h - 25.3, монтажное отверстие (мм): ⌀22/25, материал корпуса: пластик, рабочее положение: 2-позиционный, самовозврат, цвет: синий, подсветка: есть, контакт: B: 1, тип блоков контактов: одиночный, цвет корпуса: чёрный, Uпит. 110...250 В~, IP52 | 0 | 0 | 0 | 0 | 0 | Возможность заказа уточняйте дополнительно.
H5550006525R |  | A5550004634 | CONTROL SWITCH | SELECTOR SWITCH | S2SRN SERIES | S2SRN-L2ABBLM | BLUE B1 AC | Китай | S2SRN-L2ABBLM^BLUE B1 AC^ | Круглый селекторный переключатель выступающего типа с длинной ручкой shark, размеры (мм): внешний корпус: ⌀ - 30.4, h - 25.3, монтажное отверстие (мм): ⌀22/25, материал корпуса: пластик, рабочее положение: 2-позиционный, самовозврат, цвет: синий, подсветка: есть, контакт: B: 1, тип блоков контактов: модульный, цвет корпуса: чёрный, Uпит. 110...250 В~, IP52 | 0 | 0 | 0 | 0 | 0 | Возможность заказа уточняйте дополнительно.
H5550005680R |  | A5550003789 | CONTROL SWITCH | SELECTOR SWITCH | S2SRN SERIES | S2SRN-L2AG |  | Китай | S2SRN-L2AG^^ | Головка для круглого селекторного переключателя выступающего типа с короткой ручкой shark, размеры (мм): внешний корпус: ⌀ - 30.4, h - 25.3, монтажное отверстие (мм): ⌀22/25, материал корпуса: пластик, рабочее положение: 2-позиционный, самовозврат, цвет: зелёный, подсветка: есть, цвет корпуса: чёрный, питание: нет, IP52 | 240 | 223.2 | 216 | 192 | 168 | Доступно к заказу.
H5550006108R |  | A5550004217 | CONTROL SWITCH | SELECTOR SWITCH | S2SRN SERIES | S2SRN-L2AG2AD | GREEN A2 DC | Китай | S2SRN-L2AG2AD^GREEN A2 DC^ | Круглый селекторный переключатель выступающего типа с длинной ручкой shark, размеры (мм): внешний корпус: ⌀ - 30.4, h - 25.3, монтажное отверстие (мм): ⌀22/25, материал корпуса: пластик, рабочее положение: 2-позиционный, самовозврат, цвет: зелёный, подсветка: есть, контакт: A: 2, тип блоков контактов: одиночный, цвет корпуса: чёрный, Uпит. 110...250 В~, IP52 | 0 | 0 | 0 | 0 | 0 | Возможность заказа уточняйте дополнительно.
H5550006109R |  | A5550004218 | CONTROL SWITCH | SELECTOR SWITCH | S2SRN SERIES | S2SRN-L2AG2ADM | GREEN A2 DC | Китай | S2SRN-L2AG2ADM^GREEN A2 DC^ | Круглый селекторный переключатель выступающего типа с длинной ручкой shark, размеры (мм): внешний корпус: ⌀ - 30.4, h - 25.3, монтажное отверстие (мм): ⌀22/25, материал корпуса: пластик, рабочее положение: 2-позиционный, самовозврат, цвет: зелёный, подсветка: есть, контакт: A: 2, тип блоков контактов: модульный, цвет корпуса: чёрный, Uпит. 110...250 В~, IP52 | 0 | 0 | 0 | 0 | 0 | Возможность заказа уточняйте дополнительно.
H5550006620R |  | A5550004729 | CONTROL SWITCH | SELECTOR SWITCH | S2SRN SERIES | S2SRN-L2AG2AL | GREEN A2 AC | Китай | S2SRN-L2AG2AL^GREEN A2 AC^ | Круглый селекторный переключатель выступающего типа с длинной ручкой shark, размеры (мм): внешний корпус: ⌀ - 30.4, h - 25.3, монтажное отверстие (мм): ⌀22/25, материал корпуса: пластик, рабочее положение: 2-позиционный, самовозврат, цвет: зелёный, подсветка: есть, контакт: A: 2, тип блоков контактов: одиночный, цвет корпуса: чёрный, Uпит. 110...250 В~, IP52 | 0 | 0 | 0 | 0 | 0 | Возможность заказа уточняйте дополнительно.
H5550006621R |  | A5550004730 | CONTROL SWITCH | SELECTOR SWITCH | S2SRN SERIES | S2SRN-L2AG2ALM | GREEN A2 AC | Китай | S2SRN-L2AG2ALM^GREEN A2 AC^ | Круглый селекторный переключатель выступающего типа с длинной ручкой shark, размеры (мм): внешний корпус: ⌀ - 30.4, h - 25.3, монтажное отверстие (мм): ⌀22/25, материал корпуса: пластик, рабочее положение: 2-позиционный, самовозврат, цвет: зелёный, подсветка: есть, контакт: A: 2, тип блоков контактов: модульный, цвет корпуса: чёрный, Uпит. 110...250 В~, IP52 | 0 | 0 | 0 | 0 | 0 | Возможность заказа уточняйте дополнительно.
H5550006156R |  | A5550004265 | CONTROL SWITCH | SELECTOR SWITCH | S2SRN SERIES | S2SRN-L2AG2BD | GREEN B2 DC | Китай | S2SRN-L2AG2BD^GREEN B2 DC^ | Круглый селекторный переключатель выступающего типа с длинной ручкой shark, размеры (мм): внешний корпус: ⌀ - 30.4, h - 25.3, монтажное отверстие (мм): ⌀22/25, материал корпуса: пластик, рабочее положение: 2-позиционный, самовозврат, цвет: зелёный, подсветка: есть, контакт: B: 2, тип блоков контактов: одиночный, цвет корпуса: чёрный, Uпит. 110...250 В~, IP52 | 0 | 0 | 0 | 0 | 0 | Возможность заказа уточняйте дополнительно.
H5550006157R |  | A5550004266 | CONTROL SWITCH | SELECTOR SWITCH | S2SRN SERIES | S2SRN-L2AG2BDM | GREEN B2 DC | Китай | S2SRN-L2AG2BDM^GREEN B2 DC^ | Круглый селекторный переключатель выступающего типа с длинной ручкой shark, размеры (мм): внешний корпус: ⌀ - 30.4, h - 25.3, монтажное отверстие (мм): ⌀22/25, материал корпуса: пластик, рабочее положение: 2-позиционный, самовозврат, цвет: зелёный, подсветка: есть, контакт: B: 2, тип блоков контактов: модульный, цвет корпуса: чёрный, Uпит. 110...250 В~, IP52 | 0 | 0 | 0 | 0 | 0 | Возможность заказа уточняйте дополнительно.
H5550006668R |  | A5550004777 | CONTROL SWITCH | SELECTOR SWITCH | S2SRN SERIES | S2SRN-L2AG2BL | GREEN B2 AC | Китай | S2SRN-L2AG2BL^GREEN B2 AC^ | Круглый селекторный переключатель выступающего типа с длинной ручкой shark, размеры (мм): внешний корпус: ⌀ - 30.4, h - 25.3, монтажное отверстие (мм): ⌀22/25, материал корпуса: пластик, рабочее положение: 2-позиционный, самовозврат, цвет: зелёный, подсветка: есть, контакт: B: 2, тип блоков контактов: одиночный, цвет корпуса: чёрный, Uпит. 110...250 В~, IP52 | 0 | 0 | 0 | 0 | 0 | Возможность заказа уточняйте дополнительно.
H5550006669R |  | A5550004778 | CONTROL SWITCH | SELECTOR SWITCH | S2SRN SERIES | S2SRN-L2AG2BLM | GREEN B2 AC | Китай | S2SRN-L2AG2BLM^GREEN B2 AC^ | Круглый селекторный переключатель выступающего типа с длинной ручкой shark, размеры (мм): внешний корпус: ⌀ - 30.4, h - 25.3, монтажное отверстие (мм): ⌀22/25, материал корпуса: пластик, рабочее положение: 2-позиционный, самовозврат, цвет: зелёный, подсветка: есть, контакт: B: 2, тип блоков контактов: модульный, цвет корпуса: чёрный, Uпит. 110...250 В~, IP52 | 0 | 0 | 0 | 0 | 0 | Возможность заказа уточняйте дополнительно.
H5550006188R |  | A5550004297 | CONTROL SWITCH | SELECTOR SWITCH | S2SRN SERIES | S2SRN-L2AGABD | GREEN A1 B1 DC | Китай | S2SRN-L2AGABD^GREEN A1 B1 DC^ | Круглый селекторный переключатель выступающего типа с длинной ручкой shark, размеры (мм): внешний корпус: ⌀ - 30.4, h - 25.3, монтажное отверстие (мм): ⌀22/25, материал корпуса: пластик, рабочее положение: 2-позиционный, самовозврат, цвет: зелёный, подсветка: есть, контакт: A: 1, B: 1, тип блоков контактов: одиночный, цвет корпуса: чёрный, Uпит. 110...250 В~, IP52 | 0 | 0 | 0 | 0 | 0 | Возможность заказа уточняйте дополнительно.
H5550006189R |  | A5550004298 | CONTROL SWITCH | SELECTOR SWITCH | S2SRN SERIES | S2SRN-L2AGABDM | GREEN A1 B1 DC | Китай | S2SRN-L2AGABDM^GREEN A1 B1 DC^ | Круглый селекторный переключатель выступающего типа с длинной ручкой shark, размеры (мм): внешний корпус: ⌀ - 30.4, h - 25.3, монтажное отверстие (мм): ⌀22/25, материал корпуса: пластик, рабочее положение: 2-позиционный, самовозврат, цвет: зелёный, подсветка: есть, контакт: A: 1, B: 1, тип блоков контактов: модульный, цвет корпуса: чёрный, Uпит. 110...250 В~, IP52 | 0 | 0 | 0 | 0 | 0 | Возможность заказа уточняйте дополнительно.
H5550006700R |  | A5550004809 | CONTROL SWITCH | SELECTOR SWITCH | S2SRN SERIES | S2SRN-L2AGABL | GREEN A1 B1 AC | Китай | S2SRN-L2AGABL^GREEN A1 B1 AC^ | Круглый селекторный переключатель выступающего типа с длинной ручкой shark, размеры (мм): внешний корпус: ⌀ - 30.4, h - 25.3, монтажное отверстие (мм): ⌀22/25, материал корпуса: пластик, рабочее положение: 2-позиционный, самовозврат, цвет: зелёный, подсветка: есть, контакт: A: 1, B: 1, тип блоков контактов: одиночный, цвет корпуса: чёрный, Uпит. 110...250 В~, IP52 | 0 | 0 | 0 | 0 | 0 | Возможность заказа уточняйте дополнительно.
H5550006701R |  | A5550004810 | CONTROL SWITCH | SELECTOR SWITCH | S2SRN SERIES | S2SRN-L2AGABLM | GREEN A1 B1 AC | Китай | S2SRN-L2AGABLM^GREEN A1 B1 AC^ | Круглый селекторный переключатель выступающего типа с длинной ручкой shark, размеры (мм): внешний корпус: ⌀ - 30.4, h - 25.3, монтажное отверстие (мм): ⌀22/25, материал корпуса: пластик, рабочее положение: 2-позиционный, самовозврат, цвет: зелёный, подсветка: есть, контакт: A: 1, B: 1, тип блоков контактов: модульный, цвет корпуса: чёрный, Uпит. 110...250 В~, IP52 | 0 | 0 | 0 | 0 | 0 | Возможность заказа уточняйте дополнительно.
H5550006092R |  | A5550004201 | CONTROL SWITCH | SELECTOR SWITCH | S2SRN SERIES | S2SRN-L2AGAD | GREEN A1 DC | Китай | S2SRN-L2AGAD^GREEN A1 DC^ | Круглый селекторный переключатель выступающего типа с длинной ручкой shark, размеры (мм): внешний корпус: ⌀ - 30.4, h - 25.3, монтажное отверстие (мм): ⌀22/25, материал корпуса: пластик, рабочее положение: 2-позиционный, самовозврат, цвет: зелёный, подсветка: есть, контакт: A: 1, тип блоков контактов: одиночный, цвет корпуса: чёрный, Uпит. 110...250 В~, IP52 | 0 | 0 | 0 | 0 | 0 | Возможность заказа уточняйте дополнительно.
H5550006093R |  | A5550004202 | CONTROL SWITCH | SELECTOR SWITCH | S2SRN SERIES | S2SRN-L2AGADM | GREEN A1 DC | Китай | S2SRN-L2AGADM^GREEN A1 DC^ | Круглый селекторный переключатель выступающего типа с длинной ручкой shark, размеры (мм): внешний корпус: ⌀ - 30.4, h - 25.3, монтажное отверстие (мм): ⌀22/25, материал корпуса: пластик, рабочее положение: 2-позиционный, самовозврат, цвет: зелёный, подсветка: есть, контакт: A: 1, тип блоков контактов: модульный, цвет корпуса: чёрный, Uпит. 110...250 В~, IP52 | 0 | 0 | 0 | 0 | 0 | Возможность заказа уточняйте дополнительно.
H5550006604R |  | A5550004713 | CONTROL SWITCH | SELECTOR SWITCH | S2SRN SERIES | S2SRN-L2AGAL | GREEN A1 AC | Китай | S2SRN-L2AGAL^GREEN A1 AC^ | Круглый селекторный переключатель выступающего типа с длинной ручкой shark, размеры (мм): внешний корпус: ⌀ - 30.4, h - 25.3, монтажное отверстие (мм): ⌀22/25, материал корпуса: пластик, рабочее положение: 2-позиционный, самовозврат, цвет: зелёный, подсветка: есть, контакт: A: 1, тип блоков контактов: одиночный, цвет корпуса: чёрный, Uпит. 110...250 В~, IP52 | 0 | 0 | 0 | 0 | 0 | Возможность заказа уточняйте дополнительно.
H5550006605R |  | A5550004714 | CONTROL SWITCH | SELECTOR SWITCH | S2SRN SERIES | S2SRN-L2AGALM | GREEN A1 AC | Китай | S2SRN-L2AGALM^GREEN A1 AC^ | Круглый селекторный переключатель выступающего типа с длинной ручкой shark, размеры (мм): внешний корпус: ⌀ - 30.4, h - 25.3, монтажное отверстие (мм): ⌀22/25, материал корпуса: пластик, рабочее положение: 2-позиционный, самовозврат, цвет: зелёный, подсветка: есть, контакт: A: 1, тип блоков контактов: модульный, цвет корпуса: чёрный, Uпит. 110...250 В~, IP52 | 0 | 0 | 0 | 0 | 0 | Возможность заказа уточняйте дополнительно.
H5550006140R |  | A5550004249 | CONTROL SWITCH | SELECTOR SWITCH | S2SRN SERIES | S2SRN-L2AGBD | GREEN B1 DC | Китай | S2SRN-L2AGBD^GREEN B1 DC^ | Круглый селекторный переключатель выступающего типа с длинной ручкой shark, размеры (мм): внешний корпус: ⌀ - 30.4, h - 25.3, монтажное отверстие (мм): ⌀22/25, материал корпуса: пластик, рабочее положение: 2-позиционный, самовозврат, цвет: зелёный, подсветка: есть, контакт: B: 1, тип блоков контактов: одиночный, цвет корпуса: чёрный, Uпит. 110...250 В~, IP52 | 0 | 0 | 0 | 0 | 0 | Возможность заказа уточняйте дополнительно.
H5550006141R |  | A5550004250 | CONTROL SWITCH | SELECTOR SWITCH | S2SRN SERIES | S2SRN-L2AGBDM | GREEN B1 DC | Китай | S2SRN-L2AGBDM^GREEN B1 DC^ | Круглый селекторный переключатель выступающего типа с длинной ручкой shark, размеры (мм): внешний корпус: ⌀ - 30.4, h - 25.3, монтажное отверстие (мм): ⌀22/25, материал корпуса: пластик, рабочее положение: 2-позиционный, самовозврат, цвет: зелёный, подсветка: есть, контакт: B: 1, тип блоков контактов: модульный, цвет корпуса: чёрный, Uпит. 110...250 В~, IP52 | 0 | 0 | 0 | 0 | 0 | Возможность заказа уточняйте дополнительно.
H5550006652R |  | A5550004761 | CONTROL SWITCH | SELECTOR SWITCH | S2SRN SERIES | S2SRN-L2AGBL | GREEN B1 AC | Китай | S2SRN-L2AGBL^GREEN B1 AC^ | Круглый селекторный переключатель выступающего типа с длинной ручкой shark, размеры (мм): внешний корпус: ⌀ - 30.4, h - 25.3, монтажное отверстие (мм): ⌀22/25, материал корпуса: пластик, рабочее положение: 2-позиционный, самовозврат, цвет: зелёный, подсветка: есть, контакт: B: 1, тип блоков контактов: одиночный, цвет корпуса: чёрный, Uпит. 110...250 В~, IP52 | 0 | 0 | 0 | 0 | 0 | Возможность заказа уточняйте дополнительно.
H5550006653R |  | A5550004762 | CONTROL SWITCH | SELECTOR SWITCH | S2SRN SERIES | S2SRN-L2AGBLM | GREEN B1 AC | Китай | S2SRN-L2AGBLM^GREEN B1 AC^ | Круглый селекторный переключатель выступающего типа с длинной ручкой shark, размеры (мм): внешний корпус: ⌀ - 30.4, h - 25.3, монтажное отверстие (мм): ⌀22/25, материал корпуса: пластик, рабочее положение: 2-позиционный, самовозврат, цвет: зелёный, подсветка: есть, контакт: B: 1, тип блоков контактов: модульный, цвет корпуса: чёрный, Uпит. 110...250 В~, IP52 | 0 | 0 | 0 | 0 | 0 | Возможность заказа уточняйте дополнительно.
A5550003693R |  | A5550003693 | CONTROL SWITCH | SELECTOR SWITCH | S2SRN SERIES | S2SRN-L2AR |  | Китай | S2SRN-L2AR^^ | Головка для круглого селекторного переключателя выступающего типа с короткой ручкой shark, размеры (мм): внешний корпус: ⌀ - 30.4, h - 25.3, монтажное отверстие (мм): ⌀22/25, материал корпуса: пластик, рабочее положение: 2-позиционный, самовозврат, цвет: красный, подсветка: есть, цвет корпуса: чёрный, питание: нет, IP52 | 240 | 223.2 | 216 | 192 | 168 | Доступно к заказу.
H5550005852R |  | A5550003961 | CONTROL SWITCH | SELECTOR SWITCH | S2SRN SERIES | S2SRN-L2AR2AD | RED A2 DC | Китай | S2SRN-L2AR2AD^RED A2 DC^ | Круглый селекторный переключатель выступающего типа с длинной ручкой shark, размеры (мм): внешний корпус: ⌀ - 30.4, h - 25.3, монтажное отверстие (мм): ⌀22/25, материал корпуса: пластик, рабочее положение: 2-позиционный, самовозврат, цвет: красный, подсветка: есть, контакт: A: 2, тип блоков контактов: одиночный, цвет корпуса: чёрный, Uпит. 110...250 В~, IP52 | 0 | 0 | 0 | 0 | 0 | Возможность заказа уточняйте дополнительно.
H5550005853R |  | A5550003962 | CONTROL SWITCH | SELECTOR SWITCH | S2SRN SERIES | S2SRN-L2AR2ADM | RED A2 DC | Китай | S2SRN-L2AR2ADM^RED A2 DC^ | Круглый селекторный переключатель выступающего типа с длинной ручкой shark, размеры (мм): внешний корпус: ⌀ - 30.4, h - 25.3, монтажное отверстие (мм): ⌀22/25, материал корпуса: пластик, рабочее положение: 2-позиционный, самовозврат, цвет: красный, подсветка: есть, контакт: A: 2, тип блоков контактов: модульный, цвет корпуса: чёрный, Uпит. 110...250 В~, IP52 | 0 | 0 | 0 | 0 | 0 | Возможность заказа уточняйте дополнительно.
H5550006364R |  | A5550004473 | CONTROL SWITCH | SELECTOR SWITCH | S2SRN SERIES | S2SRN-L2AR2AL | RED A2 AC | Китай | S2SRN-L2AR2AL^RED A2 AC^ | Круглый селекторный переключатель выступающего типа с длинной ручкой shark, размеры (мм): внешний корпус: ⌀ - 30.4, h - 25.3, монтажное отверстие (мм): ⌀22/25, материал корпуса: пластик, рабочее положение: 2-позиционный, самовозврат, цвет: красный, подсветка: есть, контакт: A: 2, тип блоков контактов: одиночный, цвет корпуса: чёрный, Uпит. 110...250 В~, IP52 | 0 | 0 | 0 | 0 | 0 | Возможность заказа уточняйте дополнительно.
H5550006365R |  | A5550004474 | CONTROL SWITCH | SELECTOR SWITCH | S2SRN SERIES | S2SRN-L2AR2ALM | RED A2 AC | Китай | S2SRN-L2AR2ALM^RED A2 AC^ | Круглый селекторный переключатель выступающего типа с длинной ручкой shark, размеры (мм): внешний корпус: ⌀ - 30.4, h - 25.3, монтажное отверстие (мм): ⌀22/25, материал корпуса: пластик, рабочее положение: 2-позиционный, самовозврат, цвет: красный, подсветка: есть, контакт: A: 2, тип блоков контактов: модульный, цвет корпуса: чёрный, Uпит. 110...250 В~, IP52 | 0 | 0 | 0 | 0 | 0 | Возможность заказа уточняйте дополнительно.
H5550005900R |  | A5550004009 | CONTROL SWITCH | SELECTOR SWITCH | S2SRN SERIES | S2SRN-L2AR2BD | RED B2 DC | Китай | S2SRN-L2AR2BD^RED B2 DC^ | Круглый селекторный переключатель выступающего типа с длинной ручкой shark, размеры (мм): внешний корпус: ⌀ - 30.4, h - 25.3, монтажное отверстие (мм): ⌀22/25, материал корпуса: пластик, рабочее положение: 2-позиционный, самовозврат, цвет: красный, подсветка: есть, контакт: B: 2, тип блоков контактов: одиночный, цвет корпуса: чёрный, Uпит. 110...250 В~, IP52 | 0 | 0 | 0 | 0 | 0 | Возможность заказа уточняйте дополнительно.
H5550005901R |  | A5550004010 | CONTROL SWITCH | SELECTOR SWITCH | S2SRN SERIES | S2SRN-L2AR2BDM | RED B2 DC | Китай | S2SRN-L2AR2BDM^RED B2 DC^ | Круглый селекторный переключатель выступающего типа с длинной ручкой shark, размеры (мм): внешний корпус: ⌀ - 30.4, h - 25.3, монтажное отверстие (мм): ⌀22/25, материал корпуса: пластик, рабочее положение: 2-позиционный, самовозврат, цвет: красный, подсветка: есть, контакт: B: 2, тип блоков контактов: модульный, цвет корпуса: чёрный, Uпит. 110...250 В~, IP52 | 0 | 0 | 0 | 0 | 0 | Возможность заказа уточняйте дополнительно.
H5550006412R |  | A5550004521 | CONTROL SWITCH | SELECTOR SWITCH | S2SRN SERIES | S2SRN-L2AR2BL | RED B2 AC | Китай | S2SRN-L2AR2BL^RED B2 AC^ | Круглый селекторный переключатель выступающего типа с длинной ручкой shark, размеры (мм): внешний корпус: ⌀ - 30.4, h - 25.3, монтажное отверстие (мм): ⌀22/25, материал корпуса: пластик, рабочее положение: 2-позиционный, самовозврат, цвет: красный, подсветка: есть, контакт: B: 2, тип блоков контактов: одиночный, цвет корпуса: чёрный, Uпит. 110...250 В~, IP52 | 0 | 0 | 0 | 0 | 0 | Возможность заказа уточняйте дополнительно.
H5550006413R |  | A5550004522 | CONTROL SWITCH | SELECTOR SWITCH | S2SRN SERIES | S2SRN-L2AR2BLM | RED B2 AC | Китай | S2SRN-L2AR2BLM^RED B2 AC^ | Круглый селекторный переключатель выступающего типа с длинной ручкой shark, размеры (мм): внешний корпус: ⌀ - 30.4, h - 25.3, монтажное отверстие (мм): ⌀22/25, материал корпуса: пластик, рабочее положение: 2-позиционный, самовозврат, цвет: красный, подсветка: есть, контакт: B: 2, тип блоков контактов: модульный, цвет корпуса: чёрный, Uпит. 110...250 В~, IP52 | 0 | 0 | 0 | 0 | 0 | Возможность заказа уточняйте дополнительно.
H5550005932R |  | A5550004041 | CONTROL SWITCH | SELECTOR SWITCH | S2SRN SERIES | S2SRN-L2ARABD | RED A1 B1 DC | Китай | S2SRN-L2ARABD^RED A1 B1 DC^ | Круглый селекторный переключатель выступающего типа с длинной ручкой shark, размеры (мм): внешний корпус: ⌀ - 30.4, h - 25.3, монтажное отверстие (мм): ⌀22/25, материал корпуса: пластик, рабочее положение: 2-позиционный, самовозврат, цвет: красный, подсветка: есть, контакт: A: 1, B: 1, тип блоков контактов: одиночный, цвет корпуса: чёрный, Uпит. 110...250 В~, IP52 | 0 | 0 | 0 | 0 | 0 | Возможность заказа уточняйте дополнительно.
H5550005933R |  | A5550004042 | CONTROL SWITCH | SELECTOR SWITCH | S2SRN SERIES | S2SRN-L2ARABDM | RED A1 B1 DC | Китай | S2SRN-L2ARABDM^RED A1 B1 DC^ | Круглый селекторный переключатель выступающего типа с длинной ручкой shark, размеры (мм): внешний корпус: ⌀ - 30.4, h - 25.3, монтажное отверстие (мм): ⌀22/25, материал корпуса: пластик, рабочее положение: 2-позиционный, самовозврат, цвет: красный, подсветка: есть, контакт: A: 1, B: 1, тип блоков контактов: модульный, цвет корпуса: чёрный, Uпит. 110...250 В~, IP52 | 0 | 0 | 0 | 0 | 0 | Возможность заказа уточняйте дополнительно.
H5550006444R |  | A5550004553 | CONTROL SWITCH | SELECTOR SWITCH | S2SRN SERIES | S2SRN-L2ARABL | RED A1 B1 AC | Китай | S2SRN-L2ARABL^RED A1 B1 AC^ | Круглый селекторный переключатель выступающего типа с длинной ручкой shark, размеры (мм): внешний корпус: ⌀ - 30.4, h - 25.3, монтажное отверстие (мм): ⌀22/25, материал корпуса: пластик, рабочее положение: 2-позиционный, самовозврат, цвет: красный, подсветка: есть, контакт: A: 1, B: 1, тип блоков контактов: одиночный, цвет корпуса: чёрный, Uпит. 110...250 В~, IP52 | 0 | 0 | 0 | 0 | 0 | Возможность заказа уточняйте дополнительно.
H5550006445R |  | A5550004554 | CONTROL SWITCH | SELECTOR SWITCH | S2SRN SERIES | S2SRN-L2ARABLM | RED A1 B1 AC | Китай | S2SRN-L2ARABLM^RED A1 B1 AC^ | Круглый селекторный переключатель выступающего типа с длинной ручкой shark, размеры (мм): внешний корпус: ⌀ - 30.4, h - 25.3, монтажное отверстие (мм): ⌀22/25, материал корпуса: пластик, рабочее положение: 2-позиционный, самовозврат, цвет: красный, подсветка: есть, контакт: A: 1, B: 1, тип блоков контактов: модульный, цвет корпуса: чёрный, Uпит. 110...250 В~, IP52 | 0 | 0 | 0 | 0 | 0 | Возможность заказа уточняйте дополнительно.
A5550003945R |  | A5550003945 | CONTROL SWITCH | SELECTOR SWITCH | S2SRN SERIES | S2SRN-L2ARAD | RED A1 DC | Китай | S2SRN-L2ARAD^RED A1 DC^ | Круглый селекторный переключатель выступающего типа с длинной ручкой shark, размеры (мм): внешний корпус: ⌀ - 30.4, h - 25.3, монтажное отверстие (мм): ⌀22/25, материал корпуса: пластик, рабочее положение: 2-позиционный, самовозврат, цвет: красный, подсветка: есть, контакт: A: 1, тип блоков контактов: одиночный, цвет корпуса: чёрный, Uпит. 110...250 В~, IP52 | 530 | 492.9 | 477 | 424 | 371 | Доступно к заказу.
A5550003946R |  | A5550003946 | CONTROL SWITCH | SELECTOR SWITCH | S2SRN SERIES | S2SRN-L2ARADM | RED A1 DC | Китай | S2SRN-L2ARADM^RED A1 DC^ | Круглый селекторный переключатель выступающего типа с длинной ручкой shark, размеры (мм): внешний корпус: ⌀ - 30.4, h - 25.3, монтажное отверстие (мм): ⌀22/25, материал корпуса: пластик, рабочее положение: 2-позиционный, самовозврат, цвет: красный, подсветка: есть, контакт: A: 1, тип блоков контактов: модульный, цвет корпуса: чёрный, Uпит. 110...250 В~, IP52 | 560 | 520.8 | 504 | 448 | 392 | Доступно к заказу.
H5550006348R |  | A5550004457 | CONTROL SWITCH | SELECTOR SWITCH | S2SRN SERIES | S2SRN-L2ARAL | RED A1 AC | Китай | S2SRN-L2ARAL^RED A1 AC^ | Круглый селекторный переключатель выступающего типа с длинной ручкой shark, размеры (мм): внешний корпус: ⌀ - 30.4, h - 25.3, монтажное отверстие (мм): ⌀22/25, материал корпуса: пластик, рабочее положение: 2-позиционный, самовозврат, цвет: красный, подсветка: есть, контакт: A: 1, тип блоков контактов: одиночный, цвет корпуса: чёрный, Uпит. 110...250 В~, IP52 | 0 | 0 | 0 | 0 | 0 | Возможность заказа уточняйте дополнительно.
H5550006349R |  | A5550004458 | CONTROL SWITCH | SELECTOR SWITCH | S2SRN SERIES | S2SRN-L2ARALM | RED A1 AC | Китай | S2SRN-L2ARALM^RED A1 AC^ | Круглый селекторный переключатель выступающего типа с длинной ручкой shark, размеры (мм): внешний корпус: ⌀ - 30.4, h - 25.3, монтажное отверстие (мм): ⌀22/25, материал корпуса: пластик, рабочее положение: 2-позиционный, самовозврат, цвет: красный, подсветка: есть, контакт: A: 1, тип блоков контактов: модульный, цвет корпуса: чёрный, Uпит. 110...250 В~, IP52 | 0 | 0 | 0 | 0 | 0 | Возможность заказа уточняйте дополнительно.
A5550003993R |  | A5550003993 | CONTROL SWITCH | SELECTOR SWITCH | S2SRN SERIES | S2SRN-L2ARBD | RED B1 DC | Китай | S2SRN-L2ARBD^RED B1 DC^ | Круглый селекторный переключатель выступающего типа с длинной ручкой shark, размеры (мм): внешний корпус: ⌀ - 30.4, h - 25.3, монтажное отверстие (мм): ⌀22/25, материал корпуса: пластик, рабочее положение: 2-позиционный, самовозврат, цвет: красный, подсветка: есть, контакт: B: 1, тип блоков контактов: одиночный, цвет корпуса: чёрный, Uпит. 110...250 В~, IP52 | 530 | 492.9 | 477 | 424 | 371 | Доступно к заказу.
A5550003994R |  | A5550003994 | CONTROL SWITCH | SELECTOR SWITCH | S2SRN SERIES | S2SRN-L2ARBDM | RED B1 DC | Китай | S2SRN-L2ARBDM^RED B1 DC^ | Круглый селекторный переключатель выступающего типа с длинной ручкой shark, размеры (мм): внешний корпус: ⌀ - 30.4, h - 25.3, монтажное отверстие (мм): ⌀22/25, материал корпуса: пластик, рабочее положение: 2-позиционный, самовозврат, цвет: красный, подсветка: есть, контакт: B: 1, тип блоков контактов: модульный, цвет корпуса: чёрный, Uпит. 110...250 В~, IP52 | 560 | 520.8 | 504 | 448 | 392 | Доступно к заказу.
H5550006396R |  | A5550004505 | CONTROL SWITCH | SELECTOR SWITCH | S2SRN SERIES | S2SRN-L2ARBL | RED B1 AC | Китай | S2SRN-L2ARBL^RED B1 AC^ | Круглый селекторный переключатель выступающего типа с длинной ручкой shark, размеры (мм): внешний корпус: ⌀ - 30.4, h - 25.3, монтажное отверстие (мм): ⌀22/25, материал корпуса: пластик, рабочее положение: 2-позиционный, самовозврат, цвет: красный, подсветка: есть, контакт: B: 1, тип блоков контактов: одиночный, цвет корпуса: чёрный, Uпит. 110...250 В~, IP52 | 0 | 0 | 0 | 0 | 0 | Возможность заказа уточняйте дополнительно.
H5550006397R |  | A5550004506 | CONTROL SWITCH | SELECTOR SWITCH | S2SRN SERIES | S2SRN-L2ARBLM | RED B1 AC | Китай | S2SRN-L2ARBLM^RED B1 AC^ | Круглый селекторный переключатель выступающего типа с длинной ручкой shark, размеры (мм): внешний корпус: ⌀ - 30.4, h - 25.3, монтажное отверстие (мм): ⌀22/25, материал корпуса: пластик, рабочее положение: 2-позиционный, самовозврат, цвет: красный, подсветка: есть, контакт: B: 1, тип блоков контактов: модульный, цвет корпуса: чёрный, Uпит. 110...250 В~, IP52 | 0 | 0 | 0 | 0 | 0 | Возможность заказа уточняйте дополнительно.
H5550005728R |  | A5550003837 | CONTROL SWITCH | SELECTOR SWITCH | S2SRN SERIES | S2SRN-L2AY |  | Китай | S2SRN-L2AY^^ | Головка для круглого селекторного переключателя выступающего типа с короткой ручкой shark, размеры (мм): внешний корпус: ⌀ - 30.4, h - 25.3, монтажное отверстие (мм): ⌀22/25, материал корпуса: пластик, рабочее положение: 2-позиционный, самовозврат, цвет: жёлтый, подсветка: есть, цвет корпуса: чёрный, питание: нет, IP52 | 240 | 223.2 | 216 | 192 | 168 | Доступно к заказу.
H5550006236R |  | A5550004345 | CONTROL SWITCH | SELECTOR SWITCH | S2SRN SERIES | S2SRN-L2AY2AD | YELLOW A2 DC | Китай | S2SRN-L2AY2AD^YELLOW A2 DC^ | Круглый селекторный переключатель выступающего типа с длинной ручкой shark, размеры (мм): внешний корпус: ⌀ - 30.4, h - 25.3, монтажное отверстие (мм): ⌀22/25, материал корпуса: пластик, рабочее положение: 2-позиционный, самовозврат, цвет: жёлтый, подсветка: есть, контакт: A: 2, тип блоков контактов: одиночный, цвет корпуса: чёрный, Uпит. 110...250 В~, IP52 | 0 | 0 | 0 | 0 | 0 | Возможность заказа уточняйте дополнительно.
H5550006237R |  | A5550004346 | CONTROL SWITCH | SELECTOR SWITCH | S2SRN SERIES | S2SRN-L2AY2ADM | YELLOW A2 DC | Китай | S2SRN-L2AY2ADM^YELLOW A2 DC^ | Круглый селекторный переключатель выступающего типа с длинной ручкой shark, размеры (мм): внешний корпус: ⌀ - 30.4, h - 25.3, монтажное отверстие (мм): ⌀22/25, материал корпуса: пластик, рабочее положение: 2-позиционный, самовозврат, цвет: жёлтый, подсветка: есть, контакт: A: 2, тип блоков контактов: модульный, цвет корпуса: чёрный, Uпит. 110...250 В~, IP52 | 0 | 0 | 0 | 0 | 0 | Возможность заказа уточняйте дополнительно.
H5550006748R |  | A5550004857 | CONTROL SWITCH | SELECTOR SWITCH | S2SRN SERIES | S2SRN-L2AY2AL | YELLOW A2 AC | Китай | S2SRN-L2AY2AL^YELLOW A2 AC^ | Круглый селекторный переключатель выступающего типа с длинной ручкой shark, размеры (мм): внешний корпус: ⌀ - 30.4, h - 25.3, монтажное отверстие (мм): ⌀22/25, материал корпуса: пластик, рабочее положение: 2-позиционный, самовозврат, цвет: жёлтый, подсветка: есть, контакт: A: 2, тип блоков контактов: одиночный, цвет корпуса: чёрный, Uпит. 110...250 В~, IP52 | 0 | 0 | 0 | 0 | 0 | Возможность заказа уточняйте дополнительно.
H5550006749R |  | A5550004858 | CONTROL SWITCH | SELECTOR SWITCH | S2SRN SERIES | S2SRN-L2AY2ALM | YELLOW A2 AC | Китай | S2SRN-L2AY2ALM^YELLOW A2 AC^ | Круглый селекторный переключатель выступающего типа с длинной ручкой shark, размеры (мм): внешний корпус: ⌀ - 30.4, h - 25.3, монтажное отверстие (мм): ⌀22/25, материал корпуса: пластик, рабочее положение: 2-позиционный, самовозврат, цвет: жёлтый, подсветка: есть, контакт: A: 2, тип блоков контактов: модульный, цвет корпуса: чёрный, Uпит. 110...250 В~, IP52 | 0 | 0 | 0 | 0 | 0 | Возможность заказа уточняйте дополнительно.
H5550006284R |  | A5550004393 | CONTROL SWITCH | SELECTOR SWITCH | S2SRN SERIES | S2SRN-L2AY2BD | YELLOW B2 DC | Китай | S2SRN-L2AY2BD^YELLOW B2 DC^ | Круглый селекторный переключатель выступающего типа с длинной ручкой shark, размеры (мм): внешний корпус: ⌀ - 30.4, h - 25.3, монтажное отверстие (мм): ⌀22/25, материал корпуса: пластик, рабочее положение: 2-позиционный, самовозврат, цвет: жёлтый, подсветка: есть, контакт: B: 2, тип блоков контактов: одиночный, цвет корпуса: чёрный, Uпит. 110...250 В~, IP52 | 0 | 0 | 0 | 0 | 0 | Возможность заказа уточняйте дополнительно.
H5550006285R |  | A5550004394 | CONTROL SWITCH | SELECTOR SWITCH | S2SRN SERIES | S2SRN-L2AY2BDM | YELLOW B2 DC | Китай | S2SRN-L2AY2BDM^YELLOW B2 DC^ | Круглый селекторный переключатель выступающего типа с длинной ручкой shark, размеры (мм): внешний корпус: ⌀ - 30.4, h - 25.3, монтажное отверстие (мм): ⌀22/25, материал корпуса: пластик, рабочее положение: 2-позиционный, самовозврат, цвет: жёлтый, подсветка: есть, контакт: B: 2, тип блоков контактов: модульный, цвет корпуса: чёрный, Uпит. 110...250 В~, IP52 | 0 | 0 | 0 | 0 | 0 | Возможность заказа уточняйте дополнительно.
H5550006796R |  | A5550004905 | CONTROL SWITCH | SELECTOR SWITCH | S2SRN SERIES | S2SRN-L2AY2BL | YELLOW B2 AC | Китай | S2SRN-L2AY2BL^YELLOW B2 AC^ | Круглый селекторный переключатель выступающего типа с длинной ручкой shark, размеры (мм): внешний корпус: ⌀ - 30.4, h - 25.3, монтажное отверстие (мм): ⌀22/25, материал корпуса: пластик, рабочее положение: 2-позиционный, самовозврат, цвет: жёлтый, подсветка: есть, контакт: B: 2, тип блоков контактов: одиночный, цвет корпуса: чёрный, Uпит. 110...250 В~, IP52 | 0 | 0 | 0 | 0 | 0 | Возможность заказа уточняйте дополнительно.
H5550006797R |  | A5550004906 | CONTROL SWITCH | SELECTOR SWITCH | S2SRN SERIES | S2SRN-L2AY2BLM | YELLOW B2 AC | Китай | S2SRN-L2AY2BLM^YELLOW B2 AC^ | Круглый селекторный переключатель выступающего типа с длинной ручкой shark, размеры (мм): внешний корпус: ⌀ - 30.4, h - 25.3, монтажное отверстие (мм): ⌀22/25, материал корпуса: пластик, рабочее положение: 2-позиционный, самовозврат, цвет: жёлтый, подсветка: есть, контакт: B: 2, тип блоков контактов: модульный, цвет корпуса: чёрный, Uпит. 110...250 В~, IP52 | 0 | 0 | 0 | 0 | 0 | Возможность заказа уточняйте дополнительно.
H5550006316R |  | A5550004425 | CONTROL SWITCH | SELECTOR SWITCH | S2SRN SERIES | S2SRN-L2AYABD | YELLOW A1 B1 DC | Китай | S2SRN-L2AYABD^YELLOW A1 B1 DC^ | Круглый селекторный переключатель выступающего типа с длинной ручкой shark, размеры (мм): внешний корпус: ⌀ - 30.4, h - 25.3, монтажное отверстие (мм): ⌀22/25, материал корпуса: пластик, рабочее положение: 2-позиционный, самовозврат, цвет: жёлтый, подсветка: есть, контакт: A: 1, B: 1, тип блоков контактов: одиночный, цвет корпуса: чёрный, Uпит. 110...250 В~, IP52 | 0 | 0 | 0 | 0 | 0 | Возможность заказа уточняйте дополнительно.
H5550006317R |  | A5550004426 | CONTROL SWITCH | SELECTOR SWITCH | S2SRN SERIES | S2SRN-L2AYABDM | YELLOW A1 B1 DC | Китай | S2SRN-L2AYABDM^YELLOW A1 B1 DC^ | Круглый селекторный переключатель выступающего типа с длинной ручкой shark, размеры (мм): внешний корпус: ⌀ - 30.4, h - 25.3, монтажное отверстие (мм): ⌀22/25, материал корпуса: пластик, рабочее положение: 2-позиционный, самовозврат, цвет: жёлтый, подсветка: есть, контакт: A: 1, B: 1, тип блоков контактов: модульный, цвет корпуса: чёрный, Uпит. 110...250 В~, IP52 | 0 | 0 | 0 | 0 | 0 | Возможность заказа уточняйте дополнительно.
H5550006828R |  | A5550004937 | CONTROL SWITCH | SELECTOR SWITCH | S2SRN SERIES | S2SRN-L2AYABL | YELLOW A1 B1 AC | Китай | S2SRN-L2AYABL^YELLOW A1 B1 AC^ | Круглый селекторный переключатель выступающего типа с длинной ручкой shark, размеры (мм): внешний корпус: ⌀ - 30.4, h - 25.3, монтажное отверстие (мм): ⌀22/25, материал корпуса: пластик, рабочее положение: 2-позиционный, самовозврат, цвет: жёлтый, подсветка: есть, контакт: A: 1, B: 1, тип блоков контактов: одиночный, цвет корпуса: чёрный, Uпит. 110...250 В~, IP52 | 0 | 0 | 0 | 0 | 0 | Возможность заказа уточняйте дополнительно.
H5550006829R |  | A5550004938 | CONTROL SWITCH | SELECTOR SWITCH | S2SRN SERIES | S2SRN-L2AYABLM | YELLOW A1 B1 AC | Китай | S2SRN-L2AYABLM^YELLOW A1 B1 AC^ | Круглый селекторный переключатель выступающего типа с длинной ручкой shark, размеры (мм): внешний корпус: ⌀ - 30.4, h - 25.3, монтажное отверстие (мм): ⌀22/25, материал корпуса: пластик, рабочее положение: 2-позиционный, самовозврат, цвет: жёлтый, подсветка: есть, контакт: A: 1, B: 1, тип блоков контактов: модульный, цвет корпуса: чёрный, Uпит. 110...250 В~, IP52 | 0 | 0 | 0 | 0 | 0 | Возможность заказа уточняйте дополнительно.
H5550006220R |  | A5550004329 | CONTROL SWITCH | SELECTOR SWITCH | S2SRN SERIES | S2SRN-L2AYAD | YELLOW A1 DC | Китай | S2SRN-L2AYAD^YELLOW A1 DC^ | Круглый селекторный переключатель выступающего типа с длинной ручкой shark, размеры (мм): внешний корпус: ⌀ - 30.4, h - 25.3, монтажное отверстие (мм): ⌀22/25, материал корпуса: пластик, рабочее положение: 2-позиционный, самовозврат, цвет: жёлтый, подсветка: есть, контакт: A: 1, тип блоков контактов: одиночный, цвет корпуса: чёрный, Uпит. 110...250 В~, IP52 | 0 | 0 | 0 | 0 | 0 | Возможность заказа уточняйте дополнительно.
H5550006221R |  | A5550004330 | CONTROL SWITCH | SELECTOR SWITCH | S2SRN SERIES | S2SRN-L2AYADM | YELLOW A1 DC | Китай | S2SRN-L2AYADM^YELLOW A1 DC^ | Круглый селекторный переключатель выступающего типа с длинной ручкой shark, размеры (мм): внешний корпус: ⌀ - 30.4, h - 25.3, монтажное отверстие (мм): ⌀22/25, материал корпуса: пластик, рабочее положение: 2-позиционный, самовозврат, цвет: жёлтый, подсветка: есть, контакт: A: 1, тип блоков контактов: модульный, цвет корпуса: чёрный, Uпит. 110...250 В~, IP52 | 0 | 0 | 0 | 0 | 0 | Возможность заказа уточняйте дополнительно.
H5550006732R |  | A5550004841 | CONTROL SWITCH | SELECTOR SWITCH | S2SRN SERIES | S2SRN-L2AYAL | YELLOW A1 AC | Китай | S2SRN-L2AYAL^YELLOW A1 AC^ | Круглый селекторный переключатель выступающего типа с длинной ручкой shark, размеры (мм): внешний корпус: ⌀ - 30.4, h - 25.3, монтажное отверстие (мм): ⌀22/25, материал корпуса: пластик, рабочее положение: 2-позиционный, самовозврат, цвет: жёлтый, подсветка: есть, контакт: A: 1, тип блоков контактов: одиночный, цвет корпуса: чёрный, Uпит. 110...250 В~, IP52 | 0 | 0 | 0 | 0 | 0 | Возможность заказа уточняйте дополнительно.
H5550006733R |  | A5550004842 | CONTROL SWITCH | SELECTOR SWITCH | S2SRN SERIES | S2SRN-L2AYALM | YELLOW A1 AC | Китай | S2SRN-L2AYALM^YELLOW A1 AC^ | Круглый селекторный переключатель выступающего типа с длинной ручкой shark, размеры (мм): внешний корпус: ⌀ - 30.4, h - 25.3, монтажное отверстие (мм): ⌀22/25, материал корпуса: пластик, рабочее положение: 2-позиционный, самовозврат, цвет: жёлтый, подсветка: есть, контакт: A: 1, тип блоков контактов: модульный, цвет корпуса: чёрный, Uпит. 110...250 В~, IP52 | 0 | 0 | 0 | 0 | 0 | Возможность заказа уточняйте дополнительно.
H5550006268R |  | A5550004377 | CONTROL SWITCH | SELECTOR SWITCH | S2SRN SERIES | S2SRN-L2AYBD | YELLOW B1 DC | Китай | S2SRN-L2AYBD^YELLOW B1 DC^ | Круглый селекторный переключатель выступающего типа с длинной ручкой shark, размеры (мм): внешний корпус: ⌀ - 30.4, h - 25.3, монтажное отверстие (мм): ⌀22/25, материал корпуса: пластик, рабочее положение: 2-позиционный, самовозврат, цвет: жёлтый, подсветка: есть, контакт: B: 1, тип блоков контактов: одиночный, цвет корпуса: чёрный, Uпит. 110...250 В~, IP52 | 0 | 0 | 0 | 0 | 0 | Возможность заказа уточняйте дополнительно.
H5550006269R |  | A5550004378 | CONTROL SWITCH | SELECTOR SWITCH | S2SRN SERIES | S2SRN-L2AYBDM | YELLOW B1 DC | Китай | S2SRN-L2AYBDM^YELLOW B1 DC^ | Круглый селекторный переключатель выступающего типа с длинной ручкой shark, размеры (мм): внешний корпус: ⌀ - 30.4, h - 25.3, монтажное отверстие (мм): ⌀22/25, материал корпуса: пластик, рабочее положение: 2-позиционный, самовозврат, цвет: жёлтый, подсветка: есть, контакт: B: 1, тип блоков контактов: модульный, цвет корпуса: чёрный, Uпит. 110...250 В~, IP52 | 0 | 0 | 0 | 0 | 0 | Возможность заказа уточняйте дополнительно.
H5550006780R |  | A5550004889 | CONTROL SWITCH | SELECTOR SWITCH | S2SRN SERIES | S2SRN-L2AYBL | YELLOW B1 AC | Китай | S2SRN-L2AYBL^YELLOW B1 AC^ | Круглый селекторный переключатель выступающего типа с длинной ручкой shark, размеры (мм): внешний корпус: ⌀ - 30.4, h - 25.3, монтажное отверстие (мм): ⌀22/25, материал корпуса: пластик, рабочее положение: 2-позиционный, самовозврат, цвет: жёлтый, подсветка: есть, контакт: B: 1, тип блоков контактов: одиночный, цвет корпуса: чёрный, Uпит. 110...250 В~, IP52 | 0 | 0 | 0 | 0 | 0 | Возможность заказа уточняйте дополнительно.
H5550006781R |  | A5550004890 | CONTROL SWITCH | SELECTOR SWITCH | S2SRN SERIES | S2SRN-L2AYBLM | YELLOW B1 AC | Китай | S2SRN-L2AYBLM^YELLOW B1 AC^ | Круглый селекторный переключатель выступающего типа с длинной ручкой shark, размеры (мм): внешний корпус: ⌀ - 30.4, h - 25.3, монтажное отверстие (мм): ⌀22/25, материал корпуса: пластик, рабочее положение: 2-позиционный, самовозврат, цвет: жёлтый, подсветка: есть, контакт: B: 1, тип блоков контактов: модульный, цвет корпуса: чёрный, Uпит. 110...250 В~, IP52 | 0 | 0 | 0 | 0 | 0 | Возможность заказа уточняйте дополнительно.
H5550011144R |  | A5550009536 | CONTROL SWITCH | SELECTOR SWITCH | S2SRN SERIES | S2SRN-L2B | BLUE(HEAD) | Китай | S2SRN-L2B^BLUE(HEAD)^ | Головка для круглого селекторного переключателя выступающего типа с короткой ручкой shark, размеры (мм): внешний корпус: ⌀ - 30.4, h - 25.3, монтажное отверстие (мм): ⌀22/25, материал корпуса: пластик, рабочее положение: 2-позиционный, самовозврат, цвет: синий, подсветка: есть, цвет корпуса: чёрный, питание: нет, IP52 | 0 | 0 | 0 | 0 | 0 | Цену и срок поставки уточняйте дополнительно.
H5550011145R |  | A5550005205 | CONTROL SWITCH | SELECTOR SWITCH | S2SRN SERIES | S2SRN-L2B2AD | BLUE A2 LED(DC) | Китай | S2SRN-L2B2AD^BLUE A2 LED(DC)^ | Круглый селекторный переключатель выступающего типа с длинной ручкой shark, размеры (мм): внешний корпус: ⌀ - 30.4, h - 25.3, монтажное отверстие (мм): ⌀22/25, материал корпуса: пластик, рабочее положение: 2-позиционный, самовозврат, цвет: синий, подсветка: есть, контакт: A: 2, тип блоков контактов: одиночный, цвет корпуса: чёрный, Uпит. 110...250 В~, IP52 | 0 | 0 | 0 | 0 | 0 | Возможность заказа уточняйте дополнительно.
H5550011146R |  | A5550005206 | CONTROL SWITCH | SELECTOR SWITCH | S2SRN SERIES | S2SRN-L2B2ADM | BLUE A2 LED(DC) | Китай | S2SRN-L2B2ADM^BLUE A2 LED(DC)^ | Круглый селекторный переключатель выступающего типа с длинной ручкой shark, размеры (мм): внешний корпус: ⌀ - 30.4, h - 25.3, монтажное отверстие (мм): ⌀22/25, материал корпуса: пластик, рабочее положение: 2-позиционный, самовозврат, цвет: синий, подсветка: есть, контакт: A: 2, тип блоков контактов: модульный, цвет корпуса: чёрный, Uпит. 110...250 В~, IP52 | 0 | 0 | 0 | 0 | 0 | Возможность заказа уточняйте дополнительно.
H5550011147R |  | A5550005207 | CONTROL SWITCH | SELECTOR SWITCH | S2SRN SERIES | S2SRN-L2B2AL | BLUE A2 LED(AC) | Китай | S2SRN-L2B2AL^BLUE A2 LED(AC)^ | Круглый селекторный переключатель выступающего типа с длинной ручкой shark, размеры (мм): внешний корпус: ⌀ - 30.4, h - 25.3, монтажное отверстие (мм): ⌀22/25, материал корпуса: пластик, рабочее положение: 2-позиционный, самовозврат, цвет: синий, подсветка: есть, контакт: A: 2, тип блоков контактов: одиночный, цвет корпуса: чёрный, Uпит. 110...250 В~, IP52 | 0 | 0 | 0 | 0 | 0 | Возможность заказа уточняйте дополнительно.
H5550011148R |  | A5550005208 | CONTROL SWITCH | SELECTOR SWITCH | S2SRN SERIES | S2SRN-L2B2ALM | BLUE A2 LED(AC) | Китай | S2SRN-L2B2ALM^BLUE A2 LED(AC)^ | Круглый селекторный переключатель выступающего типа с длинной ручкой shark, размеры (мм): внешний корпус: ⌀ - 30.4, h - 25.3, монтажное отверстие (мм): ⌀22/25, материал корпуса: пластик, рабочее положение: 2-позиционный, самовозврат, цвет: синий, подсветка: есть, контакт: A: 2, тип блоков контактов: модульный, цвет корпуса: чёрный, Uпит. 110...250 В~, IP52 | 0 | 0 | 0 | 0 | 0 | Возможность заказа уточняйте дополнительно.
H5550011149R |  | A5550005213 | CONTROL SWITCH | SELECTOR SWITCH | S2SRN SERIES | S2SRN-L2B2BD | BLUE B2 LED(DC) | Китай | S2SRN-L2B2BD^BLUE B2 LED(DC)^ | Круглый селекторный переключатель выступающего типа с длинной ручкой shark, размеры (мм): внешний корпус: ⌀ - 30.4, h - 25.3, монтажное отверстие (мм): ⌀22/25, материал корпуса: пластик, рабочее положение: 2-позиционный, самовозврат, цвет: синий, подсветка: есть, контакт: B: 2, тип блоков контактов: одиночный, цвет корпуса: чёрный, Uпит. 110...250 В~, IP52 | 0 | 0 | 0 | 0 | 0 | Возможность заказа уточняйте дополнительно.
H5550011150R |  | A5550005214 | CONTROL SWITCH | SELECTOR SWITCH | S2SRN SERIES | S2SRN-L2B2BDM | BLUE B2 LED(DC) | Китай | S2SRN-L2B2BDM^BLUE B2 LED(DC)^ | Круглый селекторный переключатель выступающего типа с длинной ручкой shark, размеры (мм): внешний корпус: ⌀ - 30.4, h - 25.3, монтажное отверстие (мм): ⌀22/25, материал корпуса: пластик, рабочее положение: 2-позиционный, самовозврат, цвет: синий, подсветка: есть, контакт: B: 2, тип блоков контактов: модульный, цвет корпуса: чёрный, Uпит. 110...250 В~, IP52 | 0 | 0 | 0 | 0 | 0 | Возможность заказа уточняйте дополнительно.
H5550011151R |  | A5550005215 | CONTROL SWITCH | SELECTOR SWITCH | S2SRN SERIES | S2SRN-L2B2BL | BLUE B2 LED(AC) | Китай | S2SRN-L2B2BL^BLUE B2 LED(AC)^ | Круглый селекторный переключатель выступающего типа с длинной ручкой shark, размеры (мм): внешний корпус: ⌀ - 30.4, h - 25.3, монтажное отверстие (мм): ⌀22/25, материал корпуса: пластик, рабочее положение: 2-позиционный, самовозврат, цвет: синий, подсветка: есть, контакт: B: 2, тип блоков контактов: одиночный, цвет корпуса: чёрный, Uпит. 110...250 В~, IP52 | 0 | 0 | 0 | 0 | 0 | Возможность заказа уточняйте дополнительно.
H5550011152R |  | A5550005216 | CONTROL SWITCH | SELECTOR SWITCH | S2SRN SERIES | S2SRN-L2B2BLM | BLUE B2 LED(AC) | Китай | S2SRN-L2B2BLM^BLUE B2 LED(AC)^ | Круглый селекторный переключатель выступающего типа с длинной ручкой shark, размеры (мм): внешний корпус: ⌀ - 30.4, h - 25.3, монтажное отверстие (мм): ⌀22/25, материал корпуса: пластик, рабочее положение: 2-позиционный, самовозврат, цвет: синий, подсветка: есть, контакт: B: 2, тип блоков контактов: модульный, цвет корпуса: чёрный, Uпит. 110...250 В~, IP52 | 0 | 0 | 0 | 0 | 0 | Возможность заказа уточняйте дополнительно.
H5550011153R |  | A5550005217 | CONTROL SWITCH | SELECTOR SWITCH | S2SRN SERIES | S2SRN-L2BABD | BLUE AB LED(DC) | Китай | S2SRN-L2BABD^BLUE AB LED(DC)^ | Круглый селекторный переключатель выступающего типа с длинной ручкой shark, размеры (мм): внешний корпус: ⌀ - 30.4, h - 25.3, монтажное отверстие (мм): ⌀22/25, материал корпуса: пластик, рабочее положение: 2-позиционный, самовозврат, цвет: синий, подсветка: есть, контакт: A: 1, B: 1, тип блоков контактов: одиночный, цвет корпуса: чёрный, Uпит. 110...250 В~, IP52 | 0 | 0 | 0 | 0 | 0 | Возможность заказа уточняйте дополнительно.
H5550011154R |  | A5550005218 | CONTROL SWITCH | SELECTOR SWITCH | S2SRN SERIES | S2SRN-L2BABDM | BLUE AB LED(DC) | Китай | S2SRN-L2BABDM^BLUE AB LED(DC)^ | Круглый селекторный переключатель выступающего типа с длинной ручкой shark, размеры (мм): внешний корпус: ⌀ - 30.4, h - 25.3, монтажное отверстие (мм): ⌀22/25, материал корпуса: пластик, рабочее положение: 2-позиционный, самовозврат, цвет: синий, подсветка: есть, контакт: A: 1, B: 1, тип блоков контактов: модульный, цвет корпуса: чёрный, Uпит. 110...250 В~, IP52 | 0 | 0 | 0 | 0 | 0 | Возможность заказа уточняйте дополнительно.
H5550011155R |  | A5550005219 | CONTROL SWITCH | SELECTOR SWITCH | S2SRN SERIES | S2SRN-L2BABL | BLUE AB LED(AC) | Китай | S2SRN-L2BABL^BLUE AB LED(AC)^ | Круглый селекторный переключатель выступающего типа с длинной ручкой shark, размеры (мм): внешний корпус: ⌀ - 30.4, h - 25.3, монтажное отверстие (мм): ⌀22/25, материал корпуса: пластик, рабочее положение: 2-позиционный, самовозврат, цвет: синий, подсветка: есть, контакт: A: 1, B: 1, тип блоков контактов: одиночный, цвет корпуса: чёрный, Uпит. 110...250 В~, IP52 | 0 | 0 | 0 | 0 | 0 | Возможность заказа уточняйте дополнительно.
H5550011156R |  | A5550005220 | CONTROL SWITCH | SELECTOR SWITCH | S2SRN SERIES | S2SRN-L2BABLM | BLUE AB LED(AC) | Китай | S2SRN-L2BABLM^BLUE AB LED(AC)^ | Круглый селекторный переключатель выступающего типа с длинной ручкой shark, размеры (мм): внешний корпус: ⌀ - 30.4, h - 25.3, монтажное отверстие (мм): ⌀22/25, материал корпуса: пластик, рабочее положение: 2-позиционный, самовозврат, цвет: синий, подсветка: есть, контакт: A: 1, B: 1, тип блоков контактов: модульный, цвет корпуса: чёрный, Uпит. 110...250 В~, IP52 | 0 | 0 | 0 | 0 | 0 | Возможность заказа уточняйте дополнительно.
H5550011157R |  | A5550005201 | CONTROL SWITCH | SELECTOR SWITCH | S2SRN SERIES | S2SRN-L2BAD | BLUE A LED(DC) | Китай | S2SRN-L2BAD^BLUE A LED(DC)^ | Круглый селекторный переключатель выступающего типа с длинной ручкой shark, размеры (мм): внешний корпус: ⌀ - 30.4, h - 25.3, монтажное отверстие (мм): ⌀22/25, материал корпуса: пластик, рабочее положение: 2-позиционный, самовозврат, цвет: синий, подсветка: есть, контакт: A: 1, тип блоков контактов: одиночный, цвет корпуса: чёрный, Uпит. 110...250 В~, IP52 | 0 | 0 | 0 | 0 | 0 | Возможность заказа уточняйте дополнительно.
H5550011158R |  | A5550005202 | CONTROL SWITCH | SELECTOR SWITCH | S2SRN SERIES | S2SRN-L2BADM | BLUE A LED(DC) | Китай | S2SRN-L2BADM^BLUE A LED(DC)^ | Круглый селекторный переключатель выступающего типа с длинной ручкой shark, размеры (мм): внешний корпус: ⌀ - 30.4, h - 25.3, монтажное отверстие (мм): ⌀22/25, материал корпуса: пластик, рабочее положение: 2-позиционный, самовозврат, цвет: синий, подсветка: есть, контакт: A: 1, тип блоков контактов: модульный, цвет корпуса: чёрный, Uпит. 110...250 В~, IP52 | 0 | 0 | 0 | 0 | 0 | Возможность заказа уточняйте дополнительно.
H5550011159R |  | A5550005203 | CONTROL SWITCH | SELECTOR SWITCH | S2SRN SERIES | S2SRN-L2BAL | BLUE A LED(AC) | Китай | S2SRN-L2BAL^BLUE A LED(AC)^ | Круглый селекторный переключатель выступающего типа с длинной ручкой shark, размеры (мм): внешний корпус: ⌀ - 30.4, h - 25.3, монтажное отверстие (мм): ⌀22/25, материал корпуса: пластик, рабочее положение: 2-позиционный, самовозврат, цвет: синий, подсветка: есть, контакт: A: 1, тип блоков контактов: одиночный, цвет корпуса: чёрный, Uпит. 110...250 В~, IP52 | 0 | 0 | 0 | 0 | 0 | Возможность заказа уточняйте дополнительно.
H5550011160R |  | A5550005204 | CONTROL SWITCH | SELECTOR SWITCH | S2SRN SERIES | S2SRN-L2BALM | BLUE A LED(AC) | Китай | S2SRN-L2BALM^BLUE A LED(AC)^ | Круглый селекторный переключатель выступающего типа с длинной ручкой shark, размеры (мм): внешний корпус: ⌀ - 30.4, h - 25.3, монтажное отверстие (мм): ⌀22/25, материал корпуса: пластик, рабочее положение: 2-позиционный, самовозврат, цвет: синий, подсветка: есть, контакт: A: 1, тип блоков контактов: модульный, цвет корпуса: чёрный, Uпит. 110...250 В~, IP52 | 0 | 0 | 0 | 0 | 0 | Возможность заказа уточняйте дополнительно.
H5550005635R |  | A5550003744 | CONTROL SWITCH | SELECTOR SWITCH | S2SRN SERIES | S2SRN-L2BB |  | Китай | S2SRN-L2BB^^ | Головка для круглого селекторного переключателя выступающего типа с короткой ручкой shark, размеры (мм): внешний корпус: ⌀ - 30.4, h - 25.3, монтажное отверстие (мм): ⌀22/25, материал корпуса: пластик, рабочее положение: 2-позиционный, самовозврат, цвет: синий, подсветка: есть, цвет корпуса: чёрный, питание: нет, IP52 | 240 | 223.2 | 216 | 192 | 168 | Доступно к заказу.
H5550005982R |  | A5550004091 | CONTROL SWITCH | SELECTOR SWITCH | S2SRN SERIES | S2SRN-L2BB2AD | BLUE A2 DC | Китай | S2SRN-L2BB2AD^BLUE A2 DC^ | Круглый селекторный переключатель выступающего типа с длинной ручкой shark, размеры (мм): внешний корпус: ⌀ - 30.4, h - 25.3, монтажное отверстие (мм): ⌀22/25, материал корпуса: пластик, рабочее положение: 2-позиционный, самовозврат, цвет: синий, подсветка: есть, контакт: A: 2, тип блоков контактов: одиночный, цвет корпуса: чёрный, Uпит. 110...250 В~, IP52 | 0 | 0 | 0 | 0 | 0 | Возможность заказа уточняйте дополнительно.
H5550005983R |  | A5550004092 | CONTROL SWITCH | SELECTOR SWITCH | S2SRN SERIES | S2SRN-L2BB2ADM | BLUE A2 DC | Китай | S2SRN-L2BB2ADM^BLUE A2 DC^ | Круглый селекторный переключатель выступающего типа с длинной ручкой shark, размеры (мм): внешний корпус: ⌀ - 30.4, h - 25.3, монтажное отверстие (мм): ⌀22/25, материал корпуса: пластик, рабочее положение: 2-позиционный, самовозврат, цвет: синий, подсветка: есть, контакт: A: 2, тип блоков контактов: модульный, цвет корпуса: чёрный, Uпит. 110...250 В~, IP52 | 0 | 0 | 0 | 0 | 0 | Возможность заказа уточняйте дополнительно.
H5550006494R |  | A5550004603 | CONTROL SWITCH | SELECTOR SWITCH | S2SRN SERIES | S2SRN-L2BB2AL | BLUE A2 AC | Китай | S2SRN-L2BB2AL^BLUE A2 AC^ | Круглый селекторный переключатель выступающего типа с длинной ручкой shark, размеры (мм): внешний корпус: ⌀ - 30.4, h - 25.3, монтажное отверстие (мм): ⌀22/25, материал корпуса: пластик, рабочее положение: 2-позиционный, самовозврат, цвет: синий, подсветка: есть, контакт: A: 2, тип блоков контактов: одиночный, цвет корпуса: чёрный, Uпит. 110...250 В~, IP52 | 0 | 0 | 0 | 0 | 0 | Возможность заказа уточняйте дополнительно.
H5550006495R |  | A5550004604 | CONTROL SWITCH | SELECTOR SWITCH | S2SRN SERIES | S2SRN-L2BB2ALM | BLUE A2 AC | Китай | S2SRN-L2BB2ALM^BLUE A2 AC^ | Круглый селекторный переключатель выступающего типа с длинной ручкой shark, размеры (мм): внешний корпус: ⌀ - 30.4, h - 25.3, монтажное отверстие (мм): ⌀22/25, материал корпуса: пластик, рабочее положение: 2-позиционный, самовозврат, цвет: синий, подсветка: есть, контакт: A: 2, тип блоков контактов: модульный, цвет корпуса: чёрный, Uпит. 110...250 В~, IP52 | 0 | 0 | 0 | 0 | 0 | Возможность заказа уточняйте дополнительно.
H5550006030R |  | A5550004139 | CONTROL SWITCH | SELECTOR SWITCH | S2SRN SERIES | S2SRN-L2BB2BD | BLUE B2 DC | Китай | S2SRN-L2BB2BD^BLUE B2 DC^ | Круглый селекторный переключатель выступающего типа с длинной ручкой shark, размеры (мм): внешний корпус: ⌀ - 30.4, h - 25.3, монтажное отверстие (мм): ⌀22/25, материал корпуса: пластик, рабочее положение: 2-позиционный, самовозврат, цвет: синий, подсветка: есть, контакт: B: 2, тип блоков контактов: одиночный, цвет корпуса: чёрный, Uпит. 110...250 В~, IP52 | 0 | 0 | 0 | 0 | 0 | Возможность заказа уточняйте дополнительно.
H5550006031R |  | A5550004140 | CONTROL SWITCH | SELECTOR SWITCH | S2SRN SERIES | S2SRN-L2BB2BDM | BLUE B2 DC | Китай | S2SRN-L2BB2BDM^BLUE B2 DC^ | Круглый селекторный переключатель выступающего типа с длинной ручкой shark, размеры (мм): внешний корпус: ⌀ - 30.4, h - 25.3, монтажное отверстие (мм): ⌀22/25, материал корпуса: пластик, рабочее положение: 2-позиционный, самовозврат, цвет: синий, подсветка: есть, контакт: B: 2, тип блоков контактов: модульный, цвет корпуса: чёрный, Uпит. 110...250 В~, IP52 | 0 | 0 | 0 | 0 | 0 | Возможность заказа уточняйте дополнительно.
H5550006542R |  | A5550004651 | CONTROL SWITCH | SELECTOR SWITCH | S2SRN SERIES | S2SRN-L2BB2BL | BLUE B2 AC | Китай | S2SRN-L2BB2BL^BLUE B2 AC^ | Круглый селекторный переключатель выступающего типа с длинной ручкой shark, размеры (мм): внешний корпус: ⌀ - 30.4, h - 25.3, монтажное отверстие (мм): ⌀22/25, материал корпуса: пластик, рабочее положение: 2-позиционный, самовозврат, цвет: синий, подсветка: есть, контакт: B: 2, тип блоков контактов: одиночный, цвет корпуса: чёрный, Uпит. 110...250 В~, IP52 | 0 | 0 | 0 | 0 | 0 | Возможность заказа уточняйте дополнительно.
H5550006543R |  | A5550004652 | CONTROL SWITCH | SELECTOR SWITCH | S2SRN SERIES | S2SRN-L2BB2BLM | BLUE B2 AC | Китай | S2SRN-L2BB2BLM^BLUE B2 AC^ | Круглый селекторный переключатель выступающего типа с длинной ручкой shark, размеры (мм): внешний корпус: ⌀ - 30.4, h - 25.3, монтажное отверстие (мм): ⌀22/25, материал корпуса: пластик, рабочее положение: 2-позиционный, самовозврат, цвет: синий, подсветка: есть, контакт: B: 2, тип блоков контактов: модульный, цвет корпуса: чёрный, Uпит. 110...250 В~, IP52 | 0 | 0 | 0 | 0 | 0 | Возможность заказа уточняйте дополнительно.
H5550006062R |  | A5550004171 | CONTROL SWITCH | SELECTOR SWITCH | S2SRN SERIES | S2SRN-L2BBABD | BLUE A1 B1 DC | Китай | S2SRN-L2BBABD^BLUE A1 B1 DC^ | Круглый селекторный переключатель выступающего типа с длинной ручкой shark, размеры (мм): внешний корпус: ⌀ - 30.4, h - 25.3, монтажное отверстие (мм): ⌀22/25, материал корпуса: пластик, рабочее положение: 2-позиционный, самовозврат, цвет: синий, подсветка: есть, контакт: A: 1, B: 1, тип блоков контактов: одиночный, цвет корпуса: чёрный, Uпит. 110...250 В~, IP52 | 0 | 0 | 0 | 0 | 0 | Возможность заказа уточняйте дополнительно.
H5550006063R |  | A5550004172 | CONTROL SWITCH | SELECTOR SWITCH | S2SRN SERIES | S2SRN-L2BBABDM | BLUE A1 B1 DC | Китай | S2SRN-L2BBABDM^BLUE A1 B1 DC^ | Круглый селекторный переключатель выступающего типа с длинной ручкой shark, размеры (мм): внешний корпус: ⌀ - 30.4, h - 25.3, монтажное отверстие (мм): ⌀22/25, материал корпуса: пластик, рабочее положение: 2-позиционный, самовозврат, цвет: синий, подсветка: есть, контакт: A: 1, B: 1, тип блоков контактов: модульный, цвет корпуса: чёрный, Uпит. 110...250 В~, IP52 | 0 | 0 | 0 | 0 | 0 | Возможность заказа уточняйте дополнительно.
H5550006574R |  | A5550004683 | CONTROL SWITCH | SELECTOR SWITCH | S2SRN SERIES | S2SRN-L2BBABL | BLUE A1 B1 AC | Китай | S2SRN-L2BBABL^BLUE A1 B1 AC^ | Круглый селекторный переключатель выступающего типа с длинной ручкой shark, размеры (мм): внешний корпус: ⌀ - 30.4, h - 25.3, монтажное отверстие (мм): ⌀22/25, материал корпуса: пластик, рабочее положение: 2-позиционный, самовозврат, цвет: синий, подсветка: есть, контакт: A: 1, B: 1, тип блоков контактов: одиночный, цвет корпуса: чёрный, Uпит. 110...250 В~, IP52 | 0 | 0 | 0 | 0 | 0 | Возможность заказа уточняйте дополнительно.
H5550006575R |  | A5550004684 | CONTROL SWITCH | SELECTOR SWITCH | S2SRN SERIES | S2SRN-L2BBABLM | BLUE A1 B1 AC | Китай | S2SRN-L2BBABLM^BLUE A1 B1 AC^ | Круглый селекторный переключатель выступающего типа с длинной ручкой shark, размеры (мм): внешний корпус: ⌀ - 30.4, h - 25.3, монтажное отверстие (мм): ⌀22/25, материал корпуса: пластик, рабочее положение: 2-позиционный, самовозврат, цвет: синий, подсветка: есть, контакт: A: 1, B: 1, тип блоков контактов: модульный, цвет корпуса: чёрный, Uпит. 110...250 В~, IP52 | 0 | 0 | 0 | 0 | 0 | Возможность заказа уточняйте дополнительно.
H5550005966R |  | A5550004075 | CONTROL SWITCH | SELECTOR SWITCH | S2SRN SERIES | S2SRN-L2BBAD | BLUE A1 DC | Китай | S2SRN-L2BBAD^BLUE A1 DC^ | Круглый селекторный переключатель выступающего типа с длинной ручкой shark, размеры (мм): внешний корпус: ⌀ - 30.4, h - 25.3, монтажное отверстие (мм): ⌀22/25, материал корпуса: пластик, рабочее положение: 2-позиционный, самовозврат, цвет: синий, подсветка: есть, контакт: A: 1, тип блоков контактов: одиночный, цвет корпуса: чёрный, Uпит. 110...250 В~, IP52 | 0 | 0 | 0 | 0 | 0 | Возможность заказа уточняйте дополнительно.
H5550005967R |  | A5550004076 | CONTROL SWITCH | SELECTOR SWITCH | S2SRN SERIES | S2SRN-L2BBADM | BLUE A1 DC | Китай | S2SRN-L2BBADM^BLUE A1 DC^ | Круглый селекторный переключатель выступающего типа с длинной ручкой shark, размеры (мм): внешний корпус: ⌀ - 30.4, h - 25.3, монтажное отверстие (мм): ⌀22/25, материал корпуса: пластик, рабочее положение: 2-позиционный, самовозврат, цвет: синий, подсветка: есть, контакт: A: 1, тип блоков контактов: модульный, цвет корпуса: чёрный, Uпит. 110...250 В~, IP52 | 0 | 0 | 0 | 0 | 0 | Возможность заказа уточняйте дополнительно.
H5550006478R |  | A5550004587 | CONTROL SWITCH | SELECTOR SWITCH | S2SRN SERIES | S2SRN-L2BBAL | BLUE A1 AC | Китай | S2SRN-L2BBAL^BLUE A1 AC^ | Круглый селекторный переключатель выступающего типа с длинной ручкой shark, размеры (мм): внешний корпус: ⌀ - 30.4, h - 25.3, монтажное отверстие (мм): ⌀22/25, материал корпуса: пластик, рабочее положение: 2-позиционный, самовозврат, цвет: синий, подсветка: есть, контакт: A: 1, тип блоков контактов: одиночный, цвет корпуса: чёрный, Uпит. 110...250 В~, IP52 | 0 | 0 | 0 | 0 | 0 | Возможность заказа уточняйте дополнительно.
H5550006479R |  | A5550004588 | CONTROL SWITCH | SELECTOR SWITCH | S2SRN SERIES | S2SRN-L2BBALM | BLUE A1 AC | Китай | S2SRN-L2BBALM^BLUE A1 AC^ | Круглый селекторный переключатель выступающего типа с длинной ручкой shark, размеры (мм): внешний корпус: ⌀ - 30.4, h - 25.3, монтажное отверстие (мм): ⌀22/25, материал корпуса: пластик, рабочее положение: 2-позиционный, самовозврат, цвет: синий, подсветка: есть, контакт: A: 1, тип блоков контактов: модульный, цвет корпуса: чёрный, Uпит. 110...250 В~, IP52 | 0 | 0 | 0 | 0 | 0 | Возможность заказа уточняйте дополнительно.
H5550006014R |  | A5550004123 | CONTROL SWITCH | SELECTOR SWITCH | S2SRN SERIES | S2SRN-L2BBBD | BLUE B1 DC | Китай | S2SRN-L2BBBD^BLUE B1 DC^ | Круглый селекторный переключатель выступающего типа с длинной ручкой shark, размеры (мм): внешний корпус: ⌀ - 30.4, h - 25.3, монтажное отверстие (мм): ⌀22/25, материал корпуса: пластик, рабочее положение: 2-позиционный, самовозврат, цвет: синий, подсветка: есть, контакт: B: 1, тип блоков контактов: одиночный, цвет корпуса: чёрный, Uпит. 110...250 В~, IP52 | 0 | 0 | 0 | 0 | 0 | Возможность заказа уточняйте дополнительно.
H5550006015R |  | A5550004124 | CONTROL SWITCH | SELECTOR SWITCH | S2SRN SERIES | S2SRN-L2BBBDM | BLUE B1 DC | Китай | S2SRN-L2BBBDM^BLUE B1 DC^ | Круглый селекторный переключатель выступающего типа с длинной ручкой shark, размеры (мм): внешний корпус: ⌀ - 30.4, h - 25.3, монтажное отверстие (мм): ⌀22/25, материал корпуса: пластик, рабочее положение: 2-позиционный, самовозврат, цвет: синий, подсветка: есть, контакт: B: 1, тип блоков контактов: модульный, цвет корпуса: чёрный, Uпит. 110...250 В~, IP52 | 0 | 0 | 0 | 0 | 0 | Возможность заказа уточняйте дополнительно.
H5550006526R |  | A5550004635 | CONTROL SWITCH | SELECTOR SWITCH | S2SRN SERIES | S2SRN-L2BBBL | BLUE B1 AC | Китай | S2SRN-L2BBBL^BLUE B1 AC^ | Круглый селекторный переключатель выступающего типа с длинной ручкой shark, размеры (мм): внешний корпус: ⌀ - 30.4, h - 25.3, монтажное отверстие (мм): ⌀22/25, материал корпуса: пластик, рабочее положение: 2-позиционный, самовозврат, цвет: синий, подсветка: есть, контакт: B: 1, тип блоков контактов: одиночный, цвет корпуса: чёрный, Uпит. 110...250 В~, IP52 | 0 | 0 | 0 | 0 | 0 | Возможность заказа уточняйте дополнительно.
H5550006527R |  | A5550004636 | CONTROL SWITCH | SELECTOR SWITCH | S2SRN SERIES | S2SRN-L2BBBLM | BLUE B1 AC | Китай | S2SRN-L2BBBLM^BLUE B1 AC^ | Круглый селекторный переключатель выступающего типа с длинной ручкой shark, размеры (мм): внешний корпус: ⌀ - 30.4, h - 25.3, монтажное отверстие (мм): ⌀22/25, материал корпуса: пластик, рабочее положение: 2-позиционный, самовозврат, цвет: синий, подсветка: есть, контакт: B: 1, тип блоков контактов: модульный, цвет корпуса: чёрный, Uпит. 110...250 В~, IP52 | 0 | 0 | 0 | 0 | 0 | Возможность заказа уточняйте дополнительно.
H5550011161R |  | A5550005209 | CONTROL SWITCH | SELECTOR SWITCH | S2SRN SERIES | S2SRN-L2BBD | BLUE B LED(DC) | Китай | S2SRN-L2BBD^BLUE B LED(DC)^ | Круглый селекторный переключатель выступающего типа с длинной ручкой shark, размеры (мм): внешний корпус: ⌀ - 30.4, h - 25.3, монтажное отверстие (мм): ⌀22/25, материал корпуса: пластик, рабочее положение: 2-позиционный, самовозврат, цвет: синий, подсветка: есть, контакт: B: 1, тип блоков контактов: одиночный, цвет корпуса: чёрный, Uпит. 110...250 В~, IP52 | 0 | 0 | 0 | 0 | 0 | Возможность заказа уточняйте дополнительно.
H5550011162R |  | A5550005210 | CONTROL SWITCH | SELECTOR SWITCH | S2SRN SERIES | S2SRN-L2BBDM | BLUE B LED(DC) | Китай | S2SRN-L2BBDM^BLUE B LED(DC)^ | Круглый селекторный переключатель выступающего типа с длинной ручкой shark, размеры (мм): внешний корпус: ⌀ - 30.4, h - 25.3, монтажное отверстие (мм): ⌀22/25, материал корпуса: пластик, рабочее положение: 2-позиционный, самовозврат, цвет: синий, подсветка: есть, контакт: B: 1, тип блоков контактов: модульный, цвет корпуса: чёрный, Uпит. 110...250 В~, IP52 | 0 | 0 | 0 | 0 | 0 | Возможность заказа уточняйте дополнительно.
H5550011163R |  | A5550005211 | CONTROL SWITCH | SELECTOR SWITCH | S2SRN SERIES | S2SRN-L2BBL | BLUE B LED(AC) | Китай | S2SRN-L2BBL^BLUE B LED(AC)^ | Круглый селекторный переключатель выступающего типа с длинной ручкой shark, размеры (мм): внешний корпус: ⌀ - 30.4, h - 25.3, монтажное отверстие (мм): ⌀22/25, материал корпуса: пластик, рабочее положение: 2-позиционный, самовозврат, цвет: синий, подсветка: есть, контакт: B: 1, тип блоков контактов: одиночный, цвет корпуса: чёрный, Uпит. 110...250 В~, IP52 | 0 | 0 | 0 | 0 | 0 | Возможность заказа уточняйте дополнительно.
H5550011164R |  | A5550005212 | CONTROL SWITCH | SELECTOR SWITCH | S2SRN SERIES | S2SRN-L2BBLM | BLUE B LED(AC) | Китай | S2SRN-L2BBLM^BLUE B LED(AC)^ | Круглый селекторный переключатель выступающего типа с длинной ручкой shark, размеры (мм): внешний корпус: ⌀ - 30.4, h - 25.3, монтажное отверстие (мм): ⌀22/25, материал корпуса: пластик, рабочее положение: 2-позиционный, самовозврат, цвет: синий, подсветка: есть, контакт: B: 1, тип блоков контактов: модульный, цвет корпуса: чёрный, Uпит. 110...250 В~, IP52 | 0 | 0 | 0 | 0 | 0 | Возможность заказа уточняйте дополнительно.
H5550005683R |  | A5550003792 | CONTROL SWITCH | SELECTOR SWITCH | S2SRN SERIES | S2SRN-L2BG |  | Китай | S2SRN-L2BG^^ | Головка для круглого селекторного переключателя выступающего типа с короткой ручкой shark, размеры (мм): внешний корпус: ⌀ - 30.4, h - 25.3, монтажное отверстие (мм): ⌀22/25, материал корпуса: пластик, рабочее положение: 2-позиционный, самовозврат, цвет: зелёный, подсветка: есть, цвет корпуса: чёрный, питание: нет, IP52 | 240 | 223.2 | 216 | 192 | 168 | Доступно к заказу.
H5550006110R |  | A5550004219 | CONTROL SWITCH | SELECTOR SWITCH | S2SRN SERIES | S2SRN-L2BG2AD | GREEN A2 DC | Китай | S2SRN-L2BG2AD^GREEN A2 DC^ | Круглый селекторный переключатель выступающего типа с длинной ручкой shark, размеры (мм): внешний корпус: ⌀ - 30.4, h - 25.3, монтажное отверстие (мм): ⌀22/25, материал корпуса: пластик, рабочее положение: 2-позиционный, самовозврат, цвет: зелёный, подсветка: есть, контакт: A: 2, тип блоков контактов: одиночный, цвет корпуса: чёрный, Uпит. 110...250 В~, IP52 | 0 | 0 | 0 | 0 | 0 | Возможность заказа уточняйте дополнительно.
H5550006111R |  | A5550004220 | CONTROL SWITCH | SELECTOR SWITCH | S2SRN SERIES | S2SRN-L2BG2ADM | GREEN A2 DC | Китай | S2SRN-L2BG2ADM^GREEN A2 DC^ | Круглый селекторный переключатель выступающего типа с длинной ручкой shark, размеры (мм): внешний корпус: ⌀ - 30.4, h - 25.3, монтажное отверстие (мм): ⌀22/25, материал корпуса: пластик, рабочее положение: 2-позиционный, самовозврат, цвет: зелёный, подсветка: есть, контакт: A: 2, тип блоков контактов: модульный, цвет корпуса: чёрный, Uпит. 110...250 В~, IP52 | 0 | 0 | 0 | 0 | 0 | Возможность заказа уточняйте дополнительно.
H5550006622R |  | A5550004731 | CONTROL SWITCH | SELECTOR SWITCH | S2SRN SERIES | S2SRN-L2BG2AL | GREEN A2 AC | Китай | S2SRN-L2BG2AL^GREEN A2 AC^ | Круглый селекторный переключатель выступающего типа с длинной ручкой shark, размеры (мм): внешний корпус: ⌀ - 30.4, h - 25.3, монтажное отверстие (мм): ⌀22/25, материал корпуса: пластик, рабочее положение: 2-позиционный, самовозврат, цвет: зелёный, подсветка: есть, контакт: A: 2, тип блоков контактов: одиночный, цвет корпуса: чёрный, Uпит. 110...250 В~, IP52 | 0 | 0 | 0 | 0 | 0 | Возможность заказа уточняйте дополнительно.
H5550006623R |  | A5550004732 | CONTROL SWITCH | SELECTOR SWITCH | S2SRN SERIES | S2SRN-L2BG2ALM | GREEN A2 AC | Китай | S2SRN-L2BG2ALM^GREEN A2 AC^ | Круглый селекторный переключатель выступающего типа с длинной ручкой shark, размеры (мм): внешний корпус: ⌀ - 30.4, h - 25.3, монтажное отверстие (мм): ⌀22/25, материал корпуса: пластик, рабочее положение: 2-позиционный, самовозврат, цвет: зелёный, подсветка: есть, контакт: A: 2, тип блоков контактов: модульный, цвет корпуса: чёрный, Uпит. 110...250 В~, IP52 | 0 | 0 | 0 | 0 | 0 | Возможность заказа уточняйте дополнительно.
H5550006158R |  | A5550004267 | CONTROL SWITCH | SELECTOR SWITCH | S2SRN SERIES | S2SRN-L2BG2BD | GREEN B2 DC | Китай | S2SRN-L2BG2BD^GREEN B2 DC^ | Круглый селекторный переключатель выступающего типа с длинной ручкой shark, размеры (мм): внешний корпус: ⌀ - 30.4, h - 25.3, монтажное отверстие (мм): ⌀22/25, материал корпуса: пластик, рабочее положение: 2-позиционный, самовозврат, цвет: зелёный, подсветка: есть, контакт: B: 2, тип блоков контактов: одиночный, цвет корпуса: чёрный, Uпит. 110...250 В~, IP52 | 0 | 0 | 0 | 0 | 0 | Возможность заказа уточняйте дополнительно.
H5550006159R |  | A5550004268 | CONTROL SWITCH | SELECTOR SWITCH | S2SRN SERIES | S2SRN-L2BG2BDM | GREEN B2 DC | Китай | S2SRN-L2BG2BDM^GREEN B2 DC^ | Круглый селекторный переключатель выступающего типа с длинной ручкой shark, размеры (мм): внешний корпус: ⌀ - 30.4, h - 25.3, монтажное отверстие (мм): ⌀22/25, материал корпуса: пластик, рабочее положение: 2-позиционный, самовозврат, цвет: зелёный, подсветка: есть, контакт: B: 2, тип блоков контактов: модульный, цвет корпуса: чёрный, Uпит. 110...250 В~, IP52 | 0 | 0 | 0 | 0 | 0 | Возможность заказа уточняйте дополнительно.
H5550006670R |  | A5550004779 | CONTROL SWITCH | SELECTOR SWITCH | S2SRN SERIES | S2SRN-L2BG2BL | GREEN B2 AC | Китай | S2SRN-L2BG2BL^GREEN B2 AC^ | Круглый селекторный переключатель выступающего типа с длинной ручкой shark, размеры (мм): внешний корпус: ⌀ - 30.4, h - 25.3, монтажное отверстие (мм): ⌀22/25, материал корпуса: пластик, рабочее положение: 2-позиционный, самовозврат, цвет: зелёный, подсветка: есть, контакт: B: 2, тип блоков контактов: одиночный, цвет корпуса: чёрный, Uпит. 110...250 В~, IP52 | 0 | 0 | 0 | 0 | 0 | Возможность заказа уточняйте дополнительно.
H5550006671R |  | A5550004780 | CONTROL SWITCH | SELECTOR SWITCH | S2SRN SERIES | S2SRN-L2BG2BLM | GREEN B2 AC | Китай | S2SRN-L2BG2BLM^GREEN B2 AC^ | Круглый селекторный переключатель выступающего типа с длинной ручкой shark, размеры (мм): внешний корпус: ⌀ - 30.4, h - 25.3, монтажное отверстие (мм): ⌀22/25, материал корпуса: пластик, рабочее положение: 2-позиционный, самовозврат, цвет: зелёный, подсветка: есть, контакт: B: 2, тип блоков контактов: модульный, цвет корпуса: чёрный, Uпит. 110...250 В~, IP52 | 0 | 0 | 0 | 0 | 0 | Возможность заказа уточняйте дополнительно.
H5550006190R |  | A5550004299 | CONTROL SWITCH | SELECTOR SWITCH | S2SRN SERIES | S2SRN-L2BGABD | GREEN A1 B1 DC | Китай | S2SRN-L2BGABD^GREEN A1 B1 DC^ | Круглый селекторный переключатель выступающего типа с длинной ручкой shark, размеры (мм): внешний корпус: ⌀ - 30.4, h - 25.3, монтажное отверстие (мм): ⌀22/25, материал корпуса: пластик, рабочее положение: 2-позиционный, самовозврат, цвет: зелёный, подсветка: есть, контакт: A: 1, B: 1, тип блоков контактов: одиночный, цвет корпуса: чёрный, Uпит. 110...250 В~, IP52 | 0 | 0 | 0 | 0 | 0 | Возможность заказа уточняйте дополнительно.
H5550006191R |  | A5550004300 | CONTROL SWITCH | SELECTOR SWITCH | S2SRN SERIES | S2SRN-L2BGABDM | GREEN A1 B1 DC | Китай | S2SRN-L2BGABDM^GREEN A1 B1 DC^ | Круглый селекторный переключатель выступающего типа с длинной ручкой shark, размеры (мм): внешний корпус: ⌀ - 30.4, h - 25.3, монтажное отверстие (мм): ⌀22/25, материал корпуса: пластик, рабочее положение: 2-позиционный, самовозврат, цвет: зелёный, подсветка: есть, контакт: A: 1, B: 1, тип блоков контактов: модульный, цвет корпуса: чёрный, Uпит. 110...250 В~, IP52 | 0 | 0 | 0 | 0 | 0 | Возможность заказа уточняйте дополнительно.
H5550006702R |  | A5550004811 | CONTROL SWITCH | SELECTOR SWITCH | S2SRN SERIES | S2SRN-L2BGABL | GREEN A1 B1 AC | Китай | S2SRN-L2BGABL^GREEN A1 B1 AC^ | Круглый селекторный переключатель выступающего типа с длинной ручкой shark, размеры (мм): внешний корпус: ⌀ - 30.4, h - 25.3, монтажное отверстие (мм): ⌀22/25, материал корпуса: пластик, рабочее положение: 2-позиционный, самовозврат, цвет: зелёный, подсветка: есть, контакт: A: 1, B: 1, тип блоков контактов: одиночный, цвет корпуса: чёрный, Uпит. 110...250 В~, IP52 | 0 | 0 | 0 | 0 | 0 | Возможность заказа уточняйте дополнительно.
H5550006703R |  | A5550004812 | CONTROL SWITCH | SELECTOR SWITCH | S2SRN SERIES | S2SRN-L2BGABLM | GREEN A1 B1 AC | Китай | S2SRN-L2BGABLM^GREEN A1 B1 AC^ | Круглый селекторный переключатель выступающего типа с длинной ручкой shark, размеры (мм): внешний корпус: ⌀ - 30.4, h - 25.3, монтажное отверстие (мм): ⌀22/25, материал корпуса: пластик, рабочее положение: 2-позиционный, самовозврат, цвет: зелёный, подсветка: есть, контакт: A: 1, B: 1, тип блоков контактов: модульный, цвет корпуса: чёрный, Uпит. 110...250 В~, IP52 | 0 | 0 | 0 | 0 | 0 | Возможность заказа уточняйте дополнительно.
H5550006094R |  | A5550004203 | CONTROL SWITCH | SELECTOR SWITCH | S2SRN SERIES | S2SRN-L2BGAD | GREEN A1 DC | Китай | S2SRN-L2BGAD^GREEN A1 DC^ | Круглый селекторный переключатель выступающего типа с длинной ручкой shark, размеры (мм): внешний корпус: ⌀ - 30.4, h - 25.3, монтажное отверстие (мм): ⌀22/25, материал корпуса: пластик, рабочее положение: 2-позиционный, самовозврат, цвет: зелёный, подсветка: есть, контакт: A: 1, тип блоков контактов: одиночный, цвет корпуса: чёрный, Uпит. 110...250 В~, IP52 | 0 | 0 | 0 | 0 | 0 | Возможность заказа уточняйте дополнительно.
H5550006095R |  | A5550004204 | CONTROL SWITCH | SELECTOR SWITCH | S2SRN SERIES | S2SRN-L2BGADM | GREEN A1 DC | Китай | S2SRN-L2BGADM^GREEN A1 DC^ | Круглый селекторный переключатель выступающего типа с длинной ручкой shark, размеры (мм): внешний корпус: ⌀ - 30.4, h - 25.3, монтажное отверстие (мм): ⌀22/25, материал корпуса: пластик, рабочее положение: 2-позиционный, самовозврат, цвет: зелёный, подсветка: есть, контакт: A: 1, тип блоков контактов: модульный, цвет корпуса: чёрный, Uпит. 110...250 В~, IP52 | 0 | 0 | 0 | 0 | 0 | Возможность заказа уточняйте дополнительно.
H5550006606R |  | A5550004715 | CONTROL SWITCH | SELECTOR SWITCH | S2SRN SERIES | S2SRN-L2BGAL | GREEN A1 AC | Китай | S2SRN-L2BGAL^GREEN A1 AC^ | Круглый селекторный переключатель выступающего типа с длинной ручкой shark, размеры (мм): внешний корпус: ⌀ - 30.4, h - 25.3, монтажное отверстие (мм): ⌀22/25, материал корпуса: пластик, рабочее положение: 2-позиционный, самовозврат, цвет: зелёный, подсветка: есть, контакт: A: 1, тип блоков контактов: одиночный, цвет корпуса: чёрный, Uпит. 110...250 В~, IP52 | 0 | 0 | 0 | 0 | 0 | Возможность заказа уточняйте дополнительно.
H5550006607R |  | A5550004716 | CONTROL SWITCH | SELECTOR SWITCH | S2SRN SERIES | S2SRN-L2BGALM | GREEN A1 AC | Китай | S2SRN-L2BGALM^GREEN A1 AC^ | Круглый селекторный переключатель выступающего типа с длинной ручкой shark, размеры (мм): внешний корпус: ⌀ - 30.4, h - 25.3, монтажное отверстие (мм): ⌀22/25, материал корпуса: пластик, рабочее положение: 2-позиционный, самовозврат, цвет: зелёный, подсветка: есть, контакт: A: 1, тип блоков контактов: модульный, цвет корпуса: чёрный, Uпит. 110...250 В~, IP52 | 0 | 0 | 0 | 0 | 0 | Возможность заказа уточняйте дополнительно.
H5550006142R |  | A5550004251 | CONTROL SWITCH | SELECTOR SWITCH | S2SRN SERIES | S2SRN-L2BGBD | GREEN B1 DC | Китай | S2SRN-L2BGBD^GREEN B1 DC^ | Круглый селекторный переключатель выступающего типа с длинной ручкой shark, размеры (мм): внешний корпус: ⌀ - 30.4, h - 25.3, монтажное отверстие (мм): ⌀22/25, материал корпуса: пластик, рабочее положение: 2-позиционный, самовозврат, цвет: зелёный, подсветка: есть, контакт: B: 1, тип блоков контактов: одиночный, цвет корпуса: чёрный, Uпит. 110...250 В~, IP52 | 0 | 0 | 0 | 0 | 0 | Возможность заказа уточняйте дополнительно.
H5550006143R |  | A5550004252 | CONTROL SWITCH | SELECTOR SWITCH | S2SRN SERIES | S2SRN-L2BGBDM | GREEN B1 DC | Китай | S2SRN-L2BGBDM^GREEN B1 DC^ | Круглый селекторный переключатель выступающего типа с длинной ручкой shark, размеры (мм): внешний корпус: ⌀ - 30.4, h - 25.3, монтажное отверстие (мм): ⌀22/25, материал корпуса: пластик, рабочее положение: 2-позиционный, самовозврат, цвет: зелёный, подсветка: есть, контакт: B: 1, тип блоков контактов: модульный, цвет корпуса: чёрный, Uпит. 110...250 В~, IP52 | 0 | 0 | 0 | 0 | 0 | Возможность заказа уточняйте дополнительно.
H5550006654R |  | A5550004763 | CONTROL SWITCH | SELECTOR SWITCH | S2SRN SERIES | S2SRN-L2BGBL | GREEN B1 AC | Китай | S2SRN-L2BGBL^GREEN B1 AC^ | Круглый селекторный переключатель выступающего типа с длинной ручкой shark, размеры (мм): внешний корпус: ⌀ - 30.4, h - 25.3, монтажное отверстие (мм): ⌀22/25, материал корпуса: пластик, рабочее положение: 2-позиционный, самовозврат, цвет: зелёный, подсветка: есть, контакт: B: 1, тип блоков контактов: одиночный, цвет корпуса: чёрный, Uпит. 110...250 В~, IP52 | 0 | 0 | 0 | 0 | 0 | Возможность заказа уточняйте дополнительно.
H5550006655R |  | A5550004764 | CONTROL SWITCH | SELECTOR SWITCH | S2SRN SERIES | S2SRN-L2BGBLM | GREEN B1 AC | Китай | S2SRN-L2BGBLM^GREEN B1 AC^ | Круглый селекторный переключатель выступающего типа с длинной ручкой shark, размеры (мм): внешний корпус: ⌀ - 30.4, h - 25.3, монтажное отверстие (мм): ⌀22/25, материал корпуса: пластик, рабочее положение: 2-позиционный, самовозврат, цвет: зелёный, подсветка: есть, контакт: B: 1, тип блоков контактов: модульный, цвет корпуса: чёрный, Uпит. 110...250 В~, IP52 | 0 | 0 | 0 | 0 | 0 | Возможность заказа уточняйте дополнительно.
A5550003696R |  | A5550003696 | CONTROL SWITCH | SELECTOR SWITCH | S2SRN SERIES | S2SRN-L2BR |  | Китай | S2SRN-L2BR^^ | Головка для круглого селекторного переключателя выступающего типа с короткой ручкой shark, размеры (мм): внешний корпус: ⌀ - 30.4, h - 25.3, монтажное отверстие (мм): ⌀22/25, материал корпуса: пластик, рабочее положение: 2-позиционный, самовозврат, цвет: красный, подсветка: есть, цвет корпуса: чёрный, питание: нет, IP52 | 240 | 223.2 | 216 | 192 | 168 | Доступно к заказу.
H5550005854R |  | A5550003963 | CONTROL SWITCH | SELECTOR SWITCH | S2SRN SERIES | S2SRN-L2BR2AD | RED A2 DC | Китай | S2SRN-L2BR2AD^RED A2 DC^ | Круглый селекторный переключатель выступающего типа с длинной ручкой shark, размеры (мм): внешний корпус: ⌀ - 30.4, h - 25.3, монтажное отверстие (мм): ⌀22/25, материал корпуса: пластик, рабочее положение: 2-позиционный, самовозврат, цвет: красный, подсветка: есть, контакт: A: 2, тип блоков контактов: одиночный, цвет корпуса: чёрный, Uпит. 110...250 В~, IP52 | 0 | 0 | 0 | 0 | 0 | Возможность заказа уточняйте дополнительно.
H5550005855R |  | A5550003964 | CONTROL SWITCH | SELECTOR SWITCH | S2SRN SERIES | S2SRN-L2BR2ADM | RED A2 DC | Китай | S2SRN-L2BR2ADM^RED A2 DC^ | Круглый селекторный переключатель выступающего типа с длинной ручкой shark, размеры (мм): внешний корпус: ⌀ - 30.4, h - 25.3, монтажное отверстие (мм): ⌀22/25, материал корпуса: пластик, рабочее положение: 2-позиционный, самовозврат, цвет: красный, подсветка: есть, контакт: A: 2, тип блоков контактов: модульный, цвет корпуса: чёрный, Uпит. 110...250 В~, IP52 | 0 | 0 | 0 | 0 | 0 | Возможность заказа уточняйте дополнительно.
H5550006366R |  | A5550004475 | CONTROL SWITCH | SELECTOR SWITCH | S2SRN SERIES | S2SRN-L2BR2AL | RED A2 AC | Китай | S2SRN-L2BR2AL^RED A2 AC^ | Круглый селекторный переключатель выступающего типа с длинной ручкой shark, размеры (мм): внешний корпус: ⌀ - 30.4, h - 25.3, монтажное отверстие (мм): ⌀22/25, материал корпуса: пластик, рабочее положение: 2-позиционный, самовозврат, цвет: красный, подсветка: есть, контакт: A: 2, тип блоков контактов: одиночный, цвет корпуса: чёрный, Uпит. 110...250 В~, IP52 | 0 | 0 | 0 | 0 | 0 | Возможность заказа уточняйте дополнительно.
H5550006367R |  | A5550004476 | CONTROL SWITCH | SELECTOR SWITCH | S2SRN SERIES | S2SRN-L2BR2ALM | RED A2 AC | Китай | S2SRN-L2BR2ALM^RED A2 AC^ | Круглый селекторный переключатель выступающего типа с длинной ручкой shark, размеры (мм): внешний корпус: ⌀ - 30.4, h - 25.3, монтажное отверстие (мм): ⌀22/25, материал корпуса: пластик, рабочее положение: 2-позиционный, самовозврат, цвет: красный, подсветка: есть, контакт: A: 2, тип блоков контактов: модульный, цвет корпуса: чёрный, Uпит. 110...250 В~, IP52 | 0 | 0 | 0 | 0 | 0 | Возможность заказа уточняйте дополнительно.
H5550005902R |  | A5550004011 | CONTROL SWITCH | SELECTOR SWITCH | S2SRN SERIES | S2SRN-L2BR2BD | RED B2 DC | Китай | S2SRN-L2BR2BD^RED B2 DC^ | Круглый селекторный переключатель выступающего типа с длинной ручкой shark, размеры (мм): внешний корпус: ⌀ - 30.4, h - 25.3, монтажное отверстие (мм): ⌀22/25, материал корпуса: пластик, рабочее положение: 2-позиционный, самовозврат, цвет: красный, подсветка: есть, контакт: B: 2, тип блоков контактов: одиночный, цвет корпуса: чёрный, Uпит. 110...250 В~, IP52 | 0 | 0 | 0 | 0 | 0 | Возможность заказа уточняйте дополнительно.
H5550005903R |  | A5550004012 | CONTROL SWITCH | SELECTOR SWITCH | S2SRN SERIES | S2SRN-L2BR2BDM | RED B2 DC | Китай | S2SRN-L2BR2BDM^RED B2 DC^ | Круглый селекторный переключатель выступающего типа с длинной ручкой shark, размеры (мм): внешний корпус: ⌀ - 30.4, h - 25.3, монтажное отверстие (мм): ⌀22/25, материал корпуса: пластик, рабочее положение: 2-позиционный, самовозврат, цвет: красный, подсветка: есть, контакт: B: 2, тип блоков контактов: модульный, цвет корпуса: чёрный, Uпит. 110...250 В~, IP52 | 0 | 0 | 0 | 0 | 0 | Возможность заказа уточняйте дополнительно.
H5550006414R |  | A5550004523 | CONTROL SWITCH | SELECTOR SWITCH | S2SRN SERIES | S2SRN-L2BR2BL | RED B2 AC | Китай | S2SRN-L2BR2BL^RED B2 AC^ | Круглый селекторный переключатель выступающего типа с длинной ручкой shark, размеры (мм): внешний корпус: ⌀ - 30.4, h - 25.3, монтажное отверстие (мм): ⌀22/25, материал корпуса: пластик, рабочее положение: 2-позиционный, самовозврат, цвет: красный, подсветка: есть, контакт: B: 2, тип блоков контактов: одиночный, цвет корпуса: чёрный, Uпит. 110...250 В~, IP52 | 0 | 0 | 0 | 0 | 0 | Возможность заказа уточняйте дополнительно.
H5550006415R |  | A5550004524 | CONTROL SWITCH | SELECTOR SWITCH | S2SRN SERIES | S2SRN-L2BR2BLM | RED B2 AC | Китай | S2SRN-L2BR2BLM^RED B2 AC^ | Круглый селекторный переключатель выступающего типа с длинной ручкой shark, размеры (мм): внешний корпус: ⌀ - 30.4, h - 25.3, монтажное отверстие (мм): ⌀22/25, материал корпуса: пластик, рабочее положение: 2-позиционный, самовозврат, цвет: красный, подсветка: есть, контакт: B: 2, тип блоков контактов: модульный, цвет корпуса: чёрный, Uпит. 110...250 В~, IP52 | 0 | 0 | 0 | 0 | 0 | Возможность заказа уточняйте дополнительно.
H5550005934R |  | A5550004043 | CONTROL SWITCH | SELECTOR SWITCH | S2SRN SERIES | S2SRN-L2BRABD | RED A1 B1 DC | Китай | S2SRN-L2BRABD^RED A1 B1 DC^ | Круглый селекторный переключатель выступающего типа с длинной ручкой shark, размеры (мм): внешний корпус: ⌀ - 30.4, h - 25.3, монтажное отверстие (мм): ⌀22/25, материал корпуса: пластик, рабочее положение: 2-позиционный, самовозврат, цвет: красный, подсветка: есть, контакт: A: 1, B: 1, тип блоков контактов: одиночный, цвет корпуса: чёрный, Uпит. 110...250 В~, IP52 | 0 | 0 | 0 | 0 | 0 | Возможность заказа уточняйте дополнительно.
H5550005935R |  | A5550004044 | CONTROL SWITCH | SELECTOR SWITCH | S2SRN SERIES | S2SRN-L2BRABDM | RED A1 B1 DC | Китай | S2SRN-L2BRABDM^RED A1 B1 DC^ | Круглый селекторный переключатель выступающего типа с длинной ручкой shark, размеры (мм): внешний корпус: ⌀ - 30.4, h - 25.3, монтажное отверстие (мм): ⌀22/25, материал корпуса: пластик, рабочее положение: 2-позиционный, самовозврат, цвет: красный, подсветка: есть, контакт: A: 1, B: 1, тип блоков контактов: модульный, цвет корпуса: чёрный, Uпит. 110...250 В~, IP52 | 0 | 0 | 0 | 0 | 0 | Возможность заказа уточняйте дополнительно.
H5550006446R |  | A5550004555 | CONTROL SWITCH | SELECTOR SWITCH | S2SRN SERIES | S2SRN-L2BRABL | RED A1 B1 AC | Китай | S2SRN-L2BRABL^RED A1 B1 AC^ | Круглый селекторный переключатель выступающего типа с длинной ручкой shark, размеры (мм): внешний корпус: ⌀ - 30.4, h - 25.3, монтажное отверстие (мм): ⌀22/25, материал корпуса: пластик, рабочее положение: 2-позиционный, самовозврат, цвет: красный, подсветка: есть, контакт: A: 1, B: 1, тип блоков контактов: одиночный, цвет корпуса: чёрный, Uпит. 110...250 В~, IP52 | 0 | 0 | 0 | 0 | 0 | Возможность заказа уточняйте дополнительно.
H5550006447R |  | A5550004556 | CONTROL SWITCH | SELECTOR SWITCH | S2SRN SERIES | S2SRN-L2BRABLM | RED A1 B1 AC | Китай | S2SRN-L2BRABLM^RED A1 B1 AC^ | Круглый селекторный переключатель выступающего типа с длинной ручкой shark, размеры (мм): внешний корпус: ⌀ - 30.4, h - 25.3, монтажное отверстие (мм): ⌀22/25, материал корпуса: пластик, рабочее положение: 2-позиционный, самовозврат, цвет: красный, подсветка: есть, контакт: A: 1, B: 1, тип блоков контактов: модульный, цвет корпуса: чёрный, Uпит. 110...250 В~, IP52 | 0 | 0 | 0 | 0 | 0 | Возможность заказа уточняйте дополнительно.
A5550003947R |  | A5550003947 | CONTROL SWITCH | SELECTOR SWITCH | S2SRN SERIES | S2SRN-L2BRAD | RED A1 DC | Китай | S2SRN-L2BRAD^RED A1 DC^ | Круглый селекторный переключатель выступающего типа с длинной ручкой shark, размеры (мм): внешний корпус: ⌀ - 30.4, h - 25.3, монтажное отверстие (мм): ⌀22/25, материал корпуса: пластик, рабочее положение: 2-позиционный, самовозврат, цвет: красный, подсветка: есть, контакт: A: 1, тип блоков контактов: одиночный, цвет корпуса: чёрный, Uпит. 110...250 В~, IP52 | 530 | 492.9 | 477 | 424 | 371 | Доступно к заказу.
A5550003948R |  | A5550003948 | CONTROL SWITCH | SELECTOR SWITCH | S2SRN SERIES | S2SRN-L2BRADM | RED A1 DC | Китай | S2SRN-L2BRADM^RED A1 DC^ | Круглый селекторный переключатель выступающего типа с длинной ручкой shark, размеры (мм): внешний корпус: ⌀ - 30.4, h - 25.3, монтажное отверстие (мм): ⌀22/25, материал корпуса: пластик, рабочее положение: 2-позиционный, самовозврат, цвет: красный, подсветка: есть, контакт: A: 1, тип блоков контактов: модульный, цвет корпуса: чёрный, Uпит. 110...250 В~, IP52 | 560 | 520.8 | 504 | 448 | 392 | Доступно к заказу.
H5550006350R |  | A5550004459 | CONTROL SWITCH | SELECTOR SWITCH | S2SRN SERIES | S2SRN-L2BRAL | RED A1 AC | Китай | S2SRN-L2BRAL^RED A1 AC^ | Круглый селекторный переключатель выступающего типа с длинной ручкой shark, размеры (мм): внешний корпус: ⌀ - 30.4, h - 25.3, монтажное отверстие (мм): ⌀22/25, материал корпуса: пластик, рабочее положение: 2-позиционный, самовозврат, цвет: красный, подсветка: есть, контакт: A: 1, тип блоков контактов: одиночный, цвет корпуса: чёрный, Uпит. 110...250 В~, IP52 | 0 | 0 | 0 | 0 | 0 | Возможность заказа уточняйте дополнительно.
H5550006351R |  | A5550004460 | CONTROL SWITCH | SELECTOR SWITCH | S2SRN SERIES | S2SRN-L2BRALM | RED A1 AC | Китай | S2SRN-L2BRALM^RED A1 AC^ | Круглый селекторный переключатель выступающего типа с длинной ручкой shark, размеры (мм): внешний корпус: ⌀ - 30.4, h - 25.3, монтажное отверстие (мм): ⌀22/25, материал корпуса: пластик, рабочее положение: 2-позиционный, самовозврат, цвет: красный, подсветка: есть, контакт: A: 1, тип блоков контактов: модульный, цвет корпуса: чёрный, Uпит. 110...250 В~, IP52 | 0 | 0 | 0 | 0 | 0 | Возможность заказа уточняйте дополнительно.
A5550003995R |  | A5550003995 | CONTROL SWITCH | SELECTOR SWITCH | S2SRN SERIES | S2SRN-L2BRBD | RED B1 DC | Китай | S2SRN-L2BRBD^RED B1 DC^ | Круглый селекторный переключатель выступающего типа с длинной ручкой shark, размеры (мм): внешний корпус: ⌀ - 30.4, h - 25.3, монтажное отверстие (мм): ⌀22/25, материал корпуса: пластик, рабочее положение: 2-позиционный, самовозврат, цвет: красный, подсветка: есть, контакт: B: 1, тип блоков контактов: одиночный, цвет корпуса: чёрный, Uпит. 110...250 В~, IP52 | 530 | 492.9 | 477 | 424 | 371 | Доступно к заказу.
A5550003996R |  | A5550003996 | CONTROL SWITCH | SELECTOR SWITCH | S2SRN SERIES | S2SRN-L2BRBDM | RED B1 DC | Китай | S2SRN-L2BRBDM^RED B1 DC^ | Круглый селекторный переключатель выступающего типа с длинной ручкой shark, размеры (мм): внешний корпус: ⌀ - 30.4, h - 25.3, монтажное отверстие (мм): ⌀22/25, материал корпуса: пластик, рабочее положение: 2-позиционный, самовозврат, цвет: красный, подсветка: есть, контакт: B: 1, тип блоков контактов: модульный, цвет корпуса: чёрный, Uпит. 110...250 В~, IP52 | 560 | 520.8 | 504 | 448 | 392 | Доступно к заказу.
H5550006398R |  | A5550004507 | CONTROL SWITCH | SELECTOR SWITCH | S2SRN SERIES | S2SRN-L2BRBL | RED B1 AC | Китай | S2SRN-L2BRBL^RED B1 AC^ | Круглый селекторный переключатель выступающего типа с длинной ручкой shark, размеры (мм): внешний корпус: ⌀ - 30.4, h - 25.3, монтажное отверстие (мм): ⌀22/25, материал корпуса: пластик, рабочее положение: 2-позиционный, самовозврат, цвет: красный, подсветка: есть, контакт: B: 1, тип блоков контактов: одиночный, цвет корпуса: чёрный, Uпит. 110...250 В~, IP52 | 0 | 0 | 0 | 0 | 0 | Возможность заказа уточняйте дополнительно.
H5550006399R |  | A5550004508 | CONTROL SWITCH | SELECTOR SWITCH | S2SRN SERIES | S2SRN-L2BRBLM | RED B1 AC | Китай | S2SRN-L2BRBLM^RED B1 AC^ | Круглый селекторный переключатель выступающего типа с длинной ручкой shark, размеры (мм): внешний корпус: ⌀ - 30.4, h - 25.3, монтажное отверстие (мм): ⌀22/25, материал корпуса: пластик, рабочее положение: 2-позиционный, самовозврат, цвет: красный, подсветка: есть, контакт: B: 1, тип блоков контактов: модульный, цвет корпуса: чёрный, Uпит. 110...250 В~, IP52 | 0 | 0 | 0 | 0 | 0 | Возможность заказа уточняйте дополнительно.
H5550005731R |  | A5550003840 | CONTROL SWITCH | SELECTOR SWITCH | S2SRN SERIES | S2SRN-L2BY |  | Китай | S2SRN-L2BY^^ | Головка для круглого селекторного переключателя выступающего типа с короткой ручкой shark, размеры (мм): внешний корпус: ⌀ - 30.4, h - 25.3, монтажное отверстие (мм): ⌀22/25, материал корпуса: пластик, рабочее положение: 2-позиционный, самовозврат, цвет: жёлтый, подсветка: есть, цвет корпуса: чёрный, питание: нет, IP52 | 240 | 223.2 | 216 | 192 | 168 | Доступно к заказу.
H5550006238R |  | A5550004347 | CONTROL SWITCH | SELECTOR SWITCH | S2SRN SERIES | S2SRN-L2BY2AD | YELLOW A2 DC | Китай | S2SRN-L2BY2AD^YELLOW A2 DC^ | Круглый селекторный переключатель выступающего типа с длинной ручкой shark, размеры (мм): внешний корпус: ⌀ - 30.4, h - 25.3, монтажное отверстие (мм): ⌀22/25, материал корпуса: пластик, рабочее положение: 2-позиционный, самовозврат, цвет: жёлтый, подсветка: есть, контакт: A: 2, тип блоков контактов: одиночный, цвет корпуса: чёрный, Uпит. 110...250 В~, IP52 | 0 | 0 | 0 | 0 | 0 | Возможность заказа уточняйте дополнительно.
H5550006239R |  | A5550004348 | CONTROL SWITCH | SELECTOR SWITCH | S2SRN SERIES | S2SRN-L2BY2ADM | YELLOW A2 DC | Китай | S2SRN-L2BY2ADM^YELLOW A2 DC^ | Круглый селекторный переключатель выступающего типа с длинной ручкой shark, размеры (мм): внешний корпус: ⌀ - 30.4, h - 25.3, монтажное отверстие (мм): ⌀22/25, материал корпуса: пластик, рабочее положение: 2-позиционный, самовозврат, цвет: жёлтый, подсветка: есть, контакт: A: 2, тип блоков контактов: модульный, цвет корпуса: чёрный, Uпит. 110...250 В~, IP52 | 0 | 0 | 0 | 0 | 0 | Возможность заказа уточняйте дополнительно.
H5550006750R |  | A5550004859 | CONTROL SWITCH | SELECTOR SWITCH | S2SRN SERIES | S2SRN-L2BY2AL | YELLOW A2 AC | Китай | S2SRN-L2BY2AL^YELLOW A2 AC^ | Круглый селекторный переключатель выступающего типа с длинной ручкой shark, размеры (мм): внешний корпус: ⌀ - 30.4, h - 25.3, монтажное отверстие (мм): ⌀22/25, материал корпуса: пластик, рабочее положение: 2-позиционный, самовозврат, цвет: жёлтый, подсветка: есть, контакт: A: 2, тип блоков контактов: одиночный, цвет корпуса: чёрный, Uпит. 110...250 В~, IP52 | 0 | 0 | 0 | 0 | 0 | Возможность заказа уточняйте дополнительно.
H5550006751R |  | A5550004860 | CONTROL SWITCH | SELECTOR SWITCH | S2SRN SERIES | S2SRN-L2BY2ALM | YELLOW A2 AC | Китай | S2SRN-L2BY2ALM^YELLOW A2 AC^ | Круглый селекторный переключатель выступающего типа с длинной ручкой shark, размеры (мм): внешний корпус: ⌀ - 30.4, h - 25.3, монтажное отверстие (мм): ⌀22/25, материал корпуса: пластик, рабочее положение: 2-позиционный, самовозврат, цвет: жёлтый, подсветка: есть, контакт: A: 2, тип блоков контактов: модульный, цвет корпуса: чёрный, Uпит. 110...250 В~, IP52 | 0 | 0 | 0 | 0 | 0 | Возможность заказа уточняйте дополнительно.
H5550006286R |  | A5550004395 | CONTROL SWITCH | SELECTOR SWITCH | S2SRN SERIES | S2SRN-L2BY2BD | YELLOW B2 DC | Китай | S2SRN-L2BY2BD^YELLOW B2 DC^ | Круглый селекторный переключатель выступающего типа с длинной ручкой shark, размеры (мм): внешний корпус: ⌀ - 30.4, h - 25.3, монтажное отверстие (мм): ⌀22/25, материал корпуса: пластик, рабочее положение: 2-позиционный, самовозврат, цвет: жёлтый, подсветка: есть, контакт: B: 2, тип блоков контактов: одиночный, цвет корпуса: чёрный, Uпит. 110...250 В~, IP52 | 0 | 0 | 0 | 0 | 0 | Возможность заказа уточняйте дополнительно.
H5550006287R |  | A5550004396 | CONTROL SWITCH | SELECTOR SWITCH | S2SRN SERIES | S2SRN-L2BY2BDM | YELLOW B2 DC | Китай | S2SRN-L2BY2BDM^YELLOW B2 DC^ | Круглый селекторный переключатель выступающего типа с длинной ручкой shark, размеры (мм): внешний корпус: ⌀ - 30.4, h - 25.3, монтажное отверстие (мм): ⌀22/25, материал корпуса: пластик, рабочее положение: 2-позиционный, самовозврат, цвет: жёлтый, подсветка: есть, контакт: B: 2, тип блоков контактов: модульный, цвет корпуса: чёрный, Uпит. 110...250 В~, IP52 | 0 | 0 | 0 | 0 | 0 | Возможность заказа уточняйте дополнительно.
H5550006798R |  | A5550004907 | CONTROL SWITCH | SELECTOR SWITCH | S2SRN SERIES | S2SRN-L2BY2BL | YELLOW B2 AC | Китай | S2SRN-L2BY2BL^YELLOW B2 AC^ | Круглый селекторный переключатель выступающего типа с длинной ручкой shark, размеры (мм): внешний корпус: ⌀ - 30.4, h - 25.3, монтажное отверстие (мм): ⌀22/25, материал корпуса: пластик, рабочее положение: 2-позиционный, самовозврат, цвет: жёлтый, подсветка: есть, контакт: B: 2, тип блоков контактов: одиночный, цвет корпуса: чёрный, Uпит. 110...250 В~, IP52 | 0 | 0 | 0 | 0 | 0 | Возможность заказа уточняйте дополнительно.
H5550006799R |  | A5550004908 | CONTROL SWITCH | SELECTOR SWITCH | S2SRN SERIES | S2SRN-L2BY2BLM | YELLOW B2 AC | Китай | S2SRN-L2BY2BLM^YELLOW B2 AC^ | Круглый селекторный переключатель выступающего типа с длинной ручкой shark, размеры (мм): внешний корпус: ⌀ - 30.4, h - 25.3, монтажное отверстие (мм): ⌀22/25, материал корпуса: пластик, рабочее положение: 2-позиционный, самовозврат, цвет: жёлтый, подсветка: есть, контакт: B: 2, тип блоков контактов: модульный, цвет корпуса: чёрный, Uпит. 110...250 В~, IP52 | 0 | 0 | 0 | 0 | 0 | Возможность заказа уточняйте дополнительно.
H5550006318R |  | A5550004427 | CONTROL SWITCH | SELECTOR SWITCH | S2SRN SERIES | S2SRN-L2BYABD | YELLOW A1 B1 DC | Китай | S2SRN-L2BYABD^YELLOW A1 B1 DC^ | Круглый селекторный переключатель выступающего типа с длинной ручкой shark, размеры (мм): внешний корпус: ⌀ - 30.4, h - 25.3, монтажное отверстие (мм): ⌀22/25, материал корпуса: пластик, рабочее положение: 2-позиционный, самовозврат, цвет: жёлтый, подсветка: есть, контакт: A: 1, B: 1, тип блоков контактов: одиночный, цвет корпуса: чёрный, Uпит. 110...250 В~, IP52 | 0 | 0 | 0 | 0 | 0 | Возможность заказа уточняйте дополнительно.
H5550006319R |  | A5550004428 | CONTROL SWITCH | SELECTOR SWITCH | S2SRN SERIES | S2SRN-L2BYABDM | YELLOW A1 B1 DC | Китай | S2SRN-L2BYABDM^YELLOW A1 B1 DC^ | Круглый селекторный переключатель выступающего типа с длинной ручкой shark, размеры (мм): внешний корпус: ⌀ - 30.4, h - 25.3, монтажное отверстие (мм): ⌀22/25, материал корпуса: пластик, рабочее положение: 2-позиционный, самовозврат, цвет: жёлтый, подсветка: есть, контакт: A: 1, B: 1, тип блоков контактов: модульный, цвет корпуса: чёрный, Uпит. 110...250 В~, IP52 | 0 | 0 | 0 | 0 | 0 | Возможность заказа уточняйте дополнительно.
H5550006830R |  | A5550004939 | CONTROL SWITCH | SELECTOR SWITCH | S2SRN SERIES | S2SRN-L2BYABL | YELLOW A1 B1 AC | Китай | S2SRN-L2BYABL^YELLOW A1 B1 AC^ | Круглый селекторный переключатель выступающего типа с длинной ручкой shark, размеры (мм): внешний корпус: ⌀ - 30.4, h - 25.3, монтажное отверстие (мм): ⌀22/25, материал корпуса: пластик, рабочее положение: 2-позиционный, самовозврат, цвет: жёлтый, подсветка: есть, контакт: A: 1, B: 1, тип блоков контактов: одиночный, цвет корпуса: чёрный, Uпит. 110...250 В~, IP52 | 0 | 0 | 0 | 0 | 0 | Возможность заказа уточняйте дополнительно.
H5550006831R |  | A5550004940 | CONTROL SWITCH | SELECTOR SWITCH | S2SRN SERIES | S2SRN-L2BYABLM | YELLOW A1 B1 AC | Китай | S2SRN-L2BYABLM^YELLOW A1 B1 AC^ | Круглый селекторный переключатель выступающего типа с длинной ручкой shark, размеры (мм): внешний корпус: ⌀ - 30.4, h - 25.3, монтажное отверстие (мм): ⌀22/25, материал корпуса: пластик, рабочее положение: 2-позиционный, самовозврат, цвет: жёлтый, подсветка: есть, контакт: A: 1, B: 1, тип блоков контактов: модульный, цвет корпуса: чёрный, Uпит. 110...250 В~, IP52 | 0 | 0 | 0 | 0 | 0 | Возможность заказа уточняйте дополнительно.
H5550006222R |  | A5550004331 | CONTROL SWITCH | SELECTOR SWITCH | S2SRN SERIES | S2SRN-L2BYAD | YELLOW A1 DC | Китай | S2SRN-L2BYAD^YELLOW A1 DC^ | Круглый селекторный переключатель выступающего типа с длинной ручкой shark, размеры (мм): внешний корпус: ⌀ - 30.4, h - 25.3, монтажное отверстие (мм): ⌀22/25, материал корпуса: пластик, рабочее положение: 2-позиционный, самовозврат, цвет: жёлтый, подсветка: есть, контакт: A: 1, тип блоков контактов: одиночный, цвет корпуса: чёрный, Uпит. 110...250 В~, IP52 | 0 | 0 | 0 | 0 | 0 | Возможность заказа уточняйте дополнительно.
H5550006223R |  | A5550004332 | CONTROL SWITCH | SELECTOR SWITCH | S2SRN SERIES | S2SRN-L2BYADM | YELLOW A1 DC | Китай | S2SRN-L2BYADM^YELLOW A1 DC^ | Круглый селекторный переключатель выступающего типа с длинной ручкой shark, размеры (мм): внешний корпус: ⌀ - 30.4, h - 25.3, монтажное отверстие (мм): ⌀22/25, материал корпуса: пластик, рабочее положение: 2-позиционный, самовозврат, цвет: жёлтый, подсветка: есть, контакт: A: 1, тип блоков контактов: модульный, цвет корпуса: чёрный, Uпит. 110...250 В~, IP52 | 0 | 0 | 0 | 0 | 0 | Возможность заказа уточняйте дополнительно.
H5550006734R |  | A5550004843 | CONTROL SWITCH | SELECTOR SWITCH | S2SRN SERIES | S2SRN-L2BYAL | YELLOW A1 AC | Китай | S2SRN-L2BYAL^YELLOW A1 AC^ | Круглый селекторный переключатель выступающего типа с длинной ручкой shark, размеры (мм): внешний корпус: ⌀ - 30.4, h - 25.3, монтажное отверстие (мм): ⌀22/25, материал корпуса: пластик, рабочее положение: 2-позиционный, самовозврат, цвет: жёлтый, подсветка: есть, контакт: A: 1, тип блоков контактов: одиночный, цвет корпуса: чёрный, Uпит. 110...250 В~, IP52 | 0 | 0 | 0 | 0 | 0 | Возможность заказа уточняйте дополнительно.
H5550006735R |  | A5550004844 | CONTROL SWITCH | SELECTOR SWITCH | S2SRN SERIES | S2SRN-L2BYALM | YELLOW A1 AC | Китай | S2SRN-L2BYALM^YELLOW A1 AC^ | Круглый селекторный переключатель выступающего типа с длинной ручкой shark, размеры (мм): внешний корпус: ⌀ - 30.4, h - 25.3, монтажное отверстие (мм): ⌀22/25, материал корпуса: пластик, рабочее положение: 2-позиционный, самовозврат, цвет: жёлтый, подсветка: есть, контакт: A: 1, тип блоков контактов: модульный, цвет корпуса: чёрный, Uпит. 110...250 В~, IP52 | 0 | 0 | 0 | 0 | 0 | Возможность заказа уточняйте дополнительно.
H5550006270R |  | A5550004379 | CONTROL SWITCH | SELECTOR SWITCH | S2SRN SERIES | S2SRN-L2BYBD | YELLOW B1 DC | Китай | S2SRN-L2BYBD^YELLOW B1 DC^ | Круглый селекторный переключатель выступающего типа с длинной ручкой shark, размеры (мм): внешний корпус: ⌀ - 30.4, h - 25.3, монтажное отверстие (мм): ⌀22/25, материал корпуса: пластик, рабочее положение: 2-позиционный, самовозврат, цвет: жёлтый, подсветка: есть, контакт: B: 1, тип блоков контактов: одиночный, цвет корпуса: чёрный, Uпит. 110...250 В~, IP52 | 0 | 0 | 0 | 0 | 0 | Возможность заказа уточняйте дополнительно.
H5550006271R |  | A5550004380 | CONTROL SWITCH | SELECTOR SWITCH | S2SRN SERIES | S2SRN-L2BYBDM | YELLOW B1 DC | Китай | S2SRN-L2BYBDM^YELLOW B1 DC^ | Круглый селекторный переключатель выступающего типа с длинной ручкой shark, размеры (мм): внешний корпус: ⌀ - 30.4, h - 25.3, монтажное отверстие (мм): ⌀22/25, материал корпуса: пластик, рабочее положение: 2-позиционный, самовозврат, цвет: жёлтый, подсветка: есть, контакт: B: 1, тип блоков контактов: модульный, цвет корпуса: чёрный, Uпит. 110...250 В~, IP52 | 0 | 0 | 0 | 0 | 0 | Возможность заказа уточняйте дополнительно.
H5550006782R |  | A5550004891 | CONTROL SWITCH | SELECTOR SWITCH | S2SRN SERIES | S2SRN-L2BYBL | YELLOW B1 AC | Китай | S2SRN-L2BYBL^YELLOW B1 AC^ | Круглый селекторный переключатель выступающего типа с длинной ручкой shark, размеры (мм): внешний корпус: ⌀ - 30.4, h - 25.3, монтажное отверстие (мм): ⌀22/25, материал корпуса: пластик, рабочее положение: 2-позиционный, самовозврат, цвет: жёлтый, подсветка: есть, контакт: B: 1, тип блоков контактов: одиночный, цвет корпуса: чёрный, Uпит. 110...250 В~, IP52 | 0 | 0 | 0 | 0 | 0 | Возможность заказа уточняйте дополнительно.
H5550006783R |  | A5550004892 | CONTROL SWITCH | SELECTOR SWITCH | S2SRN SERIES | S2SRN-L2BYBLM | YELLOW B1 AC | Китай | S2SRN-L2BYBLM^YELLOW B1 AC^ | Круглый селекторный переключатель выступающего типа с длинной ручкой shark, размеры (мм): внешний корпус: ⌀ - 30.4, h - 25.3, монтажное отверстие (мм): ⌀22/25, материал корпуса: пластик, рабочее положение: 2-позиционный, самовозврат, цвет: жёлтый, подсветка: есть, контакт: B: 1, тип блоков контактов: модульный, цвет корпуса: чёрный, Uпит. 110...250 В~, IP52 | 0 | 0 | 0 | 0 | 0 | Возможность заказа уточняйте дополнительно.
A5550009537R |  | A5550009537 | CONTROL SWITCH | SELECTOR SWITCH | S2SRN SERIES | S2SRN-L2G | GREEN(HEAD) | Китай | S2SRN-L2G^GREEN(HEAD)^ | Головка для круглого селекторного переключателя выступающего типа с короткой ручкой shark, размеры (мм): внешний корпус: ⌀ - 30.4, h - 25.3, монтажное отверстие (мм): ⌀22/25, материал корпуса: пластик, рабочее положение: 2-позиционный, самовозврат, цвет: зелёный, подсветка: есть, цвет корпуса: чёрный, питание: нет, IP52 | 0 | 0 | 0 | 0 | 0 | Цену и срок поставки уточняйте дополнительно.
H5550011166R |  | A5550005225 | CONTROL SWITCH | SELECTOR SWITCH | S2SRN SERIES | S2SRN-L2G2AD | GREEN A2 LED(DC) | Китай | S2SRN-L2G2AD^GREEN A2 LED(DC)^ | Круглый селекторный переключатель выступающего типа с длинной ручкой shark, размеры (мм): внешний корпус: ⌀ - 30.4, h - 25.3, монтажное отверстие (мм): ⌀22/25, материал корпуса: пластик, рабочее положение: 2-позиционный, самовозврат, цвет: зелёный, подсветка: есть, контакт: A: 2, тип блоков контактов: одиночный, цвет корпуса: чёрный, Uпит. 110...250 В~, IP52 | 0 | 0 | 0 | 0 | 0 | Возможность заказа уточняйте дополнительно.
H5550011167R |  | A5550005226 | CONTROL SWITCH | SELECTOR SWITCH | S2SRN SERIES | S2SRN-L2G2ADM | GREEN A2 LED(DC) | Китай | S2SRN-L2G2ADM^GREEN A2 LED(DC)^ | Круглый селекторный переключатель выступающего типа с длинной ручкой shark, размеры (мм): внешний корпус: ⌀ - 30.4, h - 25.3, монтажное отверстие (мм): ⌀22/25, материал корпуса: пластик, рабочее положение: 2-позиционный, самовозврат, цвет: зелёный, подсветка: есть, контакт: A: 2, тип блоков контактов: модульный, цвет корпуса: чёрный, Uпит. 110...250 В~, IP52 | 0 | 0 | 0 | 0 | 0 | Возможность заказа уточняйте дополнительно.
H5550011168R |  | A5550005227 | CONTROL SWITCH | SELECTOR SWITCH | S2SRN SERIES | S2SRN-L2G2AL | GREEN A2 LED(AC) | Китай | S2SRN-L2G2AL^GREEN A2 LED(AC)^ | Круглый селекторный переключатель выступающего типа с длинной ручкой shark, размеры (мм): внешний корпус: ⌀ - 30.4, h - 25.3, монтажное отверстие (мм): ⌀22/25, материал корпуса: пластик, рабочее положение: 2-позиционный, самовозврат, цвет: зелёный, подсветка: есть, контакт: A: 2, тип блоков контактов: одиночный, цвет корпуса: чёрный, Uпит. 110...250 В~, IP52 | 0 | 0 | 0 | 0 | 0 | Возможность заказа уточняйте дополнительно.
H5550011169R |  | A5550005228 | CONTROL SWITCH | SELECTOR SWITCH | S2SRN SERIES | S2SRN-L2G2ALM | GREEN A2 LED(AC) | Китай | S2SRN-L2G2ALM^GREEN A2 LED(AC)^ | Круглый селекторный переключатель выступающего типа с длинной ручкой shark, размеры (мм): внешний корпус: ⌀ - 30.4, h - 25.3, монтажное отверстие (мм): ⌀22/25, материал корпуса: пластик, рабочее положение: 2-позиционный, самовозврат, цвет: зелёный, подсветка: есть, контакт: A: 2, тип блоков контактов: модульный, цвет корпуса: чёрный, Uпит. 110...250 В~, IP52 | 0 | 0 | 0 | 0 | 0 | Возможность заказа уточняйте дополнительно.
H5550011170R |  | A5550005233 | CONTROL SWITCH | SELECTOR SWITCH | S2SRN SERIES | S2SRN-L2G2BD | GREEN B2 LED(DC) | Китай | S2SRN-L2G2BD^GREEN B2 LED(DC)^ | Круглый селекторный переключатель выступающего типа с длинной ручкой shark, размеры (мм): внешний корпус: ⌀ - 30.4, h - 25.3, монтажное отверстие (мм): ⌀22/25, материал корпуса: пластик, рабочее положение: 2-позиционный, самовозврат, цвет: зелёный, подсветка: есть, контакт: B: 2, тип блоков контактов: одиночный, цвет корпуса: чёрный, Uпит. 110...250 В~, IP52 | 0 | 0 | 0 | 0 | 0 | Возможность заказа уточняйте дополнительно.
H5550011171R |  | A5550005234 | CONTROL SWITCH | SELECTOR SWITCH | S2SRN SERIES | S2SRN-L2G2BDM | GREEN B2 LED(DC) | Китай | S2SRN-L2G2BDM^GREEN B2 LED(DC)^ | Круглый селекторный переключатель выступающего типа с длинной ручкой shark, размеры (мм): внешний корпус: ⌀ - 30.4, h - 25.3, монтажное отверстие (мм): ⌀22/25, материал корпуса: пластик, рабочее положение: 2-позиционный, самовозврат, цвет: зелёный, подсветка: есть, контакт: B: 2, тип блоков контактов: модульный, цвет корпуса: чёрный, Uпит. 110...250 В~, IP52 | 0 | 0 | 0 | 0 | 0 | Возможность заказа уточняйте дополнительно.
H5550011172R |  | A5550005235 | CONTROL SWITCH | SELECTOR SWITCH | S2SRN SERIES | S2SRN-L2G2BL | GREEN B2 LED(AC) | Китай | S2SRN-L2G2BL^GREEN B2 LED(AC)^ | Круглый селекторный переключатель выступающего типа с длинной ручкой shark, размеры (мм): внешний корпус: ⌀ - 30.4, h - 25.3, монтажное отверстие (мм): ⌀22/25, материал корпуса: пластик, рабочее положение: 2-позиционный, самовозврат, цвет: зелёный, подсветка: есть, контакт: B: 2, тип блоков контактов: одиночный, цвет корпуса: чёрный, Uпит. 110...250 В~, IP52 | 0 | 0 | 0 | 0 | 0 | Возможность заказа уточняйте дополнительно.
H5550011173R |  | A5550005236 | CONTROL SWITCH | SELECTOR SWITCH | S2SRN SERIES | S2SRN-L2G2BLM | GREEN B2 LED(AC) | Китай | S2SRN-L2G2BLM^GREEN B2 LED(AC)^ | Круглый селекторный переключатель выступающего типа с длинной ручкой shark, размеры (мм): внешний корпус: ⌀ - 30.4, h - 25.3, монтажное отверстие (мм): ⌀22/25, материал корпуса: пластик, рабочее положение: 2-позиционный, самовозврат, цвет: зелёный, подсветка: есть, контакт: B: 2, тип блоков контактов: модульный, цвет корпуса: чёрный, Uпит. 110...250 В~, IP52 | 0 | 0 | 0 | 0 | 0 | Возможность заказа уточняйте дополнительно.
H5550011174R |  | A5550005237 | CONTROL SWITCH | SELECTOR SWITCH | S2SRN SERIES | S2SRN-L2GABD | GREEN AB LED(DC) | Китай | S2SRN-L2GABD^GREEN AB LED(DC)^ | Круглый селекторный переключатель выступающего типа с длинной ручкой shark, размеры (мм): внешний корпус: ⌀ - 30.4, h - 25.3, монтажное отверстие (мм): ⌀22/25, материал корпуса: пластик, рабочее положение: 2-позиционный, самовозврат, цвет: зелёный, подсветка: есть, контакт: A: 1, B: 1, тип блоков контактов: одиночный, цвет корпуса: чёрный, Uпит. 110...250 В~, IP52 | 0 | 0 | 0 | 0 | 0 | Возможность заказа уточняйте дополнительно.
H5550011175R |  | A5550005238 | CONTROL SWITCH | SELECTOR SWITCH | S2SRN SERIES | S2SRN-L2GABDM | GREEN AB LED(DC) | Китай | S2SRN-L2GABDM^GREEN AB LED(DC)^ | Круглый селекторный переключатель выступающего типа с длинной ручкой shark, размеры (мм): внешний корпус: ⌀ - 30.4, h - 25.3, монтажное отверстие (мм): ⌀22/25, материал корпуса: пластик, рабочее положение: 2-позиционный, самовозврат, цвет: зелёный, подсветка: есть, контакт: A: 1, B: 1, тип блоков контактов: модульный, цвет корпуса: чёрный, Uпит. 110...250 В~, IP52 | 0 | 0 | 0 | 0 | 0 | Возможность заказа уточняйте дополнительно.
H5550011176R |  | A5550005239 | CONTROL SWITCH | SELECTOR SWITCH | S2SRN SERIES | S2SRN-L2GABL | GREEN AB LED(AC) | Китай | S2SRN-L2GABL^GREEN AB LED(AC)^ | Круглый селекторный переключатель выступающего типа с длинной ручкой shark, размеры (мм): внешний корпус: ⌀ - 30.4, h - 25.3, монтажное отверстие (мм): ⌀22/25, материал корпуса: пластик, рабочее положение: 2-позиционный, самовозврат, цвет: зелёный, подсветка: есть, контакт: A: 1, B: 1, тип блоков контактов: одиночный, цвет корпуса: чёрный, Uпит. 110...250 В~, IP52 | 0 | 0 | 0 | 0 | 0 | Возможность заказа уточняйте дополнительно.
H5550011177R |  | A5550005240 | CONTROL SWITCH | SELECTOR SWITCH | S2SRN SERIES | S2SRN-L2GABLM | GREEN AB LED(AC) | Китай | S2SRN-L2GABLM^GREEN AB LED(AC)^ | Круглый селекторный переключатель выступающего типа с длинной ручкой shark, размеры (мм): внешний корпус: ⌀ - 30.4, h - 25.3, монтажное отверстие (мм): ⌀22/25, материал корпуса: пластик, рабочее положение: 2-позиционный, самовозврат, цвет: зелёный, подсветка: есть, контакт: A: 1, B: 1, тип блоков контактов: модульный, цвет корпуса: чёрный, Uпит. 110...250 В~, IP52 | 0 | 0 | 0 | 0 | 0 | Возможность заказа уточняйте дополнительно.
H5550011178R |  | A5550005221 | CONTROL SWITCH | SELECTOR SWITCH | S2SRN SERIES | S2SRN-L2GAD | GREEN A LED(DC) | Китай | S2SRN-L2GAD^GREEN A LED(DC)^ | Круглый селекторный переключатель выступающего типа с длинной ручкой shark, размеры (мм): внешний корпус: ⌀ - 30.4, h - 25.3, монтажное отверстие (мм): ⌀22/25, материал корпуса: пластик, рабочее положение: 2-позиционный, самовозврат, цвет: зелёный, подсветка: есть, контакт: A: 1, тип блоков контактов: одиночный, цвет корпуса: чёрный, Uпит. 110...250 В~, IP52 | 0 | 0 | 0 | 0 | 0 | Возможность заказа уточняйте дополнительно.
H5550011179R |  | A5550005222 | CONTROL SWITCH | SELECTOR SWITCH | S2SRN SERIES | S2SRN-L2GADM | GREEN A LED(DC) | Китай | S2SRN-L2GADM^GREEN A LED(DC)^ | Круглый селекторный переключатель выступающего типа с длинной ручкой shark, размеры (мм): внешний корпус: ⌀ - 30.4, h - 25.3, монтажное отверстие (мм): ⌀22/25, материал корпуса: пластик, рабочее положение: 2-позиционный, самовозврат, цвет: зелёный, подсветка: есть, контакт: A: 1, тип блоков контактов: модульный, цвет корпуса: чёрный, Uпит. 110...250 В~, IP52 | 0 | 0 | 0 | 0 | 0 | Возможность заказа уточняйте дополнительно.
H5550011180R |  | A5550005223 | CONTROL SWITCH | SELECTOR SWITCH | S2SRN SERIES | S2SRN-L2GAL | GREEN A LED(AC) | Китай | S2SRN-L2GAL^GREEN A LED(AC)^ | Круглый селекторный переключатель выступающего типа с длинной ручкой shark, размеры (мм): внешний корпус: ⌀ - 30.4, h - 25.3, монтажное отверстие (мм): ⌀22/25, материал корпуса: пластик, рабочее положение: 2-позиционный, самовозврат, цвет: зелёный, подсветка: есть, контакт: A: 1, тип блоков контактов: одиночный, цвет корпуса: чёрный, Uпит. 110...250 В~, IP52 | 0 | 0 | 0 | 0 | 0 | Возможность заказа уточняйте дополнительно.
H5550011181R |  | A5550005224 | CONTROL SWITCH | SELECTOR SWITCH | S2SRN SERIES | S2SRN-L2GALM | GREEN A LED(AC) | Китай | S2SRN-L2GALM^GREEN A LED(AC)^ | Круглый селекторный переключатель выступающего типа с длинной ручкой shark, размеры (мм): внешний корпус: ⌀ - 30.4, h - 25.3, монтажное отверстие (мм): ⌀22/25, материал корпуса: пластик, рабочее положение: 2-позиционный, самовозврат, цвет: зелёный, подсветка: есть, контакт: A: 1, тип блоков контактов: модульный, цвет корпуса: чёрный, Uпит. 110...250 В~, IP52 | 0 | 0 | 0 | 0 | 0 | Возможность заказа уточняйте дополнительно.
H5550011182R |  | A5550005229 | CONTROL SWITCH | SELECTOR SWITCH | S2SRN SERIES | S2SRN-L2GBD | GREEN B LED(DC) | Китай | S2SRN-L2GBD^GREEN B LED(DC)^ | Круглый селекторный переключатель выступающего типа с длинной ручкой shark, размеры (мм): внешний корпус: ⌀ - 30.4, h - 25.3, монтажное отверстие (мм): ⌀22/25, материал корпуса: пластик, рабочее положение: 2-позиционный, самовозврат, цвет: зелёный, подсветка: есть, контакт: B: 1, тип блоков контактов: одиночный, цвет корпуса: чёрный, Uпит. 110...250 В~, IP52 | 0 | 0 | 0 | 0 | 0 | Возможность заказа уточняйте дополнительно.
H5550011183R |  | A5550005230 | CONTROL SWITCH | SELECTOR SWITCH | S2SRN SERIES | S2SRN-L2GBDM | GREEN B LED(DC) | Китай | S2SRN-L2GBDM^GREEN B LED(DC)^ | Круглый селекторный переключатель выступающего типа с длинной ручкой shark, размеры (мм): внешний корпус: ⌀ - 30.4, h - 25.3, монтажное отверстие (мм): ⌀22/25, материал корпуса: пластик, рабочее положение: 2-позиционный, самовозврат, цвет: зелёный, подсветка: есть, контакт: B: 1, тип блоков контактов: модульный, цвет корпуса: чёрный, Uпит. 110...250 В~, IP52 | 0 | 0 | 0 | 0 | 0 | Возможность заказа уточняйте дополнительно.
H5550011184R |  | A5550005231 | CONTROL SWITCH | SELECTOR SWITCH | S2SRN SERIES | S2SRN-L2GBL | GREEN B LED(AC) | Китай | S2SRN-L2GBL^GREEN B LED(AC)^ | Круглый селекторный переключатель выступающего типа с длинной ручкой shark, размеры (мм): внешний корпус: ⌀ - 30.4, h - 25.3, монтажное отверстие (мм): ⌀22/25, материал корпуса: пластик, рабочее положение: 2-позиционный, самовозврат, цвет: зелёный, подсветка: есть, контакт: B: 1, тип блоков контактов: одиночный, цвет корпуса: чёрный, Uпит. 110...250 В~, IP52 | 0 | 0 | 0 | 0 | 0 | Возможность заказа уточняйте дополнительно.
H5550011185R |  | A5550005232 | CONTROL SWITCH | SELECTOR SWITCH | S2SRN SERIES | S2SRN-L2GBLM | GREEN B LED(AC) | Китай | S2SRN-L2GBLM^GREEN B LED(AC)^ | Круглый селекторный переключатель выступающего типа с длинной ручкой shark, размеры (мм): внешний корпус: ⌀ - 30.4, h - 25.3, монтажное отверстие (мм): ⌀22/25, материал корпуса: пластик, рабочее положение: 2-позиционный, самовозврат, цвет: зелёный, подсветка: есть, контакт: B: 1, тип блоков контактов: модульный, цвет корпуса: чёрный, Uпит. 110...250 В~, IP52 | 0 | 0 | 0 | 0 | 0 | Возможность заказа уточняйте дополнительно.
A5550009535R |  | A5550009535 | CONTROL SWITCH | SELECTOR SWITCH | S2SRN SERIES | S2SRN-L2R | RED(HEAD) | Китай | S2SRN-L2R^RED(HEAD)^ | Головка для круглого селекторного переключателя выступающего типа с короткой ручкой shark, размеры (мм): внешний корпус: ⌀ - 30.4, h - 25.3, монтажное отверстие (мм): ⌀22/25, материал корпуса: пластик, рабочее положение: 2-позиционный, самовозврат, цвет: красный, подсветка: есть, цвет корпуса: чёрный, питание: нет, IP52 | 0 | 0 | 0 | 0 | 0 | Цену и срок поставки уточняйте дополнительно.
A5550005185R |  | A5550005185 | CONTROL SWITCH | SELECTOR SWITCH | S2SRN SERIES | S2SRN-L2R2AD | RED A2 LED(DC) | Китай | S2SRN-L2R2AD^RED A2 LED(DC)^ | Круглый селекторный переключатель выступающего типа с длинной ручкой shark, размеры (мм): внешний корпус: ⌀ - 30.4, h - 25.3, монтажное отверстие (мм): ⌀22/25, материал корпуса: пластик, рабочее положение: 2-позиционный, самовозврат, цвет: красный, подсветка: есть, контакт: A: 2, тип блоков контактов: одиночный, цвет корпуса: чёрный, Uпит. 110...250 В~, IP52 | 640 | 595.2 | 576 | 512 | 448 | Доступно к заказу.
A5550005186R |  | A5550005186 | CONTROL SWITCH | SELECTOR SWITCH | S2SRN SERIES | S2SRN-L2R2ADM | RED A2 LED(DC) | Китай | S2SRN-L2R2ADM^RED A2 LED(DC)^ | Круглый селекторный переключатель выступающего типа с длинной ручкой shark, размеры (мм): внешний корпус: ⌀ - 30.4, h - 25.3, монтажное отверстие (мм): ⌀22/25, материал корпуса: пластик, рабочее положение: 2-позиционный, самовозврат, цвет: красный, подсветка: есть, контакт: A: 2, тип блоков контактов: модульный, цвет корпуса: чёрный, Uпит. 110...250 В~, IP52 | 690 | 641.7 | 621 | 552 | 483 | Доступно к заказу.
H5550011189R |  | A5550005187 | CONTROL SWITCH | SELECTOR SWITCH | S2SRN SERIES | S2SRN-L2R2AL | RED A2 LED(AC) | Китай | S2SRN-L2R2AL^RED A2 LED(AC)^ | Круглый селекторный переключатель выступающего типа с длинной ручкой shark, размеры (мм): внешний корпус: ⌀ - 30.4, h - 25.3, монтажное отверстие (мм): ⌀22/25, материал корпуса: пластик, рабочее положение: 2-позиционный, самовозврат, цвет: красный, подсветка: есть, контакт: A: 2, тип блоков контактов: одиночный, цвет корпуса: чёрный, Uпит. 110...250 В~, IP52 | 0 | 0 | 0 | 0 | 0 | Возможность заказа уточняйте дополнительно.
H5550011190R |  | A5550005188 | CONTROL SWITCH | SELECTOR SWITCH | S2SRN SERIES | S2SRN-L2R2ALM | RED A2 LED(AC) | Китай | S2SRN-L2R2ALM^RED A2 LED(AC)^ | Круглый селекторный переключатель выступающего типа с длинной ручкой shark, размеры (мм): внешний корпус: ⌀ - 30.4, h - 25.3, монтажное отверстие (мм): ⌀22/25, материал корпуса: пластик, рабочее положение: 2-позиционный, самовозврат, цвет: красный, подсветка: есть, контакт: A: 2, тип блоков контактов: модульный, цвет корпуса: чёрный, Uпит. 110...250 В~, IP52 | 0 | 0 | 0 | 0 | 0 | Возможность заказа уточняйте дополнительно.
A5550005193R |  | A5550005193 | CONTROL SWITCH | SELECTOR SWITCH | S2SRN SERIES | S2SRN-L2R2BD | RED B2 LED(DC) | Китай | S2SRN-L2R2BD^RED B2 LED(DC)^ | Круглый селекторный переключатель выступающего типа с длинной ручкой shark, размеры (мм): внешний корпус: ⌀ - 30.4, h - 25.3, монтажное отверстие (мм): ⌀22/25, материал корпуса: пластик, рабочее положение: 2-позиционный, самовозврат, цвет: красный, подсветка: есть, контакт: B: 2, тип блоков контактов: одиночный, цвет корпуса: чёрный, Uпит. 110...250 В~, IP52 | 640 | 595.2 | 576 | 512 | 448 | Доступно к заказу.
A5550005194R |  | A5550005194 | CONTROL SWITCH | SELECTOR SWITCH | S2SRN SERIES | S2SRN-L2R2BDM | RED B2 LED(DC) | Китай | S2SRN-L2R2BDM^RED B2 LED(DC)^ | Круглый селекторный переключатель выступающего типа с длинной ручкой shark, размеры (мм): внешний корпус: ⌀ - 30.4, h - 25.3, монтажное отверстие (мм): ⌀22/25, материал корпуса: пластик, рабочее положение: 2-позиционный, самовозврат, цвет: красный, подсветка: есть, контакт: B: 2, тип блоков контактов: модульный, цвет корпуса: чёрный, Uпит. 110...250 В~, IP52 | 690 | 641.7 | 621 | 552 | 483 | Доступно к заказу.
H5550011193R |  | A5550005195 | CONTROL SWITCH | SELECTOR SWITCH | S2SRN SERIES | S2SRN-L2R2BL | RED B2 LED(AC) | Китай | S2SRN-L2R2BL^RED B2 LED(AC)^ | Круглый селекторный переключатель выступающего типа с длинной ручкой shark, размеры (мм): внешний корпус: ⌀ - 30.4, h - 25.3, монтажное отверстие (мм): ⌀22/25, материал корпуса: пластик, рабочее положение: 2-позиционный, самовозврат, цвет: красный, подсветка: есть, контакт: B: 2, тип блоков контактов: одиночный, цвет корпуса: чёрный, Uпит. 110...250 В~, IP52 | 0 | 0 | 0 | 0 | 0 | Возможность заказа уточняйте дополнительно.
H5550011194R |  | A5550005196 | CONTROL SWITCH | SELECTOR SWITCH | S2SRN SERIES | S2SRN-L2R2BLM | RED B2 LED(AC) | Китай | S2SRN-L2R2BLM^RED B2 LED(AC)^ | Круглый селекторный переключатель выступающего типа с длинной ручкой shark, размеры (мм): внешний корпус: ⌀ - 30.4, h - 25.3, монтажное отверстие (мм): ⌀22/25, материал корпуса: пластик, рабочее положение: 2-позиционный, самовозврат, цвет: красный, подсветка: есть, контакт: B: 2, тип блоков контактов: модульный, цвет корпуса: чёрный, Uпит. 110...250 В~, IP52 | 0 | 0 | 0 | 0 | 0 | Возможность заказа уточняйте дополнительно.
A5550005197R |  | A5550005197 | CONTROL SWITCH | SELECTOR SWITCH | S2SRN SERIES | S2SRN-L2RABD | RED AB LED(DC) | Китай | S2SRN-L2RABD^RED AB LED(DC)^ | Круглый селекторный переключатель выступающего типа с длинной ручкой shark, размеры (мм): внешний корпус: ⌀ - 30.4, h - 25.3, монтажное отверстие (мм): ⌀22/25, материал корпуса: пластик, рабочее положение: 2-позиционный, самовозврат, цвет: красный, подсветка: есть, контакт: A: 1, B: 1, тип блоков контактов: одиночный, цвет корпуса: чёрный, Uпит. 110...250 В~, IP52 | 640 | 595.2 | 576 | 512 | 448 | Доступно к заказу.
A5550005198R |  | A5550005198 | CONTROL SWITCH | SELECTOR SWITCH | S2SRN SERIES | S2SRN-L2RABDM | RED AB LED(DC) | Китай | S2SRN-L2RABDM^RED AB LED(DC)^ | Круглый селекторный переключатель выступающего типа с длинной ручкой shark, размеры (мм): внешний корпус: ⌀ - 30.4, h - 25.3, монтажное отверстие (мм): ⌀22/25, материал корпуса: пластик, рабочее положение: 2-позиционный, самовозврат, цвет: красный, подсветка: есть, контакт: A: 1, B: 1, тип блоков контактов: модульный, цвет корпуса: чёрный, Uпит. 110...250 В~, IP52 | 690 | 641.7 | 621 | 552 | 483 | Доступно к заказу.
H5550011197R |  | A5550005199 | CONTROL SWITCH | SELECTOR SWITCH | S2SRN SERIES | S2SRN-L2RABL | RED AB LED(AC) | Китай | S2SRN-L2RABL^RED AB LED(AC)^ | Круглый селекторный переключатель выступающего типа с длинной ручкой shark, размеры (мм): внешний корпус: ⌀ - 30.4, h - 25.3, монтажное отверстие (мм): ⌀22/25, материал корпуса: пластик, рабочее положение: 2-позиционный, самовозврат, цвет: красный, подсветка: есть, контакт: A: 1, B: 1, тип блоков контактов: одиночный, цвет корпуса: чёрный, Uпит. 110...250 В~, IP52 | 0 | 0 | 0 | 0 | 0 | Возможность заказа уточняйте дополнительно.
H5550011198R |  | A5550005200 | CONTROL SWITCH | SELECTOR SWITCH | S2SRN SERIES | S2SRN-L2RABLM | RED AB LED(AC) | Китай | S2SRN-L2RABLM^RED AB LED(AC)^ | Круглый селекторный переключатель выступающего типа с длинной ручкой shark, размеры (мм): внешний корпус: ⌀ - 30.4, h - 25.3, монтажное отверстие (мм): ⌀22/25, материал корпуса: пластик, рабочее положение: 2-позиционный, самовозврат, цвет: красный, подсветка: есть, контакт: A: 1, B: 1, тип блоков контактов: модульный, цвет корпуса: чёрный, Uпит. 110...250 В~, IP52 | 0 | 0 | 0 | 0 | 0 | Возможность заказа уточняйте дополнительно.
A5550005181R |  | A5550005181 | CONTROL SWITCH | SELECTOR SWITCH | S2SRN SERIES | S2SRN-L2RAD | RED A LED(DC) | Китай | S2SRN-L2RAD^RED A LED(DC)^ | Круглый селекторный переключатель выступающего типа с длинной ручкой shark, размеры (мм): внешний корпус: ⌀ - 30.4, h - 25.3, монтажное отверстие (мм): ⌀22/25, материал корпуса: пластик, рабочее положение: 2-позиционный, самовозврат, цвет: красный, подсветка: есть, контакт: A: 1, тип блоков контактов: одиночный, цвет корпуса: чёрный, Uпит. 110...250 В~, IP52 | 530 | 492.9 | 477 | 424 | 371 | Доступно к заказу.
A5550005182R |  | A5550005182 | CONTROL SWITCH | SELECTOR SWITCH | S2SRN SERIES | S2SRN-L2RADM | RED A LED(DC) | Китай | S2SRN-L2RADM^RED A LED(DC)^ | Круглый селекторный переключатель выступающего типа с длинной ручкой shark, размеры (мм): внешний корпус: ⌀ - 30.4, h - 25.3, монтажное отверстие (мм): ⌀22/25, материал корпуса: пластик, рабочее положение: 2-позиционный, самовозврат, цвет: красный, подсветка: есть, контакт: A: 1, тип блоков контактов: модульный, цвет корпуса: чёрный, Uпит. 110...250 В~, IP52 | 560 | 520.8 | 504 | 448 | 392 | Доступно к заказу.
A5550005183R |  | A5550005183 | CONTROL SWITCH | SELECTOR SWITCH | S2SRN SERIES | S2SRN-L2RAL | RED A LED(AC) | Китай | S2SRN-L2RAL^RED A LED(AC)^ | Круглый селекторный переключатель выступающего типа с длинной ручкой shark, размеры (мм): внешний корпус: ⌀ - 30.4, h - 25.3, монтажное отверстие (мм): ⌀22/25, материал корпуса: пластик, рабочее положение: 2-позиционный, самовозврат, цвет: красный, подсветка: есть, контакт: A: 1, тип блоков контактов: одиночный, цвет корпуса: чёрный, Uпит. 110...250 В~, IP52 | 610 | 567.3 | 549 | 488 | 427 | Доступно к заказу.
A5550005184R |  | A5550005184 | CONTROL SWITCH | SELECTOR SWITCH | S2SRN SERIES | S2SRN-L2RALM | RED A LED(AC) | Китай | S2SRN-L2RALM^RED A LED(AC)^ | Круглый селекторный переключатель выступающего типа с длинной ручкой shark, размеры (мм): внешний корпус: ⌀ - 30.4, h - 25.3, монтажное отверстие (мм): ⌀22/25, материал корпуса: пластик, рабочее положение: 2-позиционный, самовозврат, цвет: красный, подсветка: есть, контакт: A: 1, тип блоков контактов: модульный, цвет корпуса: чёрный, Uпит. 110...250 В~, IP52 | 640 | 595.2 | 576 | 512 | 448 | Доступно к заказу.
A5550005189R |  | A5550005189 | CONTROL SWITCH | SELECTOR SWITCH | S2SRN SERIES | S2SRN-L2RBD | RED B LED(DC) | Китай | S2SRN-L2RBD^RED B LED(DC)^ | Круглый селекторный переключатель выступающего типа с длинной ручкой shark, размеры (мм): внешний корпус: ⌀ - 30.4, h - 25.3, монтажное отверстие (мм): ⌀22/25, материал корпуса: пластик, рабочее положение: 2-позиционный, самовозврат, цвет: красный, подсветка: есть, контакт: B: 1, тип блоков контактов: одиночный, цвет корпуса: чёрный, Uпит. 110...250 В~, IP52 | 530 | 492.9 | 477 | 424 | 371 | Доступно к заказу.
A5550005190R |  | A5550005190 | CONTROL SWITCH | SELECTOR SWITCH | S2SRN SERIES | S2SRN-L2RBDM | RED B LED(DC) | Китай | S2SRN-L2RBDM^RED B LED(DC)^ | Круглый селекторный переключатель выступающего типа с длинной ручкой shark, размеры (мм): внешний корпус: ⌀ - 30.4, h - 25.3, монтажное отверстие (мм): ⌀22/25, материал корпуса: пластик, рабочее положение: 2-позиционный, самовозврат, цвет: красный, подсветка: есть, контакт: B: 1, тип блоков контактов: модульный, цвет корпуса: чёрный, Uпит. 110...250 В~, IP52 | 560 | 520.8 | 504 | 448 | 392 | Доступно к заказу.
A5550005191R |  | A5550005191 | CONTROL SWITCH | SELECTOR SWITCH | S2SRN SERIES | S2SRN-L2RBL | RED B LED(AC) | Китай | S2SRN-L2RBL^RED B LED(AC)^ | Круглый селекторный переключатель выступающего типа с длинной ручкой shark, размеры (мм): внешний корпус: ⌀ - 30.4, h - 25.3, монтажное отверстие (мм): ⌀22/25, материал корпуса: пластик, рабочее положение: 2-позиционный, самовозврат, цвет: красный, подсветка: есть, контакт: B: 1, тип блоков контактов: одиночный, цвет корпуса: чёрный, Uпит. 110...250 В~, IP52 | 610 | 567.3 | 549 | 488 | 427 | Доступно к заказу.
A5550005192R |  | A5550005192 | CONTROL SWITCH | SELECTOR SWITCH | S2SRN SERIES | S2SRN-L2RBLM | RED B LED(AC) | Китай | S2SRN-L2RBLM^RED B LED(AC)^ | Круглый селекторный переключатель выступающего типа с длинной ручкой shark, размеры (мм): внешний корпус: ⌀ - 30.4, h - 25.3, монтажное отверстие (мм): ⌀22/25, материал корпуса: пластик, рабочее положение: 2-позиционный, самовозврат, цвет: красный, подсветка: есть, контакт: B: 1, тип блоков контактов: модульный, цвет корпуса: чёрный, Uпит. 110...250 В~, IP52 | 640 | 595.2 | 576 | 512 | 448 | Доступно к заказу.
H5550011207R |  | A5550009538 | CONTROL SWITCH | SELECTOR SWITCH | S2SRN SERIES | S2SRN-L2Y | YELLOW(HEAD) | Китай | S2SRN-L2Y^YELLOW(HEAD)^ | Головка для круглого селекторного переключателя выступающего типа с короткой ручкой shark, размеры (мм): внешний корпус: ⌀ - 30.4, h - 25.3, монтажное отверстие (мм): ⌀22/25, материал корпуса: пластик, рабочее положение: 2-позиционный, самовозврат, цвет: жёлтый, подсветка: есть, цвет корпуса: чёрный, питание: нет, IP52 | 0 | 0 | 0 | 0 | 0 | Цену и срок поставки уточняйте дополнительно.
H5550011208R |  | A5550005245 | CONTROL SWITCH | SELECTOR SWITCH | S2SRN SERIES | S2SRN-L2Y2AD | YELLOW A2 LED(DC) | Китай | S2SRN-L2Y2AD^YELLOW A2 LED(DC)^ | Круглый селекторный переключатель выступающего типа с длинной ручкой shark, размеры (мм): внешний корпус: ⌀ - 30.4, h - 25.3, монтажное отверстие (мм): ⌀22/25, материал корпуса: пластик, рабочее положение: 2-позиционный, самовозврат, цвет: жёлтый, подсветка: есть, контакт: A: 2, тип блоков контактов: одиночный, цвет корпуса: чёрный, Uпит. 110...250 В~, IP52 | 0 | 0 | 0 | 0 | 0 | Возможность заказа уточняйте дополнительно.
H5550011209R |  | A5550005246 | CONTROL SWITCH | SELECTOR SWITCH | S2SRN SERIES | S2SRN-L2Y2ADM | YELLOW A2 LED(DC) | Китай | S2SRN-L2Y2ADM^YELLOW A2 LED(DC)^ | Круглый селекторный переключатель выступающего типа с длинной ручкой shark, размеры (мм): внешний корпус: ⌀ - 30.4, h - 25.3, монтажное отверстие (мм): ⌀22/25, материал корпуса: пластик, рабочее положение: 2-позиционный, самовозврат, цвет: жёлтый, подсветка: есть, контакт: A: 2, тип блоков контактов: модульный, цвет корпуса: чёрный, Uпит. 110...250 В~, IP52 | 0 | 0 | 0 | 0 | 0 | Возможность заказа уточняйте дополнительно.
H5550011210R |  | A5550005247 | CONTROL SWITCH | SELECTOR SWITCH | S2SRN SERIES | S2SRN-L2Y2AL | YELLOW A2 LED(AC) | Китай | S2SRN-L2Y2AL^YELLOW A2 LED(AC)^ | Круглый селекторный переключатель выступающего типа с длинной ручкой shark, размеры (мм): внешний корпус: ⌀ - 30.4, h - 25.3, монтажное отверстие (мм): ⌀22/25, материал корпуса: пластик, рабочее положение: 2-позиционный, самовозврат, цвет: жёлтый, подсветка: есть, контакт: A: 2, тип блоков контактов: одиночный, цвет корпуса: чёрный, Uпит. 110...250 В~, IP52 | 0 | 0 | 0 | 0 | 0 | Возможность заказа уточняйте дополнительно.
H5550011211R |  | A5550005248 | CONTROL SWITCH | SELECTOR SWITCH | S2SRN SERIES | S2SRN-L2Y2ALM | YELLOW A2 LED(AC) | Китай | S2SRN-L2Y2ALM^YELLOW A2 LED(AC)^ | Круглый селекторный переключатель выступающего типа с длинной ручкой shark, размеры (мм): внешний корпус: ⌀ - 30.4, h - 25.3, монтажное отверстие (мм): ⌀22/25, материал корпуса: пластик, рабочее положение: 2-позиционный, самовозврат, цвет: жёлтый, подсветка: есть, контакт: A: 2, тип блоков контактов: модульный, цвет корпуса: чёрный, Uпит. 110...250 В~, IP52 | 0 | 0 | 0 | 0 | 0 | Возможность заказа уточняйте дополнительно.
H5550011212R |  | A5550005253 | CONTROL SWITCH | SELECTOR SWITCH | S2SRN SERIES | S2SRN-L2Y2BD | YELLOW B2 LED(DC) | Китай | S2SRN-L2Y2BD^YELLOW B2 LED(DC)^ | Круглый селекторный переключатель выступающего типа с длинной ручкой shark, размеры (мм): внешний корпус: ⌀ - 30.4, h - 25.3, монтажное отверстие (мм): ⌀22/25, материал корпуса: пластик, рабочее положение: 2-позиционный, самовозврат, цвет: жёлтый, подсветка: есть, контакт: B: 2, тип блоков контактов: одиночный, цвет корпуса: чёрный, Uпит. 110...250 В~, IP52 | 0 | 0 | 0 | 0 | 0 | Возможность заказа уточняйте дополнительно.
H5550011213R |  | A5550005254 | CONTROL SWITCH | SELECTOR SWITCH | S2SRN SERIES | S2SRN-L2Y2BDM | YELLOW B2 LED(DC) | Китай | S2SRN-L2Y2BDM^YELLOW B2 LED(DC)^ | Круглый селекторный переключатель выступающего типа с длинной ручкой shark, размеры (мм): внешний корпус: ⌀ - 30.4, h - 25.3, монтажное отверстие (мм): ⌀22/25, материал корпуса: пластик, рабочее положение: 2-позиционный, самовозврат, цвет: жёлтый, подсветка: есть, контакт: B: 2, тип блоков контактов: модульный, цвет корпуса: чёрный, Uпит. 110...250 В~, IP52 | 0 | 0 | 0 | 0 | 0 | Возможность заказа уточняйте дополнительно.
H5550011214R |  | A5550005255 | CONTROL SWITCH | SELECTOR SWITCH | S2SRN SERIES | S2SRN-L2Y2BL | YELLOW B2 LED(AC) | Китай | S2SRN-L2Y2BL^YELLOW B2 LED(AC)^ | Круглый селекторный переключатель выступающего типа с длинной ручкой shark, размеры (мм): внешний корпус: ⌀ - 30.4, h - 25.3, монтажное отверстие (мм): ⌀22/25, материал корпуса: пластик, рабочее положение: 2-позиционный, самовозврат, цвет: жёлтый, подсветка: есть, контакт: B: 2, тип блоков контактов: одиночный, цвет корпуса: чёрный, Uпит. 110...250 В~, IP52 | 0 | 0 | 0 | 0 | 0 | Возможность заказа уточняйте дополнительно.
H5550011215R |  | A5550005256 | CONTROL SWITCH | SELECTOR SWITCH | S2SRN SERIES | S2SRN-L2Y2BLM | YELLOW B2 LED(AC) | Китай | S2SRN-L2Y2BLM^YELLOW B2 LED(AC)^ | Круглый селекторный переключатель выступающего типа с длинной ручкой shark, размеры (мм): внешний корпус: ⌀ - 30.4, h - 25.3, монтажное отверстие (мм): ⌀22/25, материал корпуса: пластик, рабочее положение: 2-позиционный, самовозврат, цвет: жёлтый, подсветка: есть, контакт: B: 2, тип блоков контактов: модульный, цвет корпуса: чёрный, Uпит. 110...250 В~, IP52 | 0 | 0 | 0 | 0 | 0 | Возможность заказа уточняйте дополнительно.
H5550011216R |  | A5550005257 | CONTROL SWITCH | SELECTOR SWITCH | S2SRN SERIES | S2SRN-L2YABD | YELLOW AB LED(DC) | Китай | S2SRN-L2YABD^YELLOW AB LED(DC)^ | Круглый селекторный переключатель выступающего типа с длинной ручкой shark, размеры (мм): внешний корпус: ⌀ - 30.4, h - 25.3, монтажное отверстие (мм): ⌀22/25, материал корпуса: пластик, рабочее положение: 2-позиционный, самовозврат, цвет: жёлтый, подсветка: есть, контакт: A: 1, B: 1, тип блоков контактов: одиночный, цвет корпуса: чёрный, Uпит. 110...250 В~, IP52 | 0 | 0 | 0 | 0 | 0 | Возможность заказа уточняйте дополнительно.
H5550011217R |  | A5550005258 | CONTROL SWITCH | SELECTOR SWITCH | S2SRN SERIES | S2SRN-L2YABDM | YELLOW AB LED(DC) | Китай | S2SRN-L2YABDM^YELLOW AB LED(DC)^ | Круглый селекторный переключатель выступающего типа с длинной ручкой shark, размеры (мм): внешний корпус: ⌀ - 30.4, h - 25.3, монтажное отверстие (мм): ⌀22/25, материал корпуса: пластик, рабочее положение: 2-позиционный, самовозврат, цвет: жёлтый, подсветка: есть, контакт: A: 1, B: 1, тип блоков контактов: модульный, цвет корпуса: чёрный, Uпит. 110...250 В~, IP52 | 0 | 0 | 0 | 0 | 0 | Возможность заказа уточняйте дополнительно.
H5550011218R |  | A5550005259 | CONTROL SWITCH | SELECTOR SWITCH | S2SRN SERIES | S2SRN-L2YABL | YELLOW AB LED(AC) | Китай | S2SRN-L2YABL^YELLOW AB LED(AC)^ | Круглый селекторный переключатель выступающего типа с длинной ручкой shark, размеры (мм): внешний корпус: ⌀ - 30.4, h - 25.3, монтажное отверстие (мм): ⌀22/25, материал корпуса: пластик, рабочее положение: 2-позиционный, самовозврат, цвет: жёлтый, подсветка: есть, контакт: A: 1, B: 1, тип блоков контактов: одиночный, цвет корпуса: чёрный, Uпит. 110...250 В~, IP52 | 0 | 0 | 0 | 0 | 0 | Возможность заказа уточняйте дополнительно.
H5550011219R |  | A5550005260 | CONTROL SWITCH | SELECTOR SWITCH | S2SRN SERIES | S2SRN-L2YABLM | YELLOW AB LED(AC) | Китай | S2SRN-L2YABLM^YELLOW AB LED(AC)^ | Круглый селекторный переключатель выступающего типа с длинной ручкой shark, размеры (мм): внешний корпус: ⌀ - 30.4, h - 25.3, монтажное отверстие (мм): ⌀22/25, материал корпуса: пластик, рабочее положение: 2-позиционный, самовозврат, цвет: жёлтый, подсветка: есть, контакт: A: 1, B: 1, тип блоков контактов: модульный, цвет корпуса: чёрный, Uпит. 110...250 В~, IP52 | 0 | 0 | 0 | 0 | 0 | Возможность заказа уточняйте дополнительно.
H5550011220R |  | A5550005241 | CONTROL SWITCH | SELECTOR SWITCH | S2SRN SERIES | S2SRN-L2YAD | YELLOW A LED(DC) | Китай | S2SRN-L2YAD^YELLOW A LED(DC)^ | Круглый селекторный переключатель выступающего типа с длинной ручкой shark, размеры (мм): внешний корпус: ⌀ - 30.4, h - 25.3, монтажное отверстие (мм): ⌀22/25, материал корпуса: пластик, рабочее положение: 2-позиционный, самовозврат, цвет: жёлтый, подсветка: есть, контакт: A: 1, тип блоков контактов: одиночный, цвет корпуса: чёрный, Uпит. 110...250 В~, IP52 | 0 | 0 | 0 | 0 | 0 | Возможность заказа уточняйте дополнительно.
H5550011221R |  | A5550005242 | CONTROL SWITCH | SELECTOR SWITCH | S2SRN SERIES | S2SRN-L2YADM | YELLOW A LED(DC) | Китай | S2SRN-L2YADM^YELLOW A LED(DC)^ | Круглый селекторный переключатель выступающего типа с длинной ручкой shark, размеры (мм): внешний корпус: ⌀ - 30.4, h - 25.3, монтажное отверстие (мм): ⌀22/25, материал корпуса: пластик, рабочее положение: 2-позиционный, самовозврат, цвет: жёлтый, подсветка: есть, контакт: A: 1, тип блоков контактов: модульный, цвет корпуса: чёрный, Uпит. 110...250 В~, IP52 | 0 | 0 | 0 | 0 | 0 | Возможность заказа уточняйте дополнительно.
H5550011222R |  | A5550005243 | CONTROL SWITCH | SELECTOR SWITCH | S2SRN SERIES | S2SRN-L2YAL | YELLOW A LED(AC) | Китай | S2SRN-L2YAL^YELLOW A LED(AC)^ | Круглый селекторный переключатель выступающего типа с длинной ручкой shark, размеры (мм): внешний корпус: ⌀ - 30.4, h - 25.3, монтажное отверстие (мм): ⌀22/25, материал корпуса: пластик, рабочее положение: 2-позиционный, самовозврат, цвет: жёлтый, подсветка: есть, контакт: A: 1, тип блоков контактов: одиночный, цвет корпуса: чёрный, Uпит. 110...250 В~, IP52 | 0 | 0 | 0 | 0 | 0 | Возможность заказа уточняйте дополнительно.
H5550011223R |  | A5550005244 | CONTROL SWITCH | SELECTOR SWITCH | S2SRN SERIES | S2SRN-L2YALM | YELLOW A LED(AC) | Китай | S2SRN-L2YALM^YELLOW A LED(AC)^ | Круглый селекторный переключатель выступающего типа с длинной ручкой shark, размеры (мм): внешний корпус: ⌀ - 30.4, h - 25.3, монтажное отверстие (мм): ⌀22/25, материал корпуса: пластик, рабочее положение: 2-позиционный, самовозврат, цвет: жёлтый, подсветка: есть, контакт: A: 1, тип блоков контактов: модульный, цвет корпуса: чёрный, Uпит. 110...250 В~, IP52 | 0 | 0 | 0 | 0 | 0 | Возможность заказа уточняйте дополнительно.
H5550011224R |  | A5550005249 | CONTROL SWITCH | SELECTOR SWITCH | S2SRN SERIES | S2SRN-L2YBD | YELLOW B LED(DC) | Китай | S2SRN-L2YBD^YELLOW B LED(DC)^ | Круглый селекторный переключатель выступающего типа с длинной ручкой shark, размеры (мм): внешний корпус: ⌀ - 30.4, h - 25.3, монтажное отверстие (мм): ⌀22/25, материал корпуса: пластик, рабочее положение: 2-позиционный, самовозврат, цвет: жёлтый, подсветка: есть, контакт: B: 1, тип блоков контактов: одиночный, цвет корпуса: чёрный, Uпит. 110...250 В~, IP52 | 0 | 0 | 0 | 0 | 0 | Возможность заказа уточняйте дополнительно.
H5550011225R |  | A5550005250 | CONTROL SWITCH | SELECTOR SWITCH | S2SRN SERIES | S2SRN-L2YBDM | YELLOW B LED(DC) | Китай | S2SRN-L2YBDM^YELLOW B LED(DC)^ | Круглый селекторный переключатель выступающего типа с длинной ручкой shark, размеры (мм): внешний корпус: ⌀ - 30.4, h - 25.3, монтажное отверстие (мм): ⌀22/25, материал корпуса: пластик, рабочее положение: 2-позиционный, самовозврат, цвет: жёлтый, подсветка: есть, контакт: B: 1, тип блоков контактов: модульный, цвет корпуса: чёрный, Uпит. 110...250 В~, IP52 | 0 | 0 | 0 | 0 | 0 | Возможность заказа уточняйте дополнительно.
H5550011226R |  | A5550005251 | CONTROL SWITCH | SELECTOR SWITCH | S2SRN SERIES | S2SRN-L2YBL | YELLOW B LED(AC) | Китай | S2SRN-L2YBL^YELLOW B LED(AC)^ | Круглый селекторный переключатель выступающего типа с длинной ручкой shark, размеры (мм): внешний корпус: ⌀ - 30.4, h - 25.3, монтажное отверстие (мм): ⌀22/25, материал корпуса: пластик, рабочее положение: 2-позиционный, самовозврат, цвет: жёлтый, подсветка: есть, контакт: B: 1, тип блоков контактов: одиночный, цвет корпуса: чёрный, Uпит. 110...250 В~, IP52 | 0 | 0 | 0 | 0 | 0 | Возможность заказа уточняйте дополнительно.
H5550011227R |  | A5550005252 | CONTROL SWITCH | SELECTOR SWITCH | S2SRN SERIES | S2SRN-L2YBLM | YELLOW B LED(AC) | Китай | S2SRN-L2YBLM^YELLOW B LED(AC)^ | Круглый селекторный переключатель выступающего типа с длинной ручкой shark, размеры (мм): внешний корпус: ⌀ - 30.4, h - 25.3, монтажное отверстие (мм): ⌀22/25, материал корпуса: пластик, рабочее положение: 2-позиционный, самовозврат, цвет: жёлтый, подсветка: есть, контакт: B: 1, тип блоков контактов: модульный, цвет корпуса: чёрный, Uпит. 110...250 В~, IP52 | 0 | 0 | 0 | 0 | 0 | Возможность заказа уточняйте дополнительно.
A5550003747R |  | A5550003747 | CONTROL SWITCH | SELECTOR SWITCH | S2SRN SERIES | S2SRN-L3AB |  | Китай | S2SRN-L3AB^^ | Головка для круглого селекторного переключателя выступающего типа с короткой ручкой shark, размеры (мм): внешний корпус: ⌀ - 30.4, h - 25.3, монтажное отверстие (мм): ⌀22/25, материал корпуса: пластик, рабочее положение: 2-позиционный, без возврата, цвет: синий, подсветка: есть, цвет корпуса: чёрный, питание: нет, IP52 | 240 | 223.2 | 216 | 192 | 168 | Доступно к заказу.
H5550005984R |  | A5550004093 | CONTROL SWITCH | SELECTOR SWITCH | S2SRN SERIES | S2SRN-L3AB2AD | BLUE A2 DC | Китай | S2SRN-L3AB2AD^BLUE A2 DC^ | Круглый селекторный переключатель выступающего типа с короткой ручкой shark, размеры (мм): внешний корпус: ⌀ - 30.4, h - 25.3, монтажное отверстие (мм): ⌀22/25, материал корпуса: пластик, рабочее положение: 2-позиционный, без возврата, цвет: синий, подсветка: есть, контакт: A: 2, тип блоков контактов: одиночный, цвет корпуса: чёрный, Uпит. 110...250 В~, IP52 | 0 | 0 | 0 | 0 | 0 | Возможность заказа уточняйте дополнительно.
H5550005985R |  | A5550004094 | CONTROL SWITCH | SELECTOR SWITCH | S2SRN SERIES | S2SRN-L3AB2ADM | BLUE A2 DC | Китай | S2SRN-L3AB2ADM^BLUE A2 DC^ | Круглый селекторный переключатель выступающего типа с короткой ручкой shark, размеры (мм): внешний корпус: ⌀ - 30.4, h - 25.3, монтажное отверстие (мм): ⌀22/25, материал корпуса: пластик, рабочее положение: 2-позиционный, без возврата, цвет: синий, подсветка: есть, контакт: A: 2, тип блоков контактов: модульный, цвет корпуса: чёрный, Uпит. 110...250 В~, IP52 | 0 | 0 | 0 | 0 | 0 | Возможность заказа уточняйте дополнительно.
H5550006496R |  | A5550004605 | CONTROL SWITCH | SELECTOR SWITCH | S2SRN SERIES | S2SRN-L3AB2AL | BLUE A2 AC | Китай | S2SRN-L3AB2AL^BLUE A2 AC^ | Круглый селекторный переключатель выступающего типа с короткой ручкой shark, размеры (мм): внешний корпус: ⌀ - 30.4, h - 25.3, монтажное отверстие (мм): ⌀22/25, материал корпуса: пластик, рабочее положение: 2-позиционный, без возврата, цвет: синий, подсветка: есть, контакт: A: 2, тип блоков контактов: одиночный, цвет корпуса: чёрный, Uпит. 110...250 В~, IP52 | 0 | 0 | 0 | 0 | 0 | Возможность заказа уточняйте дополнительно.
H5550006497R |  | A5550004606 | CONTROL SWITCH | SELECTOR SWITCH | S2SRN SERIES | S2SRN-L3AB2ALM | BLUE A2 AC | Китай | S2SRN-L3AB2ALM^BLUE A2 AC^ | Круглый селекторный переключатель выступающего типа с короткой ручкой shark, размеры (мм): внешний корпус: ⌀ - 30.4, h - 25.3, монтажное отверстие (мм): ⌀22/25, материал корпуса: пластик, рабочее положение: 2-позиционный, без возврата, цвет: синий, подсветка: есть, контакт: A: 2, тип блоков контактов: модульный, цвет корпуса: чёрный, Uпит. 110...250 В~, IP52 | 0 | 0 | 0 | 0 | 0 | Возможность заказа уточняйте дополнительно.
H5550006032R |  | A5550004141 | CONTROL SWITCH | SELECTOR SWITCH | S2SRN SERIES | S2SRN-L3AB2BD | BLUE B2 DC | Китай | S2SRN-L3AB2BD^BLUE B2 DC^ | Круглый селекторный переключатель выступающего типа с короткой ручкой shark, размеры (мм): внешний корпус: ⌀ - 30.4, h - 25.3, монтажное отверстие (мм): ⌀22/25, материал корпуса: пластик, рабочее положение: 2-позиционный, без возврата, цвет: синий, подсветка: есть, контакт: B: 2, тип блоков контактов: одиночный, цвет корпуса: чёрный, Uпит. 110...250 В~, IP52 | 0 | 0 | 0 | 0 | 0 | Возможность заказа уточняйте дополнительно.
H5550006033R |  | A5550004142 | CONTROL SWITCH | SELECTOR SWITCH | S2SRN SERIES | S2SRN-L3AB2BDM | BLUE B2 DC | Китай | S2SRN-L3AB2BDM^BLUE B2 DC^ | Круглый селекторный переключатель выступающего типа с короткой ручкой shark, размеры (мм): внешний корпус: ⌀ - 30.4, h - 25.3, монтажное отверстие (мм): ⌀22/25, материал корпуса: пластик, рабочее положение: 2-позиционный, без возврата, цвет: синий, подсветка: есть, контакт: B: 2, тип блоков контактов: модульный, цвет корпуса: чёрный, Uпит. 110...250 В~, IP52 | 0 | 0 | 0 | 0 | 0 | Возможность заказа уточняйте дополнительно.
H5550006544R |  | A5550004653 | CONTROL SWITCH | SELECTOR SWITCH | S2SRN SERIES | S2SRN-L3AB2BL | BLUE B2 AC | Китай | S2SRN-L3AB2BL^BLUE B2 AC^ | Круглый селекторный переключатель выступающего типа с короткой ручкой shark, размеры (мм): внешний корпус: ⌀ - 30.4, h - 25.3, монтажное отверстие (мм): ⌀22/25, материал корпуса: пластик, рабочее положение: 2-позиционный, без возврата, цвет: синий, подсветка: есть, контакт: B: 2, тип блоков контактов: одиночный, цвет корпуса: чёрный, Uпит. 110...250 В~, IP52 | 0 | 0 | 0 | 0 | 0 | Возможность заказа уточняйте дополнительно.
H5550006545R |  | A5550004654 | CONTROL SWITCH | SELECTOR SWITCH | S2SRN SERIES | S2SRN-L3AB2BLM | BLUE B2 AC | Китай | S2SRN-L3AB2BLM^BLUE B2 AC^ | Круглый селекторный переключатель выступающего типа с короткой ручкой shark, размеры (мм): внешний корпус: ⌀ - 30.4, h - 25.3, монтажное отверстие (мм): ⌀22/25, материал корпуса: пластик, рабочее положение: 2-позиционный, без возврата, цвет: синий, подсветка: есть, контакт: B: 2, тип блоков контактов: модульный, цвет корпуса: чёрный, Uпит. 110...250 В~, IP52 | 0 | 0 | 0 | 0 | 0 | Возможность заказа уточняйте дополнительно.
H5550006064R |  | A5550004173 | CONTROL SWITCH | SELECTOR SWITCH | S2SRN SERIES | S2SRN-L3ABABD | BLUE A1 B1 DC | Китай | S2SRN-L3ABABD^BLUE A1 B1 DC^ | Круглый селекторный переключатель выступающего типа с короткой ручкой shark, размеры (мм): внешний корпус: ⌀ - 30.4, h - 25.3, монтажное отверстие (мм): ⌀22/25, материал корпуса: пластик, рабочее положение: 2-позиционный, без возврата, цвет: синий, подсветка: есть, контакт: A: 1, B: 1, тип блоков контактов: одиночный, цвет корпуса: чёрный, Uпит. 110...250 В~, IP52 | 0 | 0 | 0 | 0 | 0 | Возможность заказа уточняйте дополнительно.
A5550004174R |  | A5550004174 | CONTROL SWITCH | SELECTOR SWITCH | S2SRN SERIES | S2SRN-L3ABABDM | BLUE A1 B1 DC | Китай | S2SRN-L3ABABDM^BLUE A1 B1 DC^ | Круглый селекторный переключатель выступающего типа с короткой ручкой shark, размеры (мм): внешний корпус: ⌀ - 30.4, h - 25.3, монтажное отверстие (мм): ⌀22/25, материал корпуса: пластик, рабочее положение: 2-позиционный, без возврата, цвет: синий, подсветка: есть, контакт: A: 1, B: 1, тип блоков контактов: модульный, цвет корпуса: чёрный, Uпит. 110...250 В~, IP52 | 0 | 0 | 0 | 0 | 0 | Возможность заказа уточняйте дополнительно.
H5550006576R |  | A5550004685 | CONTROL SWITCH | SELECTOR SWITCH | S2SRN SERIES | S2SRN-L3ABABL | BLUE A1 B1 AC | Китай | S2SRN-L3ABABL^BLUE A1 B1 AC^ | Круглый селекторный переключатель выступающего типа с короткой ручкой shark, размеры (мм): внешний корпус: ⌀ - 30.4, h - 25.3, монтажное отверстие (мм): ⌀22/25, материал корпуса: пластик, рабочее положение: 2-позиционный, без возврата, цвет: синий, подсветка: есть, контакт: A: 1, B: 1, тип блоков контактов: одиночный, цвет корпуса: чёрный, Uпит. 110...250 В~, IP52 | 0 | 0 | 0 | 0 | 0 | Возможность заказа уточняйте дополнительно.
H5550006577R |  | A5550004686 | CONTROL SWITCH | SELECTOR SWITCH | S2SRN SERIES | S2SRN-L3ABABLM | BLUE A1 B1 AC | Китай | S2SRN-L3ABABLM^BLUE A1 B1 AC^ | Круглый селекторный переключатель выступающего типа с короткой ручкой shark, размеры (мм): внешний корпус: ⌀ - 30.4, h - 25.3, монтажное отверстие (мм): ⌀22/25, материал корпуса: пластик, рабочее положение: 2-позиционный, без возврата, цвет: синий, подсветка: есть, контакт: A: 1, B: 1, тип блоков контактов: модульный, цвет корпуса: чёрный, Uпит. 110...250 В~, IP52 | 0 | 0 | 0 | 0 | 0 | Возможность заказа уточняйте дополнительно.
A5550004077R |  | A5550004077 | CONTROL SWITCH | SELECTOR SWITCH | S2SRN SERIES | S2SRN-L3ABAD | BLUE A1 DC | Китай | S2SRN-L3ABAD^BLUE A1 DC^ | Круглый селекторный переключатель выступающего типа с короткой ручкой shark, размеры (мм): внешний корпус: ⌀ - 30.4, h - 25.3, монтажное отверстие (мм): ⌀22/25, материал корпуса: пластик, рабочее положение: 2-позиционный, без возврата, цвет: синий, подсветка: есть, контакт: A: 1, тип блоков контактов: одиночный, цвет корпуса: чёрный, Uпит. 110...250 В~, IP52 | 0 | 0 | 0 | 0 | 0 | Возможность заказа уточняйте дополнительно.
A5550004078R |  | A5550004078 | CONTROL SWITCH | SELECTOR SWITCH | S2SRN SERIES | S2SRN-L3ABADM | BLUE A1 DC | Китай | S2SRN-L3ABADM^BLUE A1 DC^ | Круглый селекторный переключатель выступающего типа с короткой ручкой shark, размеры (мм): внешний корпус: ⌀ - 30.4, h - 25.3, монтажное отверстие (мм): ⌀22/25, материал корпуса: пластик, рабочее положение: 2-позиционный, без возврата, цвет: синий, подсветка: есть, контакт: A: 1, тип блоков контактов: модульный, цвет корпуса: чёрный, Uпит. 110...250 В~, IP52 | 560 | 520.8 | 504 | 448 | 392 | Доступно к заказу.
A5550004589R |  | A5550004589 | CONTROL SWITCH | SELECTOR SWITCH | S2SRN SERIES | S2SRN-L3ABAL | BLUE A1 AC | Китай | S2SRN-L3ABAL^BLUE A1 AC^ | Круглый селекторный переключатель выступающего типа с короткой ручкой shark, размеры (мм): внешний корпус: ⌀ - 30.4, h - 25.3, монтажное отверстие (мм): ⌀22/25, материал корпуса: пластик, рабочее положение: 2-позиционный, без возврата, цвет: синий, подсветка: есть, контакт: A: 1, тип блоков контактов: одиночный, цвет корпуса: чёрный, Uпит. 110...250 В~, IP52 | 0 | 0 | 0 | 0 | 0 | Возможность заказа уточняйте дополнительно.
A5550004590R |  | A5550004590 | CONTROL SWITCH | SELECTOR SWITCH | S2SRN SERIES | S2SRN-L3ABALM | BLUE A1 AC | Китай | S2SRN-L3ABALM^BLUE A1 AC^ | Круглый селекторный переключатель выступающего типа с короткой ручкой shark, размеры (мм): внешний корпус: ⌀ - 30.4, h - 25.3, монтажное отверстие (мм): ⌀22/25, материал корпуса: пластик, рабочее положение: 2-позиционный, без возврата, цвет: синий, подсветка: есть, контакт: A: 1, тип блоков контактов: модульный, цвет корпуса: чёрный, Uпит. 110...250 В~, IP52 | 640 | 595.2 | 576 | 512 | 448 | Доступно к заказу.
H5550006016R |  | A5550004125 | CONTROL SWITCH | SELECTOR SWITCH | S2SRN SERIES | S2SRN-L3ABBD | BLUE B1 DC | Китай | S2SRN-L3ABBD^BLUE B1 DC^ | Круглый селекторный переключатель выступающего типа с короткой ручкой shark, размеры (мм): внешний корпус: ⌀ - 30.4, h - 25.3, монтажное отверстие (мм): ⌀22/25, материал корпуса: пластик, рабочее положение: 2-позиционный, без возврата, цвет: синий, подсветка: есть, контакт: B: 1, тип блоков контактов: одиночный, цвет корпуса: чёрный, Uпит. 110...250 В~, IP52 | 0 | 0 | 0 | 0 | 0 | Возможность заказа уточняйте дополнительно.
H5550006017R |  | A5550004126 | CONTROL SWITCH | SELECTOR SWITCH | S2SRN SERIES | S2SRN-L3ABBDM | BLUE B1 DC | Китай | S2SRN-L3ABBDM^BLUE B1 DC^ | Круглый селекторный переключатель выступающего типа с короткой ручкой shark, размеры (мм): внешний корпус: ⌀ - 30.4, h - 25.3, монтажное отверстие (мм): ⌀22/25, материал корпуса: пластик, рабочее положение: 2-позиционный, без возврата, цвет: синий, подсветка: есть, контакт: B: 1, тип блоков контактов: модульный, цвет корпуса: чёрный, Uпит. 110...250 В~, IP52 | 0 | 0 | 0 | 0 | 0 | Возможность заказа уточняйте дополнительно.
H5550006528R |  | A5550004637 | CONTROL SWITCH | SELECTOR SWITCH | S2SRN SERIES | S2SRN-L3ABBL | BLUE B1 AC | Китай | S2SRN-L3ABBL^BLUE B1 AC^ | Круглый селекторный переключатель выступающего типа с короткой ручкой shark, размеры (мм): внешний корпус: ⌀ - 30.4, h - 25.3, монтажное отверстие (мм): ⌀22/25, материал корпуса: пластик, рабочее положение: 2-позиционный, без возврата, цвет: синий, подсветка: есть, контакт: B: 1, тип блоков контактов: одиночный, цвет корпуса: чёрный, Uпит. 110...250 В~, IP52 | 0 | 0 | 0 | 0 | 0 | Возможность заказа уточняйте дополнительно.
H5550006529R |  | A5550004638 | CONTROL SWITCH | SELECTOR SWITCH | S2SRN SERIES | S2SRN-L3ABBLM | BLUE B1 AC | Китай | S2SRN-L3ABBLM^BLUE B1 AC^ | Круглый селекторный переключатель выступающего типа с короткой ручкой shark, размеры (мм): внешний корпус: ⌀ - 30.4, h - 25.3, монтажное отверстие (мм): ⌀22/25, материал корпуса: пластик, рабочее положение: 2-позиционный, без возврата, цвет: синий, подсветка: есть, контакт: B: 1, тип блоков контактов: модульный, цвет корпуса: чёрный, Uпит. 110...250 В~, IP52 | 0 | 0 | 0 | 0 | 0 | Возможность заказа уточняйте дополнительно.
A5550003795R |  | A5550003795 | CONTROL SWITCH | SELECTOR SWITCH | S2SRN SERIES | S2SRN-L3AG |  | Китай | S2SRN-L3AG^^ | Головка для круглого селекторного переключателя выступающего типа с короткой ручкой shark, размеры (мм): внешний корпус: ⌀ - 30.4, h - 25.3, монтажное отверстие (мм): ⌀22/25, материал корпуса: пластик, рабочее положение: 2-позиционный, без возврата, цвет: зелёный, подсветка: есть, цвет корпуса: чёрный, питание: нет, IP52 | 240 | 223.2 | 216 | 192 | 168 | Доступно к заказу.
H5550006112R |  | A5550004221 | CONTROL SWITCH | SELECTOR SWITCH | S2SRN SERIES | S2SRN-L3AG2AD | GREEN A2 DC | Китай | S2SRN-L3AG2AD^GREEN A2 DC^ | Круглый селекторный переключатель выступающего типа с короткой ручкой shark, размеры (мм): внешний корпус: ⌀ - 30.4, h - 25.3, монтажное отверстие (мм): ⌀22/25, материал корпуса: пластик, рабочее положение: 2-позиционный, без возврата, цвет: зелёный, подсветка: есть, контакт: A: 2, тип блоков контактов: одиночный, цвет корпуса: чёрный, Uпит. 110...250 В~, IP52 | 0 | 0 | 0 | 0 | 0 | Возможность заказа уточняйте дополнительно.
H5550006113R |  | A5550004222 | CONTROL SWITCH | SELECTOR SWITCH | S2SRN SERIES | S2SRN-L3AG2ADM | GREEN A2 DC | Китай | S2SRN-L3AG2ADM^GREEN A2 DC^ | Круглый селекторный переключатель выступающего типа с короткой ручкой shark, размеры (мм): внешний корпус: ⌀ - 30.4, h - 25.3, монтажное отверстие (мм): ⌀22/25, материал корпуса: пластик, рабочее положение: 2-позиционный, без возврата, цвет: зелёный, подсветка: есть, контакт: A: 2, тип блоков контактов: модульный, цвет корпуса: чёрный, Uпит. 110...250 В~, IP52 | 0 | 0 | 0 | 0 | 0 | Возможность заказа уточняйте дополнительно.
H5550006624R |  | A5550004733 | CONTROL SWITCH | SELECTOR SWITCH | S2SRN SERIES | S2SRN-L3AG2AL | GREEN A2 AC | Китай | S2SRN-L3AG2AL^GREEN A2 AC^ | Круглый селекторный переключатель выступающего типа с короткой ручкой shark, размеры (мм): внешний корпус: ⌀ - 30.4, h - 25.3, монтажное отверстие (мм): ⌀22/25, материал корпуса: пластик, рабочее положение: 2-позиционный, без возврата, цвет: зелёный, подсветка: есть, контакт: A: 2, тип блоков контактов: одиночный, цвет корпуса: чёрный, Uпит. 110...250 В~, IP52 | 0 | 0 | 0 | 0 | 0 | Возможность заказа уточняйте дополнительно.
H5550006625R |  | A5550004734 | CONTROL SWITCH | SELECTOR SWITCH | S2SRN SERIES | S2SRN-L3AG2ALM | GREEN A2 AC | Китай | S2SRN-L3AG2ALM^GREEN A2 AC^ | Круглый селекторный переключатель выступающего типа с короткой ручкой shark, размеры (мм): внешний корпус: ⌀ - 30.4, h - 25.3, монтажное отверстие (мм): ⌀22/25, материал корпуса: пластик, рабочее положение: 2-позиционный, без возврата, цвет: зелёный, подсветка: есть, контакт: A: 2, тип блоков контактов: модульный, цвет корпуса: чёрный, Uпит. 110...250 В~, IP52 | 0 | 0 | 0 | 0 | 0 | Возможность заказа уточняйте дополнительно.
H5550006160R |  | A5550004269 | CONTROL SWITCH | SELECTOR SWITCH | S2SRN SERIES | S2SRN-L3AG2BD | GREEN B2 DC | Китай | S2SRN-L3AG2BD^GREEN B2 DC^ | Круглый селекторный переключатель выступающего типа с короткой ручкой shark, размеры (мм): внешний корпус: ⌀ - 30.4, h - 25.3, монтажное отверстие (мм): ⌀22/25, материал корпуса: пластик, рабочее положение: 2-позиционный, без возврата, цвет: зелёный, подсветка: есть, контакт: B: 2, тип блоков контактов: одиночный, цвет корпуса: чёрный, Uпит. 110...250 В~, IP52 | 0 | 0 | 0 | 0 | 0 | Возможность заказа уточняйте дополнительно.
H5550006161R |  | A5550004270 | CONTROL SWITCH | SELECTOR SWITCH | S2SRN SERIES | S2SRN-L3AG2BDM | GREEN B2 DC | Китай | S2SRN-L3AG2BDM^GREEN B2 DC^ | Круглый селекторный переключатель выступающего типа с короткой ручкой shark, размеры (мм): внешний корпус: ⌀ - 30.4, h - 25.3, монтажное отверстие (мм): ⌀22/25, материал корпуса: пластик, рабочее положение: 2-позиционный, без возврата, цвет: зелёный, подсветка: есть, контакт: B: 2, тип блоков контактов: модульный, цвет корпуса: чёрный, Uпит. 110...250 В~, IP52 | 0 | 0 | 0 | 0 | 0 | Возможность заказа уточняйте дополнительно.
H5550006672R |  | A5550004781 | CONTROL SWITCH | SELECTOR SWITCH | S2SRN SERIES | S2SRN-L3AG2BL | GREEN B2 AC | Китай | S2SRN-L3AG2BL^GREEN B2 AC^ | Круглый селекторный переключатель выступающего типа с короткой ручкой shark, размеры (мм): внешний корпус: ⌀ - 30.4, h - 25.3, монтажное отверстие (мм): ⌀22/25, материал корпуса: пластик, рабочее положение: 2-позиционный, без возврата, цвет: зелёный, подсветка: есть, контакт: B: 2, тип блоков контактов: одиночный, цвет корпуса: чёрный, Uпит. 110...250 В~, IP52 | 0 | 0 | 0 | 0 | 0 | Возможность заказа уточняйте дополнительно.
H5550006673R |  | A5550004782 | CONTROL SWITCH | SELECTOR SWITCH | S2SRN SERIES | S2SRN-L3AG2BLM | GREEN B2 AC | Китай | S2SRN-L3AG2BLM^GREEN B2 AC^ | Круглый селекторный переключатель выступающего типа с короткой ручкой shark, размеры (мм): внешний корпус: ⌀ - 30.4, h - 25.3, монтажное отверстие (мм): ⌀22/25, материал корпуса: пластик, рабочее положение: 2-позиционный, без возврата, цвет: зелёный, подсветка: есть, контакт: B: 2, тип блоков контактов: модульный, цвет корпуса: чёрный, Uпит. 110...250 В~, IP52 | 0 | 0 | 0 | 0 | 0 | Возможность заказа уточняйте дополнительно.
H5550006192R |  | A5550004301 | CONTROL SWITCH | SELECTOR SWITCH | S2SRN SERIES | S2SRN-L3AGABD | GREEN A1 B1 DC | Китай | S2SRN-L3AGABD^GREEN A1 B1 DC^ | Круглый селекторный переключатель выступающего типа с короткой ручкой shark, размеры (мм): внешний корпус: ⌀ - 30.4, h - 25.3, монтажное отверстие (мм): ⌀22/25, материал корпуса: пластик, рабочее положение: 2-позиционный, без возврата, цвет: зелёный, подсветка: есть, контакт: A: 1, B: 1, тип блоков контактов: одиночный, цвет корпуса: чёрный, Uпит. 110...250 В~, IP52 | 0 | 0 | 0 | 0 | 0 | Возможность заказа уточняйте дополнительно.
H5550006193R |  | A5550004302 | CONTROL SWITCH | SELECTOR SWITCH | S2SRN SERIES | S2SRN-L3AGABDM | GREEN A1 B1 DC | Китай | S2SRN-L3AGABDM^GREEN A1 B1 DC^ | Круглый селекторный переключатель выступающего типа с короткой ручкой shark, размеры (мм): внешний корпус: ⌀ - 30.4, h - 25.3, монтажное отверстие (мм): ⌀22/25, материал корпуса: пластик, рабочее положение: 2-позиционный, без возврата, цвет: зелёный, подсветка: есть, контакт: A: 1, B: 1, тип блоков контактов: модульный, цвет корпуса: чёрный, Uпит. 110...250 В~, IP52 | 0 | 0 | 0 | 0 | 0 | Возможность заказа уточняйте дополнительно.
H5550006704R |  | A5550004813 | CONTROL SWITCH | SELECTOR SWITCH | S2SRN SERIES | S2SRN-L3AGABL | GREEN A1 B1 AC | Китай | S2SRN-L3AGABL^GREEN A1 B1 AC^ | Круглый селекторный переключатель выступающего типа с короткой ручкой shark, размеры (мм): внешний корпус: ⌀ - 30.4, h - 25.3, монтажное отверстие (мм): ⌀22/25, материал корпуса: пластик, рабочее положение: 2-позиционный, без возврата, цвет: зелёный, подсветка: есть, контакт: A: 1, B: 1, тип блоков контактов: одиночный, цвет корпуса: чёрный, Uпит. 110...250 В~, IP52 | 0 | 0 | 0 | 0 | 0 | Возможность заказа уточняйте дополнительно.
H5550006705R |  | A5550004814 | CONTROL SWITCH | SELECTOR SWITCH | S2SRN SERIES | S2SRN-L3AGABLM | GREEN A1 B1 AC | Китай | S2SRN-L3AGABLM^GREEN A1 B1 AC^ | Круглый селекторный переключатель выступающего типа с короткой ручкой shark, размеры (мм): внешний корпус: ⌀ - 30.4, h - 25.3, монтажное отверстие (мм): ⌀22/25, материал корпуса: пластик, рабочее положение: 2-позиционный, без возврата, цвет: зелёный, подсветка: есть, контакт: A: 1, B: 1, тип блоков контактов: модульный, цвет корпуса: чёрный, Uпит. 110...250 В~, IP52 | 0 | 0 | 0 | 0 | 0 | Возможность заказа уточняйте дополнительно.
A5550004205R |  | A5550004205 | CONTROL SWITCH | SELECTOR SWITCH | S2SRN SERIES | S2SRN-L3AGAD | GREEN A1 DC | Китай | S2SRN-L3AGAD^GREEN A1 DC^ | Круглый селекторный переключатель выступающего типа с короткой ручкой shark, размеры (мм): внешний корпус: ⌀ - 30.4, h - 25.3, монтажное отверстие (мм): ⌀22/25, материал корпуса: пластик, рабочее положение: 2-позиционный, без возврата, цвет: зелёный, подсветка: есть, контакт: A: 1, тип блоков контактов: одиночный, цвет корпуса: чёрный, Uпит. 110...250 В~, IP52 | 530 | 492.9 | 477 | 424 | 371 | Доступно к заказу.
A5550004206R |  | A5550004206 | CONTROL SWITCH | SELECTOR SWITCH | S2SRN SERIES | S2SRN-L3AGADM | GREEN A1 DC | Китай | S2SRN-L3AGADM^GREEN A1 DC^ | Круглый селекторный переключатель выступающего типа с короткой ручкой shark, размеры (мм): внешний корпус: ⌀ - 30.4, h - 25.3, монтажное отверстие (мм): ⌀22/25, материал корпуса: пластик, рабочее положение: 2-позиционный, без возврата, цвет: зелёный, подсветка: есть, контакт: A: 1, тип блоков контактов: модульный, цвет корпуса: чёрный, Uпит. 110...250 В~, IP52 | 560 | 520.8 | 504 | 448 | 392 | Доступно к заказу.
A5550004717R |  | A5550004717 | CONTROL SWITCH | SELECTOR SWITCH | S2SRN SERIES | S2SRN-L3AGAL | GREEN A1 AC | Китай | S2SRN-L3AGAL^GREEN A1 AC^ | Круглый селекторный переключатель выступающего типа с короткой ручкой shark, размеры (мм): внешний корпус: ⌀ - 30.4, h - 25.3, монтажное отверстие (мм): ⌀22/25, материал корпуса: пластик, рабочее положение: 2-позиционный, без возврата, цвет: зелёный, подсветка: есть, контакт: A: 1, тип блоков контактов: одиночный, цвет корпуса: чёрный, Uпит. 110...250 В~, IP52 | 610 | 567.3 | 549 | 488 | 427 | Доступно к заказу.
A5550004718R |  | A5550004718 | CONTROL SWITCH | SELECTOR SWITCH | S2SRN SERIES | S2SRN-L3AGALM | GREEN A1 AC | Китай | S2SRN-L3AGALM^GREEN A1 AC^ | Круглый селекторный переключатель выступающего типа с короткой ручкой shark, размеры (мм): внешний корпус: ⌀ - 30.4, h - 25.3, монтажное отверстие (мм): ⌀22/25, материал корпуса: пластик, рабочее положение: 2-позиционный, без возврата, цвет: зелёный, подсветка: есть, контакт: A: 1, тип блоков контактов: модульный, цвет корпуса: чёрный, Uпит. 110...250 В~, IP52 | 640 | 595.2 | 576 | 512 | 448 | Доступно к заказу.
H5550006144R |  | A5550004253 | CONTROL SWITCH | SELECTOR SWITCH | S2SRN SERIES | S2SRN-L3AGBD | GREEN B1 DC | Китай | S2SRN-L3AGBD^GREEN B1 DC^ | Круглый селекторный переключатель выступающего типа с короткой ручкой shark, размеры (мм): внешний корпус: ⌀ - 30.4, h - 25.3, монтажное отверстие (мм): ⌀22/25, материал корпуса: пластик, рабочее положение: 2-позиционный, без возврата, цвет: зелёный, подсветка: есть, контакт: B: 1, тип блоков контактов: одиночный, цвет корпуса: чёрный, Uпит. 110...250 В~, IP52 | 0 | 0 | 0 | 0 | 0 | Возможность заказа уточняйте дополнительно.
H5550006145R |  | A5550004254 | CONTROL SWITCH | SELECTOR SWITCH | S2SRN SERIES | S2SRN-L3AGBDM | GREEN B1 DC | Китай | S2SRN-L3AGBDM^GREEN B1 DC^ | Круглый селекторный переключатель выступающего типа с короткой ручкой shark, размеры (мм): внешний корпус: ⌀ - 30.4, h - 25.3, монтажное отверстие (мм): ⌀22/25, материал корпуса: пластик, рабочее положение: 2-позиционный, без возврата, цвет: зелёный, подсветка: есть, контакт: B: 1, тип блоков контактов: модульный, цвет корпуса: чёрный, Uпит. 110...250 В~, IP52 | 0 | 0 | 0 | 0 | 0 | Возможность заказа уточняйте дополнительно.
H5550006656R |  | A5550004765 | CONTROL SWITCH | SELECTOR SWITCH | S2SRN SERIES | S2SRN-L3AGBL | GREEN B1 AC | Китай | S2SRN-L3AGBL^GREEN B1 AC^ | Круглый селекторный переключатель выступающего типа с короткой ручкой shark, размеры (мм): внешний корпус: ⌀ - 30.4, h - 25.3, монтажное отверстие (мм): ⌀22/25, материал корпуса: пластик, рабочее положение: 2-позиционный, без возврата, цвет: зелёный, подсветка: есть, контакт: B: 1, тип блоков контактов: одиночный, цвет корпуса: чёрный, Uпит. 110...250 В~, IP52 | 0 | 0 | 0 | 0 | 0 | Возможность заказа уточняйте дополнительно.
H5550006657R |  | A5550004766 | CONTROL SWITCH | SELECTOR SWITCH | S2SRN SERIES | S2SRN-L3AGBLM | GREEN B1 AC | Китай | S2SRN-L3AGBLM^GREEN B1 AC^ | Круглый селекторный переключатель выступающего типа с короткой ручкой shark, размеры (мм): внешний корпус: ⌀ - 30.4, h - 25.3, монтажное отверстие (мм): ⌀22/25, материал корпуса: пластик, рабочее положение: 2-позиционный, без возврата, цвет: зелёный, подсветка: есть, контакт: B: 1, тип блоков контактов: модульный, цвет корпуса: чёрный, Uпит. 110...250 В~, IP52 | 0 | 0 | 0 | 0 | 0 | Возможность заказа уточняйте дополнительно.
A5550003699R |  | A5550003699 | CONTROL SWITCH | SELECTOR SWITCH | S2SRN SERIES | S2SRN-L3AR |  | Китай | S2SRN-L3AR^^ | Головка для круглого селекторного переключателя выступающего типа с короткой ручкой shark, размеры (мм): внешний корпус: ⌀ - 30.4, h - 25.3, монтажное отверстие (мм): ⌀22/25, материал корпуса: пластик, рабочее положение: 2-позиционный, без возврата, цвет: красный, подсветка: есть, цвет корпуса: чёрный, питание: нет, IP52 | 240 | 223.2 | 216 | 192 | 168 | Доступно к заказу.
A5550003965R |  | A5550003965 | CONTROL SWITCH | SELECTOR SWITCH | S2SRN SERIES | S2SRN-L3AR2AD | RED A2 DC | Китай | S2SRN-L3AR2AD^RED A2 DC^ | Круглый селекторный переключатель выступающего типа с короткой ручкой shark, размеры (мм): внешний корпус: ⌀ - 30.4, h - 25.3, монтажное отверстие (мм): ⌀22/25, материал корпуса: пластик, рабочее положение: 2-позиционный, без возврата, цвет: красный, подсветка: есть, контакт: A: 2, тип блоков контактов: одиночный, цвет корпуса: чёрный, Uпит. 110...250 В~, IP52 | 0 | 0 | 0 | 0 | 0 | Возможность заказа уточняйте дополнительно.
H5550005857R |  | A5550003966 | CONTROL SWITCH | SELECTOR SWITCH | S2SRN SERIES | S2SRN-L3AR2ADM | RED A2 DC | Китай | S2SRN-L3AR2ADM^RED A2 DC^ | Круглый селекторный переключатель выступающего типа с короткой ручкой shark, размеры (мм): внешний корпус: ⌀ - 30.4, h - 25.3, монтажное отверстие (мм): ⌀22/25, материал корпуса: пластик, рабочее положение: 2-позиционный, без возврата, цвет: красный, подсветка: есть, контакт: A: 2, тип блоков контактов: модульный, цвет корпуса: чёрный, Uпит. 110...250 В~, IP52 | 0 | 0 | 0 | 0 | 0 | Возможность заказа уточняйте дополнительно.
A5550004477R |  | A5550004477 | CONTROL SWITCH | SELECTOR SWITCH | S2SRN SERIES | S2SRN-L3AR2AL | RED A2 AC | Китай | S2SRN-L3AR2AL^RED A2 AC^ | Круглый селекторный переключатель выступающего типа с короткой ручкой shark, размеры (мм): внешний корпус: ⌀ - 30.4, h - 25.3, монтажное отверстие (мм): ⌀22/25, материал корпуса: пластик, рабочее положение: 2-позиционный, без возврата, цвет: красный, подсветка: есть, контакт: A: 2, тип блоков контактов: одиночный, цвет корпуса: чёрный, Uпит. 110...250 В~, IP52 | 720 | 669.6 | 648 | 576 | 504 | Доступно к заказу.
A5550004478R |  | A5550004478 | CONTROL SWITCH | SELECTOR SWITCH | S2SRN SERIES | S2SRN-L3AR2ALM | RED A2 AC | Китай | S2SRN-L3AR2ALM^RED A2 AC^ | Круглый селекторный переключатель выступающего типа с короткой ручкой shark, размеры (мм): внешний корпус: ⌀ - 30.4, h - 25.3, монтажное отверстие (мм): ⌀22/25, материал корпуса: пластик, рабочее положение: 2-позиционный, без возврата, цвет: красный, подсветка: есть, контакт: A: 2, тип блоков контактов: модульный, цвет корпуса: чёрный, Uпит. 110...250 В~, IP52 | 770 | 716.1 | 693 | 616 | 539 | Доступно к заказу.
H5550005904R |  | A5550004013 | CONTROL SWITCH | SELECTOR SWITCH | S2SRN SERIES | S2SRN-L3AR2BD | RED B2 DC | Китай | S2SRN-L3AR2BD^RED B2 DC^ | Круглый селекторный переключатель выступающего типа с короткой ручкой shark, размеры (мм): внешний корпус: ⌀ - 30.4, h - 25.3, монтажное отверстие (мм): ⌀22/25, материал корпуса: пластик, рабочее положение: 2-позиционный, без возврата, цвет: красный, подсветка: есть, контакт: B: 2, тип блоков контактов: одиночный, цвет корпуса: чёрный, Uпит. 110...250 В~, IP52 | 0 | 0 | 0 | 0 | 0 | Возможность заказа уточняйте дополнительно.
H5550005905R |  | A5550004014 | CONTROL SWITCH | SELECTOR SWITCH | S2SRN SERIES | S2SRN-L3AR2BDM | RED B2 DC | Китай | S2SRN-L3AR2BDM^RED B2 DC^ | Круглый селекторный переключатель выступающего типа с короткой ручкой shark, размеры (мм): внешний корпус: ⌀ - 30.4, h - 25.3, монтажное отверстие (мм): ⌀22/25, материал корпуса: пластик, рабочее положение: 2-позиционный, без возврата, цвет: красный, подсветка: есть, контакт: B: 2, тип блоков контактов: модульный, цвет корпуса: чёрный, Uпит. 110...250 В~, IP52 | 0 | 0 | 0 | 0 | 0 | Возможность заказа уточняйте дополнительно.
A5550004525R |  | A5550004525 | CONTROL SWITCH | SELECTOR SWITCH | S2SRN SERIES | S2SRN-L3AR2BL | RED B2 AC | Китай | S2SRN-L3AR2BL^RED B2 AC^ | Круглый селекторный переключатель выступающего типа с короткой ручкой shark, размеры (мм): внешний корпус: ⌀ - 30.4, h - 25.3, монтажное отверстие (мм): ⌀22/25, материал корпуса: пластик, рабочее положение: 2-позиционный, без возврата, цвет: красный, подсветка: есть, контакт: B: 2, тип блоков контактов: одиночный, цвет корпуса: чёрный, Uпит. 110...250 В~, IP52 | 720 | 669.6 | 648 | 576 | 504 | Доступно к заказу.
A5550004526R |  | A5550004526 | CONTROL SWITCH | SELECTOR SWITCH | S2SRN SERIES | S2SRN-L3AR2BLM | RED B2 AC | Китай | S2SRN-L3AR2BLM^RED B2 AC^ | Круглый селекторный переключатель выступающего типа с короткой ручкой shark, размеры (мм): внешний корпус: ⌀ - 30.4, h - 25.3, монтажное отверстие (мм): ⌀22/25, материал корпуса: пластик, рабочее положение: 2-позиционный, без возврата, цвет: красный, подсветка: есть, контакт: B: 2, тип блоков контактов: модульный, цвет корпуса: чёрный, Uпит. 110...250 В~, IP52 | 770 | 716.1 | 693 | 616 | 539 | Доступно к заказу.
H5550005936R |  | A5550004045 | CONTROL SWITCH | SELECTOR SWITCH | S2SRN SERIES | S2SRN-L3ARABD | RED A1 B1 DC | Китай | S2SRN-L3ARABD^RED A1 B1 DC^ | Круглый селекторный переключатель выступающего типа с короткой ручкой shark, размеры (мм): внешний корпус: ⌀ - 30.4, h - 25.3, монтажное отверстие (мм): ⌀22/25, материал корпуса: пластик, рабочее положение: 2-позиционный, без возврата, цвет: красный, подсветка: есть, контакт: A: 1, B: 1, тип блоков контактов: одиночный, цвет корпуса: чёрный, Uпит. 110...250 В~, IP52 | 0 | 0 | 0 | 0 | 0 | Возможность заказа уточняйте дополнительно.
H5550005937R |  | A5550004046 | CONTROL SWITCH | SELECTOR SWITCH | S2SRN SERIES | S2SRN-L3ARABDM | RED A1 B1 DC | Китай | S2SRN-L3ARABDM^RED A1 B1 DC^ | Круглый селекторный переключатель выступающего типа с короткой ручкой shark, размеры (мм): внешний корпус: ⌀ - 30.4, h - 25.3, монтажное отверстие (мм): ⌀22/25, материал корпуса: пластик, рабочее положение: 2-позиционный, без возврата, цвет: красный, подсветка: есть, контакт: A: 1, B: 1, тип блоков контактов: модульный, цвет корпуса: чёрный, Uпит. 110...250 В~, IP52 | 0 | 0 | 0 | 0 | 0 | Возможность заказа уточняйте дополнительно.
A5550004557R |  | A5550004557 | CONTROL SWITCH | SELECTOR SWITCH | S2SRN SERIES | S2SRN-L3ARABL | RED A1 B1 AC | Китай | S2SRN-L3ARABL^RED A1 B1 AC^ | Круглый селекторный переключатель выступающего типа с короткой ручкой shark, размеры (мм): внешний корпус: ⌀ - 30.4, h - 25.3, монтажное отверстие (мм): ⌀22/25, материал корпуса: пластик, рабочее положение: 2-позиционный, без возврата, цвет: красный, подсветка: есть, контакт: A: 1, B: 1, тип блоков контактов: одиночный, цвет корпуса: чёрный, Uпит. 110...250 В~, IP52 | 720 | 669.6 | 648 | 576 | 504 | Доступно к заказу.
A5550004558R |  | A5550004558 | CONTROL SWITCH | SELECTOR SWITCH | S2SRN SERIES | S2SRN-L3ARABLM | RED A1 B1 AC | Китай | S2SRN-L3ARABLM^RED A1 B1 AC^ | Круглый селекторный переключатель выступающего типа с короткой ручкой shark, размеры (мм): внешний корпус: ⌀ - 30.4, h - 25.3, монтажное отверстие (мм): ⌀22/25, материал корпуса: пластик, рабочее положение: 2-позиционный, без возврата, цвет: красный, подсветка: есть, контакт: A: 1, B: 1, тип блоков контактов: модульный, цвет корпуса: чёрный, Uпит. 110...250 В~, IP52 | 770 | 716.1 | 693 | 616 | 539 | Доступно к заказу.
A5550003949R |  | A5550003949 | CONTROL SWITCH | SELECTOR SWITCH | S2SRN SERIES | S2SRN-L3ARAD | RED A1 DC | Китай | S2SRN-L3ARAD^RED A1 DC^ | Круглый селекторный переключатель выступающего типа с короткой ручкой shark, размеры (мм): внешний корпус: ⌀ - 30.4, h - 25.3, монтажное отверстие (мм): ⌀22/25, материал корпуса: пластик, рабочее положение: 2-позиционный, без возврата, цвет: красный, подсветка: есть, контакт: A: 1, тип блоков контактов: одиночный, цвет корпуса: чёрный, Uпит. 110...250 В~, IP52 | 560 | 520.8 | 504 | 448 | 392 | Доступно к заказу.
A5550003950R |  | A5550003950 | CONTROL SWITCH | SELECTOR SWITCH | S2SRN SERIES | S2SRN-L3ARADM | RED A1 DC | Китай | S2SRN-L3ARADM^RED A1 DC^ | Круглый селекторный переключатель выступающего типа с короткой ручкой shark, размеры (мм): внешний корпус: ⌀ - 30.4, h - 25.3, монтажное отверстие (мм): ⌀22/25, материал корпуса: пластик, рабочее положение: 2-позиционный, без возврата, цвет: красный, подсветка: есть, контакт: A: 1, тип блоков контактов: модульный, цвет корпуса: чёрный, Uпит. 110...250 В~, IP52 | 560 | 520.8 | 504 | 448 | 392 | Доступно к заказу.
A5550004461R |  | A5550004461 | CONTROL SWITCH | SELECTOR SWITCH | S2SRN SERIES | S2SRN-L3ARAL | RED A1 AC | Китай | S2SRN-L3ARAL^RED A1 AC^ | Круглый селекторный переключатель выступающего типа с короткой ручкой shark, размеры (мм): внешний корпус: ⌀ - 30.4, h - 25.3, монтажное отверстие (мм): ⌀22/25, материал корпуса: пластик, рабочее положение: 2-позиционный, без возврата, цвет: красный, подсветка: есть, контакт: A: 1, тип блоков контактов: одиночный, цвет корпуса: чёрный, Uпит. 110...250 В~, IP52 | 610 | 567.3 | 549 | 488 | 427 | Доступно к заказу.
A5550004462R |  | A5550004462 | CONTROL SWITCH | SELECTOR SWITCH | S2SRN SERIES | S2SRN-L3ARALM | RED A1 AC | Китай | S2SRN-L3ARALM^RED A1 AC^ | Круглый селекторный переключатель выступающего типа с короткой ручкой shark, размеры (мм): внешний корпус: ⌀ - 30.4, h - 25.3, монтажное отверстие (мм): ⌀22/25, материал корпуса: пластик, рабочее положение: 2-позиционный, без возврата, цвет: красный, подсветка: есть, контакт: A: 1, тип блоков контактов: модульный, цвет корпуса: чёрный, Uпит. 110...250 В~, IP52 | 640 | 595.2 | 576 | 512 | 448 | Доступно к заказу.
A5550003997R |  | A5550003997 | CONTROL SWITCH | SELECTOR SWITCH | S2SRN SERIES | S2SRN-L3ARBD | RED B1 DC | Китай | S2SRN-L3ARBD^RED B1 DC^ | Круглый селекторный переключатель выступающего типа с короткой ручкой shark, размеры (мм): внешний корпус: ⌀ - 30.4, h - 25.3, монтажное отверстие (мм): ⌀22/25, материал корпуса: пластик, рабочее положение: 2-позиционный, без возврата, цвет: красный, подсветка: есть, контакт: B: 1, тип блоков контактов: одиночный, цвет корпуса: чёрный, Uпит. 110...250 В~, IP52 | 530 | 492.9 | 477 | 424 | 371 | Доступно к заказу.
A5550003998R |  | A5550003998 | CONTROL SWITCH | SELECTOR SWITCH | S2SRN SERIES | S2SRN-L3ARBDM | RED B1 DC | Китай | S2SRN-L3ARBDM^RED B1 DC^ | Круглый селекторный переключатель выступающего типа с короткой ручкой shark, размеры (мм): внешний корпус: ⌀ - 30.4, h - 25.3, монтажное отверстие (мм): ⌀22/25, материал корпуса: пластик, рабочее положение: 2-позиционный, без возврата, цвет: красный, подсветка: есть, контакт: B: 1, тип блоков контактов: модульный, цвет корпуса: чёрный, Uпит. 110...250 В~, IP52 | 560 | 520.8 | 504 | 448 | 392 | Доступно к заказу.
A5550004509R |  | A5550004509 | CONTROL SWITCH | SELECTOR SWITCH | S2SRN SERIES | S2SRN-L3ARBL | RED B1 AC | Китай | S2SRN-L3ARBL^RED B1 AC^ | Круглый селекторный переключатель выступающего типа с короткой ручкой shark, размеры (мм): внешний корпус: ⌀ - 30.4, h - 25.3, монтажное отверстие (мм): ⌀22/25, материал корпуса: пластик, рабочее положение: 2-позиционный, без возврата, цвет: красный, подсветка: есть, контакт: B: 1, тип блоков контактов: одиночный, цвет корпуса: чёрный, Uпит. 110...250 В~, IP52 | 610 | 567.3 | 549 | 488 | 427 | Доступно к заказу.
A5550004510R |  | A5550004510 | CONTROL SWITCH | SELECTOR SWITCH | S2SRN SERIES | S2SRN-L3ARBLM | RED B1 AC | Китай | S2SRN-L3ARBLM^RED B1 AC^ | Круглый селекторный переключатель выступающего типа с короткой ручкой shark, размеры (мм): внешний корпус: ⌀ - 30.4, h - 25.3, монтажное отверстие (мм): ⌀22/25, материал корпуса: пластик, рабочее положение: 2-позиционный, без возврата, цвет: красный, подсветка: есть, контакт: B: 1, тип блоков контактов: модульный, цвет корпуса: чёрный, Uпит. 110...250 В~, IP52 | 640 | 595.2 | 576 | 512 | 448 | Доступно к заказу.
A5550003843R |  | A5550003843 | CONTROL SWITCH | SELECTOR SWITCH | S2SRN SERIES | S2SRN-L3AY |  | Китай | S2SRN-L3AY^^ | Головка для круглого селекторного переключателя выступающего типа с короткой ручкой shark, размеры (мм): внешний корпус: ⌀ - 30.4, h - 25.3, монтажное отверстие (мм): ⌀22/25, материал корпуса: пластик, рабочее положение: 2-позиционный, без возврата, цвет: жёлтый, подсветка: есть, цвет корпуса: чёрный, питание: нет, IP52 | 240 | 223.2 | 216 | 192 | 168 | Доступно к заказу.
H5550006240R |  | A5550004349 | CONTROL SWITCH | SELECTOR SWITCH | S2SRN SERIES | S2SRN-L3AY2AD | YELLOW A2 DC | Китай | S2SRN-L3AY2AD^YELLOW A2 DC^ | Круглый селекторный переключатель выступающего типа с короткой ручкой shark, размеры (мм): внешний корпус: ⌀ - 30.4, h - 25.3, монтажное отверстие (мм): ⌀22/25, материал корпуса: пластик, рабочее положение: 2-позиционный, без возврата, цвет: жёлтый, подсветка: есть, контакт: A: 2, тип блоков контактов: одиночный, цвет корпуса: чёрный, Uпит. 110...250 В~, IP52 | 0 | 0 | 0 | 0 | 0 | Возможность заказа уточняйте дополнительно.
H5550006241R |  | A5550004350 | CONTROL SWITCH | SELECTOR SWITCH | S2SRN SERIES | S2SRN-L3AY2ADM | YELLOW A2 DC | Китай | S2SRN-L3AY2ADM^YELLOW A2 DC^ | Круглый селекторный переключатель выступающего типа с короткой ручкой shark, размеры (мм): внешний корпус: ⌀ - 30.4, h - 25.3, монтажное отверстие (мм): ⌀22/25, материал корпуса: пластик, рабочее положение: 2-позиционный, без возврата, цвет: жёлтый, подсветка: есть, контакт: A: 2, тип блоков контактов: модульный, цвет корпуса: чёрный, Uпит. 110...250 В~, IP52 | 0 | 0 | 0 | 0 | 0 | Возможность заказа уточняйте дополнительно.
A5550004861R |  | A5550004861 | CONTROL SWITCH | SELECTOR SWITCH | S2SRN SERIES | S2SRN-L3AY2AL | YELLOW A2 AC | Китай | S2SRN-L3AY2AL^YELLOW A2 AC^ | Круглый селекторный переключатель выступающего типа с короткой ручкой shark, размеры (мм): внешний корпус: ⌀ - 30.4, h - 25.3, монтажное отверстие (мм): ⌀22/25, материал корпуса: пластик, рабочее положение: 2-позиционный, без возврата, цвет: жёлтый, подсветка: есть, контакт: A: 2, тип блоков контактов: одиночный, цвет корпуса: чёрный, Uпит. 110...250 В~, IP52 | 0 | 0 | 0 | 0 | 0 | Возможность заказа уточняйте дополнительно.
H5550006753R |  | A5550004862 | CONTROL SWITCH | SELECTOR SWITCH | S2SRN SERIES | S2SRN-L3AY2ALM | YELLOW A2 AC | Китай | S2SRN-L3AY2ALM^YELLOW A2 AC^ | Круглый селекторный переключатель выступающего типа с короткой ручкой shark, размеры (мм): внешний корпус: ⌀ - 30.4, h - 25.3, монтажное отверстие (мм): ⌀22/25, материал корпуса: пластик, рабочее положение: 2-позиционный, без возврата, цвет: жёлтый, подсветка: есть, контакт: A: 2, тип блоков контактов: модульный, цвет корпуса: чёрный, Uпит. 110...250 В~, IP52 | 0 | 0 | 0 | 0 | 0 | Возможность заказа уточняйте дополнительно.
H5550006288R |  | A5550004397 | CONTROL SWITCH | SELECTOR SWITCH | S2SRN SERIES | S2SRN-L3AY2BD | YELLOW B2 DC | Китай | S2SRN-L3AY2BD^YELLOW B2 DC^ | Круглый селекторный переключатель выступающего типа с короткой ручкой shark, размеры (мм): внешний корпус: ⌀ - 30.4, h - 25.3, монтажное отверстие (мм): ⌀22/25, материал корпуса: пластик, рабочее положение: 2-позиционный, без возврата, цвет: жёлтый, подсветка: есть, контакт: B: 2, тип блоков контактов: одиночный, цвет корпуса: чёрный, Uпит. 110...250 В~, IP52 | 0 | 0 | 0 | 0 | 0 | Возможность заказа уточняйте дополнительно.
H5550006289R |  | A5550004398 | CONTROL SWITCH | SELECTOR SWITCH | S2SRN SERIES | S2SRN-L3AY2BDM | YELLOW B2 DC | Китай | S2SRN-L3AY2BDM^YELLOW B2 DC^ | Круглый селекторный переключатель выступающего типа с короткой ручкой shark, размеры (мм): внешний корпус: ⌀ - 30.4, h - 25.3, монтажное отверстие (мм): ⌀22/25, материал корпуса: пластик, рабочее положение: 2-позиционный, без возврата, цвет: жёлтый, подсветка: есть, контакт: B: 2, тип блоков контактов: модульный, цвет корпуса: чёрный, Uпит. 110...250 В~, IP52 | 0 | 0 | 0 | 0 | 0 | Возможность заказа уточняйте дополнительно.
H5550006800R |  | A5550004909 | CONTROL SWITCH | SELECTOR SWITCH | S2SRN SERIES | S2SRN-L3AY2BL | YELLOW B2 AC | Китай | S2SRN-L3AY2BL^YELLOW B2 AC^ | Круглый селекторный переключатель выступающего типа с короткой ручкой shark, размеры (мм): внешний корпус: ⌀ - 30.4, h - 25.3, монтажное отверстие (мм): ⌀22/25, материал корпуса: пластик, рабочее положение: 2-позиционный, без возврата, цвет: жёлтый, подсветка: есть, контакт: B: 2, тип блоков контактов: одиночный, цвет корпуса: чёрный, Uпит. 110...250 В~, IP52 | 0 | 0 | 0 | 0 | 0 | Возможность заказа уточняйте дополнительно.
H5550006801R |  | A5550004910 | CONTROL SWITCH | SELECTOR SWITCH | S2SRN SERIES | S2SRN-L3AY2BLM | YELLOW B2 AC | Китай | S2SRN-L3AY2BLM^YELLOW B2 AC^ | Круглый селекторный переключатель выступающего типа с короткой ручкой shark, размеры (мм): внешний корпус: ⌀ - 30.4, h - 25.3, монтажное отверстие (мм): ⌀22/25, материал корпуса: пластик, рабочее положение: 2-позиционный, без возврата, цвет: жёлтый, подсветка: есть, контакт: B: 2, тип блоков контактов: модульный, цвет корпуса: чёрный, Uпит. 110...250 В~, IP52 | 0 | 0 | 0 | 0 | 0 | Возможность заказа уточняйте дополнительно.
H5550006320R |  | A5550004429 | CONTROL SWITCH | SELECTOR SWITCH | S2SRN SERIES | S2SRN-L3AYABD | YELLOW A1 B1 DC | Китай | S2SRN-L3AYABD^YELLOW A1 B1 DC^ | Круглый селекторный переключатель выступающего типа с короткой ручкой shark, размеры (мм): внешний корпус: ⌀ - 30.4, h - 25.3, монтажное отверстие (мм): ⌀22/25, материал корпуса: пластик, рабочее положение: 2-позиционный, без возврата, цвет: жёлтый, подсветка: есть, контакт: A: 1, B: 1, тип блоков контактов: одиночный, цвет корпуса: чёрный, Uпит. 110...250 В~, IP52 | 0 | 0 | 0 | 0 | 0 | Возможность заказа уточняйте дополнительно.
H5550006321R |  | A5550004430 | CONTROL SWITCH | SELECTOR SWITCH | S2SRN SERIES | S2SRN-L3AYABDM | YELLOW A1 B1 DC | Китай | S2SRN-L3AYABDM^YELLOW A1 B1 DC^ | Круглый селекторный переключатель выступающего типа с короткой ручкой shark, размеры (мм): внешний корпус: ⌀ - 30.4, h - 25.3, монтажное отверстие (мм): ⌀22/25, материал корпуса: пластик, рабочее положение: 2-позиционный, без возврата, цвет: жёлтый, подсветка: есть, контакт: A: 1, B: 1, тип блоков контактов: модульный, цвет корпуса: чёрный, Uпит. 110...250 В~, IP52 | 0 | 0 | 0 | 0 | 0 | Возможность заказа уточняйте дополнительно.
H5550006832R |  | A5550004941 | CONTROL SWITCH | SELECTOR SWITCH | S2SRN SERIES | S2SRN-L3AYABL | YELLOW A1 B1 AC | Китай | S2SRN-L3AYABL^YELLOW A1 B1 AC^ | Круглый селекторный переключатель выступающего типа с короткой ручкой shark, размеры (мм): внешний корпус: ⌀ - 30.4, h - 25.3, монтажное отверстие (мм): ⌀22/25, материал корпуса: пластик, рабочее положение: 2-позиционный, без возврата, цвет: жёлтый, подсветка: есть, контакт: A: 1, B: 1, тип блоков контактов: одиночный, цвет корпуса: чёрный, Uпит. 110...250 В~, IP52 | 0 | 0 | 0 | 0 | 0 | Возможность заказа уточняйте дополнительно.
H5550006833R |  | A5550004942 | CONTROL SWITCH | SELECTOR SWITCH | S2SRN SERIES | S2SRN-L3AYABLM | YELLOW A1 B1 AC | Китай | S2SRN-L3AYABLM^YELLOW A1 B1 AC^ | Круглый селекторный переключатель выступающего типа с короткой ручкой shark, размеры (мм): внешний корпус: ⌀ - 30.4, h - 25.3, монтажное отверстие (мм): ⌀22/25, материал корпуса: пластик, рабочее положение: 2-позиционный, без возврата, цвет: жёлтый, подсветка: есть, контакт: A: 1, B: 1, тип блоков контактов: модульный, цвет корпуса: чёрный, Uпит. 110...250 В~, IP52 | 0 | 0 | 0 | 0 | 0 | Возможность заказа уточняйте дополнительно.
A5550004333R |  | A5550004333 | CONTROL SWITCH | SELECTOR SWITCH | S2SRN SERIES | S2SRN-L3AYAD | YELLOW A1 DC | Китай | S2SRN-L3AYAD^YELLOW A1 DC^ | Круглый селекторный переключатель выступающего типа с короткой ручкой shark, размеры (мм): внешний корпус: ⌀ - 30.4, h - 25.3, монтажное отверстие (мм): ⌀22/25, материал корпуса: пластик, рабочее положение: 2-позиционный, без возврата, цвет: жёлтый, подсветка: есть, контакт: A: 1, тип блоков контактов: одиночный, цвет корпуса: чёрный, Uпит. 110...250 В~, IP52 | 560 | 520.8 | 504 | 448 | 392 | Доступно к заказу.
A5550004334R |  | A5550004334 | CONTROL SWITCH | SELECTOR SWITCH | S2SRN SERIES | S2SRN-L3AYADM | YELLOW A1 DC | Китай | S2SRN-L3AYADM^YELLOW A1 DC^ | Круглый селекторный переключатель выступающего типа с короткой ручкой shark, размеры (мм): внешний корпус: ⌀ - 30.4, h - 25.3, монтажное отверстие (мм): ⌀22/25, материал корпуса: пластик, рабочее положение: 2-позиционный, без возврата, цвет: жёлтый, подсветка: есть, контакт: A: 1, тип блоков контактов: модульный, цвет корпуса: чёрный, Uпит. 110...250 В~, IP52 | 560 | 520.8 | 504 | 448 | 392 | Доступно к заказу.
A5550004845R |  | A5550004845 | CONTROL SWITCH | SELECTOR SWITCH | S2SRN SERIES | S2SRN-L3AYAL | YELLOW A1 AC | Китай | S2SRN-L3AYAL^YELLOW A1 AC^ | Круглый селекторный переключатель выступающего типа с короткой ручкой shark, размеры (мм): внешний корпус: ⌀ - 30.4, h - 25.3, монтажное отверстие (мм): ⌀22/25, материал корпуса: пластик, рабочее положение: 2-позиционный, без возврата, цвет: жёлтый, подсветка: есть, контакт: A: 1, тип блоков контактов: одиночный, цвет корпуса: чёрный, Uпит. 110...250 В~, IP52 | 0 | 0 | 0 | 0 | 0 | Возможность заказа уточняйте дополнительно.
A5550004846R |  | A5550004846 | CONTROL SWITCH | SELECTOR SWITCH | S2SRN SERIES | S2SRN-L3AYALM | YELLOW A1 AC | Китай | S2SRN-L3AYALM^YELLOW A1 AC^ | Круглый селекторный переключатель выступающего типа с короткой ручкой shark, размеры (мм): внешний корпус: ⌀ - 30.4, h - 25.3, монтажное отверстие (мм): ⌀22/25, материал корпуса: пластик, рабочее положение: 2-позиционный, без возврата, цвет: жёлтый, подсветка: есть, контакт: A: 1, тип блоков контактов: модульный, цвет корпуса: чёрный, Uпит. 110...250 В~, IP52 | 640 | 595.2 | 576 | 512 | 448 | Доступно к заказу.
H5550006272R |  | A5550004381 | CONTROL SWITCH | SELECTOR SWITCH | S2SRN SERIES | S2SRN-L3AYBD | YELLOW B1 DC | Китай | S2SRN-L3AYBD^YELLOW B1 DC^ | Круглый селекторный переключатель выступающего типа с короткой ручкой shark, размеры (мм): внешний корпус: ⌀ - 30.4, h - 25.3, монтажное отверстие (мм): ⌀22/25, материал корпуса: пластик, рабочее положение: 2-позиционный, без возврата, цвет: жёлтый, подсветка: есть, контакт: B: 1, тип блоков контактов: одиночный, цвет корпуса: чёрный, Uпит. 110...250 В~, IP52 | 0 | 0 | 0 | 0 | 0 | Возможность заказа уточняйте дополнительно.
H5550006273R |  | A5550004382 | CONTROL SWITCH | SELECTOR SWITCH | S2SRN SERIES | S2SRN-L3AYBDM | YELLOW B1 DC | Китай | S2SRN-L3AYBDM^YELLOW B1 DC^ | Круглый селекторный переключатель выступающего типа с короткой ручкой shark, размеры (мм): внешний корпус: ⌀ - 30.4, h - 25.3, монтажное отверстие (мм): ⌀22/25, материал корпуса: пластик, рабочее положение: 2-позиционный, без возврата, цвет: жёлтый, подсветка: есть, контакт: B: 1, тип блоков контактов: модульный, цвет корпуса: чёрный, Uпит. 110...250 В~, IP52 | 0 | 0 | 0 | 0 | 0 | Возможность заказа уточняйте дополнительно.
H5550006784R |  | A5550004893 | CONTROL SWITCH | SELECTOR SWITCH | S2SRN SERIES | S2SRN-L3AYBL | YELLOW B1 AC | Китай | S2SRN-L3AYBL^YELLOW B1 AC^ | Круглый селекторный переключатель выступающего типа с короткой ручкой shark, размеры (мм): внешний корпус: ⌀ - 30.4, h - 25.3, монтажное отверстие (мм): ⌀22/25, материал корпуса: пластик, рабочее положение: 2-позиционный, без возврата, цвет: жёлтый, подсветка: есть, контакт: B: 1, тип блоков контактов: одиночный, цвет корпуса: чёрный, Uпит. 110...250 В~, IP52 | 0 | 0 | 0 | 0 | 0 | Возможность заказа уточняйте дополнительно.
H5550006785R |  | A5550004894 | CONTROL SWITCH | SELECTOR SWITCH | S2SRN SERIES | S2SRN-L3AYBLM | YELLOW B1 AC | Китай | S2SRN-L3AYBLM^YELLOW B1 AC^ | Круглый селекторный переключатель выступающего типа с короткой ручкой shark, размеры (мм): внешний корпус: ⌀ - 30.4, h - 25.3, монтажное отверстие (мм): ⌀22/25, материал корпуса: пластик, рабочее положение: 2-позиционный, без возврата, цвет: жёлтый, подсветка: есть, контакт: B: 1, тип блоков контактов: модульный, цвет корпуса: чёрный, Uпит. 110...250 В~, IP52 | 0 | 0 | 0 | 0 | 0 | Возможность заказа уточняйте дополнительно.
A5550003750R |  | A5550003750 | CONTROL SWITCH | SELECTOR SWITCH | S2SRN SERIES | S2SRN-L3BB |  | Китай | S2SRN-L3BB^^ | Головка для круглого селекторного переключателя выступающего типа с короткой ручкой shark, размеры (мм): внешний корпус: ⌀ - 30.4, h - 25.3, монтажное отверстие (мм): ⌀22/25, материал корпуса: пластик, рабочее положение: 2-позиционный, без возврата, цвет: синий, подсветка: есть, цвет корпуса: чёрный, питание: нет, IP52 | 230 | 213.9 | 207 | 184 | 161 | Доступно к заказу. Цена действует на текущий складской остаток товара. Под заказ действует цена из столбца "L" ("РРЦ по завершению остатков с НДС, Руб").
H5550005986R |  | A5550004095 | CONTROL SWITCH | SELECTOR SWITCH | S2SRN SERIES | S2SRN-L3BB2AD | BLUE A2 DC | Китай | S2SRN-L3BB2AD^BLUE A2 DC^ | Круглый селекторный переключатель выступающего типа с короткой ручкой shark, размеры (мм): внешний корпус: ⌀ - 30.4, h - 25.3, монтажное отверстие (мм): ⌀22/25, материал корпуса: пластик, рабочее положение: 2-позиционный, без возврата, цвет: синий, подсветка: есть, контакт: A: 2, тип блоков контактов: одиночный, цвет корпуса: чёрный, Uпит. 110...250 В~, IP52 | 0 | 0 | 0 | 0 | 0 | Возможность заказа уточняйте дополнительно.
H5550005987R |  | A5550004096 | CONTROL SWITCH | SELECTOR SWITCH | S2SRN SERIES | S2SRN-L3BB2ADM | BLUE A2 DC | Китай | S2SRN-L3BB2ADM^BLUE A2 DC^ | Круглый селекторный переключатель выступающего типа с короткой ручкой shark, размеры (мм): внешний корпус: ⌀ - 30.4, h - 25.3, монтажное отверстие (мм): ⌀22/25, материал корпуса: пластик, рабочее положение: 2-позиционный, без возврата, цвет: синий, подсветка: есть, контакт: A: 2, тип блоков контактов: модульный, цвет корпуса: чёрный, Uпит. 110...250 В~, IP52 | 0 | 0 | 0 | 0 | 0 | Возможность заказа уточняйте дополнительно.
H5550006498R |  | A5550004607 | CONTROL SWITCH | SELECTOR SWITCH | S2SRN SERIES | S2SRN-L3BB2AL | BLUE A2 AC | Китай | S2SRN-L3BB2AL^BLUE A2 AC^ | Круглый селекторный переключатель выступающего типа с короткой ручкой shark, размеры (мм): внешний корпус: ⌀ - 30.4, h - 25.3, монтажное отверстие (мм): ⌀22/25, материал корпуса: пластик, рабочее положение: 2-позиционный, без возврата, цвет: синий, подсветка: есть, контакт: A: 2, тип блоков контактов: одиночный, цвет корпуса: чёрный, Uпит. 110...250 В~, IP52 | 0 | 0 | 0 | 0 | 0 | Возможность заказа уточняйте дополнительно.
H5550006499R |  | A5550004608 | CONTROL SWITCH | SELECTOR SWITCH | S2SRN SERIES | S2SRN-L3BB2ALM | BLUE A2 AC | Китай | S2SRN-L3BB2ALM^BLUE A2 AC^ | Круглый селекторный переключатель выступающего типа с короткой ручкой shark, размеры (мм): внешний корпус: ⌀ - 30.4, h - 25.3, монтажное отверстие (мм): ⌀22/25, материал корпуса: пластик, рабочее положение: 2-позиционный, без возврата, цвет: синий, подсветка: есть, контакт: A: 2, тип блоков контактов: модульный, цвет корпуса: чёрный, Uпит. 110...250 В~, IP52 | 0 | 0 | 0 | 0 | 0 | Возможность заказа уточняйте дополнительно.
H5550006034R |  | A5550004143 | CONTROL SWITCH | SELECTOR SWITCH | S2SRN SERIES | S2SRN-L3BB2BD | BLUE B2 DC | Китай | S2SRN-L3BB2BD^BLUE B2 DC^ | Круглый селекторный переключатель выступающего типа с короткой ручкой shark, размеры (мм): внешний корпус: ⌀ - 30.4, h - 25.3, монтажное отверстие (мм): ⌀22/25, материал корпуса: пластик, рабочее положение: 2-позиционный, без возврата, цвет: синий, подсветка: есть, контакт: B: 2, тип блоков контактов: одиночный, цвет корпуса: чёрный, Uпит. 110...250 В~, IP52 | 0 | 0 | 0 | 0 | 0 | Возможность заказа уточняйте дополнительно.
H5550006035R |  | A5550004144 | CONTROL SWITCH | SELECTOR SWITCH | S2SRN SERIES | S2SRN-L3BB2BDM | BLUE B2 DC | Китай | S2SRN-L3BB2BDM^BLUE B2 DC^ | Круглый селекторный переключатель выступающего типа с короткой ручкой shark, размеры (мм): внешний корпус: ⌀ - 30.4, h - 25.3, монтажное отверстие (мм): ⌀22/25, материал корпуса: пластик, рабочее положение: 2-позиционный, без возврата, цвет: синий, подсветка: есть, контакт: B: 2, тип блоков контактов: модульный, цвет корпуса: чёрный, Uпит. 110...250 В~, IP52 | 0 | 0 | 0 | 0 | 0 | Возможность заказа уточняйте дополнительно.
H5550006546R |  | A5550004655 | CONTROL SWITCH | SELECTOR SWITCH | S2SRN SERIES | S2SRN-L3BB2BL | BLUE B2 AC | Китай | S2SRN-L3BB2BL^BLUE B2 AC^ | Круглый селекторный переключатель выступающего типа с короткой ручкой shark, размеры (мм): внешний корпус: ⌀ - 30.4, h - 25.3, монтажное отверстие (мм): ⌀22/25, материал корпуса: пластик, рабочее положение: 2-позиционный, без возврата, цвет: синий, подсветка: есть, контакт: B: 2, тип блоков контактов: одиночный, цвет корпуса: чёрный, Uпит. 110...250 В~, IP52 | 0 | 0 | 0 | 0 | 0 | Возможность заказа уточняйте дополнительно.
H5550006547R |  | A5550004656 | CONTROL SWITCH | SELECTOR SWITCH | S2SRN SERIES | S2SRN-L3BB2BLM | BLUE B2 AC | Китай | S2SRN-L3BB2BLM^BLUE B2 AC^ | Круглый селекторный переключатель выступающего типа с короткой ручкой shark, размеры (мм): внешний корпус: ⌀ - 30.4, h - 25.3, монтажное отверстие (мм): ⌀22/25, материал корпуса: пластик, рабочее положение: 2-позиционный, без возврата, цвет: синий, подсветка: есть, контакт: B: 2, тип блоков контактов: модульный, цвет корпуса: чёрный, Uпит. 110...250 В~, IP52 | 0 | 0 | 0 | 0 | 0 | Возможность заказа уточняйте дополнительно.
H5550006066R |  | A5550004175 | CONTROL SWITCH | SELECTOR SWITCH | S2SRN SERIES | S2SRN-L3BBABD | BLUE A1 B1 DC | Китай | S2SRN-L3BBABD^BLUE A1 B1 DC^ | Круглый селекторный переключатель выступающего типа с короткой ручкой shark, размеры (мм): внешний корпус: ⌀ - 30.4, h - 25.3, монтажное отверстие (мм): ⌀22/25, материал корпуса: пластик, рабочее положение: 2-позиционный, без возврата, цвет: синий, подсветка: есть, контакт: A: 1, B: 1, тип блоков контактов: одиночный, цвет корпуса: чёрный, Uпит. 110...250 В~, IP52 | 0 | 0 | 0 | 0 | 0 | Возможность заказа уточняйте дополнительно.
H5550006067R |  | A5550004176 | CONTROL SWITCH | SELECTOR SWITCH | S2SRN SERIES | S2SRN-L3BBABDM | BLUE A1 B1 DC | Китай | S2SRN-L3BBABDM^BLUE A1 B1 DC^ | Круглый селекторный переключатель выступающего типа с короткой ручкой shark, размеры (мм): внешний корпус: ⌀ - 30.4, h - 25.3, монтажное отверстие (мм): ⌀22/25, материал корпуса: пластик, рабочее положение: 2-позиционный, без возврата, цвет: синий, подсветка: есть, контакт: A: 1, B: 1, тип блоков контактов: модульный, цвет корпуса: чёрный, Uпит. 110...250 В~, IP52 | 0 | 0 | 0 | 0 | 0 | Возможность заказа уточняйте дополнительно.
H5550006578R |  | A5550004687 | CONTROL SWITCH | SELECTOR SWITCH | S2SRN SERIES | S2SRN-L3BBABL | BLUE A1 B1 AC | Китай | S2SRN-L3BBABL^BLUE A1 B1 AC^ | Круглый селекторный переключатель выступающего типа с короткой ручкой shark, размеры (мм): внешний корпус: ⌀ - 30.4, h - 25.3, монтажное отверстие (мм): ⌀22/25, материал корпуса: пластик, рабочее положение: 2-позиционный, без возврата, цвет: синий, подсветка: есть, контакт: A: 1, B: 1, тип блоков контактов: одиночный, цвет корпуса: чёрный, Uпит. 110...250 В~, IP52 | 0 | 0 | 0 | 0 | 0 | Возможность заказа уточняйте дополнительно.
H5550006579R |  | A5550004688 | CONTROL SWITCH | SELECTOR SWITCH | S2SRN SERIES | S2SRN-L3BBABLM | BLUE A1 B1 AC | Китай | S2SRN-L3BBABLM^BLUE A1 B1 AC^ | Круглый селекторный переключатель выступающего типа с короткой ручкой shark, размеры (мм): внешний корпус: ⌀ - 30.4, h - 25.3, монтажное отверстие (мм): ⌀22/25, материал корпуса: пластик, рабочее положение: 2-позиционный, без возврата, цвет: синий, подсветка: есть, контакт: A: 1, B: 1, тип блоков контактов: модульный, цвет корпуса: чёрный, Uпит. 110...250 В~, IP52 | 0 | 0 | 0 | 0 | 0 | Возможность заказа уточняйте дополнительно.
A5550004079R |  | A5550004079 | CONTROL SWITCH | SELECTOR SWITCH | S2SRN SERIES | S2SRN-L3BBAD | BLUE A1 DC | Китай | S2SRN-L3BBAD^BLUE A1 DC^ | Круглый селекторный переключатель выступающего типа с короткой ручкой shark, размеры (мм): внешний корпус: ⌀ - 30.4, h - 25.3, монтажное отверстие (мм): ⌀22/25, материал корпуса: пластик, рабочее положение: 2-позиционный, без возврата, цвет: синий, подсветка: есть, контакт: A: 1, тип блоков контактов: одиночный, цвет корпуса: чёрный, Uпит. 110...250 В~, IP52 | 0 | 0 | 0 | 0 | 0 | Возможность заказа уточняйте дополнительно.
H5550005971R |  | A5550004080 | CONTROL SWITCH | SELECTOR SWITCH | S2SRN SERIES | S2SRN-L3BBADM | BLUE A1 DC | Китай | S2SRN-L3BBADM^BLUE A1 DC^ | Круглый селекторный переключатель выступающего типа с короткой ручкой shark, размеры (мм): внешний корпус: ⌀ - 30.4, h - 25.3, монтажное отверстие (мм): ⌀22/25, материал корпуса: пластик, рабочее положение: 2-позиционный, без возврата, цвет: синий, подсветка: есть, контакт: A: 1, тип блоков контактов: модульный, цвет корпуса: чёрный, Uпит. 110...250 В~, IP52 | 0 | 0 | 0 | 0 | 0 | Возможность заказа уточняйте дополнительно.
A5550004591R |  | A5550004591 | CONTROL SWITCH | SELECTOR SWITCH | S2SRN SERIES | S2SRN-L3BBAL | BLUE A1 AC | Китай | S2SRN-L3BBAL^BLUE A1 AC^ | Круглый селекторный переключатель выступающего типа с короткой ручкой shark, размеры (мм): внешний корпус: ⌀ - 30.4, h - 25.3, монтажное отверстие (мм): ⌀22/25, материал корпуса: пластик, рабочее положение: 2-позиционный, без возврата, цвет: синий, подсветка: есть, контакт: A: 1, тип блоков контактов: одиночный, цвет корпуса: чёрный, Uпит. 110...250 В~, IP52 | 0 | 0 | 0 | 0 | 0 | Возможность заказа уточняйте дополнительно.
H5550006483R |  | A5550004592 | CONTROL SWITCH | SELECTOR SWITCH | S2SRN SERIES | S2SRN-L3BBALM | BLUE A1 AC | Китай | S2SRN-L3BBALM^BLUE A1 AC^ | Круглый селекторный переключатель выступающего типа с короткой ручкой shark, размеры (мм): внешний корпус: ⌀ - 30.4, h - 25.3, монтажное отверстие (мм): ⌀22/25, материал корпуса: пластик, рабочее положение: 2-позиционный, без возврата, цвет: синий, подсветка: есть, контакт: A: 1, тип блоков контактов: модульный, цвет корпуса: чёрный, Uпит. 110...250 В~, IP52 | 0 | 0 | 0 | 0 | 0 | Возможность заказа уточняйте дополнительно.
H5550006018R |  | A5550004127 | CONTROL SWITCH | SELECTOR SWITCH | S2SRN SERIES | S2SRN-L3BBBD | BLUE B1 DC | Китай | S2SRN-L3BBBD^BLUE B1 DC^ | Круглый селекторный переключатель выступающего типа с короткой ручкой shark, размеры (мм): внешний корпус: ⌀ - 30.4, h - 25.3, монтажное отверстие (мм): ⌀22/25, материал корпуса: пластик, рабочее положение: 2-позиционный, без возврата, цвет: синий, подсветка: есть, контакт: B: 1, тип блоков контактов: одиночный, цвет корпуса: чёрный, Uпит. 110...250 В~, IP52 | 0 | 0 | 0 | 0 | 0 | Возможность заказа уточняйте дополнительно.
H5550006019R |  | A5550004128 | CONTROL SWITCH | SELECTOR SWITCH | S2SRN SERIES | S2SRN-L3BBBDM | BLUE B1 DC | Китай | S2SRN-L3BBBDM^BLUE B1 DC^ | Круглый селекторный переключатель выступающего типа с короткой ручкой shark, размеры (мм): внешний корпус: ⌀ - 30.4, h - 25.3, монтажное отверстие (мм): ⌀22/25, материал корпуса: пластик, рабочее положение: 2-позиционный, без возврата, цвет: синий, подсветка: есть, контакт: B: 1, тип блоков контактов: модульный, цвет корпуса: чёрный, Uпит. 110...250 В~, IP52 | 0 | 0 | 0 | 0 | 0 | Возможность заказа уточняйте дополнительно.
H5550006530R |  | A5550004639 | CONTROL SWITCH | SELECTOR SWITCH | S2SRN SERIES | S2SRN-L3BBBL | BLUE B1 AC | Китай | S2SRN-L3BBBL^BLUE B1 AC^ | Круглый селекторный переключатель выступающего типа с короткой ручкой shark, размеры (мм): внешний корпус: ⌀ - 30.4, h - 25.3, монтажное отверстие (мм): ⌀22/25, материал корпуса: пластик, рабочее положение: 2-позиционный, без возврата, цвет: синий, подсветка: есть, контакт: B: 1, тип блоков контактов: одиночный, цвет корпуса: чёрный, Uпит. 110...250 В~, IP52 | 0 | 0 | 0 | 0 | 0 | Возможность заказа уточняйте дополнительно.
H5550006531R |  | A5550004640 | CONTROL SWITCH | SELECTOR SWITCH | S2SRN SERIES | S2SRN-L3BBBLM | BLUE B1 AC | Китай | S2SRN-L3BBBLM^BLUE B1 AC^ | Круглый селекторный переключатель выступающего типа с короткой ручкой shark, размеры (мм): внешний корпус: ⌀ - 30.4, h - 25.3, монтажное отверстие (мм): ⌀22/25, материал корпуса: пластик, рабочее положение: 2-позиционный, без возврата, цвет: синий, подсветка: есть, контакт: B: 1, тип блоков контактов: модульный, цвет корпуса: чёрный, Uпит. 110...250 В~, IP52 | 0 | 0 | 0 | 0 | 0 | Возможность заказа уточняйте дополнительно.
A5550003798R |  | A5550003798 | CONTROL SWITCH | SELECTOR SWITCH | S2SRN SERIES | S2SRN-L3BG |  | Китай | S2SRN-L3BG^^ | Головка для круглого селекторного переключателя выступающего типа с короткой ручкой shark, размеры (мм): внешний корпус: ⌀ - 30.4, h - 25.3, монтажное отверстие (мм): ⌀22/25, материал корпуса: пластик, рабочее положение: 2-позиционный, без возврата, цвет: зелёный, подсветка: есть, цвет корпуса: чёрный, питание: нет, IP52 | 240 | 223.2 | 216 | 192 | 168 | Доступно к заказу.
A5550004223R |  | A5550004223 | CONTROL SWITCH | SELECTOR SWITCH | S2SRN SERIES | S2SRN-L3BG2AD | GREEN A2 DC | Китай | S2SRN-L3BG2AD^GREEN A2 DC^ | Круглый селекторный переключатель выступающего типа с короткой ручкой shark, размеры (мм): внешний корпус: ⌀ - 30.4, h - 25.3, монтажное отверстие (мм): ⌀22/25, материал корпуса: пластик, рабочее положение: 2-позиционный, без возврата, цвет: зелёный, подсветка: есть, контакт: A: 2, тип блоков контактов: одиночный, цвет корпуса: чёрный, Uпит. 110...250 В~, IP52 | 0 | 0 | 0 | 0 | 0 | Возможность заказа уточняйте дополнительно.
H5550006115R |  | A5550004224 | CONTROL SWITCH | SELECTOR SWITCH | S2SRN SERIES | S2SRN-L3BG2ADM | GREEN A2 DC | Китай | S2SRN-L3BG2ADM^GREEN A2 DC^ | Круглый селекторный переключатель выступающего типа с короткой ручкой shark, размеры (мм): внешний корпус: ⌀ - 30.4, h - 25.3, монтажное отверстие (мм): ⌀22/25, материал корпуса: пластик, рабочее положение: 2-позиционный, без возврата, цвет: зелёный, подсветка: есть, контакт: A: 2, тип блоков контактов: модульный, цвет корпуса: чёрный, Uпит. 110...250 В~, IP52 | 0 | 0 | 0 | 0 | 0 | Возможность заказа уточняйте дополнительно.
A5550004735R |  | A5550004735 | CONTROL SWITCH | SELECTOR SWITCH | S2SRN SERIES | S2SRN-L3BG2AL | GREEN A2 AC | Китай | S2SRN-L3BG2AL^GREEN A2 AC^ | Круглый селекторный переключатель выступающего типа с короткой ручкой shark, размеры (мм): внешний корпус: ⌀ - 30.4, h - 25.3, монтажное отверстие (мм): ⌀22/25, материал корпуса: пластик, рабочее положение: 2-позиционный, без возврата, цвет: зелёный, подсветка: есть, контакт: A: 2, тип блоков контактов: одиночный, цвет корпуса: чёрный, Uпит. 110...250 В~, IP52 | 0 | 0 | 0 | 0 | 0 | Возможность заказа уточняйте дополнительно.
H5550006627R |  | A5550004736 | CONTROL SWITCH | SELECTOR SWITCH | S2SRN SERIES | S2SRN-L3BG2ALM | GREEN A2 AC | Китай | S2SRN-L3BG2ALM^GREEN A2 AC^ | Круглый селекторный переключатель выступающего типа с короткой ручкой shark, размеры (мм): внешний корпус: ⌀ - 30.4, h - 25.3, монтажное отверстие (мм): ⌀22/25, материал корпуса: пластик, рабочее положение: 2-позиционный, без возврата, цвет: зелёный, подсветка: есть, контакт: A: 2, тип блоков контактов: модульный, цвет корпуса: чёрный, Uпит. 110...250 В~, IP52 | 0 | 0 | 0 | 0 | 0 | Возможность заказа уточняйте дополнительно.
H5550006162R |  | A5550004271 | CONTROL SWITCH | SELECTOR SWITCH | S2SRN SERIES | S2SRN-L3BG2BD | GREEN B2 DC | Китай | S2SRN-L3BG2BD^GREEN B2 DC^ | Круглый селекторный переключатель выступающего типа с короткой ручкой shark, размеры (мм): внешний корпус: ⌀ - 30.4, h - 25.3, монтажное отверстие (мм): ⌀22/25, материал корпуса: пластик, рабочее положение: 2-позиционный, без возврата, цвет: зелёный, подсветка: есть, контакт: B: 2, тип блоков контактов: одиночный, цвет корпуса: чёрный, Uпит. 110...250 В~, IP52 | 0 | 0 | 0 | 0 | 0 | Возможность заказа уточняйте дополнительно.
H5550006163R |  | A5550004272 | CONTROL SWITCH | SELECTOR SWITCH | S2SRN SERIES | S2SRN-L3BG2BDM | GREEN B2 DC | Китай | S2SRN-L3BG2BDM^GREEN B2 DC^ | Круглый селекторный переключатель выступающего типа с короткой ручкой shark, размеры (мм): внешний корпус: ⌀ - 30.4, h - 25.3, монтажное отверстие (мм): ⌀22/25, материал корпуса: пластик, рабочее положение: 2-позиционный, без возврата, цвет: зелёный, подсветка: есть, контакт: B: 2, тип блоков контактов: модульный, цвет корпуса: чёрный, Uпит. 110...250 В~, IP52 | 0 | 0 | 0 | 0 | 0 | Возможность заказа уточняйте дополнительно.
H5550006674R |  | A5550004783 | CONTROL SWITCH | SELECTOR SWITCH | S2SRN SERIES | S2SRN-L3BG2BL | GREEN B2 AC | Китай | S2SRN-L3BG2BL^GREEN B2 AC^ | Круглый селекторный переключатель выступающего типа с короткой ручкой shark, размеры (мм): внешний корпус: ⌀ - 30.4, h - 25.3, монтажное отверстие (мм): ⌀22/25, материал корпуса: пластик, рабочее положение: 2-позиционный, без возврата, цвет: зелёный, подсветка: есть, контакт: B: 2, тип блоков контактов: одиночный, цвет корпуса: чёрный, Uпит. 110...250 В~, IP52 | 0 | 0 | 0 | 0 | 0 | Возможность заказа уточняйте дополнительно.
H5550006675R |  | A5550004784 | CONTROL SWITCH | SELECTOR SWITCH | S2SRN SERIES | S2SRN-L3BG2BLM | GREEN B2 AC | Китай | S2SRN-L3BG2BLM^GREEN B2 AC^ | Круглый селекторный переключатель выступающего типа с короткой ручкой shark, размеры (мм): внешний корпус: ⌀ - 30.4, h - 25.3, монтажное отверстие (мм): ⌀22/25, материал корпуса: пластик, рабочее положение: 2-позиционный, без возврата, цвет: зелёный, подсветка: есть, контакт: B: 2, тип блоков контактов: модульный, цвет корпуса: чёрный, Uпит. 110...250 В~, IP52 | 0 | 0 | 0 | 0 | 0 | Возможность заказа уточняйте дополнительно.
H5550006194R |  | A5550004303 | CONTROL SWITCH | SELECTOR SWITCH | S2SRN SERIES | S2SRN-L3BGABD | GREEN A1 B1 DC | Китай | S2SRN-L3BGABD^GREEN A1 B1 DC^ | Круглый селекторный переключатель выступающего типа с короткой ручкой shark, размеры (мм): внешний корпус: ⌀ - 30.4, h - 25.3, монтажное отверстие (мм): ⌀22/25, материал корпуса: пластик, рабочее положение: 2-позиционный, без возврата, цвет: зелёный, подсветка: есть, контакт: A: 1, B: 1, тип блоков контактов: одиночный, цвет корпуса: чёрный, Uпит. 110...250 В~, IP52 | 0 | 0 | 0 | 0 | 0 | Возможность заказа уточняйте дополнительно.
H5550006195R |  | A5550004304 | CONTROL SWITCH | SELECTOR SWITCH | S2SRN SERIES | S2SRN-L3BGABDM | GREEN A1 B1 DC | Китай | S2SRN-L3BGABDM^GREEN A1 B1 DC^ | Круглый селекторный переключатель выступающего типа с короткой ручкой shark, размеры (мм): внешний корпус: ⌀ - 30.4, h - 25.3, монтажное отверстие (мм): ⌀22/25, материал корпуса: пластик, рабочее положение: 2-позиционный, без возврата, цвет: зелёный, подсветка: есть, контакт: A: 1, B: 1, тип блоков контактов: модульный, цвет корпуса: чёрный, Uпит. 110...250 В~, IP52 | 0 | 0 | 0 | 0 | 0 | Возможность заказа уточняйте дополнительно.
A5550004815R |  | A5550004815 | CONTROL SWITCH | SELECTOR SWITCH | S2SRN SERIES | S2SRN-L3BGABL | GREEN A1 B1 AC | Китай | S2SRN-L3BGABL^GREEN A1 B1 AC^ | Круглый селекторный переключатель выступающего типа с короткой ручкой shark, размеры (мм): внешний корпус: ⌀ - 30.4, h - 25.3, монтажное отверстие (мм): ⌀22/25, материал корпуса: пластик, рабочее положение: 2-позиционный, без возврата, цвет: зелёный, подсветка: есть, контакт: A: 1, B: 1, тип блоков контактов: одиночный, цвет корпуса: чёрный, Uпит. 110...250 В~, IP52 | 0 | 0 | 0 | 0 | 0 | Возможность заказа уточняйте дополнительно.
H5550006707R |  | A5550004816 | CONTROL SWITCH | SELECTOR SWITCH | S2SRN SERIES | S2SRN-L3BGABLM | GREEN A1 B1 AC | Китай | S2SRN-L3BGABLM^GREEN A1 B1 AC^ | Круглый селекторный переключатель выступающего типа с короткой ручкой shark, размеры (мм): внешний корпус: ⌀ - 30.4, h - 25.3, монтажное отверстие (мм): ⌀22/25, материал корпуса: пластик, рабочее положение: 2-позиционный, без возврата, цвет: зелёный, подсветка: есть, контакт: A: 1, B: 1, тип блоков контактов: модульный, цвет корпуса: чёрный, Uпит. 110...250 В~, IP52 | 0 | 0 | 0 | 0 | 0 | Возможность заказа уточняйте дополнительно.
A5550004207R |  | A5550004207 | CONTROL SWITCH | SELECTOR SWITCH | S2SRN SERIES | S2SRN-L3BGAD | GREEN A1 DC | Китай | S2SRN-L3BGAD^GREEN A1 DC^ | Круглый селекторный переключатель выступающего типа с короткой ручкой shark, размеры (мм): внешний корпус: ⌀ - 30.4, h - 25.3, монтажное отверстие (мм): ⌀22/25, материал корпуса: пластик, рабочее положение: 2-позиционный, без возврата, цвет: зелёный, подсветка: есть, контакт: A: 1, тип блоков контактов: одиночный, цвет корпуса: чёрный, Uпит. 110...250 В~, IP52 | 0 | 0 | 0 | 0 | 0 | Возможность заказа уточняйте дополнительно.
H5550006099R |  | A5550004208 | CONTROL SWITCH | SELECTOR SWITCH | S2SRN SERIES | S2SRN-L3BGADM | GREEN A1 DC | Китай | S2SRN-L3BGADM^GREEN A1 DC^ | Круглый селекторный переключатель выступающего типа с короткой ручкой shark, размеры (мм): внешний корпус: ⌀ - 30.4, h - 25.3, монтажное отверстие (мм): ⌀22/25, материал корпуса: пластик, рабочее положение: 2-позиционный, без возврата, цвет: зелёный, подсветка: есть, контакт: A: 1, тип блоков контактов: модульный, цвет корпуса: чёрный, Uпит. 110...250 В~, IP52 | 0 | 0 | 0 | 0 | 0 | Возможность заказа уточняйте дополнительно.
A5550004719R |  | A5550004719 | CONTROL SWITCH | SELECTOR SWITCH | S2SRN SERIES | S2SRN-L3BGAL | GREEN A1 AC | Китай | S2SRN-L3BGAL^GREEN A1 AC^ | Круглый селекторный переключатель выступающего типа с короткой ручкой shark, размеры (мм): внешний корпус: ⌀ - 30.4, h - 25.3, монтажное отверстие (мм): ⌀22/25, материал корпуса: пластик, рабочее положение: 2-позиционный, без возврата, цвет: зелёный, подсветка: есть, контакт: A: 1, тип блоков контактов: одиночный, цвет корпуса: чёрный, Uпит. 110...250 В~, IP52 | 0 | 0 | 0 | 0 | 0 | Возможность заказа уточняйте дополнительно.
A5550004720R |  | A5550004720 | CONTROL SWITCH | SELECTOR SWITCH | S2SRN SERIES | S2SRN-L3BGALM | GREEN A1 AC | Китай | S2SRN-L3BGALM^GREEN A1 AC^ | Круглый селекторный переключатель выступающего типа с короткой ручкой shark, размеры (мм): внешний корпус: ⌀ - 30.4, h - 25.3, монтажное отверстие (мм): ⌀22/25, материал корпуса: пластик, рабочее положение: 2-позиционный, без возврата, цвет: зелёный, подсветка: есть, контакт: A: 1, тип блоков контактов: модульный, цвет корпуса: чёрный, Uпит. 110...250 В~, IP52 | 0 | 0 | 0 | 0 | 0 | Возможность заказа уточняйте дополнительно.
H5550006146R |  | A5550004255 | CONTROL SWITCH | SELECTOR SWITCH | S2SRN SERIES | S2SRN-L3BGBD | GREEN B1 DC | Китай | S2SRN-L3BGBD^GREEN B1 DC^ | Круглый селекторный переключатель выступающего типа с короткой ручкой shark, размеры (мм): внешний корпус: ⌀ - 30.4, h - 25.3, монтажное отверстие (мм): ⌀22/25, материал корпуса: пластик, рабочее положение: 2-позиционный, без возврата, цвет: зелёный, подсветка: есть, контакт: B: 1, тип блоков контактов: одиночный, цвет корпуса: чёрный, Uпит. 110...250 В~, IP52 | 0 | 0 | 0 | 0 | 0 | Возможность заказа уточняйте дополнительно.
H5550006147R |  | A5550004256 | CONTROL SWITCH | SELECTOR SWITCH | S2SRN SERIES | S2SRN-L3BGBDM | GREEN B1 DC | Китай | S2SRN-L3BGBDM^GREEN B1 DC^ | Круглый селекторный переключатель выступающего типа с короткой ручкой shark, размеры (мм): внешний корпус: ⌀ - 30.4, h - 25.3, монтажное отверстие (мм): ⌀22/25, материал корпуса: пластик, рабочее положение: 2-позиционный, без возврата, цвет: зелёный, подсветка: есть, контакт: B: 1, тип блоков контактов: модульный, цвет корпуса: чёрный, Uпит. 110...250 В~, IP52 | 0 | 0 | 0 | 0 | 0 | Возможность заказа уточняйте дополнительно.
H5550006658R |  | A5550004767 | CONTROL SWITCH | SELECTOR SWITCH | S2SRN SERIES | S2SRN-L3BGBL | GREEN B1 AC | Китай | S2SRN-L3BGBL^GREEN B1 AC^ | Круглый селекторный переключатель выступающего типа с короткой ручкой shark, размеры (мм): внешний корпус: ⌀ - 30.4, h - 25.3, монтажное отверстие (мм): ⌀22/25, материал корпуса: пластик, рабочее положение: 2-позиционный, без возврата, цвет: зелёный, подсветка: есть, контакт: B: 1, тип блоков контактов: одиночный, цвет корпуса: чёрный, Uпит. 110...250 В~, IP52 | 0 | 0 | 0 | 0 | 0 | Возможность заказа уточняйте дополнительно.
H5550006659R |  | A5550004768 | CONTROL SWITCH | SELECTOR SWITCH | S2SRN SERIES | S2SRN-L3BGBLM | GREEN B1 AC | Китай | S2SRN-L3BGBLM^GREEN B1 AC^ | Круглый селекторный переключатель выступающего типа с короткой ручкой shark, размеры (мм): внешний корпус: ⌀ - 30.4, h - 25.3, монтажное отверстие (мм): ⌀22/25, материал корпуса: пластик, рабочее положение: 2-позиционный, без возврата, цвет: зелёный, подсветка: есть, контакт: B: 1, тип блоков контактов: модульный, цвет корпуса: чёрный, Uпит. 110...250 В~, IP52 | 0 | 0 | 0 | 0 | 0 | Возможность заказа уточняйте дополнительно.
A5550003702R |  | A5550003702 | CONTROL SWITCH | SELECTOR SWITCH | S2SRN SERIES | S2SRN-L3BR |  | Китай | S2SRN-L3BR^^ | Головка для круглого селекторного переключателя выступающего типа с короткой ручкой shark, размеры (мм): внешний корпус: ⌀ - 30.4, h - 25.3, монтажное отверстие (мм): ⌀22/25, материал корпуса: пластик, рабочее положение: 2-позиционный, без возврата, цвет: красный, подсветка: есть, цвет корпуса: чёрный, питание: нет, IP52 | 240 | 223.2 | 216 | 192 | 168 | Доступно к заказу.
H5550005858R |  | A5550003967 | CONTROL SWITCH | SELECTOR SWITCH | S2SRN SERIES | S2SRN-L3BR2AD | RED A2 DC | Китай | S2SRN-L3BR2AD^RED A2 DC^ | Круглый селекторный переключатель выступающего типа с короткой ручкой shark, размеры (мм): внешний корпус: ⌀ - 30.4, h - 25.3, монтажное отверстие (мм): ⌀22/25, материал корпуса: пластик, рабочее положение: 2-позиционный, без возврата, цвет: красный, подсветка: есть, контакт: A: 2, тип блоков контактов: одиночный, цвет корпуса: чёрный, Uпит. 110...250 В~, IP52 | 0 | 0 | 0 | 0 | 0 | Возможность заказа уточняйте дополнительно.
H5550005859R |  | A5550003968 | CONTROL SWITCH | SELECTOR SWITCH | S2SRN SERIES | S2SRN-L3BR2ADM | RED A2 DC | Китай | S2SRN-L3BR2ADM^RED A2 DC^ | Круглый селекторный переключатель выступающего типа с короткой ручкой shark, размеры (мм): внешний корпус: ⌀ - 30.4, h - 25.3, монтажное отверстие (мм): ⌀22/25, материал корпуса: пластик, рабочее положение: 2-позиционный, без возврата, цвет: красный, подсветка: есть, контакт: A: 2, тип блоков контактов: модульный, цвет корпуса: чёрный, Uпит. 110...250 В~, IP52 | 0 | 0 | 0 | 0 | 0 | Возможность заказа уточняйте дополнительно.
A5550004479R |  | A5550004479 | CONTROL SWITCH | SELECTOR SWITCH | S2SRN SERIES | S2SRN-L3BR2AL | RED A2 AC | Китай | S2SRN-L3BR2AL^RED A2 AC^ | Круглый селекторный переключатель выступающего типа с короткой ручкой shark, размеры (мм): внешний корпус: ⌀ - 30.4, h - 25.3, монтажное отверстие (мм): ⌀22/25, материал корпуса: пластик, рабочее положение: 2-позиционный, без возврата, цвет: красный, подсветка: есть, контакт: A: 2, тип блоков контактов: одиночный, цвет корпуса: чёрный, Uпит. 110...250 В~, IP52 | 720 | 669.6 | 648 | 576 | 504 | Доступно к заказу.
A5550004480R |  | A5550004480 | CONTROL SWITCH | SELECTOR SWITCH | S2SRN SERIES | S2SRN-L3BR2ALM | RED A2 AC | Китай | S2SRN-L3BR2ALM^RED A2 AC^ | Круглый селекторный переключатель выступающего типа с короткой ручкой shark, размеры (мм): внешний корпус: ⌀ - 30.4, h - 25.3, монтажное отверстие (мм): ⌀22/25, материал корпуса: пластик, рабочее положение: 2-позиционный, без возврата, цвет: красный, подсветка: есть, контакт: A: 2, тип блоков контактов: модульный, цвет корпуса: чёрный, Uпит. 110...250 В~, IP52 | 770 | 716.1 | 693 | 616 | 539 | Доступно к заказу.
H5550005906R |  | A5550004015 | CONTROL SWITCH | SELECTOR SWITCH | S2SRN SERIES | S2SRN-L3BR2BD | RED B2 DC | Китай | S2SRN-L3BR2BD^RED B2 DC^ | Круглый селекторный переключатель выступающего типа с короткой ручкой shark, размеры (мм): внешний корпус: ⌀ - 30.4, h - 25.3, монтажное отверстие (мм): ⌀22/25, материал корпуса: пластик, рабочее положение: 2-позиционный, без возврата, цвет: красный, подсветка: есть, контакт: B: 2, тип блоков контактов: одиночный, цвет корпуса: чёрный, Uпит. 110...250 В~, IP52 | 0 | 0 | 0 | 0 | 0 | Возможность заказа уточняйте дополнительно.
A5550004016R |  | A5550004016 | CONTROL SWITCH | SELECTOR SWITCH | S2SRN SERIES | S2SRN-L3BR2BDM | RED B2 DC | Китай | S2SRN-L3BR2BDM^RED B2 DC^ | Круглый селекторный переключатель выступающего типа с короткой ручкой shark, размеры (мм): внешний корпус: ⌀ - 30.4, h - 25.3, монтажное отверстие (мм): ⌀22/25, материал корпуса: пластик, рабочее положение: 2-позиционный, без возврата, цвет: красный, подсветка: есть, контакт: B: 2, тип блоков контактов: модульный, цвет корпуса: чёрный, Uпит. 110...250 В~, IP52 | 0 | 0 | 0 | 0 | 0 | Цену и срок поставки уточняйте дополнительно.
A5550004527R |  | A5550004527 | CONTROL SWITCH | SELECTOR SWITCH | S2SRN SERIES | S2SRN-L3BR2BL | RED B2 AC | Китай | S2SRN-L3BR2BL^RED B2 AC^ | Круглый селекторный переключатель выступающего типа с короткой ручкой shark, размеры (мм): внешний корпус: ⌀ - 30.4, h - 25.3, монтажное отверстие (мм): ⌀22/25, материал корпуса: пластик, рабочее положение: 2-позиционный, без возврата, цвет: красный, подсветка: есть, контакт: B: 2, тип блоков контактов: одиночный, цвет корпуса: чёрный, Uпит. 110...250 В~, IP52 | 720 | 669.6 | 648 | 576 | 504 | Доступно к заказу.
A5550004528R |  | A5550004528 | CONTROL SWITCH | SELECTOR SWITCH | S2SRN SERIES | S2SRN-L3BR2BLM | RED B2 AC | Китай | S2SRN-L3BR2BLM^RED B2 AC^ | Круглый селекторный переключатель выступающего типа с короткой ручкой shark, размеры (мм): внешний корпус: ⌀ - 30.4, h - 25.3, монтажное отверстие (мм): ⌀22/25, материал корпуса: пластик, рабочее положение: 2-позиционный, без возврата, цвет: красный, подсветка: есть, контакт: B: 2, тип блоков контактов: модульный, цвет корпуса: чёрный, Uпит. 110...250 В~, IP52 | 770 | 716.1 | 693 | 616 | 539 | Доступно к заказу.
A5550004047R |  | A5550004047 | CONTROL SWITCH | SELECTOR SWITCH | S2SRN SERIES | S2SRN-L3BRABD | RED A1 B1 DC | Китай | S2SRN-L3BRABD^RED A1 B1 DC^ | Круглый селекторный переключатель выступающего типа с короткой ручкой shark, размеры (мм): внешний корпус: ⌀ - 30.4, h - 25.3, монтажное отверстие (мм): ⌀22/25, материал корпуса: пластик, рабочее положение: 2-позиционный, без возврата, цвет: красный, подсветка: есть, контакт: A: 1, B: 1, тип блоков контактов: одиночный, цвет корпуса: чёрный, Uпит. 110...250 В~, IP52 | 0 | 0 | 0 | 0 | 0 | Возможность заказа уточняйте дополнительно.
H5550005939R |  | A5550004048 | CONTROL SWITCH | SELECTOR SWITCH | S2SRN SERIES | S2SRN-L3BRABDM | RED A1 B1 DC | Китай | S2SRN-L3BRABDM^RED A1 B1 DC^ | Круглый селекторный переключатель выступающего типа с короткой ручкой shark, размеры (мм): внешний корпус: ⌀ - 30.4, h - 25.3, монтажное отверстие (мм): ⌀22/25, материал корпуса: пластик, рабочее положение: 2-позиционный, без возврата, цвет: красный, подсветка: есть, контакт: A: 1, B: 1, тип блоков контактов: модульный, цвет корпуса: чёрный, Uпит. 110...250 В~, IP52 | 0 | 0 | 0 | 0 | 0 | Возможность заказа уточняйте дополнительно.
A5550004559R |  | A5550004559 | CONTROL SWITCH | SELECTOR SWITCH | S2SRN SERIES | S2SRN-L3BRABL | RED A1 B1 AC | Китай | S2SRN-L3BRABL^RED A1 B1 AC^ | Круглый селекторный переключатель выступающего типа с короткой ручкой shark, размеры (мм): внешний корпус: ⌀ - 30.4, h - 25.3, монтажное отверстие (мм): ⌀22/25, материал корпуса: пластик, рабочее положение: 2-позиционный, без возврата, цвет: красный, подсветка: есть, контакт: A: 1, B: 1, тип блоков контактов: одиночный, цвет корпуса: чёрный, Uпит. 110...250 В~, IP52 | 720 | 669.6 | 648 | 576 | 504 | Доступно к заказу.
A5550004560R |  | A5550004560 | CONTROL SWITCH | SELECTOR SWITCH | S2SRN SERIES | S2SRN-L3BRABLM | RED A1 B1 AC | Китай | S2SRN-L3BRABLM^RED A1 B1 AC^ | Круглый селекторный переключатель выступающего типа с короткой ручкой shark, размеры (мм): внешний корпус: ⌀ - 30.4, h - 25.3, монтажное отверстие (мм): ⌀22/25, материал корпуса: пластик, рабочее положение: 2-позиционный, без возврата, цвет: красный, подсветка: есть, контакт: A: 1, B: 1, тип блоков контактов: модульный, цвет корпуса: чёрный, Uпит. 110...250 В~, IP52 | 770 | 716.1 | 693 | 616 | 539 | Доступно к заказу.
A5550003951R |  | A5550003951 | CONTROL SWITCH | SELECTOR SWITCH | S2SRN SERIES | S2SRN-L3BRAD | RED A1 DC | Китай | S2SRN-L3BRAD^RED A1 DC^ | Круглый селекторный переключатель выступающего типа с короткой ручкой shark, размеры (мм): внешний корпус: ⌀ - 30.4, h - 25.3, монтажное отверстие (мм): ⌀22/25, материал корпуса: пластик, рабочее положение: 2-позиционный, без возврата, цвет: красный, подсветка: есть, контакт: A: 1, тип блоков контактов: одиночный, цвет корпуса: чёрный, Uпит. 110...250 В~, IP52 | 530 | 492.9 | 477 | 424 | 371 | Доступно к заказу.
A5550003952R |  | A5550003952 | CONTROL SWITCH | SELECTOR SWITCH | S2SRN SERIES | S2SRN-L3BRADM | RED A1 DC | Китай | S2SRN-L3BRADM^RED A1 DC^ | Круглый селекторный переключатель выступающего типа с короткой ручкой shark, размеры (мм): внешний корпус: ⌀ - 30.4, h - 25.3, монтажное отверстие (мм): ⌀22/25, материал корпуса: пластик, рабочее положение: 2-позиционный, без возврата, цвет: красный, подсветка: есть, контакт: A: 1, тип блоков контактов: модульный, цвет корпуса: чёрный, Uпит. 110...250 В~, IP52 | 560 | 520.8 | 504 | 448 | 392 | Доступно к заказу.
A5550004463R |  | A5550004463 | CONTROL SWITCH | SELECTOR SWITCH | S2SRN SERIES | S2SRN-L3BRAL | RED A1 AC | Китай | S2SRN-L3BRAL^RED A1 AC^ | Круглый селекторный переключатель выступающего типа с короткой ручкой shark, размеры (мм): внешний корпус: ⌀ - 30.4, h - 25.3, монтажное отверстие (мм): ⌀22/25, материал корпуса: пластик, рабочее положение: 2-позиционный, без возврата, цвет: красный, подсветка: есть, контакт: A: 1, тип блоков контактов: одиночный, цвет корпуса: чёрный, Uпит. 110...250 В~, IP52 | 610 | 567.3 | 549 | 488 | 427 | Доступно к заказу.
A5550004464R |  | A5550004464 | CONTROL SWITCH | SELECTOR SWITCH | S2SRN SERIES | S2SRN-L3BRALM | RED A1 AC | Китай | S2SRN-L3BRALM^RED A1 AC^ | Круглый селекторный переключатель выступающего типа с короткой ручкой shark, размеры (мм): внешний корпус: ⌀ - 30.4, h - 25.3, монтажное отверстие (мм): ⌀22/25, материал корпуса: пластик, рабочее положение: 2-позиционный, без возврата, цвет: красный, подсветка: есть, контакт: A: 1, тип блоков контактов: модульный, цвет корпуса: чёрный, Uпит. 110...250 В~, IP52 | 640 | 595.2 | 576 | 512 | 448 | Доступно к заказу.
A5550003999R |  | A5550003999 | CONTROL SWITCH | SELECTOR SWITCH | S2SRN SERIES | S2SRN-L3BRBD | RED B1 DC | Китай | S2SRN-L3BRBD^RED B1 DC^ | Круглый селекторный переключатель выступающего типа с короткой ручкой shark, размеры (мм): внешний корпус: ⌀ - 30.4, h - 25.3, монтажное отверстие (мм): ⌀22/25, материал корпуса: пластик, рабочее положение: 2-позиционный, без возврата, цвет: красный, подсветка: есть, контакт: B: 1, тип блоков контактов: одиночный, цвет корпуса: чёрный, Uпит. 110...250 В~, IP52 | 530 | 492.9 | 477 | 424 | 371 | Доступно к заказу.
A5550004000R |  | A5550004000 | CONTROL SWITCH | SELECTOR SWITCH | S2SRN SERIES | S2SRN-L3BRBDM | RED B1 DC | Китай | S2SRN-L3BRBDM^RED B1 DC^ | Круглый селекторный переключатель выступающего типа с короткой ручкой shark, размеры (мм): внешний корпус: ⌀ - 30.4, h - 25.3, монтажное отверстие (мм): ⌀22/25, материал корпуса: пластик, рабочее положение: 2-позиционный, без возврата, цвет: красный, подсветка: есть, контакт: B: 1, тип блоков контактов: модульный, цвет корпуса: чёрный, Uпит. 110...250 В~, IP52 | 560 | 520.8 | 504 | 448 | 392 | Доступно к заказу.
A5550004511R |  | A5550004511 | CONTROL SWITCH | SELECTOR SWITCH | S2SRN SERIES | S2SRN-L3BRBL | RED B1 AC | Китай | S2SRN-L3BRBL^RED B1 AC^ | Круглый селекторный переключатель выступающего типа с короткой ручкой shark, размеры (мм): внешний корпус: ⌀ - 30.4, h - 25.3, монтажное отверстие (мм): ⌀22/25, материал корпуса: пластик, рабочее положение: 2-позиционный, без возврата, цвет: красный, подсветка: есть, контакт: B: 1, тип блоков контактов: одиночный, цвет корпуса: чёрный, Uпит. 110...250 В~, IP52 | 610 | 567.3 | 549 | 488 | 427 | Доступно к заказу.
A5550004512R |  | A5550004512 | CONTROL SWITCH | SELECTOR SWITCH | S2SRN SERIES | S2SRN-L3BRBLM | RED B1 AC | Китай | S2SRN-L3BRBLM^RED B1 AC^ | Круглый селекторный переключатель выступающего типа с короткой ручкой shark, размеры (мм): внешний корпус: ⌀ - 30.4, h - 25.3, монтажное отверстие (мм): ⌀22/25, материал корпуса: пластик, рабочее положение: 2-позиционный, без возврата, цвет: красный, подсветка: есть, контакт: B: 1, тип блоков контактов: модульный, цвет корпуса: чёрный, Uпит. 110...250 В~, IP52 | 640 | 595.2 | 576 | 512 | 448 | Доступно к заказу.
A5550003846R |  | A5550003846 | CONTROL SWITCH | SELECTOR SWITCH | S2SRN SERIES | S2SRN-L3BY |  | Китай | S2SRN-L3BY^^ | Головка для круглого селекторного переключателя выступающего типа с короткой ручкой shark, размеры (мм): внешний корпус: ⌀ - 30.4, h - 25.3, монтажное отверстие (мм): ⌀22/25, материал корпуса: пластик, рабочее положение: 2-позиционный, без возврата, цвет: жёлтый, подсветка: есть, цвет корпуса: чёрный, питание: нет, IP52 | 230 | 213.9 | 207 | 184 | 161 | Доступно к заказу. Цена действует на текущий складской остаток товара. Под заказ действует цена из столбца "L" ("РРЦ по завершению остатков с НДС, Руб").
H5550006242R |  | A5550004351 | CONTROL SWITCH | SELECTOR SWITCH | S2SRN SERIES | S2SRN-L3BY2AD | YELLOW A2 DC | Китай | S2SRN-L3BY2AD^YELLOW A2 DC^ | Круглый селекторный переключатель выступающего типа с короткой ручкой shark, размеры (мм): внешний корпус: ⌀ - 30.4, h - 25.3, монтажное отверстие (мм): ⌀22/25, материал корпуса: пластик, рабочее положение: 2-позиционный, без возврата, цвет: жёлтый, подсветка: есть, контакт: A: 2, тип блоков контактов: одиночный, цвет корпуса: чёрный, Uпит. 110...250 В~, IP52 | 0 | 0 | 0 | 0 | 0 | Возможность заказа уточняйте дополнительно.
H5550006243R |  | A5550004352 | CONTROL SWITCH | SELECTOR SWITCH | S2SRN SERIES | S2SRN-L3BY2ADM | YELLOW A2 DC | Китай | S2SRN-L3BY2ADM^YELLOW A2 DC^ | Круглый селекторный переключатель выступающего типа с короткой ручкой shark, размеры (мм): внешний корпус: ⌀ - 30.4, h - 25.3, монтажное отверстие (мм): ⌀22/25, материал корпуса: пластик, рабочее положение: 2-позиционный, без возврата, цвет: жёлтый, подсветка: есть, контакт: A: 2, тип блоков контактов: модульный, цвет корпуса: чёрный, Uпит. 110...250 В~, IP52 | 0 | 0 | 0 | 0 | 0 | Возможность заказа уточняйте дополнительно.
H5550006754R |  | A5550004863 | CONTROL SWITCH | SELECTOR SWITCH | S2SRN SERIES | S2SRN-L3BY2AL | YELLOW A2 AC | Китай | S2SRN-L3BY2AL^YELLOW A2 AC^ | Круглый селекторный переключатель выступающего типа с короткой ручкой shark, размеры (мм): внешний корпус: ⌀ - 30.4, h - 25.3, монтажное отверстие (мм): ⌀22/25, материал корпуса: пластик, рабочее положение: 2-позиционный, без возврата, цвет: жёлтый, подсветка: есть, контакт: A: 2, тип блоков контактов: одиночный, цвет корпуса: чёрный, Uпит. 110...250 В~, IP52 | 0 | 0 | 0 | 0 | 0 | Возможность заказа уточняйте дополнительно.
H5550006755R |  | A5550004864 | CONTROL SWITCH | SELECTOR SWITCH | S2SRN SERIES | S2SRN-L3BY2ALM | YELLOW A2 AC | Китай | S2SRN-L3BY2ALM^YELLOW A2 AC^ | Круглый селекторный переключатель выступающего типа с короткой ручкой shark, размеры (мм): внешний корпус: ⌀ - 30.4, h - 25.3, монтажное отверстие (мм): ⌀22/25, материал корпуса: пластик, рабочее положение: 2-позиционный, без возврата, цвет: жёлтый, подсветка: есть, контакт: A: 2, тип блоков контактов: модульный, цвет корпуса: чёрный, Uпит. 110...250 В~, IP52 | 0 | 0 | 0 | 0 | 0 | Возможность заказа уточняйте дополнительно.
H5550006290R |  | A5550004399 | CONTROL SWITCH | SELECTOR SWITCH | S2SRN SERIES | S2SRN-L3BY2BD | YELLOW B2 DC | Китай | S2SRN-L3BY2BD^YELLOW B2 DC^ | Круглый селекторный переключатель выступающего типа с короткой ручкой shark, размеры (мм): внешний корпус: ⌀ - 30.4, h - 25.3, монтажное отверстие (мм): ⌀22/25, материал корпуса: пластик, рабочее положение: 2-позиционный, без возврата, цвет: жёлтый, подсветка: есть, контакт: B: 2, тип блоков контактов: одиночный, цвет корпуса: чёрный, Uпит. 110...250 В~, IP52 | 0 | 0 | 0 | 0 | 0 | Возможность заказа уточняйте дополнительно.
H5550006291R |  | A5550004400 | CONTROL SWITCH | SELECTOR SWITCH | S2SRN SERIES | S2SRN-L3BY2BDM | YELLOW B2 DC | Китай | S2SRN-L3BY2BDM^YELLOW B2 DC^ | Круглый селекторный переключатель выступающего типа с короткой ручкой shark, размеры (мм): внешний корпус: ⌀ - 30.4, h - 25.3, монтажное отверстие (мм): ⌀22/25, материал корпуса: пластик, рабочее положение: 2-позиционный, без возврата, цвет: жёлтый, подсветка: есть, контакт: B: 2, тип блоков контактов: модульный, цвет корпуса: чёрный, Uпит. 110...250 В~, IP52 | 0 | 0 | 0 | 0 | 0 | Возможность заказа уточняйте дополнительно.
H5550006802R |  | A5550004911 | CONTROL SWITCH | SELECTOR SWITCH | S2SRN SERIES | S2SRN-L3BY2BL | YELLOW B2 AC | Китай | S2SRN-L3BY2BL^YELLOW B2 AC^ | Круглый селекторный переключатель выступающего типа с короткой ручкой shark, размеры (мм): внешний корпус: ⌀ - 30.4, h - 25.3, монтажное отверстие (мм): ⌀22/25, материал корпуса: пластик, рабочее положение: 2-позиционный, без возврата, цвет: жёлтый, подсветка: есть, контакт: B: 2, тип блоков контактов: одиночный, цвет корпуса: чёрный, Uпит. 110...250 В~, IP52 | 0 | 0 | 0 | 0 | 0 | Возможность заказа уточняйте дополнительно.
H5550006803R |  | A5550004912 | CONTROL SWITCH | SELECTOR SWITCH | S2SRN SERIES | S2SRN-L3BY2BLM | YELLOW B2 AC | Китай | S2SRN-L3BY2BLM^YELLOW B2 AC^ | Круглый селекторный переключатель выступающего типа с короткой ручкой shark, размеры (мм): внешний корпус: ⌀ - 30.4, h - 25.3, монтажное отверстие (мм): ⌀22/25, материал корпуса: пластик, рабочее положение: 2-позиционный, без возврата, цвет: жёлтый, подсветка: есть, контакт: B: 2, тип блоков контактов: модульный, цвет корпуса: чёрный, Uпит. 110...250 В~, IP52 | 0 | 0 | 0 | 0 | 0 | Возможность заказа уточняйте дополнительно.
H5550006322R |  | A5550004431 | CONTROL SWITCH | SELECTOR SWITCH | S2SRN SERIES | S2SRN-L3BYABD | YELLOW A1 B1 DC | Китай | S2SRN-L3BYABD^YELLOW A1 B1 DC^ | Круглый селекторный переключатель выступающего типа с короткой ручкой shark, размеры (мм): внешний корпус: ⌀ - 30.4, h - 25.3, монтажное отверстие (мм): ⌀22/25, материал корпуса: пластик, рабочее положение: 2-позиционный, без возврата, цвет: жёлтый, подсветка: есть, контакт: A: 1, B: 1, тип блоков контактов: одиночный, цвет корпуса: чёрный, Uпит. 110...250 В~, IP52 | 0 | 0 | 0 | 0 | 0 | Возможность заказа уточняйте дополнительно.
H5550006323R |  | A5550004432 | CONTROL SWITCH | SELECTOR SWITCH | S2SRN SERIES | S2SRN-L3BYABDM | YELLOW A1 B1 DC | Китай | S2SRN-L3BYABDM^YELLOW A1 B1 DC^ | Круглый селекторный переключатель выступающего типа с короткой ручкой shark, размеры (мм): внешний корпус: ⌀ - 30.4, h - 25.3, монтажное отверстие (мм): ⌀22/25, материал корпуса: пластик, рабочее положение: 2-позиционный, без возврата, цвет: жёлтый, подсветка: есть, контакт: A: 1, B: 1, тип блоков контактов: модульный, цвет корпуса: чёрный, Uпит. 110...250 В~, IP52 | 0 | 0 | 0 | 0 | 0 | Возможность заказа уточняйте дополнительно.
H5550006834R |  | A5550004943 | CONTROL SWITCH | SELECTOR SWITCH | S2SRN SERIES | S2SRN-L3BYABL | YELLOW A1 B1 AC | Китай | S2SRN-L3BYABL^YELLOW A1 B1 AC^ | Круглый селекторный переключатель выступающего типа с короткой ручкой shark, размеры (мм): внешний корпус: ⌀ - 30.4, h - 25.3, монтажное отверстие (мм): ⌀22/25, материал корпуса: пластик, рабочее положение: 2-позиционный, без возврата, цвет: жёлтый, подсветка: есть, контакт: A: 1, B: 1, тип блоков контактов: одиночный, цвет корпуса: чёрный, Uпит. 110...250 В~, IP52 | 0 | 0 | 0 | 0 | 0 | Возможность заказа уточняйте дополнительно.
H5550006835R |  | A5550004944 | CONTROL SWITCH | SELECTOR SWITCH | S2SRN SERIES | S2SRN-L3BYABLM | YELLOW A1 B1 AC | Китай | S2SRN-L3BYABLM^YELLOW A1 B1 AC^ | Круглый селекторный переключатель выступающего типа с короткой ручкой shark, размеры (мм): внешний корпус: ⌀ - 30.4, h - 25.3, монтажное отверстие (мм): ⌀22/25, материал корпуса: пластик, рабочее положение: 2-позиционный, без возврата, цвет: жёлтый, подсветка: есть, контакт: A: 1, B: 1, тип блоков контактов: модульный, цвет корпуса: чёрный, Uпит. 110...250 В~, IP52 | 0 | 0 | 0 | 0 | 0 | Возможность заказа уточняйте дополнительно.
A5550004335R |  | A5550004335 | CONTROL SWITCH | SELECTOR SWITCH | S2SRN SERIES | S2SRN-L3BYAD | YELLOW A1 DC | Китай | S2SRN-L3BYAD^YELLOW A1 DC^ | Круглый селекторный переключатель выступающего типа с короткой ручкой shark, размеры (мм): внешний корпус: ⌀ - 30.4, h - 25.3, монтажное отверстие (мм): ⌀22/25, материал корпуса: пластик, рабочее положение: 2-позиционный, без возврата, цвет: жёлтый, подсветка: есть, контакт: A: 1, тип блоков контактов: одиночный, цвет корпуса: чёрный, Uпит. 110...250 В~, IP52 | 0 | 0 | 0 | 0 | 0 | Возможность заказа уточняйте дополнительно.
H5550006227R |  | A5550004336 | CONTROL SWITCH | SELECTOR SWITCH | S2SRN SERIES | S2SRN-L3BYADM | YELLOW A1 DC | Китай | S2SRN-L3BYADM^YELLOW A1 DC^ | Круглый селекторный переключатель выступающего типа с короткой ручкой shark, размеры (мм): внешний корпус: ⌀ - 30.4, h - 25.3, монтажное отверстие (мм): ⌀22/25, материал корпуса: пластик, рабочее положение: 2-позиционный, без возврата, цвет: жёлтый, подсветка: есть, контакт: A: 1, тип блоков контактов: модульный, цвет корпуса: чёрный, Uпит. 110...250 В~, IP52 | 0 | 0 | 0 | 0 | 0 | Возможность заказа уточняйте дополнительно.
A5550004847R |  | A5550004847 | CONTROL SWITCH | SELECTOR SWITCH | S2SRN SERIES | S2SRN-L3BYAL | YELLOW A1 AC | Китай | S2SRN-L3BYAL^YELLOW A1 AC^ | Круглый селекторный переключатель выступающего типа с короткой ручкой shark, размеры (мм): внешний корпус: ⌀ - 30.4, h - 25.3, монтажное отверстие (мм): ⌀22/25, материал корпуса: пластик, рабочее положение: 2-позиционный, без возврата, цвет: жёлтый, подсветка: есть, контакт: A: 1, тип блоков контактов: одиночный, цвет корпуса: чёрный, Uпит. 110...250 В~, IP52 | 0 | 0 | 0 | 0 | 0 | Возможность заказа уточняйте дополнительно.
H5550006739R |  | A5550004848 | CONTROL SWITCH | SELECTOR SWITCH | S2SRN SERIES | S2SRN-L3BYALM | YELLOW A1 AC | Китай | S2SRN-L3BYALM^YELLOW A1 AC^ | Круглый селекторный переключатель выступающего типа с короткой ручкой shark, размеры (мм): внешний корпус: ⌀ - 30.4, h - 25.3, монтажное отверстие (мм): ⌀22/25, материал корпуса: пластик, рабочее положение: 2-позиционный, без возврата, цвет: жёлтый, подсветка: есть, контакт: A: 1, тип блоков контактов: модульный, цвет корпуса: чёрный, Uпит. 110...250 В~, IP52 | 0 | 0 | 0 | 0 | 0 | Возможность заказа уточняйте дополнительно.
H5550006274R |  | A5550004383 | CONTROL SWITCH | SELECTOR SWITCH | S2SRN SERIES | S2SRN-L3BYBD | YELLOW B1 DC | Китай | S2SRN-L3BYBD^YELLOW B1 DC^ | Круглый селекторный переключатель выступающего типа с короткой ручкой shark, размеры (мм): внешний корпус: ⌀ - 30.4, h - 25.3, монтажное отверстие (мм): ⌀22/25, материал корпуса: пластик, рабочее положение: 2-позиционный, без возврата, цвет: жёлтый, подсветка: есть, контакт: B: 1, тип блоков контактов: одиночный, цвет корпуса: чёрный, Uпит. 110...250 В~, IP52 | 0 | 0 | 0 | 0 | 0 | Возможность заказа уточняйте дополнительно.
H5550006275R |  | A5550004384 | CONTROL SWITCH | SELECTOR SWITCH | S2SRN SERIES | S2SRN-L3BYBDM | YELLOW B1 DC | Китай | S2SRN-L3BYBDM^YELLOW B1 DC^ | Круглый селекторный переключатель выступающего типа с короткой ручкой shark, размеры (мм): внешний корпус: ⌀ - 30.4, h - 25.3, монтажное отверстие (мм): ⌀22/25, материал корпуса: пластик, рабочее положение: 2-позиционный, без возврата, цвет: жёлтый, подсветка: есть, контакт: B: 1, тип блоков контактов: модульный, цвет корпуса: чёрный, Uпит. 110...250 В~, IP52 | 0 | 0 | 0 | 0 | 0 | Возможность заказа уточняйте дополнительно.
H5550006786R |  | A5550004895 | CONTROL SWITCH | SELECTOR SWITCH | S2SRN SERIES | S2SRN-L3BYBL | YELLOW B1 AC | Китай | S2SRN-L3BYBL^YELLOW B1 AC^ | Круглый селекторный переключатель выступающего типа с короткой ручкой shark, размеры (мм): внешний корпус: ⌀ - 30.4, h - 25.3, монтажное отверстие (мм): ⌀22/25, материал корпуса: пластик, рабочее положение: 2-позиционный, без возврата, цвет: жёлтый, подсветка: есть, контакт: B: 1, тип блоков контактов: одиночный, цвет корпуса: чёрный, Uпит. 110...250 В~, IP52 | 0 | 0 | 0 | 0 | 0 | Возможность заказа уточняйте дополнительно.
H5550006787R |  | A5550004896 | CONTROL SWITCH | SELECTOR SWITCH | S2SRN SERIES | S2SRN-L3BYBLM | YELLOW B1 AC | Китай | S2SRN-L3BYBLM^YELLOW B1 AC^ | Круглый селекторный переключатель выступающего типа с короткой ручкой shark, размеры (мм): внешний корпус: ⌀ - 30.4, h - 25.3, монтажное отверстие (мм): ⌀22/25, материал корпуса: пластик, рабочее положение: 2-позиционный, без возврата, цвет: жёлтый, подсветка: есть, контакт: B: 1, тип блоков контактов: модульный, цвет корпуса: чёрный, Uпит. 110...250 В~, IP52 | 0 | 0 | 0 | 0 | 0 | Возможность заказа уточняйте дополнительно.
H5550005644R |  | A5550003753 | CONTROL SWITCH | SELECTOR SWITCH | S2SRN SERIES | S2SRN-L4AB |  | Китай | S2SRN-L4AB^^ | Головка для круглого селекторного переключателя выступающего типа с короткой ручкой shark, размеры (мм): внешний корпус: ⌀ - 30.4, h - 25.3, монтажное отверстие (мм): ⌀22/25, материал корпуса: пластик, рабочее положение: 2-позиционный, без возврата, цвет: синий, подсветка: есть, цвет корпуса: чёрный, питание: нет, IP52 | 240 | 223.2 | 216 | 192 | 168 | Доступно к заказу.
H5550005988R |  | A5550004097 | CONTROL SWITCH | SELECTOR SWITCH | S2SRN SERIES | S2SRN-L4AB2AD | BLUE A2 DC | Китай | S2SRN-L4AB2AD^BLUE A2 DC^ | Круглый селекторный переключатель выступающего типа с длинной ручкой shark, размеры (мм): внешний корпус: ⌀ - 30.4, h - 25.3, монтажное отверстие (мм): ⌀22/25, материал корпуса: пластик, рабочее положение: 2-позиционный, без возврата, цвет: синий, подсветка: есть, контакт: A: 2, тип блоков контактов: одиночный, цвет корпуса: чёрный, Uпит. 110...250 В~, IP52 | 0 | 0 | 0 | 0 | 0 | Возможность заказа уточняйте дополнительно.
H5550005989R |  | A5550004098 | CONTROL SWITCH | SELECTOR SWITCH | S2SRN SERIES | S2SRN-L4AB2ADM | BLUE A2 DC | Китай | S2SRN-L4AB2ADM^BLUE A2 DC^ | Круглый селекторный переключатель выступающего типа с длинной ручкой shark, размеры (мм): внешний корпус: ⌀ - 30.4, h - 25.3, монтажное отверстие (мм): ⌀22/25, материал корпуса: пластик, рабочее положение: 2-позиционный, без возврата, цвет: синий, подсветка: есть, контакт: A: 2, тип блоков контактов: модульный, цвет корпуса: чёрный, Uпит. 110...250 В~, IP52 | 0 | 0 | 0 | 0 | 0 | Возможность заказа уточняйте дополнительно.
H5550006500R |  | A5550004609 | CONTROL SWITCH | SELECTOR SWITCH | S2SRN SERIES | S2SRN-L4AB2AL | BLUE A2 AC | Китай | S2SRN-L4AB2AL^BLUE A2 AC^ | Круглый селекторный переключатель выступающего типа с длинной ручкой shark, размеры (мм): внешний корпус: ⌀ - 30.4, h - 25.3, монтажное отверстие (мм): ⌀22/25, материал корпуса: пластик, рабочее положение: 2-позиционный, без возврата, цвет: синий, подсветка: есть, контакт: A: 2, тип блоков контактов: одиночный, цвет корпуса: чёрный, Uпит. 110...250 В~, IP52 | 0 | 0 | 0 | 0 | 0 | Возможность заказа уточняйте дополнительно.
H5550006501R |  | A5550004610 | CONTROL SWITCH | SELECTOR SWITCH | S2SRN SERIES | S2SRN-L4AB2ALM | BLUE A2 AC | Китай | S2SRN-L4AB2ALM^BLUE A2 AC^ | Круглый селекторный переключатель выступающего типа с длинной ручкой shark, размеры (мм): внешний корпус: ⌀ - 30.4, h - 25.3, монтажное отверстие (мм): ⌀22/25, материал корпуса: пластик, рабочее положение: 2-позиционный, без возврата, цвет: синий, подсветка: есть, контакт: A: 2, тип блоков контактов: модульный, цвет корпуса: чёрный, Uпит. 110...250 В~, IP52 | 0 | 0 | 0 | 0 | 0 | Возможность заказа уточняйте дополнительно.
H5550006036R |  | A5550004145 | CONTROL SWITCH | SELECTOR SWITCH | S2SRN SERIES | S2SRN-L4AB2BD | BLUE B2 DC | Китай | S2SRN-L4AB2BD^BLUE B2 DC^ | Круглый селекторный переключатель выступающего типа с длинной ручкой shark, размеры (мм): внешний корпус: ⌀ - 30.4, h - 25.3, монтажное отверстие (мм): ⌀22/25, материал корпуса: пластик, рабочее положение: 2-позиционный, без возврата, цвет: синий, подсветка: есть, контакт: B: 2, тип блоков контактов: одиночный, цвет корпуса: чёрный, Uпит. 110...250 В~, IP52 | 0 | 0 | 0 | 0 | 0 | Возможность заказа уточняйте дополнительно.
H5550006037R |  | A5550004146 | CONTROL SWITCH | SELECTOR SWITCH | S2SRN SERIES | S2SRN-L4AB2BDM | BLUE B2 DC | Китай | S2SRN-L4AB2BDM^BLUE B2 DC^ | Круглый селекторный переключатель выступающего типа с длинной ручкой shark, размеры (мм): внешний корпус: ⌀ - 30.4, h - 25.3, монтажное отверстие (мм): ⌀22/25, материал корпуса: пластик, рабочее положение: 2-позиционный, без возврата, цвет: синий, подсветка: есть, контакт: B: 2, тип блоков контактов: модульный, цвет корпуса: чёрный, Uпит. 110...250 В~, IP52 | 0 | 0 | 0 | 0 | 0 | Возможность заказа уточняйте дополнительно.
H5550006548R |  | A5550004657 | CONTROL SWITCH | SELECTOR SWITCH | S2SRN SERIES | S2SRN-L4AB2BL | BLUE B2 AC | Китай | S2SRN-L4AB2BL^BLUE B2 AC^ | Круглый селекторный переключатель выступающего типа с длинной ручкой shark, размеры (мм): внешний корпус: ⌀ - 30.4, h - 25.3, монтажное отверстие (мм): ⌀22/25, материал корпуса: пластик, рабочее положение: 2-позиционный, без возврата, цвет: синий, подсветка: есть, контакт: B: 2, тип блоков контактов: одиночный, цвет корпуса: чёрный, Uпит. 110...250 В~, IP52 | 0 | 0 | 0 | 0 | 0 | Возможность заказа уточняйте дополнительно.
H5550006549R |  | A5550004658 | CONTROL SWITCH | SELECTOR SWITCH | S2SRN SERIES | S2SRN-L4AB2BLM | BLUE B2 AC | Китай | S2SRN-L4AB2BLM^BLUE B2 AC^ | Круглый селекторный переключатель выступающего типа с длинной ручкой shark, размеры (мм): внешний корпус: ⌀ - 30.4, h - 25.3, монтажное отверстие (мм): ⌀22/25, материал корпуса: пластик, рабочее положение: 2-позиционный, без возврата, цвет: синий, подсветка: есть, контакт: B: 2, тип блоков контактов: модульный, цвет корпуса: чёрный, Uпит. 110...250 В~, IP52 | 0 | 0 | 0 | 0 | 0 | Возможность заказа уточняйте дополнительно.
H5550006068R |  | A5550004177 | CONTROL SWITCH | SELECTOR SWITCH | S2SRN SERIES | S2SRN-L4ABABD | BLUE A1 B1 DC | Китай | S2SRN-L4ABABD^BLUE A1 B1 DC^ | Круглый селекторный переключатель выступающего типа с длинной ручкой shark, размеры (мм): внешний корпус: ⌀ - 30.4, h - 25.3, монтажное отверстие (мм): ⌀22/25, материал корпуса: пластик, рабочее положение: 2-позиционный, без возврата, цвет: синий, подсветка: есть, контакт: A: 1, B: 1, тип блоков контактов: одиночный, цвет корпуса: чёрный, Uпит. 110...250 В~, IP52 | 0 | 0 | 0 | 0 | 0 | Возможность заказа уточняйте дополнительно.
H5550006069R |  | A5550004178 | CONTROL SWITCH | SELECTOR SWITCH | S2SRN SERIES | S2SRN-L4ABABDM | BLUE A1 B1 DC | Китай | S2SRN-L4ABABDM^BLUE A1 B1 DC^ | Круглый селекторный переключатель выступающего типа с длинной ручкой shark, размеры (мм): внешний корпус: ⌀ - 30.4, h - 25.3, монтажное отверстие (мм): ⌀22/25, материал корпуса: пластик, рабочее положение: 2-позиционный, без возврата, цвет: синий, подсветка: есть, контакт: A: 1, B: 1, тип блоков контактов: модульный, цвет корпуса: чёрный, Uпит. 110...250 В~, IP52 | 0 | 0 | 0 | 0 | 0 | Возможность заказа уточняйте дополнительно.
H5550006580R |  | A5550004689 | CONTROL SWITCH | SELECTOR SWITCH | S2SRN SERIES | S2SRN-L4ABABL | BLUE A1 B1 AC | Китай | S2SRN-L4ABABL^BLUE A1 B1 AC^ | Круглый селекторный переключатель выступающего типа с длинной ручкой shark, размеры (мм): внешний корпус: ⌀ - 30.4, h - 25.3, монтажное отверстие (мм): ⌀22/25, материал корпуса: пластик, рабочее положение: 2-позиционный, без возврата, цвет: синий, подсветка: есть, контакт: A: 1, B: 1, тип блоков контактов: одиночный, цвет корпуса: чёрный, Uпит. 110...250 В~, IP52 | 0 | 0 | 0 | 0 | 0 | Возможность заказа уточняйте дополнительно.
H5550006581R |  | A5550004690 | CONTROL SWITCH | SELECTOR SWITCH | S2SRN SERIES | S2SRN-L4ABABLM | BLUE A1 B1 AC | Китай | S2SRN-L4ABABLM^BLUE A1 B1 AC^ | Круглый селекторный переключатель выступающего типа с длинной ручкой shark, размеры (мм): внешний корпус: ⌀ - 30.4, h - 25.3, монтажное отверстие (мм): ⌀22/25, материал корпуса: пластик, рабочее положение: 2-позиционный, без возврата, цвет: синий, подсветка: есть, контакт: A: 1, B: 1, тип блоков контактов: модульный, цвет корпуса: чёрный, Uпит. 110...250 В~, IP52 | 0 | 0 | 0 | 0 | 0 | Возможность заказа уточняйте дополнительно.
H5550005972R |  | A5550004081 | CONTROL SWITCH | SELECTOR SWITCH | S2SRN SERIES | S2SRN-L4ABAD | BLUE A1 DC | Китай | S2SRN-L4ABAD^BLUE A1 DC^ | Круглый селекторный переключатель выступающего типа с длинной ручкой shark, размеры (мм): внешний корпус: ⌀ - 30.4, h - 25.3, монтажное отверстие (мм): ⌀22/25, материал корпуса: пластик, рабочее положение: 2-позиционный, без возврата, цвет: синий, подсветка: есть, контакт: A: 1, тип блоков контактов: одиночный, цвет корпуса: чёрный, Uпит. 110...250 В~, IP52 | 0 | 0 | 0 | 0 | 0 | Возможность заказа уточняйте дополнительно.
H5550005973R |  | A5550004082 | CONTROL SWITCH | SELECTOR SWITCH | S2SRN SERIES | S2SRN-L4ABADM | BLUE A1 DC | Китай | S2SRN-L4ABADM^BLUE A1 DC^ | Круглый селекторный переключатель выступающего типа с длинной ручкой shark, размеры (мм): внешний корпус: ⌀ - 30.4, h - 25.3, монтажное отверстие (мм): ⌀22/25, материал корпуса: пластик, рабочее положение: 2-позиционный, без возврата, цвет: синий, подсветка: есть, контакт: A: 1, тип блоков контактов: модульный, цвет корпуса: чёрный, Uпит. 110...250 В~, IP52 | 0 | 0 | 0 | 0 | 0 | Возможность заказа уточняйте дополнительно.
H5550006484R |  | A5550004593 | CONTROL SWITCH | SELECTOR SWITCH | S2SRN SERIES | S2SRN-L4ABAL | BLUE A1 AC | Китай | S2SRN-L4ABAL^BLUE A1 AC^ | Круглый селекторный переключатель выступающего типа с длинной ручкой shark, размеры (мм): внешний корпус: ⌀ - 30.4, h - 25.3, монтажное отверстие (мм): ⌀22/25, материал корпуса: пластик, рабочее положение: 2-позиционный, без возврата, цвет: синий, подсветка: есть, контакт: A: 1, тип блоков контактов: одиночный, цвет корпуса: чёрный, Uпит. 110...250 В~, IP52 | 0 | 0 | 0 | 0 | 0 | Возможность заказа уточняйте дополнительно.
H5550006485R |  | A5550004594 | CONTROL SWITCH | SELECTOR SWITCH | S2SRN SERIES | S2SRN-L4ABALM | BLUE A1 AC | Китай | S2SRN-L4ABALM^BLUE A1 AC^ | Круглый селекторный переключатель выступающего типа с длинной ручкой shark, размеры (мм): внешний корпус: ⌀ - 30.4, h - 25.3, монтажное отверстие (мм): ⌀22/25, материал корпуса: пластик, рабочее положение: 2-позиционный, без возврата, цвет: синий, подсветка: есть, контакт: A: 1, тип блоков контактов: модульный, цвет корпуса: чёрный, Uпит. 110...250 В~, IP52 | 0 | 0 | 0 | 0 | 0 | Возможность заказа уточняйте дополнительно.
H5550006020R |  | A5550004129 | CONTROL SWITCH | SELECTOR SWITCH | S2SRN SERIES | S2SRN-L4ABBD | BLUE B1 DC | Китай | S2SRN-L4ABBD^BLUE B1 DC^ | Круглый селекторный переключатель выступающего типа с длинной ручкой shark, размеры (мм): внешний корпус: ⌀ - 30.4, h - 25.3, монтажное отверстие (мм): ⌀22/25, материал корпуса: пластик, рабочее положение: 2-позиционный, без возврата, цвет: синий, подсветка: есть, контакт: B: 1, тип блоков контактов: одиночный, цвет корпуса: чёрный, Uпит. 110...250 В~, IP52 | 0 | 0 | 0 | 0 | 0 | Возможность заказа уточняйте дополнительно.
H5550006021R |  | A5550004130 | CONTROL SWITCH | SELECTOR SWITCH | S2SRN SERIES | S2SRN-L4ABBDM | BLUE B1 DC | Китай | S2SRN-L4ABBDM^BLUE B1 DC^ | Круглый селекторный переключатель выступающего типа с длинной ручкой shark, размеры (мм): внешний корпус: ⌀ - 30.4, h - 25.3, монтажное отверстие (мм): ⌀22/25, материал корпуса: пластик, рабочее положение: 2-позиционный, без возврата, цвет: синий, подсветка: есть, контакт: B: 1, тип блоков контактов: модульный, цвет корпуса: чёрный, Uпит. 110...250 В~, IP52 | 0 | 0 | 0 | 0 | 0 | Возможность заказа уточняйте дополнительно.
H5550006532R |  | A5550004641 | CONTROL SWITCH | SELECTOR SWITCH | S2SRN SERIES | S2SRN-L4ABBL | BLUE B1 AC | Китай | S2SRN-L4ABBL^BLUE B1 AC^ | Круглый селекторный переключатель выступающего типа с длинной ручкой shark, размеры (мм): внешний корпус: ⌀ - 30.4, h - 25.3, монтажное отверстие (мм): ⌀22/25, материал корпуса: пластик, рабочее положение: 2-позиционный, без возврата, цвет: синий, подсветка: есть, контакт: B: 1, тип блоков контактов: одиночный, цвет корпуса: чёрный, Uпит. 110...250 В~, IP52 | 0 | 0 | 0 | 0 | 0 | Возможность заказа уточняйте дополнительно.
H5550006533R |  | A5550004642 | CONTROL SWITCH | SELECTOR SWITCH | S2SRN SERIES | S2SRN-L4ABBLM | BLUE B1 AC | Китай | S2SRN-L4ABBLM^BLUE B1 AC^ | Круглый селекторный переключатель выступающего типа с длинной ручкой shark, размеры (мм): внешний корпус: ⌀ - 30.4, h - 25.3, монтажное отверстие (мм): ⌀22/25, материал корпуса: пластик, рабочее положение: 2-позиционный, без возврата, цвет: синий, подсветка: есть, контакт: B: 1, тип блоков контактов: модульный, цвет корпуса: чёрный, Uпит. 110...250 В~, IP52 | 0 | 0 | 0 | 0 | 0 | Возможность заказа уточняйте дополнительно.
A5550003801R |  | A5550003801 | CONTROL SWITCH | SELECTOR SWITCH | S2SRN SERIES | S2SRN-L4AG |  | Китай | S2SRN-L4AG^^ | Головка для круглого селекторного переключателя выступающего типа с короткой ручкой shark, размеры (мм): внешний корпус: ⌀ - 30.4, h - 25.3, монтажное отверстие (мм): ⌀22/25, материал корпуса: пластик, рабочее положение: 2-позиционный, без возврата, цвет: зелёный, подсветка: есть, цвет корпуса: чёрный, питание: нет, IP52 | 240 | 223.2 | 216 | 192 | 168 | Доступно к заказу.
H5550006116R |  | A5550004225 | CONTROL SWITCH | SELECTOR SWITCH | S2SRN SERIES | S2SRN-L4AG2AD | GREEN A2 DC | Китай | S2SRN-L4AG2AD^GREEN A2 DC^ | Круглый селекторный переключатель выступающего типа с длинной ручкой shark, размеры (мм): внешний корпус: ⌀ - 30.4, h - 25.3, монтажное отверстие (мм): ⌀22/25, материал корпуса: пластик, рабочее положение: 2-позиционный, без возврата, цвет: зелёный, подсветка: есть, контакт: A: 2, тип блоков контактов: одиночный, цвет корпуса: чёрный, Uпит. 110...250 В~, IP52 | 0 | 0 | 0 | 0 | 0 | Возможность заказа уточняйте дополнительно.
H5550006117R |  | A5550004226 | CONTROL SWITCH | SELECTOR SWITCH | S2SRN SERIES | S2SRN-L4AG2ADM | GREEN A2 DC | Китай | S2SRN-L4AG2ADM^GREEN A2 DC^ | Круглый селекторный переключатель выступающего типа с длинной ручкой shark, размеры (мм): внешний корпус: ⌀ - 30.4, h - 25.3, монтажное отверстие (мм): ⌀22/25, материал корпуса: пластик, рабочее положение: 2-позиционный, без возврата, цвет: зелёный, подсветка: есть, контакт: A: 2, тип блоков контактов: модульный, цвет корпуса: чёрный, Uпит. 110...250 В~, IP52 | 0 | 0 | 0 | 0 | 0 | Возможность заказа уточняйте дополнительно.
A5550004737R |  | A5550004737 | CONTROL SWITCH | SELECTOR SWITCH | S2SRN SERIES | S2SRN-L4AG2AL | GREEN A2 AC | Китай | S2SRN-L4AG2AL^GREEN A2 AC^ | Круглый селекторный переключатель выступающего типа с длинной ручкой shark, размеры (мм): внешний корпус: ⌀ - 30.4, h - 25.3, монтажное отверстие (мм): ⌀22/25, материал корпуса: пластик, рабочее положение: 2-позиционный, без возврата, цвет: зелёный, подсветка: есть, контакт: A: 2, тип блоков контактов: одиночный, цвет корпуса: чёрный, Uпит. 110...250 В~, IP52 | 720 | 669.6 | 648 | 576 | 504 | Доступно к заказу.
H5550006629R |  | A5550004738 | CONTROL SWITCH | SELECTOR SWITCH | S2SRN SERIES | S2SRN-L4AG2ALM | GREEN A2 AC | Китай | S2SRN-L4AG2ALM^GREEN A2 AC^ | Круглый селекторный переключатель выступающего типа с длинной ручкой shark, размеры (мм): внешний корпус: ⌀ - 30.4, h - 25.3, монтажное отверстие (мм): ⌀22/25, материал корпуса: пластик, рабочее положение: 2-позиционный, без возврата, цвет: зелёный, подсветка: есть, контакт: A: 2, тип блоков контактов: модульный, цвет корпуса: чёрный, Uпит. 110...250 В~, IP52 | 0 | 0 | 0 | 0 | 0 | Возможность заказа уточняйте дополнительно.
H5550006164R |  | A5550004273 | CONTROL SWITCH | SELECTOR SWITCH | S2SRN SERIES | S2SRN-L4AG2BD | GREEN B2 DC | Китай | S2SRN-L4AG2BD^GREEN B2 DC^ | Круглый селекторный переключатель выступающего типа с длинной ручкой shark, размеры (мм): внешний корпус: ⌀ - 30.4, h - 25.3, монтажное отверстие (мм): ⌀22/25, материал корпуса: пластик, рабочее положение: 2-позиционный, без возврата, цвет: зелёный, подсветка: есть, контакт: B: 2, тип блоков контактов: одиночный, цвет корпуса: чёрный, Uпит. 110...250 В~, IP52 | 0 | 0 | 0 | 0 | 0 | Возможность заказа уточняйте дополнительно.
H5550006165R |  | A5550004274 | CONTROL SWITCH | SELECTOR SWITCH | S2SRN SERIES | S2SRN-L4AG2BDM | GREEN B2 DC | Китай | S2SRN-L4AG2BDM^GREEN B2 DC^ | Круглый селекторный переключатель выступающего типа с длинной ручкой shark, размеры (мм): внешний корпус: ⌀ - 30.4, h - 25.3, монтажное отверстие (мм): ⌀22/25, материал корпуса: пластик, рабочее положение: 2-позиционный, без возврата, цвет: зелёный, подсветка: есть, контакт: B: 2, тип блоков контактов: модульный, цвет корпуса: чёрный, Uпит. 110...250 В~, IP52 | 0 | 0 | 0 | 0 | 0 | Возможность заказа уточняйте дополнительно.
H5550006676R |  | A5550004785 | CONTROL SWITCH | SELECTOR SWITCH | S2SRN SERIES | S2SRN-L4AG2BL | GREEN B2 AC | Китай | S2SRN-L4AG2BL^GREEN B2 AC^ | Круглый селекторный переключатель выступающего типа с длинной ручкой shark, размеры (мм): внешний корпус: ⌀ - 30.4, h - 25.3, монтажное отверстие (мм): ⌀22/25, материал корпуса: пластик, рабочее положение: 2-позиционный, без возврата, цвет: зелёный, подсветка: есть, контакт: B: 2, тип блоков контактов: одиночный, цвет корпуса: чёрный, Uпит. 110...250 В~, IP52 | 0 | 0 | 0 | 0 | 0 | Возможность заказа уточняйте дополнительно.
H5550006677R |  | A5550004786 | CONTROL SWITCH | SELECTOR SWITCH | S2SRN SERIES | S2SRN-L4AG2BLM | GREEN B2 AC | Китай | S2SRN-L4AG2BLM^GREEN B2 AC^ | Круглый селекторный переключатель выступающего типа с длинной ручкой shark, размеры (мм): внешний корпус: ⌀ - 30.4, h - 25.3, монтажное отверстие (мм): ⌀22/25, материал корпуса: пластик, рабочее положение: 2-позиционный, без возврата, цвет: зелёный, подсветка: есть, контакт: B: 2, тип блоков контактов: модульный, цвет корпуса: чёрный, Uпит. 110...250 В~, IP52 | 0 | 0 | 0 | 0 | 0 | Возможность заказа уточняйте дополнительно.
A5550004305R |  | A5550004305 | CONTROL SWITCH | SELECTOR SWITCH | S2SRN SERIES | S2SRN-L4AGABD | GREEN A1 B1 DC | Китай | S2SRN-L4AGABD^GREEN A1 B1 DC^ | Круглый селекторный переключатель выступающего типа с длинной ручкой shark, размеры (мм): внешний корпус: ⌀ - 30.4, h - 25.3, монтажное отверстие (мм): ⌀22/25, материал корпуса: пластик, рабочее положение: 2-позиционный, без возврата, цвет: зелёный, подсветка: есть, контакт: A: 1, B: 1, тип блоков контактов: одиночный, цвет корпуса: чёрный, Uпит. 110...250 В~, IP52 | 640 | 595.2 | 576 | 512 | 448 | Доступно к заказу.
H5550006197R |  | A5550004306 | CONTROL SWITCH | SELECTOR SWITCH | S2SRN SERIES | S2SRN-L4AGABDM | GREEN A1 B1 DC | Китай | S2SRN-L4AGABDM^GREEN A1 B1 DC^ | Круглый селекторный переключатель выступающего типа с длинной ручкой shark, размеры (мм): внешний корпус: ⌀ - 30.4, h - 25.3, монтажное отверстие (мм): ⌀22/25, материал корпуса: пластик, рабочее положение: 2-позиционный, без возврата, цвет: зелёный, подсветка: есть, контакт: A: 1, B: 1, тип блоков контактов: модульный, цвет корпуса: чёрный, Uпит. 110...250 В~, IP52 | 0 | 0 | 0 | 0 | 0 | Возможность заказа уточняйте дополнительно.
H5550006708R |  | A5550004817 | CONTROL SWITCH | SELECTOR SWITCH | S2SRN SERIES | S2SRN-L4AGABL | GREEN A1 B1 AC | Китай | S2SRN-L4AGABL^GREEN A1 B1 AC^ | Круглый селекторный переключатель выступающего типа с длинной ручкой shark, размеры (мм): внешний корпус: ⌀ - 30.4, h - 25.3, монтажное отверстие (мм): ⌀22/25, материал корпуса: пластик, рабочее положение: 2-позиционный, без возврата, цвет: зелёный, подсветка: есть, контакт: A: 1, B: 1, тип блоков контактов: одиночный, цвет корпуса: чёрный, Uпит. 110...250 В~, IP52 | 0 | 0 | 0 | 0 | 0 | Возможность заказа уточняйте дополнительно.
H5550006709R |  | A5550004818 | CONTROL SWITCH | SELECTOR SWITCH | S2SRN SERIES | S2SRN-L4AGABLM | GREEN A1 B1 AC | Китай | S2SRN-L4AGABLM^GREEN A1 B1 AC^ | Круглый селекторный переключатель выступающего типа с длинной ручкой shark, размеры (мм): внешний корпус: ⌀ - 30.4, h - 25.3, монтажное отверстие (мм): ⌀22/25, материал корпуса: пластик, рабочее положение: 2-позиционный, без возврата, цвет: зелёный, подсветка: есть, контакт: A: 1, B: 1, тип блоков контактов: модульный, цвет корпуса: чёрный, Uпит. 110...250 В~, IP52 | 0 | 0 | 0 | 0 | 0 | Возможность заказа уточняйте дополнительно.
H5550006100R |  | A5550004209 | CONTROL SWITCH | SELECTOR SWITCH | S2SRN SERIES | S2SRN-L4AGAD | GREEN A1 DC | Китай | S2SRN-L4AGAD^GREEN A1 DC^ | Круглый селекторный переключатель выступающего типа с длинной ручкой shark, размеры (мм): внешний корпус: ⌀ - 30.4, h - 25.3, монтажное отверстие (мм): ⌀22/25, материал корпуса: пластик, рабочее положение: 2-позиционный, без возврата, цвет: зелёный, подсветка: есть, контакт: A: 1, тип блоков контактов: одиночный, цвет корпуса: чёрный, Uпит. 110...250 В~, IP52 | 0 | 0 | 0 | 0 | 0 | Возможность заказа уточняйте дополнительно.
H5550006101R |  | A5550004210 | CONTROL SWITCH | SELECTOR SWITCH | S2SRN SERIES | S2SRN-L4AGADM | GREEN A1 DC | Китай | S2SRN-L4AGADM^GREEN A1 DC^ | Круглый селекторный переключатель выступающего типа с длинной ручкой shark, размеры (мм): внешний корпус: ⌀ - 30.4, h - 25.3, монтажное отверстие (мм): ⌀22/25, материал корпуса: пластик, рабочее положение: 2-позиционный, без возврата, цвет: зелёный, подсветка: есть, контакт: A: 1, тип блоков контактов: модульный, цвет корпуса: чёрный, Uпит. 110...250 В~, IP52 | 0 | 0 | 0 | 0 | 0 | Возможность заказа уточняйте дополнительно.
H5550006612R |  | A5550004721 | CONTROL SWITCH | SELECTOR SWITCH | S2SRN SERIES | S2SRN-L4AGAL | GREEN A1 AC | Китай | S2SRN-L4AGAL^GREEN A1 AC^ | Круглый селекторный переключатель выступающего типа с длинной ручкой shark, размеры (мм): внешний корпус: ⌀ - 30.4, h - 25.3, монтажное отверстие (мм): ⌀22/25, материал корпуса: пластик, рабочее положение: 2-позиционный, без возврата, цвет: зелёный, подсветка: есть, контакт: A: 1, тип блоков контактов: одиночный, цвет корпуса: чёрный, Uпит. 110...250 В~, IP52 | 0 | 0 | 0 | 0 | 0 | Возможность заказа уточняйте дополнительно.
A5550004722R |  | A5550004722 | CONTROL SWITCH | SELECTOR SWITCH | S2SRN SERIES | S2SRN-L4AGALM | GREEN A1 AC | Китай | S2SRN-L4AGALM^GREEN A1 AC^ | Круглый селекторный переключатель выступающего типа с длинной ручкой shark, размеры (мм): внешний корпус: ⌀ - 30.4, h - 25.3, монтажное отверстие (мм): ⌀22/25, материал корпуса: пластик, рабочее положение: 2-позиционный, без возврата, цвет: зелёный, подсветка: есть, контакт: A: 1, тип блоков контактов: модульный, цвет корпуса: чёрный, Uпит. 110...250 В~, IP52 | 0 | 0 | 0 | 0 | 0 | Возможность заказа уточняйте дополнительно.
H5550006148R |  | A5550004257 | CONTROL SWITCH | SELECTOR SWITCH | S2SRN SERIES | S2SRN-L4AGBD | GREEN B1 DC | Китай | S2SRN-L4AGBD^GREEN B1 DC^ | Круглый селекторный переключатель выступающего типа с длинной ручкой shark, размеры (мм): внешний корпус: ⌀ - 30.4, h - 25.3, монтажное отверстие (мм): ⌀22/25, материал корпуса: пластик, рабочее положение: 2-позиционный, без возврата, цвет: зелёный, подсветка: есть, контакт: B: 1, тип блоков контактов: одиночный, цвет корпуса: чёрный, Uпит. 110...250 В~, IP52 | 0 | 0 | 0 | 0 | 0 | Возможность заказа уточняйте дополнительно.
H5550006149R |  | A5550004258 | CONTROL SWITCH | SELECTOR SWITCH | S2SRN SERIES | S2SRN-L4AGBDM | GREEN B1 DC | Китай | S2SRN-L4AGBDM^GREEN B1 DC^ | Круглый селекторный переключатель выступающего типа с длинной ручкой shark, размеры (мм): внешний корпус: ⌀ - 30.4, h - 25.3, монтажное отверстие (мм): ⌀22/25, материал корпуса: пластик, рабочее положение: 2-позиционный, без возврата, цвет: зелёный, подсветка: есть, контакт: B: 1, тип блоков контактов: модульный, цвет корпуса: чёрный, Uпит. 110...250 В~, IP52 | 0 | 0 | 0 | 0 | 0 | Возможность заказа уточняйте дополнительно.
H5550006660R |  | A5550004769 | CONTROL SWITCH | SELECTOR SWITCH | S2SRN SERIES | S2SRN-L4AGBL | GREEN B1 AC | Китай | S2SRN-L4AGBL^GREEN B1 AC^ | Круглый селекторный переключатель выступающего типа с длинной ручкой shark, размеры (мм): внешний корпус: ⌀ - 30.4, h - 25.3, монтажное отверстие (мм): ⌀22/25, материал корпуса: пластик, рабочее положение: 2-позиционный, без возврата, цвет: зелёный, подсветка: есть, контакт: B: 1, тип блоков контактов: одиночный, цвет корпуса: чёрный, Uпит. 110...250 В~, IP52 | 0 | 0 | 0 | 0 | 0 | Возможность заказа уточняйте дополнительно.
H5550006661R |  | A5550004770 | CONTROL SWITCH | SELECTOR SWITCH | S2SRN SERIES | S2SRN-L4AGBLM | GREEN B1 AC | Китай | S2SRN-L4AGBLM^GREEN B1 AC^ | Круглый селекторный переключатель выступающего типа с длинной ручкой shark, размеры (мм): внешний корпус: ⌀ - 30.4, h - 25.3, монтажное отверстие (мм): ⌀22/25, материал корпуса: пластик, рабочее положение: 2-позиционный, без возврата, цвет: зелёный, подсветка: есть, контакт: B: 1, тип блоков контактов: модульный, цвет корпуса: чёрный, Uпит. 110...250 В~, IP52 | 0 | 0 | 0 | 0 | 0 | Возможность заказа уточняйте дополнительно.
A5550003705R |  | A5550003705 | CONTROL SWITCH | SELECTOR SWITCH | S2SRN SERIES | S2SRN-L4AR |  | Китай | S2SRN-L4AR^^ | Головка для круглого селекторного переключателя выступающего типа с короткой ручкой shark, размеры (мм): внешний корпус: ⌀ - 30.4, h - 25.3, монтажное отверстие (мм): ⌀22/25, материал корпуса: пластик, рабочее положение: 2-позиционный, без возврата, цвет: красный, подсветка: есть, цвет корпуса: чёрный, питание: нет, IP52 | 240 | 223.2 | 216 | 192 | 168 | Доступно к заказу.
H5550005860R |  | A5550003969 | CONTROL SWITCH | SELECTOR SWITCH | S2SRN SERIES | S2SRN-L4AR2AD | RED A2 DC | Китай | S2SRN-L4AR2AD^RED A2 DC^ | Круглый селекторный переключатель выступающего типа с длинной ручкой shark, размеры (мм): внешний корпус: ⌀ - 30.4, h - 25.3, монтажное отверстие (мм): ⌀22/25, материал корпуса: пластик, рабочее положение: 2-позиционный, без возврата, цвет: красный, подсветка: есть, контакт: A: 2, тип блоков контактов: одиночный, цвет корпуса: чёрный, Uпит. 110...250 В~, IP52 | 0 | 0 | 0 | 0 | 0 | Возможность заказа уточняйте дополнительно.
H5550005861R |  | A5550003970 | CONTROL SWITCH | SELECTOR SWITCH | S2SRN SERIES | S2SRN-L4AR2ADM | RED A2 DC | Китай | S2SRN-L4AR2ADM^RED A2 DC^ | Круглый селекторный переключатель выступающего типа с длинной ручкой shark, размеры (мм): внешний корпус: ⌀ - 30.4, h - 25.3, монтажное отверстие (мм): ⌀22/25, материал корпуса: пластик, рабочее положение: 2-позиционный, без возврата, цвет: красный, подсветка: есть, контакт: A: 2, тип блоков контактов: модульный, цвет корпуса: чёрный, Uпит. 110...250 В~, IP52 | 0 | 0 | 0 | 0 | 0 | Возможность заказа уточняйте дополнительно.
A5550004481R |  | A5550004481 | CONTROL SWITCH | SELECTOR SWITCH | S2SRN SERIES | S2SRN-L4AR2AL | RED A2 AC | Китай | S2SRN-L4AR2AL^RED A2 AC^ | Круглый селекторный переключатель выступающего типа с длинной ручкой shark, размеры (мм): внешний корпус: ⌀ - 30.4, h - 25.3, монтажное отверстие (мм): ⌀22/25, материал корпуса: пластик, рабочее положение: 2-позиционный, без возврата, цвет: красный, подсветка: есть, контакт: A: 2, тип блоков контактов: одиночный, цвет корпуса: чёрный, Uпит. 110...250 В~, IP52 | 720 | 669.6 | 648 | 576 | 504 | Доступно к заказу.
A5550004482R |  | A5550004482 | CONTROL SWITCH | SELECTOR SWITCH | S2SRN SERIES | S2SRN-L4AR2ALM | RED A2 AC | Китай | S2SRN-L4AR2ALM^RED A2 AC^ | Круглый селекторный переключатель выступающего типа с длинной ручкой shark, размеры (мм): внешний корпус: ⌀ - 30.4, h - 25.3, монтажное отверстие (мм): ⌀22/25, материал корпуса: пластик, рабочее положение: 2-позиционный, без возврата, цвет: красный, подсветка: есть, контакт: A: 2, тип блоков контактов: модульный, цвет корпуса: чёрный, Uпит. 110...250 В~, IP52 | 770 | 716.1 | 693 | 616 | 539 | Доступно к заказу.
H5550005908R |  | A5550004017 | CONTROL SWITCH | SELECTOR SWITCH | S2SRN SERIES | S2SRN-L4AR2BD | RED B2 DC | Китай | S2SRN-L4AR2BD^RED B2 DC^ | Круглый селекторный переключатель выступающего типа с длинной ручкой shark, размеры (мм): внешний корпус: ⌀ - 30.4, h - 25.3, монтажное отверстие (мм): ⌀22/25, материал корпуса: пластик, рабочее положение: 2-позиционный, без возврата, цвет: красный, подсветка: есть, контакт: B: 2, тип блоков контактов: одиночный, цвет корпуса: чёрный, Uпит. 110...250 В~, IP52 | 0 | 0 | 0 | 0 | 0 | Возможность заказа уточняйте дополнительно.
H5550005909R |  | A5550004018 | CONTROL SWITCH | SELECTOR SWITCH | S2SRN SERIES | S2SRN-L4AR2BDM | RED B2 DC | Китай | S2SRN-L4AR2BDM^RED B2 DC^ | Круглый селекторный переключатель выступающего типа с длинной ручкой shark, размеры (мм): внешний корпус: ⌀ - 30.4, h - 25.3, монтажное отверстие (мм): ⌀22/25, материал корпуса: пластик, рабочее положение: 2-позиционный, без возврата, цвет: красный, подсветка: есть, контакт: B: 2, тип блоков контактов: модульный, цвет корпуса: чёрный, Uпит. 110...250 В~, IP52 | 0 | 0 | 0 | 0 | 0 | Возможность заказа уточняйте дополнительно.
A5550004529R |  | A5550004529 | CONTROL SWITCH | SELECTOR SWITCH | S2SRN SERIES | S2SRN-L4AR2BL | RED B2 AC | Китай | S2SRN-L4AR2BL^RED B2 AC^ | Круглый селекторный переключатель выступающего типа с длинной ручкой shark, размеры (мм): внешний корпус: ⌀ - 30.4, h - 25.3, монтажное отверстие (мм): ⌀22/25, материал корпуса: пластик, рабочее положение: 2-позиционный, без возврата, цвет: красный, подсветка: есть, контакт: B: 2, тип блоков контактов: одиночный, цвет корпуса: чёрный, Uпит. 110...250 В~, IP52 | 720 | 669.6 | 648 | 576 | 504 | Доступно к заказу.
A5550004530R |  | A5550004530 | CONTROL SWITCH | SELECTOR SWITCH | S2SRN SERIES | S2SRN-L4AR2BLM | RED B2 AC | Китай | S2SRN-L4AR2BLM^RED B2 AC^ | Круглый селекторный переключатель выступающего типа с длинной ручкой shark, размеры (мм): внешний корпус: ⌀ - 30.4, h - 25.3, монтажное отверстие (мм): ⌀22/25, материал корпуса: пластик, рабочее положение: 2-позиционный, без возврата, цвет: красный, подсветка: есть, контакт: B: 2, тип блоков контактов: модульный, цвет корпуса: чёрный, Uпит. 110...250 В~, IP52 | 770 | 716.1 | 693 | 616 | 539 | Доступно к заказу.
H5550005940R |  | A5550004049 | CONTROL SWITCH | SELECTOR SWITCH | S2SRN SERIES | S2SRN-L4ARABD | RED A1 B1 DC | Китай | S2SRN-L4ARABD^RED A1 B1 DC^ | Круглый селекторный переключатель выступающего типа с длинной ручкой shark, размеры (мм): внешний корпус: ⌀ - 30.4, h - 25.3, монтажное отверстие (мм): ⌀22/25, материал корпуса: пластик, рабочее положение: 2-позиционный, без возврата, цвет: красный, подсветка: есть, контакт: A: 1, B: 1, тип блоков контактов: одиночный, цвет корпуса: чёрный, Uпит. 110...250 В~, IP52 | 0 | 0 | 0 | 0 | 0 | Возможность заказа уточняйте дополнительно.
H5550005941R |  | A5550004050 | CONTROL SWITCH | SELECTOR SWITCH | S2SRN SERIES | S2SRN-L4ARABDM | RED A1 B1 DC | Китай | S2SRN-L4ARABDM^RED A1 B1 DC^ | Круглый селекторный переключатель выступающего типа с длинной ручкой shark, размеры (мм): внешний корпус: ⌀ - 30.4, h - 25.3, монтажное отверстие (мм): ⌀22/25, материал корпуса: пластик, рабочее положение: 2-позиционный, без возврата, цвет: красный, подсветка: есть, контакт: A: 1, B: 1, тип блоков контактов: модульный, цвет корпуса: чёрный, Uпит. 110...250 В~, IP52 | 0 | 0 | 0 | 0 | 0 | Возможность заказа уточняйте дополнительно.
A5550004561R |  | A5550004561 | CONTROL SWITCH | SELECTOR SWITCH | S2SRN SERIES | S2SRN-L4ARABL | RED A1 B1 AC | Китай | S2SRN-L4ARABL^RED A1 B1 AC^ | Круглый селекторный переключатель выступающего типа с длинной ручкой shark, размеры (мм): внешний корпус: ⌀ - 30.4, h - 25.3, монтажное отверстие (мм): ⌀22/25, материал корпуса: пластик, рабочее положение: 2-позиционный, без возврата, цвет: красный, подсветка: есть, контакт: A: 1, B: 1, тип блоков контактов: одиночный, цвет корпуса: чёрный, Uпит. 110...250 В~, IP52 | 720 | 669.6 | 648 | 576 | 504 | Доступно к заказу.
A5550004562R |  | A5550004562 | CONTROL SWITCH | SELECTOR SWITCH | S2SRN SERIES | S2SRN-L4ARABLM | RED A1 B1 AC | Китай | S2SRN-L4ARABLM^RED A1 B1 AC^ | Круглый селекторный переключатель выступающего типа с длинной ручкой shark, размеры (мм): внешний корпус: ⌀ - 30.4, h - 25.3, монтажное отверстие (мм): ⌀22/25, материал корпуса: пластик, рабочее положение: 2-позиционный, без возврата, цвет: красный, подсветка: есть, контакт: A: 1, B: 1, тип блоков контактов: модульный, цвет корпуса: чёрный, Uпит. 110...250 В~, IP52 | 770 | 716.1 | 693 | 616 | 539 | Доступно к заказу.
A5550003953R |  | A5550003953 | CONTROL SWITCH | SELECTOR SWITCH | S2SRN SERIES | S2SRN-L4ARAD | RED A1 DC | Китай | S2SRN-L4ARAD^RED A1 DC^ | Круглый селекторный переключатель выступающего типа с длинной ручкой shark, размеры (мм): внешний корпус: ⌀ - 30.4, h - 25.3, монтажное отверстие (мм): ⌀22/25, материал корпуса: пластик, рабочее положение: 2-позиционный, без возврата, цвет: красный, подсветка: есть, контакт: A: 1, тип блоков контактов: одиночный, цвет корпуса: чёрный, Uпит. 110...250 В~, IP52 | 530 | 492.9 | 477 | 424 | 371 | Доступно к заказу.
A5550003954R |  | A5550003954 | CONTROL SWITCH | SELECTOR SWITCH | S2SRN SERIES | S2SRN-L4ARADM | RED A1 DC | Китай | S2SRN-L4ARADM^RED A1 DC^ | Круглый селекторный переключатель выступающего типа с длинной ручкой shark, размеры (мм): внешний корпус: ⌀ - 30.4, h - 25.3, монтажное отверстие (мм): ⌀22/25, материал корпуса: пластик, рабочее положение: 2-позиционный, без возврата, цвет: красный, подсветка: есть, контакт: A: 1, тип блоков контактов: модульный, цвет корпуса: чёрный, Uпит. 110...250 В~, IP52 | 560 | 520.8 | 504 | 448 | 392 | Доступно к заказу.
A5550004465R |  | A5550004465 | CONTROL SWITCH | SELECTOR SWITCH | S2SRN SERIES | S2SRN-L4ARAL | RED A1 AC | Китай | S2SRN-L4ARAL^RED A1 AC^ | Круглый селекторный переключатель выступающего типа с длинной ручкой shark, размеры (мм): внешний корпус: ⌀ - 30.4, h - 25.3, монтажное отверстие (мм): ⌀22/25, материал корпуса: пластик, рабочее положение: 2-позиционный, без возврата, цвет: красный, подсветка: есть, контакт: A: 1, тип блоков контактов: одиночный, цвет корпуса: чёрный, Uпит. 110...250 В~, IP52 | 610 | 567.3 | 549 | 488 | 427 | Доступно к заказу.
A5550004466R |  | A5550004466 | CONTROL SWITCH | SELECTOR SWITCH | S2SRN SERIES | S2SRN-L4ARALM | RED A1 AC | Китай | S2SRN-L4ARALM^RED A1 AC^ | Круглый селекторный переключатель выступающего типа с длинной ручкой shark, размеры (мм): внешний корпус: ⌀ - 30.4, h - 25.3, монтажное отверстие (мм): ⌀22/25, материал корпуса: пластик, рабочее положение: 2-позиционный, без возврата, цвет: красный, подсветка: есть, контакт: A: 1, тип блоков контактов: модульный, цвет корпуса: чёрный, Uпит. 110...250 В~, IP52 | 640 | 595.2 | 576 | 512 | 448 | Доступно к заказу.
A5550004001R |  | A5550004001 | CONTROL SWITCH | SELECTOR SWITCH | S2SRN SERIES | S2SRN-L4ARBD | RED B1 DC | Китай | S2SRN-L4ARBD^RED B1 DC^ | Круглый селекторный переключатель выступающего типа с длинной ручкой shark, размеры (мм): внешний корпус: ⌀ - 30.4, h - 25.3, монтажное отверстие (мм): ⌀22/25, материал корпуса: пластик, рабочее положение: 2-позиционный, без возврата, цвет: красный, подсветка: есть, контакт: B: 1, тип блоков контактов: одиночный, цвет корпуса: чёрный, Uпит. 110...250 В~, IP52 | 530 | 492.9 | 477 | 424 | 371 | Доступно к заказу.
A5550004002R |  | A5550004002 | CONTROL SWITCH | SELECTOR SWITCH | S2SRN SERIES | S2SRN-L4ARBDM | RED B1 DC | Китай | S2SRN-L4ARBDM^RED B1 DC^ | Круглый селекторный переключатель выступающего типа с длинной ручкой shark, размеры (мм): внешний корпус: ⌀ - 30.4, h - 25.3, монтажное отверстие (мм): ⌀22/25, материал корпуса: пластик, рабочее положение: 2-позиционный, без возврата, цвет: красный, подсветка: есть, контакт: B: 1, тип блоков контактов: модульный, цвет корпуса: чёрный, Uпит. 110...250 В~, IP52 | 560 | 520.8 | 504 | 448 | 392 | Доступно к заказу.
A5550004513R |  | A5550004513 | CONTROL SWITCH | SELECTOR SWITCH | S2SRN SERIES | S2SRN-L4ARBL | RED B1 AC | Китай | S2SRN-L4ARBL^RED B1 AC^ | Круглый селекторный переключатель выступающего типа с длинной ручкой shark, размеры (мм): внешний корпус: ⌀ - 30.4, h - 25.3, монтажное отверстие (мм): ⌀22/25, материал корпуса: пластик, рабочее положение: 2-позиционный, без возврата, цвет: красный, подсветка: есть, контакт: B: 1, тип блоков контактов: одиночный, цвет корпуса: чёрный, Uпит. 110...250 В~, IP52 | 610 | 567.3 | 549 | 488 | 427 | Доступно к заказу.
A5550004514R |  | A5550004514 | CONTROL SWITCH | SELECTOR SWITCH | S2SRN SERIES | S2SRN-L4ARBLM | RED B1 AC | Китай | S2SRN-L4ARBLM^RED B1 AC^ | Круглый селекторный переключатель выступающего типа с длинной ручкой shark, размеры (мм): внешний корпус: ⌀ - 30.4, h - 25.3, монтажное отверстие (мм): ⌀22/25, материал корпуса: пластик, рабочее положение: 2-позиционный, без возврата, цвет: красный, подсветка: есть, контакт: B: 1, тип блоков контактов: модульный, цвет корпуса: чёрный, Uпит. 110...250 В~, IP52 | 640 | 595.2 | 576 | 512 | 448 | Доступно к заказу.
H5550005740R |  | A5550003849 | CONTROL SWITCH | SELECTOR SWITCH | S2SRN SERIES | S2SRN-L4AY |  | Китай | S2SRN-L4AY^^ | Головка для круглого селекторного переключателя выступающего типа с короткой ручкой shark, размеры (мм): внешний корпус: ⌀ - 30.4, h - 25.3, монтажное отверстие (мм): ⌀22/25, материал корпуса: пластик, рабочее положение: 2-позиционный, без возврата, цвет: жёлтый, подсветка: есть, цвет корпуса: чёрный, питание: нет, IP52 | 240 | 223.2 | 216 | 192 | 168 | Доступно к заказу.
H5550006244R |  | A5550004353 | CONTROL SWITCH | SELECTOR SWITCH | S2SRN SERIES | S2SRN-L4AY2AD | YELLOW A2 DC | Китай | S2SRN-L4AY2AD^YELLOW A2 DC^ | Круглый селекторный переключатель выступающего типа с длинной ручкой shark, размеры (мм): внешний корпус: ⌀ - 30.4, h - 25.3, монтажное отверстие (мм): ⌀22/25, материал корпуса: пластик, рабочее положение: 2-позиционный, без возврата, цвет: жёлтый, подсветка: есть, контакт: A: 2, тип блоков контактов: одиночный, цвет корпуса: чёрный, Uпит. 110...250 В~, IP52 | 0 | 0 | 0 | 0 | 0 | Возможность заказа уточняйте дополнительно.
H5550006245R |  | A5550004354 | CONTROL SWITCH | SELECTOR SWITCH | S2SRN SERIES | S2SRN-L4AY2ADM | YELLOW A2 DC | Китай | S2SRN-L4AY2ADM^YELLOW A2 DC^ | Круглый селекторный переключатель выступающего типа с длинной ручкой shark, размеры (мм): внешний корпус: ⌀ - 30.4, h - 25.3, монтажное отверстие (мм): ⌀22/25, материал корпуса: пластик, рабочее положение: 2-позиционный, без возврата, цвет: жёлтый, подсветка: есть, контакт: A: 2, тип блоков контактов: модульный, цвет корпуса: чёрный, Uпит. 110...250 В~, IP52 | 0 | 0 | 0 | 0 | 0 | Возможность заказа уточняйте дополнительно.
H5550006756R |  | A5550004865 | CONTROL SWITCH | SELECTOR SWITCH | S2SRN SERIES | S2SRN-L4AY2AL | YELLOW A2 AC | Китай | S2SRN-L4AY2AL^YELLOW A2 AC^ | Круглый селекторный переключатель выступающего типа с длинной ручкой shark, размеры (мм): внешний корпус: ⌀ - 30.4, h - 25.3, монтажное отверстие (мм): ⌀22/25, материал корпуса: пластик, рабочее положение: 2-позиционный, без возврата, цвет: жёлтый, подсветка: есть, контакт: A: 2, тип блоков контактов: одиночный, цвет корпуса: чёрный, Uпит. 110...250 В~, IP52 | 0 | 0 | 0 | 0 | 0 | Возможность заказа уточняйте дополнительно.
H5550006757R |  | A5550004866 | CONTROL SWITCH | SELECTOR SWITCH | S2SRN SERIES | S2SRN-L4AY2ALM | YELLOW A2 AC | Китай | S2SRN-L4AY2ALM^YELLOW A2 AC^ | Круглый селекторный переключатель выступающего типа с длинной ручкой shark, размеры (мм): внешний корпус: ⌀ - 30.4, h - 25.3, монтажное отверстие (мм): ⌀22/25, материал корпуса: пластик, рабочее положение: 2-позиционный, без возврата, цвет: жёлтый, подсветка: есть, контакт: A: 2, тип блоков контактов: модульный, цвет корпуса: чёрный, Uпит. 110...250 В~, IP52 | 0 | 0 | 0 | 0 | 0 | Возможность заказа уточняйте дополнительно.
H5550006292R |  | A5550004401 | CONTROL SWITCH | SELECTOR SWITCH | S2SRN SERIES | S2SRN-L4AY2BD | YELLOW B2 DC | Китай | S2SRN-L4AY2BD^YELLOW B2 DC^ | Круглый селекторный переключатель выступающего типа с длинной ручкой shark, размеры (мм): внешний корпус: ⌀ - 30.4, h - 25.3, монтажное отверстие (мм): ⌀22/25, материал корпуса: пластик, рабочее положение: 2-позиционный, без возврата, цвет: жёлтый, подсветка: есть, контакт: B: 2, тип блоков контактов: одиночный, цвет корпуса: чёрный, Uпит. 110...250 В~, IP52 | 0 | 0 | 0 | 0 | 0 | Возможность заказа уточняйте дополнительно.
H5550006293R |  | A5550004402 | CONTROL SWITCH | SELECTOR SWITCH | S2SRN SERIES | S2SRN-L4AY2BDM | YELLOW B2 DC | Китай | S2SRN-L4AY2BDM^YELLOW B2 DC^ | Круглый селекторный переключатель выступающего типа с длинной ручкой shark, размеры (мм): внешний корпус: ⌀ - 30.4, h - 25.3, монтажное отверстие (мм): ⌀22/25, материал корпуса: пластик, рабочее положение: 2-позиционный, без возврата, цвет: жёлтый, подсветка: есть, контакт: B: 2, тип блоков контактов: модульный, цвет корпуса: чёрный, Uпит. 110...250 В~, IP52 | 0 | 0 | 0 | 0 | 0 | Возможность заказа уточняйте дополнительно.
H5550006804R |  | A5550004913 | CONTROL SWITCH | SELECTOR SWITCH | S2SRN SERIES | S2SRN-L4AY2BL | YELLOW B2 AC | Китай | S2SRN-L4AY2BL^YELLOW B2 AC^ | Круглый селекторный переключатель выступающего типа с длинной ручкой shark, размеры (мм): внешний корпус: ⌀ - 30.4, h - 25.3, монтажное отверстие (мм): ⌀22/25, материал корпуса: пластик, рабочее положение: 2-позиционный, без возврата, цвет: жёлтый, подсветка: есть, контакт: B: 2, тип блоков контактов: одиночный, цвет корпуса: чёрный, Uпит. 110...250 В~, IP52 | 0 | 0 | 0 | 0 | 0 | Возможность заказа уточняйте дополнительно.
H5550006805R |  | A5550004914 | CONTROL SWITCH | SELECTOR SWITCH | S2SRN SERIES | S2SRN-L4AY2BLM | YELLOW B2 AC | Китай | S2SRN-L4AY2BLM^YELLOW B2 AC^ | Круглый селекторный переключатель выступающего типа с длинной ручкой shark, размеры (мм): внешний корпус: ⌀ - 30.4, h - 25.3, монтажное отверстие (мм): ⌀22/25, материал корпуса: пластик, рабочее положение: 2-позиционный, без возврата, цвет: жёлтый, подсветка: есть, контакт: B: 2, тип блоков контактов: модульный, цвет корпуса: чёрный, Uпит. 110...250 В~, IP52 | 0 | 0 | 0 | 0 | 0 | Возможность заказа уточняйте дополнительно.
H5550006324R |  | A5550004433 | CONTROL SWITCH | SELECTOR SWITCH | S2SRN SERIES | S2SRN-L4AYABD | YELLOW A1 B1 DC | Китай | S2SRN-L4AYABD^YELLOW A1 B1 DC^ | Круглый селекторный переключатель выступающего типа с длинной ручкой shark, размеры (мм): внешний корпус: ⌀ - 30.4, h - 25.3, монтажное отверстие (мм): ⌀22/25, материал корпуса: пластик, рабочее положение: 2-позиционный, без возврата, цвет: жёлтый, подсветка: есть, контакт: A: 1, B: 1, тип блоков контактов: одиночный, цвет корпуса: чёрный, Uпит. 110...250 В~, IP52 | 0 | 0 | 0 | 0 | 0 | Возможность заказа уточняйте дополнительно.
H5550006325R |  | A5550004434 | CONTROL SWITCH | SELECTOR SWITCH | S2SRN SERIES | S2SRN-L4AYABDM | YELLOW A1 B1 DC | Китай | S2SRN-L4AYABDM^YELLOW A1 B1 DC^ | Круглый селекторный переключатель выступающего типа с длинной ручкой shark, размеры (мм): внешний корпус: ⌀ - 30.4, h - 25.3, монтажное отверстие (мм): ⌀22/25, материал корпуса: пластик, рабочее положение: 2-позиционный, без возврата, цвет: жёлтый, подсветка: есть, контакт: A: 1, B: 1, тип блоков контактов: модульный, цвет корпуса: чёрный, Uпит. 110...250 В~, IP52 | 0 | 0 | 0 | 0 | 0 | Возможность заказа уточняйте дополнительно.
H5550006836R |  | A5550004945 | CONTROL SWITCH | SELECTOR SWITCH | S2SRN SERIES | S2SRN-L4AYABL | YELLOW A1 B1 AC | Китай | S2SRN-L4AYABL^YELLOW A1 B1 AC^ | Круглый селекторный переключатель выступающего типа с длинной ручкой shark, размеры (мм): внешний корпус: ⌀ - 30.4, h - 25.3, монтажное отверстие (мм): ⌀22/25, материал корпуса: пластик, рабочее положение: 2-позиционный, без возврата, цвет: жёлтый, подсветка: есть, контакт: A: 1, B: 1, тип блоков контактов: одиночный, цвет корпуса: чёрный, Uпит. 110...250 В~, IP52 | 0 | 0 | 0 | 0 | 0 | Возможность заказа уточняйте дополнительно.
H5550006837R |  | A5550004946 | CONTROL SWITCH | SELECTOR SWITCH | S2SRN SERIES | S2SRN-L4AYABLM | YELLOW A1 B1 AC | Китай | S2SRN-L4AYABLM^YELLOW A1 B1 AC^ | Круглый селекторный переключатель выступающего типа с длинной ручкой shark, размеры (мм): внешний корпус: ⌀ - 30.4, h - 25.3, монтажное отверстие (мм): ⌀22/25, материал корпуса: пластик, рабочее положение: 2-позиционный, без возврата, цвет: жёлтый, подсветка: есть, контакт: A: 1, B: 1, тип блоков контактов: модульный, цвет корпуса: чёрный, Uпит. 110...250 В~, IP52 | 0 | 0 | 0 | 0 | 0 | Возможность заказа уточняйте дополнительно.
H5550006228R |  | A5550004337 | CONTROL SWITCH | SELECTOR SWITCH | S2SRN SERIES | S2SRN-L4AYAD | YELLOW A1 DC | Китай | S2SRN-L4AYAD^YELLOW A1 DC^ | Круглый селекторный переключатель выступающего типа с длинной ручкой shark, размеры (мм): внешний корпус: ⌀ - 30.4, h - 25.3, монтажное отверстие (мм): ⌀22/25, материал корпуса: пластик, рабочее положение: 2-позиционный, без возврата, цвет: жёлтый, подсветка: есть, контакт: A: 1, тип блоков контактов: одиночный, цвет корпуса: чёрный, Uпит. 110...250 В~, IP52 | 0 | 0 | 0 | 0 | 0 | Возможность заказа уточняйте дополнительно.
H5550006229R |  | A5550004338 | CONTROL SWITCH | SELECTOR SWITCH | S2SRN SERIES | S2SRN-L4AYADM | YELLOW A1 DC | Китай | S2SRN-L4AYADM^YELLOW A1 DC^ | Круглый селекторный переключатель выступающего типа с длинной ручкой shark, размеры (мм): внешний корпус: ⌀ - 30.4, h - 25.3, монтажное отверстие (мм): ⌀22/25, материал корпуса: пластик, рабочее положение: 2-позиционный, без возврата, цвет: жёлтый, подсветка: есть, контакт: A: 1, тип блоков контактов: модульный, цвет корпуса: чёрный, Uпит. 110...250 В~, IP52 | 0 | 0 | 0 | 0 | 0 | Возможность заказа уточняйте дополнительно.
H5550006740R |  | A5550004849 | CONTROL SWITCH | SELECTOR SWITCH | S2SRN SERIES | S2SRN-L4AYAL | YELLOW A1 AC | Китай | S2SRN-L4AYAL^YELLOW A1 AC^ | Круглый селекторный переключатель выступающего типа с длинной ручкой shark, размеры (мм): внешний корпус: ⌀ - 30.4, h - 25.3, монтажное отверстие (мм): ⌀22/25, материал корпуса: пластик, рабочее положение: 2-позиционный, без возврата, цвет: жёлтый, подсветка: есть, контакт: A: 1, тип блоков контактов: одиночный, цвет корпуса: чёрный, Uпит. 110...250 В~, IP52 | 0 | 0 | 0 | 0 | 0 | Возможность заказа уточняйте дополнительно.
H5550006741R |  | A5550004850 | CONTROL SWITCH | SELECTOR SWITCH | S2SRN SERIES | S2SRN-L4AYALM | YELLOW A1 AC | Китай | S2SRN-L4AYALM^YELLOW A1 AC^ | Круглый селекторный переключатель выступающего типа с длинной ручкой shark, размеры (мм): внешний корпус: ⌀ - 30.4, h - 25.3, монтажное отверстие (мм): ⌀22/25, материал корпуса: пластик, рабочее положение: 2-позиционный, без возврата, цвет: жёлтый, подсветка: есть, контакт: A: 1, тип блоков контактов: модульный, цвет корпуса: чёрный, Uпит. 110...250 В~, IP52 | 0 | 0 | 0 | 0 | 0 | Возможность заказа уточняйте дополнительно.
H5550006276R |  | A5550004385 | CONTROL SWITCH | SELECTOR SWITCH | S2SRN SERIES | S2SRN-L4AYBD | YELLOW B1 DC | Китай | S2SRN-L4AYBD^YELLOW B1 DC^ | Круглый селекторный переключатель выступающего типа с длинной ручкой shark, размеры (мм): внешний корпус: ⌀ - 30.4, h - 25.3, монтажное отверстие (мм): ⌀22/25, материал корпуса: пластик, рабочее положение: 2-позиционный, без возврата, цвет: жёлтый, подсветка: есть, контакт: B: 1, тип блоков контактов: одиночный, цвет корпуса: чёрный, Uпит. 110...250 В~, IP52 | 0 | 0 | 0 | 0 | 0 | Возможность заказа уточняйте дополнительно.
H5550006277R |  | A5550004386 | CONTROL SWITCH | SELECTOR SWITCH | S2SRN SERIES | S2SRN-L4AYBDM | YELLOW B1 DC | Китай | S2SRN-L4AYBDM^YELLOW B1 DC^ | Круглый селекторный переключатель выступающего типа с длинной ручкой shark, размеры (мм): внешний корпус: ⌀ - 30.4, h - 25.3, монтажное отверстие (мм): ⌀22/25, материал корпуса: пластик, рабочее положение: 2-позиционный, без возврата, цвет: жёлтый, подсветка: есть, контакт: B: 1, тип блоков контактов: модульный, цвет корпуса: чёрный, Uпит. 110...250 В~, IP52 | 0 | 0 | 0 | 0 | 0 | Возможность заказа уточняйте дополнительно.
H5550006788R |  | A5550004897 | CONTROL SWITCH | SELECTOR SWITCH | S2SRN SERIES | S2SRN-L4AYBL | YELLOW B1 AC | Китай | S2SRN-L4AYBL^YELLOW B1 AC^ | Круглый селекторный переключатель выступающего типа с длинной ручкой shark, размеры (мм): внешний корпус: ⌀ - 30.4, h - 25.3, монтажное отверстие (мм): ⌀22/25, материал корпуса: пластик, рабочее положение: 2-позиционный, без возврата, цвет: жёлтый, подсветка: есть, контакт: B: 1, тип блоков контактов: одиночный, цвет корпуса: чёрный, Uпит. 110...250 В~, IP52 | 0 | 0 | 0 | 0 | 0 | Возможность заказа уточняйте дополнительно.
H5550006789R |  | A5550004898 | CONTROL SWITCH | SELECTOR SWITCH | S2SRN SERIES | S2SRN-L4AYBLM | YELLOW B1 AC | Китай | S2SRN-L4AYBLM^YELLOW B1 AC^ | Круглый селекторный переключатель выступающего типа с длинной ручкой shark, размеры (мм): внешний корпус: ⌀ - 30.4, h - 25.3, монтажное отверстие (мм): ⌀22/25, материал корпуса: пластик, рабочее положение: 2-позиционный, без возврата, цвет: жёлтый, подсветка: есть, контакт: B: 1, тип блоков контактов: модульный, цвет корпуса: чёрный, Uпит. 110...250 В~, IP52 | 0 | 0 | 0 | 0 | 0 | Возможность заказа уточняйте дополнительно.
H5550005647R |  | A5550003756 | CONTROL SWITCH | SELECTOR SWITCH | S2SRN SERIES | S2SRN-L4BB |  | Китай | S2SRN-L4BB^^ | Головка для круглого селекторного переключателя выступающего типа с короткой ручкой shark, размеры (мм): внешний корпус: ⌀ - 30.4, h - 25.3, монтажное отверстие (мм): ⌀22/25, материал корпуса: пластик, рабочее положение: 2-позиционный, без возврата, цвет: синий, подсветка: есть, цвет корпуса: чёрный, питание: нет, IP52 | 240 | 223.2 | 216 | 192 | 168 | Доступно к заказу.
H5550005990R |  | A5550004099 | CONTROL SWITCH | SELECTOR SWITCH | S2SRN SERIES | S2SRN-L4BB2AD | BLUE A2 DC | Китай | S2SRN-L4BB2AD^BLUE A2 DC^ | Круглый селекторный переключатель выступающего типа с длинной ручкой shark, размеры (мм): внешний корпус: ⌀ - 30.4, h - 25.3, монтажное отверстие (мм): ⌀22/25, материал корпуса: пластик, рабочее положение: 2-позиционный, без возврата, цвет: синий, подсветка: есть, контакт: A: 2, тип блоков контактов: одиночный, цвет корпуса: чёрный, Uпит. 110...250 В~, IP52 | 0 | 0 | 0 | 0 | 0 | Возможность заказа уточняйте дополнительно.
H5550005991R |  | A5550004100 | CONTROL SWITCH | SELECTOR SWITCH | S2SRN SERIES | S2SRN-L4BB2ADM | BLUE A2 DC | Китай | S2SRN-L4BB2ADM^BLUE A2 DC^ | Круглый селекторный переключатель выступающего типа с длинной ручкой shark, размеры (мм): внешний корпус: ⌀ - 30.4, h - 25.3, монтажное отверстие (мм): ⌀22/25, материал корпуса: пластик, рабочее положение: 2-позиционный, без возврата, цвет: синий, подсветка: есть, контакт: A: 2, тип блоков контактов: модульный, цвет корпуса: чёрный, Uпит. 110...250 В~, IP52 | 0 | 0 | 0 | 0 | 0 | Возможность заказа уточняйте дополнительно.
H5550006502R |  | A5550004611 | CONTROL SWITCH | SELECTOR SWITCH | S2SRN SERIES | S2SRN-L4BB2AL | BLUE A2 AC | Китай | S2SRN-L4BB2AL^BLUE A2 AC^ | Круглый селекторный переключатель выступающего типа с длинной ручкой shark, размеры (мм): внешний корпус: ⌀ - 30.4, h - 25.3, монтажное отверстие (мм): ⌀22/25, материал корпуса: пластик, рабочее положение: 2-позиционный, без возврата, цвет: синий, подсветка: есть, контакт: A: 2, тип блоков контактов: одиночный, цвет корпуса: чёрный, Uпит. 110...250 В~, IP52 | 0 | 0 | 0 | 0 | 0 | Возможность заказа уточняйте дополнительно.
H5550006503R |  | A5550004612 | CONTROL SWITCH | SELECTOR SWITCH | S2SRN SERIES | S2SRN-L4BB2ALM | BLUE A2 AC | Китай | S2SRN-L4BB2ALM^BLUE A2 AC^ | Круглый селекторный переключатель выступающего типа с длинной ручкой shark, размеры (мм): внешний корпус: ⌀ - 30.4, h - 25.3, монтажное отверстие (мм): ⌀22/25, материал корпуса: пластик, рабочее положение: 2-позиционный, без возврата, цвет: синий, подсветка: есть, контакт: A: 2, тип блоков контактов: модульный, цвет корпуса: чёрный, Uпит. 110...250 В~, IP52 | 0 | 0 | 0 | 0 | 0 | Возможность заказа уточняйте дополнительно.
H5550006038R |  | A5550004147 | CONTROL SWITCH | SELECTOR SWITCH | S2SRN SERIES | S2SRN-L4BB2BD | BLUE B2 DC | Китай | S2SRN-L4BB2BD^BLUE B2 DC^ | Круглый селекторный переключатель выступающего типа с длинной ручкой shark, размеры (мм): внешний корпус: ⌀ - 30.4, h - 25.3, монтажное отверстие (мм): ⌀22/25, материал корпуса: пластик, рабочее положение: 2-позиционный, без возврата, цвет: синий, подсветка: есть, контакт: B: 2, тип блоков контактов: одиночный, цвет корпуса: чёрный, Uпит. 110...250 В~, IP52 | 0 | 0 | 0 | 0 | 0 | Возможность заказа уточняйте дополнительно.
H5550006039R |  | A5550004148 | CONTROL SWITCH | SELECTOR SWITCH | S2SRN SERIES | S2SRN-L4BB2BDM | BLUE B2 DC | Китай | S2SRN-L4BB2BDM^BLUE B2 DC^ | Круглый селекторный переключатель выступающего типа с длинной ручкой shark, размеры (мм): внешний корпус: ⌀ - 30.4, h - 25.3, монтажное отверстие (мм): ⌀22/25, материал корпуса: пластик, рабочее положение: 2-позиционный, без возврата, цвет: синий, подсветка: есть, контакт: B: 2, тип блоков контактов: модульный, цвет корпуса: чёрный, Uпит. 110...250 В~, IP52 | 0 | 0 | 0 | 0 | 0 | Возможность заказа уточняйте дополнительно.
H5550006550R |  | A5550004659 | CONTROL SWITCH | SELECTOR SWITCH | S2SRN SERIES | S2SRN-L4BB2BL | BLUE B2 AC | Китай | S2SRN-L4BB2BL^BLUE B2 AC^ | Круглый селекторный переключатель выступающего типа с длинной ручкой shark, размеры (мм): внешний корпус: ⌀ - 30.4, h - 25.3, монтажное отверстие (мм): ⌀22/25, материал корпуса: пластик, рабочее положение: 2-позиционный, без возврата, цвет: синий, подсветка: есть, контакт: B: 2, тип блоков контактов: одиночный, цвет корпуса: чёрный, Uпит. 110...250 В~, IP52 | 0 | 0 | 0 | 0 | 0 | Возможность заказа уточняйте дополнительно.
H5550006551R |  | A5550004660 | CONTROL SWITCH | SELECTOR SWITCH | S2SRN SERIES | S2SRN-L4BB2BLM | BLUE B2 AC | Китай | S2SRN-L4BB2BLM^BLUE B2 AC^ | Круглый селекторный переключатель выступающего типа с длинной ручкой shark, размеры (мм): внешний корпус: ⌀ - 30.4, h - 25.3, монтажное отверстие (мм): ⌀22/25, материал корпуса: пластик, рабочее положение: 2-позиционный, без возврата, цвет: синий, подсветка: есть, контакт: B: 2, тип блоков контактов: модульный, цвет корпуса: чёрный, Uпит. 110...250 В~, IP52 | 0 | 0 | 0 | 0 | 0 | Возможность заказа уточняйте дополнительно.
H5550006070R |  | A5550004179 | CONTROL SWITCH | SELECTOR SWITCH | S2SRN SERIES | S2SRN-L4BBABD | BLUE A1 B1 DC | Китай | S2SRN-L4BBABD^BLUE A1 B1 DC^ | Круглый селекторный переключатель выступающего типа с длинной ручкой shark, размеры (мм): внешний корпус: ⌀ - 30.4, h - 25.3, монтажное отверстие (мм): ⌀22/25, материал корпуса: пластик, рабочее положение: 2-позиционный, без возврата, цвет: синий, подсветка: есть, контакт: A: 1, B: 1, тип блоков контактов: одиночный, цвет корпуса: чёрный, Uпит. 110...250 В~, IP52 | 0 | 0 | 0 | 0 | 0 | Возможность заказа уточняйте дополнительно.
H5550006071R |  | A5550004180 | CONTROL SWITCH | SELECTOR SWITCH | S2SRN SERIES | S2SRN-L4BBABDM | BLUE A1 B1 DC | Китай | S2SRN-L4BBABDM^BLUE A1 B1 DC^ | Круглый селекторный переключатель выступающего типа с длинной ручкой shark, размеры (мм): внешний корпус: ⌀ - 30.4, h - 25.3, монтажное отверстие (мм): ⌀22/25, материал корпуса: пластик, рабочее положение: 2-позиционный, без возврата, цвет: синий, подсветка: есть, контакт: A: 1, B: 1, тип блоков контактов: модульный, цвет корпуса: чёрный, Uпит. 110...250 В~, IP52 | 0 | 0 | 0 | 0 | 0 | Возможность заказа уточняйте дополнительно.
H5550006582R |  | A5550004691 | CONTROL SWITCH | SELECTOR SWITCH | S2SRN SERIES | S2SRN-L4BBABL | BLUE A1 B1 AC | Китай | S2SRN-L4BBABL^BLUE A1 B1 AC^ | Круглый селекторный переключатель выступающего типа с длинной ручкой shark, размеры (мм): внешний корпус: ⌀ - 30.4, h - 25.3, монтажное отверстие (мм): ⌀22/25, материал корпуса: пластик, рабочее положение: 2-позиционный, без возврата, цвет: синий, подсветка: есть, контакт: A: 1, B: 1, тип блоков контактов: одиночный, цвет корпуса: чёрный, Uпит. 110...250 В~, IP52 | 0 | 0 | 0 | 0 | 0 | Возможность заказа уточняйте дополнительно.
H5550006583R |  | A5550004692 | CONTROL SWITCH | SELECTOR SWITCH | S2SRN SERIES | S2SRN-L4BBABLM | BLUE A1 B1 AC | Китай | S2SRN-L4BBABLM^BLUE A1 B1 AC^ | Круглый селекторный переключатель выступающего типа с длинной ручкой shark, размеры (мм): внешний корпус: ⌀ - 30.4, h - 25.3, монтажное отверстие (мм): ⌀22/25, материал корпуса: пластик, рабочее положение: 2-позиционный, без возврата, цвет: синий, подсветка: есть, контакт: A: 1, B: 1, тип блоков контактов: модульный, цвет корпуса: чёрный, Uпит. 110...250 В~, IP52 | 0 | 0 | 0 | 0 | 0 | Возможность заказа уточняйте дополнительно.
H5550005974R |  | A5550004083 | CONTROL SWITCH | SELECTOR SWITCH | S2SRN SERIES | S2SRN-L4BBAD | BLUE A1 DC | Китай | S2SRN-L4BBAD^BLUE A1 DC^ | Круглый селекторный переключатель выступающего типа с длинной ручкой shark, размеры (мм): внешний корпус: ⌀ - 30.4, h - 25.3, монтажное отверстие (мм): ⌀22/25, материал корпуса: пластик, рабочее положение: 2-позиционный, без возврата, цвет: синий, подсветка: есть, контакт: A: 1, тип блоков контактов: одиночный, цвет корпуса: чёрный, Uпит. 110...250 В~, IP52 | 0 | 0 | 0 | 0 | 0 | Возможность заказа уточняйте дополнительно.
A5550004084R |  | A5550004084 | CONTROL SWITCH | SELECTOR SWITCH | S2SRN SERIES | S2SRN-L4BBADM | BLUE A1 DC | Китай | S2SRN-L4BBADM^BLUE A1 DC^ | Круглый селекторный переключатель выступающего типа с длинной ручкой shark, размеры (мм): внешний корпус: ⌀ - 30.4, h - 25.3, монтажное отверстие (мм): ⌀22/25, материал корпуса: пластик, рабочее положение: 2-позиционный, без возврата, цвет: синий, подсветка: есть, контакт: A: 1, тип блоков контактов: модульный, цвет корпуса: чёрный, Uпит. 110...250 В~, IP52 | 0 | 0 | 0 | 0 | 0 | Возможность заказа уточняйте дополнительно.
H5550006486R |  | A5550004595 | CONTROL SWITCH | SELECTOR SWITCH | S2SRN SERIES | S2SRN-L4BBAL | BLUE A1 AC | Китай | S2SRN-L4BBAL^BLUE A1 AC^ | Круглый селекторный переключатель выступающего типа с длинной ручкой shark, размеры (мм): внешний корпус: ⌀ - 30.4, h - 25.3, монтажное отверстие (мм): ⌀22/25, материал корпуса: пластик, рабочее положение: 2-позиционный, без возврата, цвет: синий, подсветка: есть, контакт: A: 1, тип блоков контактов: одиночный, цвет корпуса: чёрный, Uпит. 110...250 В~, IP52 | 0 | 0 | 0 | 0 | 0 | Возможность заказа уточняйте дополнительно.
H5550006487R |  | A5550004596 | CONTROL SWITCH | SELECTOR SWITCH | S2SRN SERIES | S2SRN-L4BBALM | BLUE A1 AC | Китай | S2SRN-L4BBALM^BLUE A1 AC^ | Круглый селекторный переключатель выступающего типа с длинной ручкой shark, размеры (мм): внешний корпус: ⌀ - 30.4, h - 25.3, монтажное отверстие (мм): ⌀22/25, материал корпуса: пластик, рабочее положение: 2-позиционный, без возврата, цвет: синий, подсветка: есть, контакт: A: 1, тип блоков контактов: модульный, цвет корпуса: чёрный, Uпит. 110...250 В~, IP52 | 0 | 0 | 0 | 0 | 0 | Возможность заказа уточняйте дополнительно.
H5550006022R |  | A5550004131 | CONTROL SWITCH | SELECTOR SWITCH | S2SRN SERIES | S2SRN-L4BBBD | BLUE B1 DC | Китай | S2SRN-L4BBBD^BLUE B1 DC^ | Круглый селекторный переключатель выступающего типа с длинной ручкой shark, размеры (мм): внешний корпус: ⌀ - 30.4, h - 25.3, монтажное отверстие (мм): ⌀22/25, материал корпуса: пластик, рабочее положение: 2-позиционный, без возврата, цвет: синий, подсветка: есть, контакт: B: 1, тип блоков контактов: одиночный, цвет корпуса: чёрный, Uпит. 110...250 В~, IP52 | 0 | 0 | 0 | 0 | 0 | Возможность заказа уточняйте дополнительно.
H5550006023R |  | A5550004132 | CONTROL SWITCH | SELECTOR SWITCH | S2SRN SERIES | S2SRN-L4BBBDM | BLUE B1 DC | Китай | S2SRN-L4BBBDM^BLUE B1 DC^ | Круглый селекторный переключатель выступающего типа с длинной ручкой shark, размеры (мм): внешний корпус: ⌀ - 30.4, h - 25.3, монтажное отверстие (мм): ⌀22/25, материал корпуса: пластик, рабочее положение: 2-позиционный, без возврата, цвет: синий, подсветка: есть, контакт: B: 1, тип блоков контактов: модульный, цвет корпуса: чёрный, Uпит. 110...250 В~, IP52 | 0 | 0 | 0 | 0 | 0 | Возможность заказа уточняйте дополнительно.
H5550006534R |  | A5550004643 | CONTROL SWITCH | SELECTOR SWITCH | S2SRN SERIES | S2SRN-L4BBBL | BLUE B1 AC | Китай | S2SRN-L4BBBL^BLUE B1 AC^ | Круглый селекторный переключатель выступающего типа с длинной ручкой shark, размеры (мм): внешний корпус: ⌀ - 30.4, h - 25.3, монтажное отверстие (мм): ⌀22/25, материал корпуса: пластик, рабочее положение: 2-позиционный, без возврата, цвет: синий, подсветка: есть, контакт: B: 1, тип блоков контактов: одиночный, цвет корпуса: чёрный, Uпит. 110...250 В~, IP52 | 0 | 0 | 0 | 0 | 0 | Возможность заказа уточняйте дополнительно.
H5550006535R |  | A5550004644 | CONTROL SWITCH | SELECTOR SWITCH | S2SRN SERIES | S2SRN-L4BBBLM | BLUE B1 AC | Китай | S2SRN-L4BBBLM^BLUE B1 AC^ | Круглый селекторный переключатель выступающего типа с длинной ручкой shark, размеры (мм): внешний корпус: ⌀ - 30.4, h - 25.3, монтажное отверстие (мм): ⌀22/25, материал корпуса: пластик, рабочее положение: 2-позиционный, без возврата, цвет: синий, подсветка: есть, контакт: B: 1, тип блоков контактов: модульный, цвет корпуса: чёрный, Uпит. 110...250 В~, IP52 | 0 | 0 | 0 | 0 | 0 | Возможность заказа уточняйте дополнительно.
A5550003804R |  | A5550003804 | CONTROL SWITCH | SELECTOR SWITCH | S2SRN SERIES | S2SRN-L4BG |  | Китай | S2SRN-L4BG^^ | Головка для круглого селекторного переключателя выступающего типа с короткой ручкой shark, размеры (мм): внешний корпус: ⌀ - 30.4, h - 25.3, монтажное отверстие (мм): ⌀22/25, материал корпуса: пластик, рабочее положение: 2-позиционный, без возврата, цвет: зелёный, подсветка: есть, цвет корпуса: чёрный, питание: нет, IP52 | 230 | 213.9 | 207 | 184 | 161 | Доступно к заказу. Цена действует на текущий складской остаток товара. Под заказ действует цена из столбца "L" ("РРЦ по завершению остатков с НДС, Руб").
H5550006118R |  | A5550004227 | CONTROL SWITCH | SELECTOR SWITCH | S2SRN SERIES | S2SRN-L4BG2AD | GREEN A2 DC | Китай | S2SRN-L4BG2AD^GREEN A2 DC^ | Круглый селекторный переключатель выступающего типа с длинной ручкой shark, размеры (мм): внешний корпус: ⌀ - 30.4, h - 25.3, монтажное отверстие (мм): ⌀22/25, материал корпуса: пластик, рабочее положение: 2-позиционный, без возврата, цвет: зелёный, подсветка: есть, контакт: A: 2, тип блоков контактов: одиночный, цвет корпуса: чёрный, Uпит. 110...250 В~, IP52 | 0 | 0 | 0 | 0 | 0 | Возможность заказа уточняйте дополнительно.
H5550006119R |  | A5550004228 | CONTROL SWITCH | SELECTOR SWITCH | S2SRN SERIES | S2SRN-L4BG2ADM | GREEN A2 DC | Китай | S2SRN-L4BG2ADM^GREEN A2 DC^ | Круглый селекторный переключатель выступающего типа с длинной ручкой shark, размеры (мм): внешний корпус: ⌀ - 30.4, h - 25.3, монтажное отверстие (мм): ⌀22/25, материал корпуса: пластик, рабочее положение: 2-позиционный, без возврата, цвет: зелёный, подсветка: есть, контакт: A: 2, тип блоков контактов: модульный, цвет корпуса: чёрный, Uпит. 110...250 В~, IP52 | 0 | 0 | 0 | 0 | 0 | Возможность заказа уточняйте дополнительно.
H5550006630R |  | A5550004739 | CONTROL SWITCH | SELECTOR SWITCH | S2SRN SERIES | S2SRN-L4BG2AL | GREEN A2 AC | Китай | S2SRN-L4BG2AL^GREEN A2 AC^ | Круглый селекторный переключатель выступающего типа с длинной ручкой shark, размеры (мм): внешний корпус: ⌀ - 30.4, h - 25.3, монтажное отверстие (мм): ⌀22/25, материал корпуса: пластик, рабочее положение: 2-позиционный, без возврата, цвет: зелёный, подсветка: есть, контакт: A: 2, тип блоков контактов: одиночный, цвет корпуса: чёрный, Uпит. 110...250 В~, IP52 | 0 | 0 | 0 | 0 | 0 | Возможность заказа уточняйте дополнительно.
A5550004740R |  | A5550004740 | CONTROL SWITCH | SELECTOR SWITCH | S2SRN SERIES | S2SRN-L4BG2ALM | GREEN A2 AC | Китай | S2SRN-L4BG2ALM^GREEN A2 AC^ | Круглый селекторный переключатель выступающего типа с длинной ручкой shark, размеры (мм): внешний корпус: ⌀ - 30.4, h - 25.3, монтажное отверстие (мм): ⌀22/25, материал корпуса: пластик, рабочее положение: 2-позиционный, без возврата, цвет: зелёный, подсветка: есть, контакт: A: 2, тип блоков контактов: модульный, цвет корпуса: чёрный, Uпит. 110...250 В~, IP52 | 0 | 0 | 0 | 0 | 0 | Возможность заказа уточняйте дополнительно.
H5550006166R |  | A5550004275 | CONTROL SWITCH | SELECTOR SWITCH | S2SRN SERIES | S2SRN-L4BG2BD | GREEN B2 DC | Китай | S2SRN-L4BG2BD^GREEN B2 DC^ | Круглый селекторный переключатель выступающего типа с длинной ручкой shark, размеры (мм): внешний корпус: ⌀ - 30.4, h - 25.3, монтажное отверстие (мм): ⌀22/25, материал корпуса: пластик, рабочее положение: 2-позиционный, без возврата, цвет: зелёный, подсветка: есть, контакт: B: 2, тип блоков контактов: одиночный, цвет корпуса: чёрный, Uпит. 110...250 В~, IP52 | 0 | 0 | 0 | 0 | 0 | Возможность заказа уточняйте дополнительно.
H5550006167R |  | A5550004276 | CONTROL SWITCH | SELECTOR SWITCH | S2SRN SERIES | S2SRN-L4BG2BDM | GREEN B2 DC | Китай | S2SRN-L4BG2BDM^GREEN B2 DC^ | Круглый селекторный переключатель выступающего типа с длинной ручкой shark, размеры (мм): внешний корпус: ⌀ - 30.4, h - 25.3, монтажное отверстие (мм): ⌀22/25, материал корпуса: пластик, рабочее положение: 2-позиционный, без возврата, цвет: зелёный, подсветка: есть, контакт: B: 2, тип блоков контактов: модульный, цвет корпуса: чёрный, Uпит. 110...250 В~, IP52 | 0 | 0 | 0 | 0 | 0 | Возможность заказа уточняйте дополнительно.
H5550006678R |  | A5550004787 | CONTROL SWITCH | SELECTOR SWITCH | S2SRN SERIES | S2SRN-L4BG2BL | GREEN B2 AC | Китай | S2SRN-L4BG2BL^GREEN B2 AC^ | Круглый селекторный переключатель выступающего типа с длинной ручкой shark, размеры (мм): внешний корпус: ⌀ - 30.4, h - 25.3, монтажное отверстие (мм): ⌀22/25, материал корпуса: пластик, рабочее положение: 2-позиционный, без возврата, цвет: зелёный, подсветка: есть, контакт: B: 2, тип блоков контактов: одиночный, цвет корпуса: чёрный, Uпит. 110...250 В~, IP52 | 0 | 0 | 0 | 0 | 0 | Возможность заказа уточняйте дополнительно.
H5550006679R |  | A5550004788 | CONTROL SWITCH | SELECTOR SWITCH | S2SRN SERIES | S2SRN-L4BG2BLM | GREEN B2 AC | Китай | S2SRN-L4BG2BLM^GREEN B2 AC^ | Круглый селекторный переключатель выступающего типа с длинной ручкой shark, размеры (мм): внешний корпус: ⌀ - 30.4, h - 25.3, монтажное отверстие (мм): ⌀22/25, материал корпуса: пластик, рабочее положение: 2-позиционный, без возврата, цвет: зелёный, подсветка: есть, контакт: B: 2, тип блоков контактов: модульный, цвет корпуса: чёрный, Uпит. 110...250 В~, IP52 | 0 | 0 | 0 | 0 | 0 | Возможность заказа уточняйте дополнительно.
H5550006198R |  | A5550004307 | CONTROL SWITCH | SELECTOR SWITCH | S2SRN SERIES | S2SRN-L4BGABD | GREEN A1 B1 DC | Китай | S2SRN-L4BGABD^GREEN A1 B1 DC^ | Круглый селекторный переключатель выступающего типа с длинной ручкой shark, размеры (мм): внешний корпус: ⌀ - 30.4, h - 25.3, монтажное отверстие (мм): ⌀22/25, материал корпуса: пластик, рабочее положение: 2-позиционный, без возврата, цвет: зелёный, подсветка: есть, контакт: A: 1, B: 1, тип блоков контактов: одиночный, цвет корпуса: чёрный, Uпит. 110...250 В~, IP52 | 0 | 0 | 0 | 0 | 0 | Возможность заказа уточняйте дополнительно.
H5550006199R |  | A5550004308 | CONTROL SWITCH | SELECTOR SWITCH | S2SRN SERIES | S2SRN-L4BGABDM | GREEN A1 B1 DC | Китай | S2SRN-L4BGABDM^GREEN A1 B1 DC^ | Круглый селекторный переключатель выступающего типа с длинной ручкой shark, размеры (мм): внешний корпус: ⌀ - 30.4, h - 25.3, монтажное отверстие (мм): ⌀22/25, материал корпуса: пластик, рабочее положение: 2-позиционный, без возврата, цвет: зелёный, подсветка: есть, контакт: A: 1, B: 1, тип блоков контактов: модульный, цвет корпуса: чёрный, Uпит. 110...250 В~, IP52 | 0 | 0 | 0 | 0 | 0 | Возможность заказа уточняйте дополнительно.
H5550006710R |  | A5550004819 | CONTROL SWITCH | SELECTOR SWITCH | S2SRN SERIES | S2SRN-L4BGABL | GREEN A1 B1 AC | Китай | S2SRN-L4BGABL^GREEN A1 B1 AC^ | Круглый селекторный переключатель выступающего типа с длинной ручкой shark, размеры (мм): внешний корпус: ⌀ - 30.4, h - 25.3, монтажное отверстие (мм): ⌀22/25, материал корпуса: пластик, рабочее положение: 2-позиционный, без возврата, цвет: зелёный, подсветка: есть, контакт: A: 1, B: 1, тип блоков контактов: одиночный, цвет корпуса: чёрный, Uпит. 110...250 В~, IP52 | 0 | 0 | 0 | 0 | 0 | Возможность заказа уточняйте дополнительно.
H5550006711R |  | A5550004820 | CONTROL SWITCH | SELECTOR SWITCH | S2SRN SERIES | S2SRN-L4BGABLM | GREEN A1 B1 AC | Китай | S2SRN-L4BGABLM^GREEN A1 B1 AC^ | Круглый селекторный переключатель выступающего типа с длинной ручкой shark, размеры (мм): внешний корпус: ⌀ - 30.4, h - 25.3, монтажное отверстие (мм): ⌀22/25, материал корпуса: пластик, рабочее положение: 2-позиционный, без возврата, цвет: зелёный, подсветка: есть, контакт: A: 1, B: 1, тип блоков контактов: модульный, цвет корпуса: чёрный, Uпит. 110...250 В~, IP52 | 0 | 0 | 0 | 0 | 0 | Возможность заказа уточняйте дополнительно.
A5550004211R |  | A5550004211 | CONTROL SWITCH | SELECTOR SWITCH | S2SRN SERIES | S2SRN-L4BGAD | GREEN A1 DC | Китай | S2SRN-L4BGAD^GREEN A1 DC^ | Круглый селекторный переключатель выступающего типа с длинной ручкой shark, размеры (мм): внешний корпус: ⌀ - 30.4, h - 25.3, монтажное отверстие (мм): ⌀22/25, материал корпуса: пластик, рабочее положение: 2-позиционный, без возврата, цвет: зелёный, подсветка: есть, контакт: A: 1, тип блоков контактов: одиночный, цвет корпуса: чёрный, Uпит. 110...250 В~, IP52 | 530 | 492.9 | 477 | 424 | 371 | Доступно к заказу.
H5550006103R |  | A5550004212 | CONTROL SWITCH | SELECTOR SWITCH | S2SRN SERIES | S2SRN-L4BGADM | GREEN A1 DC | Китай | S2SRN-L4BGADM^GREEN A1 DC^ | Круглый селекторный переключатель выступающего типа с длинной ручкой shark, размеры (мм): внешний корпус: ⌀ - 30.4, h - 25.3, монтажное отверстие (мм): ⌀22/25, материал корпуса: пластик, рабочее положение: 2-позиционный, без возврата, цвет: зелёный, подсветка: есть, контакт: A: 1, тип блоков контактов: модульный, цвет корпуса: чёрный, Uпит. 110...250 В~, IP52 | 0 | 0 | 0 | 0 | 0 | Возможность заказа уточняйте дополнительно.
A5550004723R |  | A5550004723 | CONTROL SWITCH | SELECTOR SWITCH | S2SRN SERIES | S2SRN-L4BGAL | GREEN A1 AC | Китай | S2SRN-L4BGAL^GREEN A1 AC^ | Круглый селекторный переключатель выступающего типа с длинной ручкой shark, размеры (мм): внешний корпус: ⌀ - 30.4, h - 25.3, монтажное отверстие (мм): ⌀22/25, материал корпуса: пластик, рабочее положение: 2-позиционный, без возврата, цвет: зелёный, подсветка: есть, контакт: A: 1, тип блоков контактов: одиночный, цвет корпуса: чёрный, Uпит. 110...250 В~, IP52 | 0 | 0 | 0 | 0 | 0 | Возможность заказа уточняйте дополнительно.
H5550006615R |  | A5550004724 | CONTROL SWITCH | SELECTOR SWITCH | S2SRN SERIES | S2SRN-L4BGALM | GREEN A1 AC | Китай | S2SRN-L4BGALM^GREEN A1 AC^ | Круглый селекторный переключатель выступающего типа с длинной ручкой shark, размеры (мм): внешний корпус: ⌀ - 30.4, h - 25.3, монтажное отверстие (мм): ⌀22/25, материал корпуса: пластик, рабочее положение: 2-позиционный, без возврата, цвет: зелёный, подсветка: есть, контакт: A: 1, тип блоков контактов: модульный, цвет корпуса: чёрный, Uпит. 110...250 В~, IP52 | 0 | 0 | 0 | 0 | 0 | Возможность заказа уточняйте дополнительно.
H5550006150R |  | A5550004259 | CONTROL SWITCH | SELECTOR SWITCH | S2SRN SERIES | S2SRN-L4BGBD | GREEN B1 DC | Китай | S2SRN-L4BGBD^GREEN B1 DC^ | Круглый селекторный переключатель выступающего типа с длинной ручкой shark, размеры (мм): внешний корпус: ⌀ - 30.4, h - 25.3, монтажное отверстие (мм): ⌀22/25, материал корпуса: пластик, рабочее положение: 2-позиционный, без возврата, цвет: зелёный, подсветка: есть, контакт: B: 1, тип блоков контактов: одиночный, цвет корпуса: чёрный, Uпит. 110...250 В~, IP52 | 0 | 0 | 0 | 0 | 0 | Возможность заказа уточняйте дополнительно.
H5550006151R |  | A5550004260 | CONTROL SWITCH | SELECTOR SWITCH | S2SRN SERIES | S2SRN-L4BGBDM | GREEN B1 DC | Китай | S2SRN-L4BGBDM^GREEN B1 DC^ | Круглый селекторный переключатель выступающего типа с длинной ручкой shark, размеры (мм): внешний корпус: ⌀ - 30.4, h - 25.3, монтажное отверстие (мм): ⌀22/25, материал корпуса: пластик, рабочее положение: 2-позиционный, без возврата, цвет: зелёный, подсветка: есть, контакт: B: 1, тип блоков контактов: модульный, цвет корпуса: чёрный, Uпит. 110...250 В~, IP52 | 0 | 0 | 0 | 0 | 0 | Возможность заказа уточняйте дополнительно.
H5550006662R |  | A5550004771 | CONTROL SWITCH | SELECTOR SWITCH | S2SRN SERIES | S2SRN-L4BGBL | GREEN B1 AC | Китай | S2SRN-L4BGBL^GREEN B1 AC^ | Круглый селекторный переключатель выступающего типа с длинной ручкой shark, размеры (мм): внешний корпус: ⌀ - 30.4, h - 25.3, монтажное отверстие (мм): ⌀22/25, материал корпуса: пластик, рабочее положение: 2-позиционный, без возврата, цвет: зелёный, подсветка: есть, контакт: B: 1, тип блоков контактов: одиночный, цвет корпуса: чёрный, Uпит. 110...250 В~, IP52 | 0 | 0 | 0 | 0 | 0 | Возможность заказа уточняйте дополнительно.
H5550006663R |  | A5550004772 | CONTROL SWITCH | SELECTOR SWITCH | S2SRN SERIES | S2SRN-L4BGBLM | GREEN B1 AC | Китай | S2SRN-L4BGBLM^GREEN B1 AC^ | Круглый селекторный переключатель выступающего типа с длинной ручкой shark, размеры (мм): внешний корпус: ⌀ - 30.4, h - 25.3, монтажное отверстие (мм): ⌀22/25, материал корпуса: пластик, рабочее положение: 2-позиционный, без возврата, цвет: зелёный, подсветка: есть, контакт: B: 1, тип блоков контактов: модульный, цвет корпуса: чёрный, Uпит. 110...250 В~, IP52 | 0 | 0 | 0 | 0 | 0 | Возможность заказа уточняйте дополнительно.
A5550003708R |  | A5550003708 | CONTROL SWITCH | SELECTOR SWITCH | S2SRN SERIES | S2SRN-L4BR |  | Китай | S2SRN-L4BR^^ | Головка для круглого селекторного переключателя выступающего типа с короткой ручкой shark, размеры (мм): внешний корпус: ⌀ - 30.4, h - 25.3, монтажное отверстие (мм): ⌀22/25, материал корпуса: пластик, рабочее положение: 2-позиционный, без возврата, цвет: красный, подсветка: есть, цвет корпуса: чёрный, питание: нет, IP52 | 240 | 223.2 | 216 | 192 | 168 | Доступно к заказу.
A5550003971R |  | A5550003971 | CONTROL SWITCH | SELECTOR SWITCH | S2SRN SERIES | S2SRN-L4BR2AD | RED A2 DC | Китай | S2SRN-L4BR2AD^RED A2 DC^ | Круглый селекторный переключатель выступающего типа с длинной ручкой shark, размеры (мм): внешний корпус: ⌀ - 30.4, h - 25.3, монтажное отверстие (мм): ⌀22/25, материал корпуса: пластик, рабочее положение: 2-позиционный, без возврата, цвет: красный, подсветка: есть, контакт: A: 2, тип блоков контактов: одиночный, цвет корпуса: чёрный, Uпит. 110...250 В~, IP52 | 640 | 595.2 | 576 | 512 | 448 | Доступно к заказу.
A5550003972R |  | A5550003972 | CONTROL SWITCH | SELECTOR SWITCH | S2SRN SERIES | S2SRN-L4BR2ADM | RED A2 DC | Китай | S2SRN-L4BR2ADM^RED A2 DC^ | Круглый селекторный переключатель выступающего типа с длинной ручкой shark, размеры (мм): внешний корпус: ⌀ - 30.4, h - 25.3, монтажное отверстие (мм): ⌀22/25, материал корпуса: пластик, рабочее положение: 2-позиционный, без возврата, цвет: красный, подсветка: есть, контакт: A: 2, тип блоков контактов: модульный, цвет корпуса: чёрный, Uпит. 110...250 В~, IP52 | 690 | 641.7 | 621 | 552 | 483 | Доступно к заказу.
A5550004483R |  | A5550004483 | CONTROL SWITCH | SELECTOR SWITCH | S2SRN SERIES | S2SRN-L4BR2AL | RED A2 AC | Китай | S2SRN-L4BR2AL^RED A2 AC^ | Круглый селекторный переключатель выступающего типа с длинной ручкой shark, размеры (мм): внешний корпус: ⌀ - 30.4, h - 25.3, монтажное отверстие (мм): ⌀22/25, материал корпуса: пластик, рабочее положение: 2-позиционный, без возврата, цвет: красный, подсветка: есть, контакт: A: 2, тип блоков контактов: одиночный, цвет корпуса: чёрный, Uпит. 110...250 В~, IP52 | 720 | 669.6 | 648 | 576 | 504 | Доступно к заказу.
A5550004484R |  | A5550004484 | CONTROL SWITCH | SELECTOR SWITCH | S2SRN SERIES | S2SRN-L4BR2ALM | RED A2 AC | Китай | S2SRN-L4BR2ALM^RED A2 AC^ | Круглый селекторный переключатель выступающего типа с длинной ручкой shark, размеры (мм): внешний корпус: ⌀ - 30.4, h - 25.3, монтажное отверстие (мм): ⌀22/25, материал корпуса: пластик, рабочее положение: 2-позиционный, без возврата, цвет: красный, подсветка: есть, контакт: A: 2, тип блоков контактов: модульный, цвет корпуса: чёрный, Uпит. 110...250 В~, IP52 | 770 | 716.1 | 693 | 616 | 539 | Доступно к заказу.
A5550004019R |  | A5550004019 | CONTROL SWITCH | SELECTOR SWITCH | S2SRN SERIES | S2SRN-L4BR2BD | RED B2 DC | Китай | S2SRN-L4BR2BD^RED B2 DC^ | Круглый селекторный переключатель выступающего типа с длинной ручкой shark, размеры (мм): внешний корпус: ⌀ - 30.4, h - 25.3, монтажное отверстие (мм): ⌀22/25, материал корпуса: пластик, рабочее положение: 2-позиционный, без возврата, цвет: красный, подсветка: есть, контакт: B: 2, тип блоков контактов: одиночный, цвет корпуса: чёрный, Uпит. 110...250 В~, IP52 | 640 | 595.2 | 576 | 512 | 448 | Доступно к заказу.
A5550004020R |  | A5550004020 | CONTROL SWITCH | SELECTOR SWITCH | S2SRN SERIES | S2SRN-L4BR2BDM | RED B2 DC | Китай | S2SRN-L4BR2BDM^RED B2 DC^ | Круглый селекторный переключатель выступающего типа с длинной ручкой shark, размеры (мм): внешний корпус: ⌀ - 30.4, h - 25.3, монтажное отверстие (мм): ⌀22/25, материал корпуса: пластик, рабочее положение: 2-позиционный, без возврата, цвет: красный, подсветка: есть, контакт: B: 2, тип блоков контактов: модульный, цвет корпуса: чёрный, Uпит. 110...250 В~, IP52 | 690 | 641.7 | 621 | 552 | 483 | Доступно к заказу.
A5550004531R |  | A5550004531 | CONTROL SWITCH | SELECTOR SWITCH | S2SRN SERIES | S2SRN-L4BR2BL | RED B2 AC | Китай | S2SRN-L4BR2BL^RED B2 AC^ | Круглый селекторный переключатель выступающего типа с длинной ручкой shark, размеры (мм): внешний корпус: ⌀ - 30.4, h - 25.3, монтажное отверстие (мм): ⌀22/25, материал корпуса: пластик, рабочее положение: 2-позиционный, без возврата, цвет: красный, подсветка: есть, контакт: B: 2, тип блоков контактов: одиночный, цвет корпуса: чёрный, Uпит. 110...250 В~, IP52 | 720 | 669.6 | 648 | 576 | 504 | Доступно к заказу.
A5550004532R |  | A5550004532 | CONTROL SWITCH | SELECTOR SWITCH | S2SRN SERIES | S2SRN-L4BR2BLM | RED B2 AC | Китай | S2SRN-L4BR2BLM^RED B2 AC^ | Круглый селекторный переключатель выступающего типа с длинной ручкой shark, размеры (мм): внешний корпус: ⌀ - 30.4, h - 25.3, монтажное отверстие (мм): ⌀22/25, материал корпуса: пластик, рабочее положение: 2-позиционный, без возврата, цвет: красный, подсветка: есть, контакт: B: 2, тип блоков контактов: модульный, цвет корпуса: чёрный, Uпит. 110...250 В~, IP52 | 770 | 716.1 | 693 | 616 | 539 | Доступно к заказу.
A5550004051R |  | A5550004051 | CONTROL SWITCH | SELECTOR SWITCH | S2SRN SERIES | S2SRN-L4BRABD | RED A1 B1 DC | Китай | S2SRN-L4BRABD^RED A1 B1 DC^ | Круглый селекторный переключатель выступающего типа с длинной ручкой shark, размеры (мм): внешний корпус: ⌀ - 30.4, h - 25.3, монтажное отверстие (мм): ⌀22/25, материал корпуса: пластик, рабочее положение: 2-позиционный, без возврата, цвет: красный, подсветка: есть, контакт: A: 1, B: 1, тип блоков контактов: одиночный, цвет корпуса: чёрный, Uпит. 110...250 В~, IP52 | 640 | 595.2 | 576 | 512 | 448 | Доступно к заказу.
A5550004052R |  | A5550004052 | CONTROL SWITCH | SELECTOR SWITCH | S2SRN SERIES | S2SRN-L4BRABDM | RED A1 B1 DC | Китай | S2SRN-L4BRABDM^RED A1 B1 DC^ | Круглый селекторный переключатель выступающего типа с длинной ручкой shark, размеры (мм): внешний корпус: ⌀ - 30.4, h - 25.3, монтажное отверстие (мм): ⌀22/25, материал корпуса: пластик, рабочее положение: 2-позиционный, без возврата, цвет: красный, подсветка: есть, контакт: A: 1, B: 1, тип блоков контактов: модульный, цвет корпуса: чёрный, Uпит. 110...250 В~, IP52 | 690 | 641.7 | 621 | 552 | 483 | Доступно к заказу.
A5550004563R |  | A5550004563 | CONTROL SWITCH | SELECTOR SWITCH | S2SRN SERIES | S2SRN-L4BRABL | RED A1 B1 AC | Китай | S2SRN-L4BRABL^RED A1 B1 AC^ | Круглый селекторный переключатель выступающего типа с длинной ручкой shark, размеры (мм): внешний корпус: ⌀ - 30.4, h - 25.3, монтажное отверстие (мм): ⌀22/25, материал корпуса: пластик, рабочее положение: 2-позиционный, без возврата, цвет: красный, подсветка: есть, контакт: A: 1, B: 1, тип блоков контактов: одиночный, цвет корпуса: чёрный, Uпит. 110...250 В~, IP52 | 720 | 669.6 | 648 | 576 | 504 | Доступно к заказу.
A5550004564R |  | A5550004564 | CONTROL SWITCH | SELECTOR SWITCH | S2SRN SERIES | S2SRN-L4BRABLM | RED A1 B1 AC | Китай | S2SRN-L4BRABLM^RED A1 B1 AC^ | Круглый селекторный переключатель выступающего типа с длинной ручкой shark, размеры (мм): внешний корпус: ⌀ - 30.4, h - 25.3, монтажное отверстие (мм): ⌀22/25, материал корпуса: пластик, рабочее положение: 2-позиционный, без возврата, цвет: красный, подсветка: есть, контакт: A: 1, B: 1, тип блоков контактов: модульный, цвет корпуса: чёрный, Uпит. 110...250 В~, IP52 | 770 | 716.1 | 693 | 616 | 539 | Доступно к заказу.
A5550003955R |  | A5550003955 | CONTROL SWITCH | SELECTOR SWITCH | S2SRN SERIES | S2SRN-L4BRAD | RED A1 DC | Китай | S2SRN-L4BRAD^RED A1 DC^ | Круглый селекторный переключатель выступающего типа с длинной ручкой shark, размеры (мм): внешний корпус: ⌀ - 30.4, h - 25.3, монтажное отверстие (мм): ⌀22/25, материал корпуса: пластик, рабочее положение: 2-позиционный, без возврата, цвет: красный, подсветка: есть, контакт: A: 1, тип блоков контактов: одиночный, цвет корпуса: чёрный, Uпит. 110...250 В~, IP52 | 530 | 492.9 | 477 | 424 | 371 | Доступно к заказу.
A5550003956R |  | A5550003956 | CONTROL SWITCH | SELECTOR SWITCH | S2SRN SERIES | S2SRN-L4BRADM | RED A1 DC | Китай | S2SRN-L4BRADM^RED A1 DC^ | Круглый селекторный переключатель выступающего типа с длинной ручкой shark, размеры (мм): внешний корпус: ⌀ - 30.4, h - 25.3, монтажное отверстие (мм): ⌀22/25, материал корпуса: пластик, рабочее положение: 2-позиционный, без возврата, цвет: красный, подсветка: есть, контакт: A: 1, тип блоков контактов: модульный, цвет корпуса: чёрный, Uпит. 110...250 В~, IP52 | 560 | 520.8 | 504 | 448 | 392 | Доступно к заказу.
A5550004467R |  | A5550004467 | CONTROL SWITCH | SELECTOR SWITCH | S2SRN SERIES | S2SRN-L4BRAL | RED A1 AC | Китай | S2SRN-L4BRAL^RED A1 AC^ | Круглый селекторный переключатель выступающего типа с длинной ручкой shark, размеры (мм): внешний корпус: ⌀ - 30.4, h - 25.3, монтажное отверстие (мм): ⌀22/25, материал корпуса: пластик, рабочее положение: 2-позиционный, без возврата, цвет: красный, подсветка: есть, контакт: A: 1, тип блоков контактов: одиночный, цвет корпуса: чёрный, Uпит. 110...250 В~, IP52 | 610 | 567.3 | 549 | 488 | 427 | Доступно к заказу.
A5550004468R |  | A5550004468 | CONTROL SWITCH | SELECTOR SWITCH | S2SRN SERIES | S2SRN-L4BRALM | RED A1 AC | Китай | S2SRN-L4BRALM^RED A1 AC^ | Круглый селекторный переключатель выступающего типа с длинной ручкой shark, размеры (мм): внешний корпус: ⌀ - 30.4, h - 25.3, монтажное отверстие (мм): ⌀22/25, материал корпуса: пластик, рабочее положение: 2-позиционный, без возврата, цвет: красный, подсветка: есть, контакт: A: 1, тип блоков контактов: модульный, цвет корпуса: чёрный, Uпит. 110...250 В~, IP52 | 640 | 595.2 | 576 | 512 | 448 | Доступно к заказу.
A5550004003R |  | A5550004003 | CONTROL SWITCH | SELECTOR SWITCH | S2SRN SERIES | S2SRN-L4BRBD | RED B1 DC | Китай | S2SRN-L4BRBD^RED B1 DC^ | Круглый селекторный переключатель выступающего типа с длинной ручкой shark, размеры (мм): внешний корпус: ⌀ - 30.4, h - 25.3, монтажное отверстие (мм): ⌀22/25, материал корпуса: пластик, рабочее положение: 2-позиционный, без возврата, цвет: красный, подсветка: есть, контакт: B: 1, тип блоков контактов: одиночный, цвет корпуса: чёрный, Uпит. 110...250 В~, IP52 | 530 | 492.9 | 477 | 424 | 371 | Доступно к заказу.
A5550004004R |  | A5550004004 | CONTROL SWITCH | SELECTOR SWITCH | S2SRN SERIES | S2SRN-L4BRBDM | RED B1 DC | Китай | S2SRN-L4BRBDM^RED B1 DC^ | Круглый селекторный переключатель выступающего типа с длинной ручкой shark, размеры (мм): внешний корпус: ⌀ - 30.4, h - 25.3, монтажное отверстие (мм): ⌀22/25, материал корпуса: пластик, рабочее положение: 2-позиционный, без возврата, цвет: красный, подсветка: есть, контакт: B: 1, тип блоков контактов: модульный, цвет корпуса: чёрный, Uпит. 110...250 В~, IP52 | 560 | 520.8 | 504 | 448 | 392 | Доступно к заказу.
A5550004515R |  | A5550004515 | CONTROL SWITCH | SELECTOR SWITCH | S2SRN SERIES | S2SRN-L4BRBL | RED B1 AC | Китай | S2SRN-L4BRBL^RED B1 AC^ | Круглый селекторный переключатель выступающего типа с длинной ручкой shark, размеры (мм): внешний корпус: ⌀ - 30.4, h - 25.3, монтажное отверстие (мм): ⌀22/25, материал корпуса: пластик, рабочее положение: 2-позиционный, без возврата, цвет: красный, подсветка: есть, контакт: B: 1, тип блоков контактов: одиночный, цвет корпуса: чёрный, Uпит. 110...250 В~, IP52 | 610 | 567.3 | 549 | 488 | 427 | Доступно к заказу.
A5550004516R |  | A5550004516 | CONTROL SWITCH | SELECTOR SWITCH | S2SRN SERIES | S2SRN-L4BRBLM | RED B1 AC | Китай | S2SRN-L4BRBLM^RED B1 AC^ | Круглый селекторный переключатель выступающего типа с длинной ручкой shark, размеры (мм): внешний корпус: ⌀ - 30.4, h - 25.3, монтажное отверстие (мм): ⌀22/25, материал корпуса: пластик, рабочее положение: 2-позиционный, без возврата, цвет: красный, подсветка: есть, контакт: B: 1, тип блоков контактов: модульный, цвет корпуса: чёрный, Uпит. 110...250 В~, IP52 | 640 | 595.2 | 576 | 512 | 448 | Доступно к заказу.
H5550005743R |  | A5550003852 | CONTROL SWITCH | SELECTOR SWITCH | S2SRN SERIES | S2SRN-L4BY |  | Китай | S2SRN-L4BY^^ | Головка для круглого селекторного переключателя выступающего типа с короткой ручкой shark, размеры (мм): внешний корпус: ⌀ - 30.4, h - 25.3, монтажное отверстие (мм): ⌀22/25, материал корпуса: пластик, рабочее положение: 2-позиционный, без возврата, цвет: жёлтый, подсветка: есть, цвет корпуса: чёрный, питание: нет, IP52 | 240 | 223.2 | 216 | 192 | 168 | Доступно к заказу.
H5550006246R |  | A5550004355 | CONTROL SWITCH | SELECTOR SWITCH | S2SRN SERIES | S2SRN-L4BY2AD | YELLOW A2 DC | Китай | S2SRN-L4BY2AD^YELLOW A2 DC^ | Круглый селекторный переключатель выступающего типа с длинной ручкой shark, размеры (мм): внешний корпус: ⌀ - 30.4, h - 25.3, монтажное отверстие (мм): ⌀22/25, материал корпуса: пластик, рабочее положение: 2-позиционный, без возврата, цвет: жёлтый, подсветка: есть, контакт: A: 2, тип блоков контактов: одиночный, цвет корпуса: чёрный, Uпит. 110...250 В~, IP52 | 0 | 0 | 0 | 0 | 0 | Возможность заказа уточняйте дополнительно.
H5550006247R |  | A5550004356 | CONTROL SWITCH | SELECTOR SWITCH | S2SRN SERIES | S2SRN-L4BY2ADM | YELLOW A2 DC | Китай | S2SRN-L4BY2ADM^YELLOW A2 DC^ | Круглый селекторный переключатель выступающего типа с длинной ручкой shark, размеры (мм): внешний корпус: ⌀ - 30.4, h - 25.3, монтажное отверстие (мм): ⌀22/25, материал корпуса: пластик, рабочее положение: 2-позиционный, без возврата, цвет: жёлтый, подсветка: есть, контакт: A: 2, тип блоков контактов: модульный, цвет корпуса: чёрный, Uпит. 110...250 В~, IP52 | 0 | 0 | 0 | 0 | 0 | Возможность заказа уточняйте дополнительно.
A5550004867R |  | A5550004867 | CONTROL SWITCH | SELECTOR SWITCH | S2SRN SERIES | S2SRN-L4BY2AL | YELLOW A2 AC | Китай | S2SRN-L4BY2AL^YELLOW A2 AC^ | Круглый селекторный переключатель выступающего типа с длинной ручкой shark, размеры (мм): внешний корпус: ⌀ - 30.4, h - 25.3, монтажное отверстие (мм): ⌀22/25, материал корпуса: пластик, рабочее положение: 2-позиционный, без возврата, цвет: жёлтый, подсветка: есть, контакт: A: 2, тип блоков контактов: одиночный, цвет корпуса: чёрный, Uпит. 110...250 В~, IP52 | 0 | 0 | 0 | 0 | 0 | Возможность заказа уточняйте дополнительно.
H5550006759R |  | A5550004868 | CONTROL SWITCH | SELECTOR SWITCH | S2SRN SERIES | S2SRN-L4BY2ALM | YELLOW A2 AC | Китай | S2SRN-L4BY2ALM^YELLOW A2 AC^ | Круглый селекторный переключатель выступающего типа с длинной ручкой shark, размеры (мм): внешний корпус: ⌀ - 30.4, h - 25.3, монтажное отверстие (мм): ⌀22/25, материал корпуса: пластик, рабочее положение: 2-позиционный, без возврата, цвет: жёлтый, подсветка: есть, контакт: A: 2, тип блоков контактов: модульный, цвет корпуса: чёрный, Uпит. 110...250 В~, IP52 | 0 | 0 | 0 | 0 | 0 | Возможность заказа уточняйте дополнительно.
H5550006294R |  | A5550004403 | CONTROL SWITCH | SELECTOR SWITCH | S2SRN SERIES | S2SRN-L4BY2BD | YELLOW B2 DC | Китай | S2SRN-L4BY2BD^YELLOW B2 DC^ | Круглый селекторный переключатель выступающего типа с длинной ручкой shark, размеры (мм): внешний корпус: ⌀ - 30.4, h - 25.3, монтажное отверстие (мм): ⌀22/25, материал корпуса: пластик, рабочее положение: 2-позиционный, без возврата, цвет: жёлтый, подсветка: есть, контакт: B: 2, тип блоков контактов: одиночный, цвет корпуса: чёрный, Uпит. 110...250 В~, IP52 | 0 | 0 | 0 | 0 | 0 | Возможность заказа уточняйте дополнительно.
H5550006295R |  | A5550004404 | CONTROL SWITCH | SELECTOR SWITCH | S2SRN SERIES | S2SRN-L4BY2BDM | YELLOW B2 DC | Китай | S2SRN-L4BY2BDM^YELLOW B2 DC^ | Круглый селекторный переключатель выступающего типа с длинной ручкой shark, размеры (мм): внешний корпус: ⌀ - 30.4, h - 25.3, монтажное отверстие (мм): ⌀22/25, материал корпуса: пластик, рабочее положение: 2-позиционный, без возврата, цвет: жёлтый, подсветка: есть, контакт: B: 2, тип блоков контактов: модульный, цвет корпуса: чёрный, Uпит. 110...250 В~, IP52 | 0 | 0 | 0 | 0 | 0 | Возможность заказа уточняйте дополнительно.
H5550006806R |  | A5550004915 | CONTROL SWITCH | SELECTOR SWITCH | S2SRN SERIES | S2SRN-L4BY2BL | YELLOW B2 AC | Китай | S2SRN-L4BY2BL^YELLOW B2 AC^ | Круглый селекторный переключатель выступающего типа с длинной ручкой shark, размеры (мм): внешний корпус: ⌀ - 30.4, h - 25.3, монтажное отверстие (мм): ⌀22/25, материал корпуса: пластик, рабочее положение: 2-позиционный, без возврата, цвет: жёлтый, подсветка: есть, контакт: B: 2, тип блоков контактов: одиночный, цвет корпуса: чёрный, Uпит. 110...250 В~, IP52 | 0 | 0 | 0 | 0 | 0 | Возможность заказа уточняйте дополнительно.
H5550006807R |  | A5550004916 | CONTROL SWITCH | SELECTOR SWITCH | S2SRN SERIES | S2SRN-L4BY2BLM | YELLOW B2 AC | Китай | S2SRN-L4BY2BLM^YELLOW B2 AC^ | Круглый селекторный переключатель выступающего типа с длинной ручкой shark, размеры (мм): внешний корпус: ⌀ - 30.4, h - 25.3, монтажное отверстие (мм): ⌀22/25, материал корпуса: пластик, рабочее положение: 2-позиционный, без возврата, цвет: жёлтый, подсветка: есть, контакт: B: 2, тип блоков контактов: модульный, цвет корпуса: чёрный, Uпит. 110...250 В~, IP52 | 0 | 0 | 0 | 0 | 0 | Возможность заказа уточняйте дополнительно.
H5550006326R |  | A5550004435 | CONTROL SWITCH | SELECTOR SWITCH | S2SRN SERIES | S2SRN-L4BYABD | YELLOW A1 B1 DC | Китай | S2SRN-L4BYABD^YELLOW A1 B1 DC^ | Круглый селекторный переключатель выступающего типа с длинной ручкой shark, размеры (мм): внешний корпус: ⌀ - 30.4, h - 25.3, монтажное отверстие (мм): ⌀22/25, материал корпуса: пластик, рабочее положение: 2-позиционный, без возврата, цвет: жёлтый, подсветка: есть, контакт: A: 1, B: 1, тип блоков контактов: одиночный, цвет корпуса: чёрный, Uпит. 110...250 В~, IP52 | 0 | 0 | 0 | 0 | 0 | Возможность заказа уточняйте дополнительно.
H5550006327R |  | A5550004436 | CONTROL SWITCH | SELECTOR SWITCH | S2SRN SERIES | S2SRN-L4BYABDM | YELLOW A1 B1 DC | Китай | S2SRN-L4BYABDM^YELLOW A1 B1 DC^ | Круглый селекторный переключатель выступающего типа с длинной ручкой shark, размеры (мм): внешний корпус: ⌀ - 30.4, h - 25.3, монтажное отверстие (мм): ⌀22/25, материал корпуса: пластик, рабочее положение: 2-позиционный, без возврата, цвет: жёлтый, подсветка: есть, контакт: A: 1, B: 1, тип блоков контактов: модульный, цвет корпуса: чёрный, Uпит. 110...250 В~, IP52 | 0 | 0 | 0 | 0 | 0 | Возможность заказа уточняйте дополнительно.
H5550006838R |  | A5550004947 | CONTROL SWITCH | SELECTOR SWITCH | S2SRN SERIES | S2SRN-L4BYABL | YELLOW A1 B1 AC | Китай | S2SRN-L4BYABL^YELLOW A1 B1 AC^ | Круглый селекторный переключатель выступающего типа с длинной ручкой shark, размеры (мм): внешний корпус: ⌀ - 30.4, h - 25.3, монтажное отверстие (мм): ⌀22/25, материал корпуса: пластик, рабочее положение: 2-позиционный, без возврата, цвет: жёлтый, подсветка: есть, контакт: A: 1, B: 1, тип блоков контактов: одиночный, цвет корпуса: чёрный, Uпит. 110...250 В~, IP52 | 0 | 0 | 0 | 0 | 0 | Возможность заказа уточняйте дополнительно.
H5550006839R |  | A5550004948 | CONTROL SWITCH | SELECTOR SWITCH | S2SRN SERIES | S2SRN-L4BYABLM | YELLOW A1 B1 AC | Китай | S2SRN-L4BYABLM^YELLOW A1 B1 AC^ | Круглый селекторный переключатель выступающего типа с длинной ручкой shark, размеры (мм): внешний корпус: ⌀ - 30.4, h - 25.3, монтажное отверстие (мм): ⌀22/25, материал корпуса: пластик, рабочее положение: 2-позиционный, без возврата, цвет: жёлтый, подсветка: есть, контакт: A: 1, B: 1, тип блоков контактов: модульный, цвет корпуса: чёрный, Uпит. 110...250 В~, IP52 | 0 | 0 | 0 | 0 | 0 | Возможность заказа уточняйте дополнительно.
H5550006230R |  | A5550004339 | CONTROL SWITCH | SELECTOR SWITCH | S2SRN SERIES | S2SRN-L4BYAD | YELLOW A1 DC | Китай | S2SRN-L4BYAD^YELLOW A1 DC^ | Круглый селекторный переключатель выступающего типа с длинной ручкой shark, размеры (мм): внешний корпус: ⌀ - 30.4, h - 25.3, монтажное отверстие (мм): ⌀22/25, материал корпуса: пластик, рабочее положение: 2-позиционный, без возврата, цвет: жёлтый, подсветка: есть, контакт: A: 1, тип блоков контактов: одиночный, цвет корпуса: чёрный, Uпит. 110...250 В~, IP52 | 0 | 0 | 0 | 0 | 0 | Возможность заказа уточняйте дополнительно.
H5550006231R |  | A5550004340 | CONTROL SWITCH | SELECTOR SWITCH | S2SRN SERIES | S2SRN-L4BYADM | YELLOW A1 DC | Китай | S2SRN-L4BYADM^YELLOW A1 DC^ | Круглый селекторный переключатель выступающего типа с длинной ручкой shark, размеры (мм): внешний корпус: ⌀ - 30.4, h - 25.3, монтажное отверстие (мм): ⌀22/25, материал корпуса: пластик, рабочее положение: 2-позиционный, без возврата, цвет: жёлтый, подсветка: есть, контакт: A: 1, тип блоков контактов: модульный, цвет корпуса: чёрный, Uпит. 110...250 В~, IP52 | 0 | 0 | 0 | 0 | 0 | Возможность заказа уточняйте дополнительно.
A5550004851R |  | A5550004851 | CONTROL SWITCH | SELECTOR SWITCH | S2SRN SERIES | S2SRN-L4BYAL | YELLOW A1 AC | Китай | S2SRN-L4BYAL^YELLOW A1 AC^ | Круглый селекторный переключатель выступающего типа с длинной ручкой shark, размеры (мм): внешний корпус: ⌀ - 30.4, h - 25.3, монтажное отверстие (мм): ⌀22/25, материал корпуса: пластик, рабочее положение: 2-позиционный, без возврата, цвет: жёлтый, подсветка: есть, контакт: A: 1, тип блоков контактов: одиночный, цвет корпуса: чёрный, Uпит. 110...250 В~, IP52 | 0 | 0 | 0 | 0 | 0 | Возможность заказа уточняйте дополнительно.
H5550006743R |  | A5550004852 | CONTROL SWITCH | SELECTOR SWITCH | S2SRN SERIES | S2SRN-L4BYALM | YELLOW A1 AC | Китай | S2SRN-L4BYALM^YELLOW A1 AC^ | Круглый селекторный переключатель выступающего типа с длинной ручкой shark, размеры (мм): внешний корпус: ⌀ - 30.4, h - 25.3, монтажное отверстие (мм): ⌀22/25, материал корпуса: пластик, рабочее положение: 2-позиционный, без возврата, цвет: жёлтый, подсветка: есть, контакт: A: 1, тип блоков контактов: модульный, цвет корпуса: чёрный, Uпит. 110...250 В~, IP52 | 0 | 0 | 0 | 0 | 0 | Возможность заказа уточняйте дополнительно.
H5550006278R |  | A5550004387 | CONTROL SWITCH | SELECTOR SWITCH | S2SRN SERIES | S2SRN-L4BYBD | YELLOW B1 DC | Китай | S2SRN-L4BYBD^YELLOW B1 DC^ | Круглый селекторный переключатель выступающего типа с длинной ручкой shark, размеры (мм): внешний корпус: ⌀ - 30.4, h - 25.3, монтажное отверстие (мм): ⌀22/25, материал корпуса: пластик, рабочее положение: 2-позиционный, без возврата, цвет: жёлтый, подсветка: есть, контакт: B: 1, тип блоков контактов: одиночный, цвет корпуса: чёрный, Uпит. 110...250 В~, IP52 | 0 | 0 | 0 | 0 | 0 | Возможность заказа уточняйте дополнительно.
H5550006279R |  | A5550004388 | CONTROL SWITCH | SELECTOR SWITCH | S2SRN SERIES | S2SRN-L4BYBDM | YELLOW B1 DC | Китай | S2SRN-L4BYBDM^YELLOW B1 DC^ | Круглый селекторный переключатель выступающего типа с длинной ручкой shark, размеры (мм): внешний корпус: ⌀ - 30.4, h - 25.3, монтажное отверстие (мм): ⌀22/25, материал корпуса: пластик, рабочее положение: 2-позиционный, без возврата, цвет: жёлтый, подсветка: есть, контакт: B: 1, тип блоков контактов: модульный, цвет корпуса: чёрный, Uпит. 110...250 В~, IP52 | 0 | 0 | 0 | 0 | 0 | Возможность заказа уточняйте дополнительно.
H5550006790R |  | A5550004899 | CONTROL SWITCH | SELECTOR SWITCH | S2SRN SERIES | S2SRN-L4BYBL | YELLOW B1 AC | Китай | S2SRN-L4BYBL^YELLOW B1 AC^ | Круглый селекторный переключатель выступающего типа с длинной ручкой shark, размеры (мм): внешний корпус: ⌀ - 30.4, h - 25.3, монтажное отверстие (мм): ⌀22/25, материал корпуса: пластик, рабочее положение: 2-позиционный, без возврата, цвет: жёлтый, подсветка: есть, контакт: B: 1, тип блоков контактов: одиночный, цвет корпуса: чёрный, Uпит. 110...250 В~, IP52 | 0 | 0 | 0 | 0 | 0 | Возможность заказа уточняйте дополнительно.
H5550006791R |  | A5550004900 | CONTROL SWITCH | SELECTOR SWITCH | S2SRN SERIES | S2SRN-L4BYBLM | YELLOW B1 AC | Китай | S2SRN-L4BYBLM^YELLOW B1 AC^ | Круглый селекторный переключатель выступающего типа с длинной ручкой shark, размеры (мм): внешний корпус: ⌀ - 30.4, h - 25.3, монтажное отверстие (мм): ⌀22/25, материал корпуса: пластик, рабочее положение: 2-позиционный, без возврата, цвет: жёлтый, подсветка: есть, контакт: B: 1, тип блоков контактов: модульный, цвет корпуса: чёрный, Uпит. 110...250 В~, IP52 | 0 | 0 | 0 | 0 | 0 | Возможность заказа уточняйте дополнительно.
A5550003759R |  | A5550003759 | CONTROL SWITCH | SELECTOR SWITCH | S2SRN SERIES | S2SRN-L5B |  | Китай | S2SRN-L5B^^ | Головка для круглого селекторного переключателя выступающего типа с короткой ручкой shark, размеры (мм): внешний корпус: ⌀ - 30.4, h - 25.3, монтажное отверстие (мм): ⌀22/25, материал корпуса: пластик, рабочее положение: 3-позиционный, пружинный самовозврат из двух положений, цвет: синий, подсветка: есть, цвет корпуса: чёрный, питание: нет, IP52 | 230 | 213.9 | 207 | 184 | 161 | Доступно к заказу. Цена действует на текущий складской остаток товара. Под заказ действует цена из столбца "L" ("РРЦ по завершению остатков с НДС, Руб").
H5550005992R |  | A5550004101 | CONTROL SWITCH | SELECTOR SWITCH | S2SRN SERIES | S2SRN-L5B2AD | BLUE A2 DC | Китай | S2SRN-L5B2AD^BLUE A2 DC^ | Круглый селекторный переключатель выступающего типа с короткой ручкой shark, размеры (мм): внешний корпус: ⌀ - 30.4, h - 25.3, монтажное отверстие (мм): ⌀22/25, материал корпуса: пластик, рабочее положение: 3-позиционный, пружинный самовозврат из двух положений, цвет: синий, подсветка: есть, контакт: A: 2, тип блоков контактов: одиночный, цвет корпуса: чёрный, Uпит. 110...250 В~, IP52 | 0 | 0 | 0 | 0 | 0 | Возможность заказа уточняйте дополнительно.
H5550005993R |  | A5550004102 | CONTROL SWITCH | SELECTOR SWITCH | S2SRN SERIES | S2SRN-L5B2ADM | BLUE A2 DC | Китай | S2SRN-L5B2ADM^BLUE A2 DC^ | Круглый селекторный переключатель выступающего типа с короткой ручкой shark, размеры (мм): внешний корпус: ⌀ - 30.4, h - 25.3, монтажное отверстие (мм): ⌀22/25, материал корпуса: пластик, рабочее положение: 3-позиционный, пружинный самовозврат из двух положений, цвет: синий, подсветка: есть, контакт: A: 2, тип блоков контактов: модульный, цвет корпуса: чёрный, Uпит. 110...250 В~, IP52 | 0 | 0 | 0 | 0 | 0 | Возможность заказа уточняйте дополнительно.
H5550006504R |  | A5550004613 | CONTROL SWITCH | SELECTOR SWITCH | S2SRN SERIES | S2SRN-L5B2AL | BLUE A2 AC | Китай | S2SRN-L5B2AL^BLUE A2 AC^ | Круглый селекторный переключатель выступающего типа с короткой ручкой shark, размеры (мм): внешний корпус: ⌀ - 30.4, h - 25.3, монтажное отверстие (мм): ⌀22/25, материал корпуса: пластик, рабочее положение: 3-позиционный, пружинный самовозврат из двух положений, цвет: синий, подсветка: есть, контакт: A: 2, тип блоков контактов: одиночный, цвет корпуса: чёрный, Uпит. 110...250 В~, IP52 | 0 | 0 | 0 | 0 | 0 | Возможность заказа уточняйте дополнительно.
H5550006505R |  | A5550004614 | CONTROL SWITCH | SELECTOR SWITCH | S2SRN SERIES | S2SRN-L5B2ALM | BLUE A2 AC | Китай | S2SRN-L5B2ALM^BLUE A2 AC^ | Круглый селекторный переключатель выступающего типа с короткой ручкой shark, размеры (мм): внешний корпус: ⌀ - 30.4, h - 25.3, монтажное отверстие (мм): ⌀22/25, материал корпуса: пластик, рабочее положение: 3-позиционный, пружинный самовозврат из двух положений, цвет: синий, подсветка: есть, контакт: A: 2, тип блоков контактов: модульный, цвет корпуса: чёрный, Uпит. 110...250 В~, IP52 | 0 | 0 | 0 | 0 | 0 | Возможность заказа уточняйте дополнительно.
H5550006040R |  | A5550004149 | CONTROL SWITCH | SELECTOR SWITCH | S2SRN SERIES | S2SRN-L5B2BD | BLUE B2 DC | Китай | S2SRN-L5B2BD^BLUE B2 DC^ | Круглый селекторный переключатель выступающего типа с короткой ручкой shark, размеры (мм): внешний корпус: ⌀ - 30.4, h - 25.3, монтажное отверстие (мм): ⌀22/25, материал корпуса: пластик, рабочее положение: 3-позиционный, пружинный самовозврат из двух положений, цвет: синий, подсветка: есть, контакт: B: 2, тип блоков контактов: одиночный, цвет корпуса: чёрный, Uпит. 110...250 В~, IP52 | 0 | 0 | 0 | 0 | 0 | Возможность заказа уточняйте дополнительно.
H5550006041R |  | A5550004150 | CONTROL SWITCH | SELECTOR SWITCH | S2SRN SERIES | S2SRN-L5B2BDM | BLUE B2 DC | Китай | S2SRN-L5B2BDM^BLUE B2 DC^ | Круглый селекторный переключатель выступающего типа с короткой ручкой shark, размеры (мм): внешний корпус: ⌀ - 30.4, h - 25.3, монтажное отверстие (мм): ⌀22/25, материал корпуса: пластик, рабочее положение: 3-позиционный, пружинный самовозврат из двух положений, цвет: синий, подсветка: есть, контакт: B: 2, тип блоков контактов: модульный, цвет корпуса: чёрный, Uпит. 110...250 В~, IP52 | 0 | 0 | 0 | 0 | 0 | Возможность заказа уточняйте дополнительно.
H5550006552R |  | A5550004661 | CONTROL SWITCH | SELECTOR SWITCH | S2SRN SERIES | S2SRN-L5B2BL | BLUE B2 AC | Китай | S2SRN-L5B2BL^BLUE B2 AC^ | Круглый селекторный переключатель выступающего типа с короткой ручкой shark, размеры (мм): внешний корпус: ⌀ - 30.4, h - 25.3, монтажное отверстие (мм): ⌀22/25, материал корпуса: пластик, рабочее положение: 3-позиционный, пружинный самовозврат из двух положений, цвет: синий, подсветка: есть, контакт: B: 2, тип блоков контактов: одиночный, цвет корпуса: чёрный, Uпит. 110...250 В~, IP52 | 0 | 0 | 0 | 0 | 0 | Возможность заказа уточняйте дополнительно.
H5550006553R |  | A5550004662 | CONTROL SWITCH | SELECTOR SWITCH | S2SRN SERIES | S2SRN-L5B2BLM | BLUE B2 AC | Китай | S2SRN-L5B2BLM^BLUE B2 AC^ | Круглый селекторный переключатель выступающего типа с короткой ручкой shark, размеры (мм): внешний корпус: ⌀ - 30.4, h - 25.3, монтажное отверстие (мм): ⌀22/25, материал корпуса: пластик, рабочее положение: 3-позиционный, пружинный самовозврат из двух положений, цвет: синий, подсветка: есть, контакт: B: 2, тип блоков контактов: модульный, цвет корпуса: чёрный, Uпит. 110...250 В~, IP52 | 0 | 0 | 0 | 0 | 0 | Возможность заказа уточняйте дополнительно.
H5550006072R |  | A5550004181 | CONTROL SWITCH | SELECTOR SWITCH | S2SRN SERIES | S2SRN-L5BABD | BLUE A1 B1 DC | Китай | S2SRN-L5BABD^BLUE A1 B1 DC^ | Круглый селекторный переключатель выступающего типа с короткой ручкой shark, размеры (мм): внешний корпус: ⌀ - 30.4, h - 25.3, монтажное отверстие (мм): ⌀22/25, материал корпуса: пластик, рабочее положение: 3-позиционный, пружинный самовозврат из двух положений, цвет: синий, подсветка: есть, контакт: A: 1, B: 1, тип блоков контактов: одиночный, цвет корпуса: чёрный, Uпит. 110...250 В~, IP52 | 0 | 0 | 0 | 0 | 0 | Возможность заказа уточняйте дополнительно.
H5550006073R |  | A5550004182 | CONTROL SWITCH | SELECTOR SWITCH | S2SRN SERIES | S2SRN-L5BABDM | BLUE A1 B1 DC | Китай | S2SRN-L5BABDM^BLUE A1 B1 DC^ | Круглый селекторный переключатель выступающего типа с короткой ручкой shark, размеры (мм): внешний корпус: ⌀ - 30.4, h - 25.3, монтажное отверстие (мм): ⌀22/25, материал корпуса: пластик, рабочее положение: 3-позиционный, пружинный самовозврат из двух положений, цвет: синий, подсветка: есть, контакт: A: 1, B: 1, тип блоков контактов: модульный, цвет корпуса: чёрный, Uпит. 110...250 В~, IP52 | 0 | 0 | 0 | 0 | 0 | Возможность заказа уточняйте дополнительно.
H5550006584R |  | A5550004693 | CONTROL SWITCH | SELECTOR SWITCH | S2SRN SERIES | S2SRN-L5BABL | BLUE A1 B1 AC | Китай | S2SRN-L5BABL^BLUE A1 B1 AC^ | Круглый селекторный переключатель выступающего типа с короткой ручкой shark, размеры (мм): внешний корпус: ⌀ - 30.4, h - 25.3, монтажное отверстие (мм): ⌀22/25, материал корпуса: пластик, рабочее положение: 3-позиционный, пружинный самовозврат из двух положений, цвет: синий, подсветка: есть, контакт: A: 1, B: 1, тип блоков контактов: одиночный, цвет корпуса: чёрный, Uпит. 110...250 В~, IP52 | 0 | 0 | 0 | 0 | 0 | Возможность заказа уточняйте дополнительно.
H5550006585R |  | A5550004694 | CONTROL SWITCH | SELECTOR SWITCH | S2SRN SERIES | S2SRN-L5BABLM | BLUE A1 B1 AC | Китай | S2SRN-L5BABLM^BLUE A1 B1 AC^ | Круглый селекторный переключатель выступающего типа с короткой ручкой shark, размеры (мм): внешний корпус: ⌀ - 30.4, h - 25.3, монтажное отверстие (мм): ⌀22/25, материал корпуса: пластик, рабочее положение: 3-позиционный, пружинный самовозврат из двух положений, цвет: синий, подсветка: есть, контакт: A: 1, B: 1, тип блоков контактов: модульный, цвет корпуса: чёрный, Uпит. 110...250 В~, IP52 | 0 | 0 | 0 | 0 | 0 | Возможность заказа уточняйте дополнительно.
A5550003807R |  | A5550003807 | CONTROL SWITCH | SELECTOR SWITCH | S2SRN SERIES | S2SRN-L5G |  | Китай | S2SRN-L5G^^ | Головка для круглого селекторного переключателя выступающего типа с короткой ручкой shark, размеры (мм): внешний корпус: ⌀ - 30.4, h - 25.3, монтажное отверстие (мм): ⌀22/25, материал корпуса: пластик, рабочее положение: 3-позиционный, пружинный самовозврат из двух положений, цвет: зелёный, подсветка: есть, цвет корпуса: чёрный, питание: нет, IP52 | 240 | 223.2 | 216 | 192 | 168 | Доступно к заказу.
A5550004229R |  | A5550004229 | CONTROL SWITCH | SELECTOR SWITCH | S2SRN SERIES | S2SRN-L5G2AD | GREEN A2 DC | Китай | S2SRN-L5G2AD^GREEN A2 DC^ | Круглый селекторный переключатель выступающего типа с короткой ручкой shark, размеры (мм): внешний корпус: ⌀ - 30.4, h - 25.3, монтажное отверстие (мм): ⌀22/25, материал корпуса: пластик, рабочее положение: 3-позиционный, пружинный самовозврат из двух положений, цвет: зелёный, подсветка: есть, контакт: A: 2, тип блоков контактов: одиночный, цвет корпуса: чёрный, Uпит. 110...250 В~, IP52 | 0 | 0 | 0 | 0 | 0 | Возможность заказа уточняйте дополнительно.
H5550006121R |  | A5550004230 | CONTROL SWITCH | SELECTOR SWITCH | S2SRN SERIES | S2SRN-L5G2ADM | GREEN A2 DC | Китай | S2SRN-L5G2ADM^GREEN A2 DC^ | Круглый селекторный переключатель выступающего типа с короткой ручкой shark, размеры (мм): внешний корпус: ⌀ - 30.4, h - 25.3, монтажное отверстие (мм): ⌀22/25, материал корпуса: пластик, рабочее положение: 3-позиционный, пружинный самовозврат из двух положений, цвет: зелёный, подсветка: есть, контакт: A: 2, тип блоков контактов: модульный, цвет корпуса: чёрный, Uпит. 110...250 В~, IP52 | 0 | 0 | 0 | 0 | 0 | Возможность заказа уточняйте дополнительно.
H5550006632R |  | A5550004741 | CONTROL SWITCH | SELECTOR SWITCH | S2SRN SERIES | S2SRN-L5G2AL | GREEN A2 AC | Китай | S2SRN-L5G2AL^GREEN A2 AC^ | Круглый селекторный переключатель выступающего типа с короткой ручкой shark, размеры (мм): внешний корпус: ⌀ - 30.4, h - 25.3, монтажное отверстие (мм): ⌀22/25, материал корпуса: пластик, рабочее положение: 3-позиционный, пружинный самовозврат из двух положений, цвет: зелёный, подсветка: есть, контакт: A: 2, тип блоков контактов: одиночный, цвет корпуса: чёрный, Uпит. 110...250 В~, IP52 | 0 | 0 | 0 | 0 | 0 | Возможность заказа уточняйте дополнительно.
H5550006633R |  | A5550004742 | CONTROL SWITCH | SELECTOR SWITCH | S2SRN SERIES | S2SRN-L5G2ALM | GREEN A2 AC | Китай | S2SRN-L5G2ALM^GREEN A2 AC^ | Круглый селекторный переключатель выступающего типа с короткой ручкой shark, размеры (мм): внешний корпус: ⌀ - 30.4, h - 25.3, монтажное отверстие (мм): ⌀22/25, материал корпуса: пластик, рабочее положение: 3-позиционный, пружинный самовозврат из двух положений, цвет: зелёный, подсветка: есть, контакт: A: 2, тип блоков контактов: модульный, цвет корпуса: чёрный, Uпит. 110...250 В~, IP52 | 0 | 0 | 0 | 0 | 0 | Возможность заказа уточняйте дополнительно.
A5550004277R |  | A5550004277 | CONTROL SWITCH | SELECTOR SWITCH | S2SRN SERIES | S2SRN-L5G2BD | GREEN B2 DC | Китай | S2SRN-L5G2BD^GREEN B2 DC^ | Круглый селекторный переключатель выступающего типа с короткой ручкой shark, размеры (мм): внешний корпус: ⌀ - 30.4, h - 25.3, монтажное отверстие (мм): ⌀22/25, материал корпуса: пластик, рабочее положение: 3-позиционный, пружинный самовозврат из двух положений, цвет: зелёный, подсветка: есть, контакт: B: 2, тип блоков контактов: одиночный, цвет корпуса: чёрный, Uпит. 110...250 В~, IP52 | 0 | 0 | 0 | 0 | 0 | Возможность заказа уточняйте дополнительно.
H5550006169R |  | A5550004278 | CONTROL SWITCH | SELECTOR SWITCH | S2SRN SERIES | S2SRN-L5G2BDM | GREEN B2 DC | Китай | S2SRN-L5G2BDM^GREEN B2 DC^ | Круглый селекторный переключатель выступающего типа с короткой ручкой shark, размеры (мм): внешний корпус: ⌀ - 30.4, h - 25.3, монтажное отверстие (мм): ⌀22/25, материал корпуса: пластик, рабочее положение: 3-позиционный, пружинный самовозврат из двух положений, цвет: зелёный, подсветка: есть, контакт: B: 2, тип блоков контактов: модульный, цвет корпуса: чёрный, Uпит. 110...250 В~, IP52 | 0 | 0 | 0 | 0 | 0 | Возможность заказа уточняйте дополнительно.
A5550004789R |  | A5550004789 | CONTROL SWITCH | SELECTOR SWITCH | S2SRN SERIES | S2SRN-L5G2BL | GREEN B2 AC | Китай | S2SRN-L5G2BL^GREEN B2 AC^ | Круглый селекторный переключатель выступающего типа с короткой ручкой shark, размеры (мм): внешний корпус: ⌀ - 30.4, h - 25.3, монтажное отверстие (мм): ⌀22/25, материал корпуса: пластик, рабочее положение: 3-позиционный, пружинный самовозврат из двух положений, цвет: зелёный, подсветка: есть, контакт: B: 2, тип блоков контактов: одиночный, цвет корпуса: чёрный, Uпит. 110...250 В~, IP52 | 0 | 0 | 0 | 0 | 0 | Возможность заказа уточняйте дополнительно.
H5550006681R |  | A5550004790 | CONTROL SWITCH | SELECTOR SWITCH | S2SRN SERIES | S2SRN-L5G2BLM | GREEN B2 AC | Китай | S2SRN-L5G2BLM^GREEN B2 AC^ | Круглый селекторный переключатель выступающего типа с короткой ручкой shark, размеры (мм): внешний корпус: ⌀ - 30.4, h - 25.3, монтажное отверстие (мм): ⌀22/25, материал корпуса: пластик, рабочее положение: 3-позиционный, пружинный самовозврат из двух положений, цвет: зелёный, подсветка: есть, контакт: B: 2, тип блоков контактов: модульный, цвет корпуса: чёрный, Uпит. 110...250 В~, IP52 | 0 | 0 | 0 | 0 | 0 | Возможность заказа уточняйте дополнительно.
H5550006200R |  | A5550004309 | CONTROL SWITCH | SELECTOR SWITCH | S2SRN SERIES | S2SRN-L5GABD | GREEN A1 B1 DC | Китай | S2SRN-L5GABD^GREEN A1 B1 DC^ | Круглый селекторный переключатель выступающего типа с короткой ручкой shark, размеры (мм): внешний корпус: ⌀ - 30.4, h - 25.3, монтажное отверстие (мм): ⌀22/25, материал корпуса: пластик, рабочее положение: 3-позиционный, пружинный самовозврат из двух положений, цвет: зелёный, подсветка: есть, контакт: A: 1, B: 1, тип блоков контактов: одиночный, цвет корпуса: чёрный, Uпит. 110...250 В~, IP52 | 0 | 0 | 0 | 0 | 0 | Возможность заказа уточняйте дополнительно.
H5550006201R |  | A5550004310 | CONTROL SWITCH | SELECTOR SWITCH | S2SRN SERIES | S2SRN-L5GABDM | GREEN A1 B1 DC | Китай | S2SRN-L5GABDM^GREEN A1 B1 DC^ | Круглый селекторный переключатель выступающего типа с короткой ручкой shark, размеры (мм): внешний корпус: ⌀ - 30.4, h - 25.3, монтажное отверстие (мм): ⌀22/25, материал корпуса: пластик, рабочее положение: 3-позиционный, пружинный самовозврат из двух положений, цвет: зелёный, подсветка: есть, контакт: A: 1, B: 1, тип блоков контактов: модульный, цвет корпуса: чёрный, Uпит. 110...250 В~, IP52 | 0 | 0 | 0 | 0 | 0 | Возможность заказа уточняйте дополнительно.
H5550006712R |  | A5550004821 | CONTROL SWITCH | SELECTOR SWITCH | S2SRN SERIES | S2SRN-L5GABL | GREEN A1 B1 AC | Китай | S2SRN-L5GABL^GREEN A1 B1 AC^ | Круглый селекторный переключатель выступающего типа с короткой ручкой shark, размеры (мм): внешний корпус: ⌀ - 30.4, h - 25.3, монтажное отверстие (мм): ⌀22/25, материал корпуса: пластик, рабочее положение: 3-позиционный, пружинный самовозврат из двух положений, цвет: зелёный, подсветка: есть, контакт: A: 1, B: 1, тип блоков контактов: одиночный, цвет корпуса: чёрный, Uпит. 110...250 В~, IP52 | 0 | 0 | 0 | 0 | 0 | Возможность заказа уточняйте дополнительно.
H5550006713R |  | A5550004822 | CONTROL SWITCH | SELECTOR SWITCH | S2SRN SERIES | S2SRN-L5GABLM | GREEN A1 B1 AC | Китай | S2SRN-L5GABLM^GREEN A1 B1 AC^ | Круглый селекторный переключатель выступающего типа с короткой ручкой shark, размеры (мм): внешний корпус: ⌀ - 30.4, h - 25.3, монтажное отверстие (мм): ⌀22/25, материал корпуса: пластик, рабочее положение: 3-позиционный, пружинный самовозврат из двух положений, цвет: зелёный, подсветка: есть, контакт: A: 1, B: 1, тип блоков контактов: модульный, цвет корпуса: чёрный, Uпит. 110...250 В~, IP52 | 0 | 0 | 0 | 0 | 0 | Возможность заказа уточняйте дополнительно.
H5550011228R |  | A5550009540 | CONTROL SWITCH | SELECTOR SWITCH | S2SRN SERIES | S2SRN-L5KB | BLUE(HEAD) | Китай | S2SRN-L5KB^BLUE(HEAD)^ | Головка для круглого селекторного переключателя выступающего типа с короткой ручкой shark, размеры (мм): внешний корпус: ⌀ - 30.4, h - 25.3, монтажное отверстие (мм): ⌀22/25, материал корпуса: пластик, рабочее положение: 3-позиционный, пружинный самовозврат из двух положений, цвет: синий, подсветка: есть, цвет корпуса: чёрный, питание: нет, IP52 | 0 | 0 | 0 | 0 | 0 | Цену и срок поставки уточняйте дополнительно.
H5550011229R |  | A5550005273 | CONTROL SWITCH | SELECTOR SWITCH | S2SRN SERIES | S2SRN-L5KB2AD | BLUE A2 LED(DC) | Китай | S2SRN-L5KB2AD^BLUE A2 LED(DC)^ | Круглый селекторный переключатель выступающего типа с короткой ручкой shark, размеры (мм): внешний корпус: ⌀ - 30.4, h - 25.3, монтажное отверстие (мм): ⌀22/25, материал корпуса: пластик, рабочее положение: 3-позиционный, пружинный самовозврат из двух положений, цвет: синий, подсветка: есть, контакт: A: 2, тип блоков контактов: одиночный, цвет корпуса: чёрный, Uпит. 110...250 В~, IP52 | 0 | 0 | 0 | 0 | 0 | Возможность заказа уточняйте дополнительно.
H5550011230R |  | A5550005274 | CONTROL SWITCH | SELECTOR SWITCH | S2SRN SERIES | S2SRN-L5KB2ADM | BLUE A2 LED(DC) | Китай | S2SRN-L5KB2ADM^BLUE A2 LED(DC)^ | Круглый селекторный переключатель выступающего типа с короткой ручкой shark, размеры (мм): внешний корпус: ⌀ - 30.4, h - 25.3, монтажное отверстие (мм): ⌀22/25, материал корпуса: пластик, рабочее положение: 3-позиционный, пружинный самовозврат из двух положений, цвет: синий, подсветка: есть, контакт: A: 2, тип блоков контактов: модульный, цвет корпуса: чёрный, Uпит. 110...250 В~, IP52 | 0 | 0 | 0 | 0 | 0 | Возможность заказа уточняйте дополнительно.
H5550011231R |  | A5550005275 | CONTROL SWITCH | SELECTOR SWITCH | S2SRN SERIES | S2SRN-L5KB2AL | BLUE A2 LED(AC) | Китай | S2SRN-L5KB2AL^BLUE A2 LED(AC)^ | Круглый селекторный переключатель выступающего типа с короткой ручкой shark, размеры (мм): внешний корпус: ⌀ - 30.4, h - 25.3, монтажное отверстие (мм): ⌀22/25, материал корпуса: пластик, рабочее положение: 3-позиционный, пружинный самовозврат из двух положений, цвет: синий, подсветка: есть, контакт: A: 2, тип блоков контактов: одиночный, цвет корпуса: чёрный, Uпит. 110...250 В~, IP52 | 0 | 0 | 0 | 0 | 0 | Возможность заказа уточняйте дополнительно.
H5550011232R |  | A5550005276 | CONTROL SWITCH | SELECTOR SWITCH | S2SRN SERIES | S2SRN-L5KB2ALM | BLUE A2 LED(AC) | Китай | S2SRN-L5KB2ALM^BLUE A2 LED(AC)^ | Круглый селекторный переключатель выступающего типа с короткой ручкой shark, размеры (мм): внешний корпус: ⌀ - 30.4, h - 25.3, монтажное отверстие (мм): ⌀22/25, материал корпуса: пластик, рабочее положение: 3-позиционный, пружинный самовозврат из двух положений, цвет: синий, подсветка: есть, контакт: A: 2, тип блоков контактов: модульный, цвет корпуса: чёрный, Uпит. 110...250 В~, IP52 | 0 | 0 | 0 | 0 | 0 | Возможность заказа уточняйте дополнительно.
H5550011233R |  | A5550005277 | CONTROL SWITCH | SELECTOR SWITCH | S2SRN SERIES | S2SRN-L5KB2BD | BLUE B2 LED(DC) | Китай | S2SRN-L5KB2BD^BLUE B2 LED(DC)^ | Круглый селекторный переключатель выступающего типа с короткой ручкой shark, размеры (мм): внешний корпус: ⌀ - 30.4, h - 25.3, монтажное отверстие (мм): ⌀22/25, материал корпуса: пластик, рабочее положение: 3-позиционный, пружинный самовозврат из двух положений, цвет: синий, подсветка: есть, контакт: B: 2, тип блоков контактов: одиночный, цвет корпуса: чёрный, Uпит. 110...250 В~, IP52 | 0 | 0 | 0 | 0 | 0 | Возможность заказа уточняйте дополнительно.
H5550011234R |  | A5550005278 | CONTROL SWITCH | SELECTOR SWITCH | S2SRN SERIES | S2SRN-L5KB2BDM | BLUE B2 LED(DC) | Китай | S2SRN-L5KB2BDM^BLUE B2 LED(DC)^ | Круглый селекторный переключатель выступающего типа с короткой ручкой shark, размеры (мм): внешний корпус: ⌀ - 30.4, h - 25.3, монтажное отверстие (мм): ⌀22/25, материал корпуса: пластик, рабочее положение: 3-позиционный, пружинный самовозврат из двух положений, цвет: синий, подсветка: есть, контакт: B: 2, тип блоков контактов: модульный, цвет корпуса: чёрный, Uпит. 110...250 В~, IP52 | 0 | 0 | 0 | 0 | 0 | Возможность заказа уточняйте дополнительно.
H5550011235R |  | A5550005279 | CONTROL SWITCH | SELECTOR SWITCH | S2SRN SERIES | S2SRN-L5KB2BL | BLUE B2 LED(AC) | Китай | S2SRN-L5KB2BL^BLUE B2 LED(AC)^ | Круглый селекторный переключатель выступающего типа с короткой ручкой shark, размеры (мм): внешний корпус: ⌀ - 30.4, h - 25.3, монтажное отверстие (мм): ⌀22/25, материал корпуса: пластик, рабочее положение: 3-позиционный, пружинный самовозврат из двух положений, цвет: синий, подсветка: есть, контакт: B: 2, тип блоков контактов: одиночный, цвет корпуса: чёрный, Uпит. 110...250 В~, IP52 | 0 | 0 | 0 | 0 | 0 | Возможность заказа уточняйте дополнительно.
H5550011236R |  | A5550005280 | CONTROL SWITCH | SELECTOR SWITCH | S2SRN SERIES | S2SRN-L5KB2BLM | BLUE B2 LED(AC) | Китай | S2SRN-L5KB2BLM^BLUE B2 LED(AC)^ | Круглый селекторный переключатель выступающего типа с короткой ручкой shark, размеры (мм): внешний корпус: ⌀ - 30.4, h - 25.3, монтажное отверстие (мм): ⌀22/25, материал корпуса: пластик, рабочее положение: 3-позиционный, пружинный самовозврат из двух положений, цвет: синий, подсветка: есть, контакт: B: 2, тип блоков контактов: модульный, цвет корпуса: чёрный, Uпит. 110...250 В~, IP52 | 0 | 0 | 0 | 0 | 0 | Возможность заказа уточняйте дополнительно.
H5550011237R |  | A5550005281 | CONTROL SWITCH | SELECTOR SWITCH | S2SRN SERIES | S2SRN-L5KBABD | BLUE AB LED(DC) | Китай | S2SRN-L5KBABD^BLUE AB LED(DC)^ | Круглый селекторный переключатель выступающего типа с короткой ручкой shark, размеры (мм): внешний корпус: ⌀ - 30.4, h - 25.3, монтажное отверстие (мм): ⌀22/25, материал корпуса: пластик, рабочее положение: 3-позиционный, пружинный самовозврат из двух положений, цвет: синий, подсветка: есть, контакт: A: 1, B: 1, тип блоков контактов: одиночный, цвет корпуса: чёрный, Uпит. 110...250 В~, IP52 | 0 | 0 | 0 | 0 | 0 | Возможность заказа уточняйте дополнительно.
H5550011238R |  | A5550005282 | CONTROL SWITCH | SELECTOR SWITCH | S2SRN SERIES | S2SRN-L5KBABDM | BLUE AB LED(DC) | Китай | S2SRN-L5KBABDM^BLUE AB LED(DC)^ | Круглый селекторный переключатель выступающего типа с короткой ручкой shark, размеры (мм): внешний корпус: ⌀ - 30.4, h - 25.3, монтажное отверстие (мм): ⌀22/25, материал корпуса: пластик, рабочее положение: 3-позиционный, пружинный самовозврат из двух положений, цвет: синий, подсветка: есть, контакт: A: 1, B: 1, тип блоков контактов: модульный, цвет корпуса: чёрный, Uпит. 110...250 В~, IP52 | 0 | 0 | 0 | 0 | 0 | Возможность заказа уточняйте дополнительно.
H5550011239R |  | A5550005283 | CONTROL SWITCH | SELECTOR SWITCH | S2SRN SERIES | S2SRN-L5KBABL | BLUE AB LED(AC) | Китай | S2SRN-L5KBABL^BLUE AB LED(AC)^ | Круглый селекторный переключатель выступающего типа с короткой ручкой shark, размеры (мм): внешний корпус: ⌀ - 30.4, h - 25.3, монтажное отверстие (мм): ⌀22/25, материал корпуса: пластик, рабочее положение: 3-позиционный, пружинный самовозврат из двух положений, цвет: синий, подсветка: есть, контакт: A: 1, B: 1, тип блоков контактов: одиночный, цвет корпуса: чёрный, Uпит. 110...250 В~, IP52 | 0 | 0 | 0 | 0 | 0 | Возможность заказа уточняйте дополнительно.
H5550011240R |  | A5550005284 | CONTROL SWITCH | SELECTOR SWITCH | S2SRN SERIES | S2SRN-L5KBABLM | BLUE AB LED(AC) | Китай | S2SRN-L5KBABLM^BLUE AB LED(AC)^ | Круглый селекторный переключатель выступающего типа с короткой ручкой shark, размеры (мм): внешний корпус: ⌀ - 30.4, h - 25.3, монтажное отверстие (мм): ⌀22/25, материал корпуса: пластик, рабочее положение: 3-позиционный, пружинный самовозврат из двух положений, цвет: синий, подсветка: есть, контакт: A: 1, B: 1, тип блоков контактов: модульный, цвет корпуса: чёрный, Uпит. 110...250 В~, IP52 | 0 | 0 | 0 | 0 | 0 | Возможность заказа уточняйте дополнительно.
H5550011241R |  | A5550009541 | CONTROL SWITCH | SELECTOR SWITCH | S2SRN SERIES | S2SRN-L5KG | GREEN(HEAD) | Китай | S2SRN-L5KG^GREEN(HEAD)^ | Головка для круглого селекторного переключателя выступающего типа с короткой ручкой shark, размеры (мм): внешний корпус: ⌀ - 30.4, h - 25.3, монтажное отверстие (мм): ⌀22/25, материал корпуса: пластик, рабочее положение: 3-позиционный, пружинный самовозврат из двух положений, цвет: зелёный, подсветка: есть, цвет корпуса: чёрный, питание: нет, IP52 | 0 | 0 | 0 | 0 | 0 | Цену и срок поставки уточняйте дополнительно.
H5550011242R |  | A5550005285 | CONTROL SWITCH | SELECTOR SWITCH | S2SRN SERIES | S2SRN-L5KG2AD | GREEN A2 LED(DC) | Китай | S2SRN-L5KG2AD^GREEN A2 LED(DC)^ | Круглый селекторный переключатель выступающего типа с короткой ручкой shark, размеры (мм): внешний корпус: ⌀ - 30.4, h - 25.3, монтажное отверстие (мм): ⌀22/25, материал корпуса: пластик, рабочее положение: 3-позиционный, пружинный самовозврат из двух положений, цвет: зелёный, подсветка: есть, контакт: A: 2, тип блоков контактов: одиночный, цвет корпуса: чёрный, Uпит. 110...250 В~, IP52 | 0 | 0 | 0 | 0 | 0 | Возможность заказа уточняйте дополнительно.
H5550011243R |  | A5550005286 | CONTROL SWITCH | SELECTOR SWITCH | S2SRN SERIES | S2SRN-L5KG2ADM | GREEN A2 LED(DC) | Китай | S2SRN-L5KG2ADM^GREEN A2 LED(DC)^ | Круглый селекторный переключатель выступающего типа с короткой ручкой shark, размеры (мм): внешний корпус: ⌀ - 30.4, h - 25.3, монтажное отверстие (мм): ⌀22/25, материал корпуса: пластик, рабочее положение: 3-позиционный, пружинный самовозврат из двух положений, цвет: зелёный, подсветка: есть, контакт: A: 2, тип блоков контактов: модульный, цвет корпуса: чёрный, Uпит. 110...250 В~, IP52 | 0 | 0 | 0 | 0 | 0 | Возможность заказа уточняйте дополнительно.
H5550011244R |  | A5550005287 | CONTROL SWITCH | SELECTOR SWITCH | S2SRN SERIES | S2SRN-L5KG2AL | GREEN A2 LED(AC) | Китай | S2SRN-L5KG2AL^GREEN A2 LED(AC)^ | Круглый селекторный переключатель выступающего типа с короткой ручкой shark, размеры (мм): внешний корпус: ⌀ - 30.4, h - 25.3, монтажное отверстие (мм): ⌀22/25, материал корпуса: пластик, рабочее положение: 3-позиционный, пружинный самовозврат из двух положений, цвет: зелёный, подсветка: есть, контакт: A: 2, тип блоков контактов: одиночный, цвет корпуса: чёрный, Uпит. 110...250 В~, IP52 | 0 | 0 | 0 | 0 | 0 | Возможность заказа уточняйте дополнительно.
H5550011245R |  | A5550005288 | CONTROL SWITCH | SELECTOR SWITCH | S2SRN SERIES | S2SRN-L5KG2ALM | GREEN A2 LED(AC) | Китай | S2SRN-L5KG2ALM^GREEN A2 LED(AC)^ | Круглый селекторный переключатель выступающего типа с короткой ручкой shark, размеры (мм): внешний корпус: ⌀ - 30.4, h - 25.3, монтажное отверстие (мм): ⌀22/25, материал корпуса: пластик, рабочее положение: 3-позиционный, пружинный самовозврат из двух положений, цвет: зелёный, подсветка: есть, контакт: A: 2, тип блоков контактов: модульный, цвет корпуса: чёрный, Uпит. 110...250 В~, IP52 | 0 | 0 | 0 | 0 | 0 | Возможность заказа уточняйте дополнительно.
H5550011246R |  | A5550005289 | CONTROL SWITCH | SELECTOR SWITCH | S2SRN SERIES | S2SRN-L5KG2BD | GREEN B2 LED(DC) | Китай | S2SRN-L5KG2BD^GREEN B2 LED(DC)^ | Круглый селекторный переключатель выступающего типа с короткой ручкой shark, размеры (мм): внешний корпус: ⌀ - 30.4, h - 25.3, монтажное отверстие (мм): ⌀22/25, материал корпуса: пластик, рабочее положение: 3-позиционный, пружинный самовозврат из двух положений, цвет: зелёный, подсветка: есть, контакт: B: 2, тип блоков контактов: одиночный, цвет корпуса: чёрный, Uпит. 110...250 В~, IP52 | 0 | 0 | 0 | 0 | 0 | Возможность заказа уточняйте дополнительно.
H5550011247R |  | A5550005290 | CONTROL SWITCH | SELECTOR SWITCH | S2SRN SERIES | S2SRN-L5KG2BDM | GREEN B2 LED(DC) | Китай | S2SRN-L5KG2BDM^GREEN B2 LED(DC)^ | Круглый селекторный переключатель выступающего типа с короткой ручкой shark, размеры (мм): внешний корпус: ⌀ - 30.4, h - 25.3, монтажное отверстие (мм): ⌀22/25, материал корпуса: пластик, рабочее положение: 3-позиционный, пружинный самовозврат из двух положений, цвет: зелёный, подсветка: есть, контакт: B: 2, тип блоков контактов: модульный, цвет корпуса: чёрный, Uпит. 110...250 В~, IP52 | 0 | 0 | 0 | 0 | 0 | Возможность заказа уточняйте дополнительно.
H5550011248R |  | A5550005291 | CONTROL SWITCH | SELECTOR SWITCH | S2SRN SERIES | S2SRN-L5KG2BL | GREEN B2 LED(AC) | Китай | S2SRN-L5KG2BL^GREEN B2 LED(AC)^ | Круглый селекторный переключатель выступающего типа с короткой ручкой shark, размеры (мм): внешний корпус: ⌀ - 30.4, h - 25.3, монтажное отверстие (мм): ⌀22/25, материал корпуса: пластик, рабочее положение: 3-позиционный, пружинный самовозврат из двух положений, цвет: зелёный, подсветка: есть, контакт: B: 2, тип блоков контактов: одиночный, цвет корпуса: чёрный, Uпит. 110...250 В~, IP52 | 0 | 0 | 0 | 0 | 0 | Возможность заказа уточняйте дополнительно.
H5550011249R |  | A5550005292 | CONTROL SWITCH | SELECTOR SWITCH | S2SRN SERIES | S2SRN-L5KG2BLM | GREEN B2 LED(AC) | Китай | S2SRN-L5KG2BLM^GREEN B2 LED(AC)^ | Круглый селекторный переключатель выступающего типа с короткой ручкой shark, размеры (мм): внешний корпус: ⌀ - 30.4, h - 25.3, монтажное отверстие (мм): ⌀22/25, материал корпуса: пластик, рабочее положение: 3-позиционный, пружинный самовозврат из двух положений, цвет: зелёный, подсветка: есть, контакт: B: 2, тип блоков контактов: модульный, цвет корпуса: чёрный, Uпит. 110...250 В~, IP52 | 0 | 0 | 0 | 0 | 0 | Возможность заказа уточняйте дополнительно.
H5550011250R |  | A5550005293 | CONTROL SWITCH | SELECTOR SWITCH | S2SRN SERIES | S2SRN-L5KGABD | GREEN AB LED(DC) | Китай | S2SRN-L5KGABD^GREEN AB LED(DC)^ | Круглый селекторный переключатель выступающего типа с короткой ручкой shark, размеры (мм): внешний корпус: ⌀ - 30.4, h - 25.3, монтажное отверстие (мм): ⌀22/25, материал корпуса: пластик, рабочее положение: 3-позиционный, пружинный самовозврат из двух положений, цвет: зелёный, подсветка: есть, контакт: A: 1, B: 1, тип блоков контактов: одиночный, цвет корпуса: чёрный, Uпит. 110...250 В~, IP52 | 0 | 0 | 0 | 0 | 0 | Возможность заказа уточняйте дополнительно.
H5550011251R |  | A5550005294 | CONTROL SWITCH | SELECTOR SWITCH | S2SRN SERIES | S2SRN-L5KGABDM | GREEN AB LED(DC) | Китай | S2SRN-L5KGABDM^GREEN AB LED(DC)^ | Круглый селекторный переключатель выступающего типа с короткой ручкой shark, размеры (мм): внешний корпус: ⌀ - 30.4, h - 25.3, монтажное отверстие (мм): ⌀22/25, материал корпуса: пластик, рабочее положение: 3-позиционный, пружинный самовозврат из двух положений, цвет: зелёный, подсветка: есть, контакт: A: 1, B: 1, тип блоков контактов: модульный, цвет корпуса: чёрный, Uпит. 110...250 В~, IP52 | 0 | 0 | 0 | 0 | 0 | Возможность заказа уточняйте дополнительно.
H5550011252R |  | A5550005295 | CONTROL SWITCH | SELECTOR SWITCH | S2SRN SERIES | S2SRN-L5KGABL | GREEN AB LED(AC) | Китай | S2SRN-L5KGABL^GREEN AB LED(AC)^ | Круглый селекторный переключатель выступающего типа с короткой ручкой shark, размеры (мм): внешний корпус: ⌀ - 30.4, h - 25.3, монтажное отверстие (мм): ⌀22/25, материал корпуса: пластик, рабочее положение: 3-позиционный, пружинный самовозврат из двух положений, цвет: зелёный, подсветка: есть, контакт: A: 1, B: 1, тип блоков контактов: одиночный, цвет корпуса: чёрный, Uпит. 110...250 В~, IP52 | 0 | 0 | 0 | 0 | 0 | Возможность заказа уточняйте дополнительно.
H5550011253R |  | A5550005296 | CONTROL SWITCH | SELECTOR SWITCH | S2SRN SERIES | S2SRN-L5KGABLM | GREEN AB LED(AC) | Китай | S2SRN-L5KGABLM^GREEN AB LED(AC)^ | Круглый селекторный переключатель выступающего типа с короткой ручкой shark, размеры (мм): внешний корпус: ⌀ - 30.4, h - 25.3, монтажное отверстие (мм): ⌀22/25, материал корпуса: пластик, рабочее положение: 3-позиционный, пружинный самовозврат из двух положений, цвет: зелёный, подсветка: есть, контакт: A: 1, B: 1, тип блоков контактов: модульный, цвет корпуса: чёрный, Uпит. 110...250 В~, IP52 | 0 | 0 | 0 | 0 | 0 | Возможность заказа уточняйте дополнительно.
H5550011254R |  | A5550009539 | CONTROL SWITCH | SELECTOR SWITCH | S2SRN SERIES | S2SRN-L5KR | RED(HEAD) | Китай | S2SRN-L5KR^RED(HEAD)^ | Головка для круглого селекторного переключателя выступающего типа с короткой ручкой shark, размеры (мм): внешний корпус: ⌀ - 30.4, h - 25.3, монтажное отверстие (мм): ⌀22/25, материал корпуса: пластик, рабочее положение: 3-позиционный, пружинный самовозврат из двух положений, цвет: красный, подсветка: есть, цвет корпуса: чёрный, питание: нет, IP52 | 0 | 0 | 0 | 0 | 0 | Цену и срок поставки уточняйте дополнительно.
A5550005261R |  | A5550005261 | CONTROL SWITCH | SELECTOR SWITCH | S2SRN SERIES | S2SRN-L5KR2AD | RED A2 LED(DC) | Китай | S2SRN-L5KR2AD^RED A2 LED(DC)^ | Круглый селекторный переключатель выступающего типа с короткой ручкой shark, размеры (мм): внешний корпус: ⌀ - 30.4, h - 25.3, монтажное отверстие (мм): ⌀22/25, материал корпуса: пластик, рабочее положение: 3-позиционный, пружинный самовозврат из двух положений, цвет: красный, подсветка: есть, контакт: A: 2, тип блоков контактов: одиночный, цвет корпуса: чёрный, Uпит. 110...250 В~, IP52 | 640 | 595.2 | 576 | 512 | 448 | Доступно к заказу.
A5550005262R |  | A5550005262 | CONTROL SWITCH | SELECTOR SWITCH | S2SRN SERIES | S2SRN-L5KR2ADM | RED A2 LED(DC) | Китай | S2SRN-L5KR2ADM^RED A2 LED(DC)^ | Круглый селекторный переключатель выступающего типа с короткой ручкой shark, размеры (мм): внешний корпус: ⌀ - 30.4, h - 25.3, монтажное отверстие (мм): ⌀22/25, материал корпуса: пластик, рабочее положение: 3-позиционный, пружинный самовозврат из двух положений, цвет: красный, подсветка: есть, контакт: A: 2, тип блоков контактов: модульный, цвет корпуса: чёрный, Uпит. 110...250 В~, IP52 | 690 | 641.7 | 621 | 552 | 483 | Доступно к заказу.
H5550011257R |  | A5550005263 | CONTROL SWITCH | SELECTOR SWITCH | S2SRN SERIES | S2SRN-L5KR2AL | RED A2 LED(AC) | Китай | S2SRN-L5KR2AL^RED A2 LED(AC)^ | Круглый селекторный переключатель выступающего типа с короткой ручкой shark, размеры (мм): внешний корпус: ⌀ - 30.4, h - 25.3, монтажное отверстие (мм): ⌀22/25, материал корпуса: пластик, рабочее положение: 3-позиционный, пружинный самовозврат из двух положений, цвет: красный, подсветка: есть, контакт: A: 2, тип блоков контактов: одиночный, цвет корпуса: чёрный, Uпит. 110...250 В~, IP52 | 0 | 0 | 0 | 0 | 0 | Возможность заказа уточняйте дополнительно.
H5550011258R |  | A5550005264 | CONTROL SWITCH | SELECTOR SWITCH | S2SRN SERIES | S2SRN-L5KR2ALM | RED A2 LED(AC) | Китай | S2SRN-L5KR2ALM^RED A2 LED(AC)^ | Круглый селекторный переключатель выступающего типа с короткой ручкой shark, размеры (мм): внешний корпус: ⌀ - 30.4, h - 25.3, монтажное отверстие (мм): ⌀22/25, материал корпуса: пластик, рабочее положение: 3-позиционный, пружинный самовозврат из двух положений, цвет: красный, подсветка: есть, контакт: A: 2, тип блоков контактов: модульный, цвет корпуса: чёрный, Uпит. 110...250 В~, IP52 | 0 | 0 | 0 | 0 | 0 | Возможность заказа уточняйте дополнительно.
A5550005265R |  | A5550005265 | CONTROL SWITCH | SELECTOR SWITCH | S2SRN SERIES | S2SRN-L5KR2BD | RED B2 LED(DC) | Китай | S2SRN-L5KR2BD^RED B2 LED(DC)^ | Круглый селекторный переключатель выступающего типа с короткой ручкой shark, размеры (мм): внешний корпус: ⌀ - 30.4, h - 25.3, монтажное отверстие (мм): ⌀22/25, материал корпуса: пластик, рабочее положение: 3-позиционный, пружинный самовозврат из двух положений, цвет: красный, подсветка: есть, контакт: B: 2, тип блоков контактов: одиночный, цвет корпуса: чёрный, Uпит. 110...250 В~, IP52 | 640 | 595.2 | 576 | 512 | 448 | Доступно к заказу.
A5550005266R |  | A5550005266 | CONTROL SWITCH | SELECTOR SWITCH | S2SRN SERIES | S2SRN-L5KR2BDM | RED B2 LED(DC) | Китай | S2SRN-L5KR2BDM^RED B2 LED(DC)^ | Круглый селекторный переключатель выступающего типа с короткой ручкой shark, размеры (мм): внешний корпус: ⌀ - 30.4, h - 25.3, монтажное отверстие (мм): ⌀22/25, материал корпуса: пластик, рабочее положение: 3-позиционный, пружинный самовозврат из двух положений, цвет: красный, подсветка: есть, контакт: B: 2, тип блоков контактов: модульный, цвет корпуса: чёрный, Uпит. 110...250 В~, IP52 | 690 | 641.7 | 621 | 552 | 483 | Доступно к заказу.
H5550011261R |  | A5550005267 | CONTROL SWITCH | SELECTOR SWITCH | S2SRN SERIES | S2SRN-L5KR2BL | RED B2 LED(AC) | Китай | S2SRN-L5KR2BL^RED B2 LED(AC)^ | Круглый селекторный переключатель выступающего типа с короткой ручкой shark, размеры (мм): внешний корпус: ⌀ - 30.4, h - 25.3, монтажное отверстие (мм): ⌀22/25, материал корпуса: пластик, рабочее положение: 3-позиционный, пружинный самовозврат из двух положений, цвет: красный, подсветка: есть, контакт: B: 2, тип блоков контактов: одиночный, цвет корпуса: чёрный, Uпит. 110...250 В~, IP52 | 0 | 0 | 0 | 0 | 0 | Возможность заказа уточняйте дополнительно.
H5550011262R |  | A5550005268 | CONTROL SWITCH | SELECTOR SWITCH | S2SRN SERIES | S2SRN-L5KR2BLM | RED B2 LED(AC) | Китай | S2SRN-L5KR2BLM^RED B2 LED(AC)^ | Круглый селекторный переключатель выступающего типа с короткой ручкой shark, размеры (мм): внешний корпус: ⌀ - 30.4, h - 25.3, монтажное отверстие (мм): ⌀22/25, материал корпуса: пластик, рабочее положение: 3-позиционный, пружинный самовозврат из двух положений, цвет: красный, подсветка: есть, контакт: B: 2, тип блоков контактов: модульный, цвет корпуса: чёрный, Uпит. 110...250 В~, IP52 | 0 | 0 | 0 | 0 | 0 | Возможность заказа уточняйте дополнительно.
A5550005269R |  | A5550005269 | CONTROL SWITCH | SELECTOR SWITCH | S2SRN SERIES | S2SRN-L5KRABD | RED AB LED(DC) | Китай | S2SRN-L5KRABD^RED AB LED(DC)^ | Круглый селекторный переключатель выступающего типа с короткой ручкой shark, размеры (мм): внешний корпус: ⌀ - 30.4, h - 25.3, монтажное отверстие (мм): ⌀22/25, материал корпуса: пластик, рабочее положение: 3-позиционный, пружинный самовозврат из двух положений, цвет: красный, подсветка: есть, контакт: A: 1, B: 1, тип блоков контактов: одиночный, цвет корпуса: чёрный, Uпит. 110...250 В~, IP52 | 640 | 595.2 | 576 | 512 | 448 | Доступно к заказу.
A5550005270R |  | A5550005270 | CONTROL SWITCH | SELECTOR SWITCH | S2SRN SERIES | S2SRN-L5KRABDM | RED AB LED(DC) | Китай | S2SRN-L5KRABDM^RED AB LED(DC)^ | Круглый селекторный переключатель выступающего типа с короткой ручкой shark, размеры (мм): внешний корпус: ⌀ - 30.4, h - 25.3, монтажное отверстие (мм): ⌀22/25, материал корпуса: пластик, рабочее положение: 3-позиционный, пружинный самовозврат из двух положений, цвет: красный, подсветка: есть, контакт: A: 1, B: 1, тип блоков контактов: модульный, цвет корпуса: чёрный, Uпит. 110...250 В~, IP52 | 690 | 641.7 | 621 | 552 | 483 | Доступно к заказу.
H5550011265R |  | A5550005271 | CONTROL SWITCH | SELECTOR SWITCH | S2SRN SERIES | S2SRN-L5KRABL | RED AB LED(AC) | Китай | S2SRN-L5KRABL^RED AB LED(AC)^ | Круглый селекторный переключатель выступающего типа с короткой ручкой shark, размеры (мм): внешний корпус: ⌀ - 30.4, h - 25.3, монтажное отверстие (мм): ⌀22/25, материал корпуса: пластик, рабочее положение: 3-позиционный, пружинный самовозврат из двух положений, цвет: красный, подсветка: есть, контакт: A: 1, B: 1, тип блоков контактов: одиночный, цвет корпуса: чёрный, Uпит. 110...250 В~, IP52 | 0 | 0 | 0 | 0 | 0 | Возможность заказа уточняйте дополнительно.
H5550011266R |  | A5550005272 | CONTROL SWITCH | SELECTOR SWITCH | S2SRN SERIES | S2SRN-L5KRABLM | RED AB LED(AC) | Китай | S2SRN-L5KRABLM^RED AB LED(AC)^ | Круглый селекторный переключатель выступающего типа с короткой ручкой shark, размеры (мм): внешний корпус: ⌀ - 30.4, h - 25.3, монтажное отверстие (мм): ⌀22/25, материал корпуса: пластик, рабочее положение: 3-позиционный, пружинный самовозврат из двух положений, цвет: красный, подсветка: есть, контакт: A: 1, B: 1, тип блоков контактов: модульный, цвет корпуса: чёрный, Uпит. 110...250 В~, IP52 | 0 | 0 | 0 | 0 | 0 | Возможность заказа уточняйте дополнительно.
H5550011267R |  | A5550009542 | CONTROL SWITCH | SELECTOR SWITCH | S2SRN SERIES | S2SRN-L5KY | YELLOW(HEAD) | Китай | S2SRN-L5KY^YELLOW(HEAD)^ | Головка для круглого селекторного переключателя выступающего типа с короткой ручкой shark, размеры (мм): внешний корпус: ⌀ - 30.4, h - 25.3, монтажное отверстие (мм): ⌀22/25, материал корпуса: пластик, рабочее положение: 3-позиционный, пружинный самовозврат из двух положений, цвет: жёлтый, подсветка: есть, цвет корпуса: чёрный, питание: нет, IP52 | 0 | 0 | 0 | 0 | 0 | Цену и срок поставки уточняйте дополнительно.
H5550011268R |  | A5550005297 | CONTROL SWITCH | SELECTOR SWITCH | S2SRN SERIES | S2SRN-L5KY2AD | YELLOW A2 LED(DC) | Китай | S2SRN-L5KY2AD^YELLOW A2 LED(DC)^ | Круглый селекторный переключатель выступающего типа с короткой ручкой shark, размеры (мм): внешний корпус: ⌀ - 30.4, h - 25.3, монтажное отверстие (мм): ⌀22/25, материал корпуса: пластик, рабочее положение: 3-позиционный, пружинный самовозврат из двух положений, цвет: жёлтый, подсветка: есть, контакт: A: 2, тип блоков контактов: одиночный, цвет корпуса: чёрный, Uпит. 110...250 В~, IP52 | 0 | 0 | 0 | 0 | 0 | Возможность заказа уточняйте дополнительно.
H5550011269R |  | A5550005298 | CONTROL SWITCH | SELECTOR SWITCH | S2SRN SERIES | S2SRN-L5KY2ADM | YELLOW A2 LED(DC) | Китай | S2SRN-L5KY2ADM^YELLOW A2 LED(DC)^ | Круглый селекторный переключатель выступающего типа с короткой ручкой shark, размеры (мм): внешний корпус: ⌀ - 30.4, h - 25.3, монтажное отверстие (мм): ⌀22/25, материал корпуса: пластик, рабочее положение: 3-позиционный, пружинный самовозврат из двух положений, цвет: жёлтый, подсветка: есть, контакт: A: 2, тип блоков контактов: модульный, цвет корпуса: чёрный, Uпит. 110...250 В~, IP52 | 0 | 0 | 0 | 0 | 0 | Возможность заказа уточняйте дополнительно.
H5550011270R |  | A5550005299 | CONTROL SWITCH | SELECTOR SWITCH | S2SRN SERIES | S2SRN-L5KY2AL | YELLOW A2 LED(AC) | Китай | S2SRN-L5KY2AL^YELLOW A2 LED(AC)^ | Круглый селекторный переключатель выступающего типа с короткой ручкой shark, размеры (мм): внешний корпус: ⌀ - 30.4, h - 25.3, монтажное отверстие (мм): ⌀22/25, материал корпуса: пластик, рабочее положение: 3-позиционный, пружинный самовозврат из двух положений, цвет: жёлтый, подсветка: есть, контакт: A: 2, тип блоков контактов: одиночный, цвет корпуса: чёрный, Uпит. 110...250 В~, IP52 | 0 | 0 | 0 | 0 | 0 | Возможность заказа уточняйте дополнительно.
H5550011271R |  | A5550005300 | CONTROL SWITCH | SELECTOR SWITCH | S2SRN SERIES | S2SRN-L5KY2ALM | YELLOW A2 LED(AC) | Китай | S2SRN-L5KY2ALM^YELLOW A2 LED(AC)^ | Круглый селекторный переключатель выступающего типа с короткой ручкой shark, размеры (мм): внешний корпус: ⌀ - 30.4, h - 25.3, монтажное отверстие (мм): ⌀22/25, материал корпуса: пластик, рабочее положение: 3-позиционный, пружинный самовозврат из двух положений, цвет: жёлтый, подсветка: есть, контакт: A: 2, тип блоков контактов: модульный, цвет корпуса: чёрный, Uпит. 110...250 В~, IP52 | 0 | 0 | 0 | 0 | 0 | Возможность заказа уточняйте дополнительно.
H5550011272R |  | A5550005301 | CONTROL SWITCH | SELECTOR SWITCH | S2SRN SERIES | S2SRN-L5KY2BD | YELLOW B2 LED(DC) | Китай | S2SRN-L5KY2BD^YELLOW B2 LED(DC)^ | Круглый селекторный переключатель выступающего типа с короткой ручкой shark, размеры (мм): внешний корпус: ⌀ - 30.4, h - 25.3, монтажное отверстие (мм): ⌀22/25, материал корпуса: пластик, рабочее положение: 3-позиционный, пружинный самовозврат из двух положений, цвет: жёлтый, подсветка: есть, контакт: B: 2, тип блоков контактов: одиночный, цвет корпуса: чёрный, Uпит. 110...250 В~, IP52 | 0 | 0 | 0 | 0 | 0 | Возможность заказа уточняйте дополнительно.
H5550011273R |  | A5550005302 | CONTROL SWITCH | SELECTOR SWITCH | S2SRN SERIES | S2SRN-L5KY2BDM | YELLOW B2 LED(DC) | Китай | S2SRN-L5KY2BDM^YELLOW B2 LED(DC)^ | Круглый селекторный переключатель выступающего типа с короткой ручкой shark, размеры (мм): внешний корпус: ⌀ - 30.4, h - 25.3, монтажное отверстие (мм): ⌀22/25, материал корпуса: пластик, рабочее положение: 3-позиционный, пружинный самовозврат из двух положений, цвет: жёлтый, подсветка: есть, контакт: B: 2, тип блоков контактов: модульный, цвет корпуса: чёрный, Uпит. 110...250 В~, IP52 | 0 | 0 | 0 | 0 | 0 | Возможность заказа уточняйте дополнительно.
H5550011274R |  | A5550005303 | CONTROL SWITCH | SELECTOR SWITCH | S2SRN SERIES | S2SRN-L5KY2BL | YELLOW B2 LED(AC) | Китай | S2SRN-L5KY2BL^YELLOW B2 LED(AC)^ | Круглый селекторный переключатель выступающего типа с короткой ручкой shark, размеры (мм): внешний корпус: ⌀ - 30.4, h - 25.3, монтажное отверстие (мм): ⌀22/25, материал корпуса: пластик, рабочее положение: 3-позиционный, пружинный самовозврат из двух положений, цвет: жёлтый, подсветка: есть, контакт: B: 2, тип блоков контактов: одиночный, цвет корпуса: чёрный, Uпит. 110...250 В~, IP52 | 0 | 0 | 0 | 0 | 0 | Возможность заказа уточняйте дополнительно.
H5550011275R |  | A5550005304 | CONTROL SWITCH | SELECTOR SWITCH | S2SRN SERIES | S2SRN-L5KY2BLM | YELLOW B2 LED(AC) | Китай | S2SRN-L5KY2BLM^YELLOW B2 LED(AC)^ | Круглый селекторный переключатель выступающего типа с короткой ручкой shark, размеры (мм): внешний корпус: ⌀ - 30.4, h - 25.3, монтажное отверстие (мм): ⌀22/25, материал корпуса: пластик, рабочее положение: 3-позиционный, пружинный самовозврат из двух положений, цвет: жёлтый, подсветка: есть, контакт: B: 2, тип блоков контактов: модульный, цвет корпуса: чёрный, Uпит. 110...250 В~, IP52 | 0 | 0 | 0 | 0 | 0 | Возможность заказа уточняйте дополнительно.
H5550011276R |  | A5550005305 | CONTROL SWITCH | SELECTOR SWITCH | S2SRN SERIES | S2SRN-L5KYABD | YELLOW AB LED(DC) | Китай | S2SRN-L5KYABD^YELLOW AB LED(DC)^ | Круглый селекторный переключатель выступающего типа с короткой ручкой shark, размеры (мм): внешний корпус: ⌀ - 30.4, h - 25.3, монтажное отверстие (мм): ⌀22/25, материал корпуса: пластик, рабочее положение: 3-позиционный, пружинный самовозврат из двух положений, цвет: жёлтый, подсветка: есть, контакт: A: 1, B: 1, тип блоков контактов: одиночный, цвет корпуса: чёрный, Uпит. 110...250 В~, IP52 | 0 | 0 | 0 | 0 | 0 | Возможность заказа уточняйте дополнительно.
H5550011277R |  | A5550005306 | CONTROL SWITCH | SELECTOR SWITCH | S2SRN SERIES | S2SRN-L5KYABDM | YELLOW AB LED(DC) | Китай | S2SRN-L5KYABDM^YELLOW AB LED(DC)^ | Круглый селекторный переключатель выступающего типа с короткой ручкой shark, размеры (мм): внешний корпус: ⌀ - 30.4, h - 25.3, монтажное отверстие (мм): ⌀22/25, материал корпуса: пластик, рабочее положение: 3-позиционный, пружинный самовозврат из двух положений, цвет: жёлтый, подсветка: есть, контакт: A: 1, B: 1, тип блоков контактов: модульный, цвет корпуса: чёрный, Uпит. 110...250 В~, IP52 | 0 | 0 | 0 | 0 | 0 | Возможность заказа уточняйте дополнительно.
H5550011278R |  | A5550005307 | CONTROL SWITCH | SELECTOR SWITCH | S2SRN SERIES | S2SRN-L5KYABL | YELLOW AB LED(AC) | Китай | S2SRN-L5KYABL^YELLOW AB LED(AC)^ | Круглый селекторный переключатель выступающего типа с короткой ручкой shark, размеры (мм): внешний корпус: ⌀ - 30.4, h - 25.3, монтажное отверстие (мм): ⌀22/25, материал корпуса: пластик, рабочее положение: 3-позиционный, пружинный самовозврат из двух положений, цвет: жёлтый, подсветка: есть, контакт: A: 1, B: 1, тип блоков контактов: одиночный, цвет корпуса: чёрный, Uпит. 110...250 В~, IP52 | 0 | 0 | 0 | 0 | 0 | Возможность заказа уточняйте дополнительно.
H5550011279R |  | A5550005308 | CONTROL SWITCH | SELECTOR SWITCH | S2SRN SERIES | S2SRN-L5KYABLM | YELLOW AB LED(AC) | Китай | S2SRN-L5KYABLM^YELLOW AB LED(AC)^ | Круглый селекторный переключатель выступающего типа с короткой ручкой shark, размеры (мм): внешний корпус: ⌀ - 30.4, h - 25.3, монтажное отверстие (мм): ⌀22/25, материал корпуса: пластик, рабочее положение: 3-позиционный, пружинный самовозврат из двух положений, цвет: жёлтый, подсветка: есть, контакт: A: 1, B: 1, тип блоков контактов: модульный, цвет корпуса: чёрный, Uпит. 110...250 В~, IP52 | 0 | 0 | 0 | 0 | 0 | Возможность заказа уточняйте дополнительно.
A5550003711R |  | A5550003711 | CONTROL SWITCH | SELECTOR SWITCH | S2SRN SERIES | S2SRN-L5R |  | Китай | S2SRN-L5R^^ | Головка для круглого селекторного переключателя выступающего типа с короткой ручкой shark, размеры (мм): внешний корпус: ⌀ - 30.4, h - 25.3, монтажное отверстие (мм): ⌀22/25, материал корпуса: пластик, рабочее положение: 3-позиционный, пружинный самовозврат из двух положений, цвет: красный, подсветка: есть, цвет корпуса: чёрный, питание: нет, IP52 | 240 | 223.2 | 216 | 192 | 168 | Доступно к заказу.
A5550003973R |  | A5550003973 | CONTROL SWITCH | SELECTOR SWITCH | S2SRN SERIES | S2SRN-L5R2AD | RED A2 DC | Китай | S2SRN-L5R2AD^RED A2 DC^ | Круглый селекторный переключатель выступающего типа с короткой ручкой shark, размеры (мм): внешний корпус: ⌀ - 30.4, h - 25.3, монтажное отверстие (мм): ⌀22/25, материал корпуса: пластик, рабочее положение: 3-позиционный, пружинный самовозврат из двух положений, цвет: красный, подсветка: есть, контакт: A: 2, тип блоков контактов: одиночный, цвет корпуса: чёрный, Uпит. 110...250 В~, IP52 | 640 | 595.2 | 576 | 512 | 448 | Доступно к заказу.
A5550003974R |  | A5550003974 | CONTROL SWITCH | SELECTOR SWITCH | S2SRN SERIES | S2SRN-L5R2ADM | RED A2 DC | Китай | S2SRN-L5R2ADM^RED A2 DC^ | Круглый селекторный переключатель выступающего типа с короткой ручкой shark, размеры (мм): внешний корпус: ⌀ - 30.4, h - 25.3, монтажное отверстие (мм): ⌀22/25, материал корпуса: пластик, рабочее положение: 3-позиционный, пружинный самовозврат из двух положений, цвет: красный, подсветка: есть, контакт: A: 2, тип блоков контактов: модульный, цвет корпуса: чёрный, Uпит. 110...250 В~, IP52 | 690 | 641.7 | 621 | 552 | 483 | Доступно к заказу.
A5550004485R |  | A5550004485 | CONTROL SWITCH | SELECTOR SWITCH | S2SRN SERIES | S2SRN-L5R2AL | RED A2 AC | Китай | S2SRN-L5R2AL^RED A2 AC^ | Круглый селекторный переключатель выступающего типа с короткой ручкой shark, размеры (мм): внешний корпус: ⌀ - 30.4, h - 25.3, монтажное отверстие (мм): ⌀22/25, материал корпуса: пластик, рабочее положение: 3-позиционный, пружинный самовозврат из двух положений, цвет: красный, подсветка: есть, контакт: A: 2, тип блоков контактов: одиночный, цвет корпуса: чёрный, Uпит. 110...250 В~, IP52 | 720 | 669.6 | 648 | 576 | 504 | Доступно к заказу.
A5550004486R |  | A5550004486 | CONTROL SWITCH | SELECTOR SWITCH | S2SRN SERIES | S2SRN-L5R2ALM | RED A2 AC | Китай | S2SRN-L5R2ALM^RED A2 AC^ | Круглый селекторный переключатель выступающего типа с короткой ручкой shark, размеры (мм): внешний корпус: ⌀ - 30.4, h - 25.3, монтажное отверстие (мм): ⌀22/25, материал корпуса: пластик, рабочее положение: 3-позиционный, пружинный самовозврат из двух положений, цвет: красный, подсветка: есть, контакт: A: 2, тип блоков контактов: модульный, цвет корпуса: чёрный, Uпит. 110...250 В~, IP52 | 770 | 716.1 | 693 | 616 | 539 | Доступно к заказу.
A5550004021R |  | A5550004021 | CONTROL SWITCH | SELECTOR SWITCH | S2SRN SERIES | S2SRN-L5R2BD | RED B2 DC | Китай | S2SRN-L5R2BD^RED B2 DC^ | Круглый селекторный переключатель выступающего типа с короткой ручкой shark, размеры (мм): внешний корпус: ⌀ - 30.4, h - 25.3, монтажное отверстие (мм): ⌀22/25, материал корпуса: пластик, рабочее положение: 3-позиционный, пружинный самовозврат из двух положений, цвет: красный, подсветка: есть, контакт: B: 2, тип блоков контактов: одиночный, цвет корпуса: чёрный, Uпит. 110...250 В~, IP52 | 640 | 595.2 | 576 | 512 | 448 | Доступно к заказу.
A5550004022R |  | A5550004022 | CONTROL SWITCH | SELECTOR SWITCH | S2SRN SERIES | S2SRN-L5R2BDM | RED B2 DC | Китай | S2SRN-L5R2BDM^RED B2 DC^ | Круглый селекторный переключатель выступающего типа с короткой ручкой shark, размеры (мм): внешний корпус: ⌀ - 30.4, h - 25.3, монтажное отверстие (мм): ⌀22/25, материал корпуса: пластик, рабочее положение: 3-позиционный, пружинный самовозврат из двух положений, цвет: красный, подсветка: есть, контакт: B: 2, тип блоков контактов: модульный, цвет корпуса: чёрный, Uпит. 110...250 В~, IP52 | 690 | 641.7 | 621 | 552 | 483 | Доступно к заказу.
A5550004533R |  | A5550004533 | CONTROL SWITCH | SELECTOR SWITCH | S2SRN SERIES | S2SRN-L5R2BL | RED B2 AC | Китай | S2SRN-L5R2BL^RED B2 AC^ | Круглый селекторный переключатель выступающего типа с короткой ручкой shark, размеры (мм): внешний корпус: ⌀ - 30.4, h - 25.3, монтажное отверстие (мм): ⌀22/25, материал корпуса: пластик, рабочее положение: 3-позиционный, пружинный самовозврат из двух положений, цвет: красный, подсветка: есть, контакт: B: 2, тип блоков контактов: одиночный, цвет корпуса: чёрный, Uпит. 110...250 В~, IP52 | 720 | 669.6 | 648 | 576 | 504 | Доступно к заказу.
A5550004534R |  | A5550004534 | CONTROL SWITCH | SELECTOR SWITCH | S2SRN SERIES | S2SRN-L5R2BLM | RED B2 AC | Китай | S2SRN-L5R2BLM^RED B2 AC^ | Круглый селекторный переключатель выступающего типа с короткой ручкой shark, размеры (мм): внешний корпус: ⌀ - 30.4, h - 25.3, монтажное отверстие (мм): ⌀22/25, материал корпуса: пластик, рабочее положение: 3-позиционный, пружинный самовозврат из двух положений, цвет: красный, подсветка: есть, контакт: B: 2, тип блоков контактов: модульный, цвет корпуса: чёрный, Uпит. 110...250 В~, IP52 | 770 | 716.1 | 693 | 616 | 539 | Доступно к заказу.
A5550004053R |  | A5550004053 | CONTROL SWITCH | SELECTOR SWITCH | S2SRN SERIES | S2SRN-L5RABD | RED A1 B1 DC | Китай | S2SRN-L5RABD^RED A1 B1 DC^ | Круглый селекторный переключатель выступающего типа с короткой ручкой shark, размеры (мм): внешний корпус: ⌀ - 30.4, h - 25.3, монтажное отверстие (мм): ⌀22/25, материал корпуса: пластик, рабочее положение: 3-позиционный, пружинный самовозврат из двух положений, цвет: красный, подсветка: есть, контакт: A: 1, B: 1, тип блоков контактов: одиночный, цвет корпуса: чёрный, Uпит. 110...250 В~, IP52 | 640 | 595.2 | 576 | 512 | 448 | Доступно к заказу.
A5550004054R |  | A5550004054 | CONTROL SWITCH | SELECTOR SWITCH | S2SRN SERIES | S2SRN-L5RABDM | RED A1 B1 DC | Китай | S2SRN-L5RABDM^RED A1 B1 DC^ | Круглый селекторный переключатель выступающего типа с короткой ручкой shark, размеры (мм): внешний корпус: ⌀ - 30.4, h - 25.3, монтажное отверстие (мм): ⌀22/25, материал корпуса: пластик, рабочее положение: 3-позиционный, пружинный самовозврат из двух положений, цвет: красный, подсветка: есть, контакт: A: 1, B: 1, тип блоков контактов: модульный, цвет корпуса: чёрный, Uпит. 110...250 В~, IP52 | 690 | 641.7 | 621 | 552 | 483 | Доступно к заказу.
A5550004565R |  | A5550004565 | CONTROL SWITCH | SELECTOR SWITCH | S2SRN SERIES | S2SRN-L5RABL | RED A1 B1 AC | Китай | S2SRN-L5RABL^RED A1 B1 AC^ | Круглый селекторный переключатель выступающего типа с короткой ручкой shark, размеры (мм): внешний корпус: ⌀ - 30.4, h - 25.3, монтажное отверстие (мм): ⌀22/25, материал корпуса: пластик, рабочее положение: 3-позиционный, пружинный самовозврат из двух положений, цвет: красный, подсветка: есть, контакт: A: 1, B: 1, тип блоков контактов: одиночный, цвет корпуса: чёрный, Uпит. 110...250 В~, IP52 | 720 | 669.6 | 648 | 576 | 504 | Доступно к заказу.
A5550004566R |  | A5550004566 | CONTROL SWITCH | SELECTOR SWITCH | S2SRN SERIES | S2SRN-L5RABLM | RED A1 B1 AC | Китай | S2SRN-L5RABLM^RED A1 B1 AC^ | Круглый селекторный переключатель выступающего типа с короткой ручкой shark, размеры (мм): внешний корпус: ⌀ - 30.4, h - 25.3, монтажное отверстие (мм): ⌀22/25, материал корпуса: пластик, рабочее положение: 3-позиционный, пружинный самовозврат из двух положений, цвет: красный, подсветка: есть, контакт: A: 1, B: 1, тип блоков контактов: модульный, цвет корпуса: чёрный, Uпит. 110...250 В~, IP52 | 770 | 716.1 | 693 | 616 | 539 | Доступно к заказу.
A5550003855R |  | A5550003855 | CONTROL SWITCH | SELECTOR SWITCH | S2SRN SERIES | S2SRN-L5Y |  | Китай | S2SRN-L5Y^^ | Головка для круглого селекторного переключателя выступающего типа с короткой ручкой shark, размеры (мм): внешний корпус: ⌀ - 30.4, h - 25.3, монтажное отверстие (мм): ⌀22/25, материал корпуса: пластик, рабочее положение: 3-позиционный, пружинный самовозврат из двух положений, цвет: жёлтый, подсветка: есть, цвет корпуса: чёрный, питание: нет, IP52 | 230 | 213.9 | 207 | 184 | 161 | Доступно к заказу. Цена действует на текущий складской остаток товара. Под заказ действует цена из столбца "L" ("РРЦ по завершению остатков с НДС, Руб").
H5550006248R |  | A5550004357 | CONTROL SWITCH | SELECTOR SWITCH | S2SRN SERIES | S2SRN-L5Y2AD | YELLOW A2 DC | Китай | S2SRN-L5Y2AD^YELLOW A2 DC^ | Круглый селекторный переключатель выступающего типа с короткой ручкой shark, размеры (мм): внешний корпус: ⌀ - 30.4, h - 25.3, монтажное отверстие (мм): ⌀22/25, материал корпуса: пластик, рабочее положение: 3-позиционный, пружинный самовозврат из двух положений, цвет: жёлтый, подсветка: есть, контакт: A: 2, тип блоков контактов: одиночный, цвет корпуса: чёрный, Uпит. 110...250 В~, IP52 | 0 | 0 | 0 | 0 | 0 | Возможность заказа уточняйте дополнительно.
H5550006249R |  | A5550004358 | CONTROL SWITCH | SELECTOR SWITCH | S2SRN SERIES | S2SRN-L5Y2ADM | YELLOW A2 DC | Китай | S2SRN-L5Y2ADM^YELLOW A2 DC^ | Круглый селекторный переключатель выступающего типа с короткой ручкой shark, размеры (мм): внешний корпус: ⌀ - 30.4, h - 25.3, монтажное отверстие (мм): ⌀22/25, материал корпуса: пластик, рабочее положение: 3-позиционный, пружинный самовозврат из двух положений, цвет: жёлтый, подсветка: есть, контакт: A: 2, тип блоков контактов: модульный, цвет корпуса: чёрный, Uпит. 110...250 В~, IP52 | 0 | 0 | 0 | 0 | 0 | Возможность заказа уточняйте дополнительно.
H5550006760R |  | A5550004869 | CONTROL SWITCH | SELECTOR SWITCH | S2SRN SERIES | S2SRN-L5Y2AL | YELLOW A2 AC | Китай | S2SRN-L5Y2AL^YELLOW A2 AC^ | Круглый селекторный переключатель выступающего типа с короткой ручкой shark, размеры (мм): внешний корпус: ⌀ - 30.4, h - 25.3, монтажное отверстие (мм): ⌀22/25, материал корпуса: пластик, рабочее положение: 3-позиционный, пружинный самовозврат из двух положений, цвет: жёлтый, подсветка: есть, контакт: A: 2, тип блоков контактов: одиночный, цвет корпуса: чёрный, Uпит. 110...250 В~, IP52 | 0 | 0 | 0 | 0 | 0 | Возможность заказа уточняйте дополнительно.
H5550006761R |  | A5550004870 | CONTROL SWITCH | SELECTOR SWITCH | S2SRN SERIES | S2SRN-L5Y2ALM | YELLOW A2 AC | Китай | S2SRN-L5Y2ALM^YELLOW A2 AC^ | Круглый селекторный переключатель выступающего типа с короткой ручкой shark, размеры (мм): внешний корпус: ⌀ - 30.4, h - 25.3, монтажное отверстие (мм): ⌀22/25, материал корпуса: пластик, рабочее положение: 3-позиционный, пружинный самовозврат из двух положений, цвет: жёлтый, подсветка: есть, контакт: A: 2, тип блоков контактов: модульный, цвет корпуса: чёрный, Uпит. 110...250 В~, IP52 | 0 | 0 | 0 | 0 | 0 | Возможность заказа уточняйте дополнительно.
H5550006296R |  | A5550004405 | CONTROL SWITCH | SELECTOR SWITCH | S2SRN SERIES | S2SRN-L5Y2BD | YELLOW B2 DC | Китай | S2SRN-L5Y2BD^YELLOW B2 DC^ | Круглый селекторный переключатель выступающего типа с короткой ручкой shark, размеры (мм): внешний корпус: ⌀ - 30.4, h - 25.3, монтажное отверстие (мм): ⌀22/25, материал корпуса: пластик, рабочее положение: 3-позиционный, пружинный самовозврат из двух положений, цвет: жёлтый, подсветка: есть, контакт: B: 2, тип блоков контактов: одиночный, цвет корпуса: чёрный, Uпит. 110...250 В~, IP52 | 0 | 0 | 0 | 0 | 0 | Возможность заказа уточняйте дополнительно.
H5550006297R |  | A5550004406 | CONTROL SWITCH | SELECTOR SWITCH | S2SRN SERIES | S2SRN-L5Y2BDM | YELLOW B2 DC | Китай | S2SRN-L5Y2BDM^YELLOW B2 DC^ | Круглый селекторный переключатель выступающего типа с короткой ручкой shark, размеры (мм): внешний корпус: ⌀ - 30.4, h - 25.3, монтажное отверстие (мм): ⌀22/25, материал корпуса: пластик, рабочее положение: 3-позиционный, пружинный самовозврат из двух положений, цвет: жёлтый, подсветка: есть, контакт: B: 2, тип блоков контактов: модульный, цвет корпуса: чёрный, Uпит. 110...250 В~, IP52 | 0 | 0 | 0 | 0 | 0 | Возможность заказа уточняйте дополнительно.
H5550006808R |  | A5550004917 | CONTROL SWITCH | SELECTOR SWITCH | S2SRN SERIES | S2SRN-L5Y2BL | YELLOW B2 AC | Китай | S2SRN-L5Y2BL^YELLOW B2 AC^ | Круглый селекторный переключатель выступающего типа с короткой ручкой shark, размеры (мм): внешний корпус: ⌀ - 30.4, h - 25.3, монтажное отверстие (мм): ⌀22/25, материал корпуса: пластик, рабочее положение: 3-позиционный, пружинный самовозврат из двух положений, цвет: жёлтый, подсветка: есть, контакт: B: 2, тип блоков контактов: одиночный, цвет корпуса: чёрный, Uпит. 110...250 В~, IP52 | 0 | 0 | 0 | 0 | 0 | Возможность заказа уточняйте дополнительно.
H5550006809R |  | A5550004918 | CONTROL SWITCH | SELECTOR SWITCH | S2SRN SERIES | S2SRN-L5Y2BLM | YELLOW B2 AC | Китай | S2SRN-L5Y2BLM^YELLOW B2 AC^ | Круглый селекторный переключатель выступающего типа с короткой ручкой shark, размеры (мм): внешний корпус: ⌀ - 30.4, h - 25.3, монтажное отверстие (мм): ⌀22/25, материал корпуса: пластик, рабочее положение: 3-позиционный, пружинный самовозврат из двух положений, цвет: жёлтый, подсветка: есть, контакт: B: 2, тип блоков контактов: модульный, цвет корпуса: чёрный, Uпит. 110...250 В~, IP52 | 0 | 0 | 0 | 0 | 0 | Возможность заказа уточняйте дополнительно.
H5550006328R |  | A5550004437 | CONTROL SWITCH | SELECTOR SWITCH | S2SRN SERIES | S2SRN-L5YABD | YELLOW A1 B1 DC | Китай | S2SRN-L5YABD^YELLOW A1 B1 DC^ | Круглый селекторный переключатель выступающего типа с короткой ручкой shark, размеры (мм): внешний корпус: ⌀ - 30.4, h - 25.3, монтажное отверстие (мм): ⌀22/25, материал корпуса: пластик, рабочее положение: 3-позиционный, пружинный самовозврат из двух положений, цвет: жёлтый, подсветка: есть, контакт: A: 1, B: 1, тип блоков контактов: одиночный, цвет корпуса: чёрный, Uпит. 110...250 В~, IP52 | 0 | 0 | 0 | 0 | 0 | Возможность заказа уточняйте дополнительно.
H5550006329R |  | A5550004438 | CONTROL SWITCH | SELECTOR SWITCH | S2SRN SERIES | S2SRN-L5YABDM | YELLOW A1 B1 DC | Китай | S2SRN-L5YABDM^YELLOW A1 B1 DC^ | Круглый селекторный переключатель выступающего типа с короткой ручкой shark, размеры (мм): внешний корпус: ⌀ - 30.4, h - 25.3, монтажное отверстие (мм): ⌀22/25, материал корпуса: пластик, рабочее положение: 3-позиционный, пружинный самовозврат из двух положений, цвет: жёлтый, подсветка: есть, контакт: A: 1, B: 1, тип блоков контактов: модульный, цвет корпуса: чёрный, Uпит. 110...250 В~, IP52 | 0 | 0 | 0 | 0 | 0 | Возможность заказа уточняйте дополнительно.
H5550006840R |  | A5550004949 | CONTROL SWITCH | SELECTOR SWITCH | S2SRN SERIES | S2SRN-L5YABL | YELLOW A1 B1 AC | Китай | S2SRN-L5YABL^YELLOW A1 B1 AC^ | Круглый селекторный переключатель выступающего типа с короткой ручкой shark, размеры (мм): внешний корпус: ⌀ - 30.4, h - 25.3, монтажное отверстие (мм): ⌀22/25, материал корпуса: пластик, рабочее положение: 3-позиционный, пружинный самовозврат из двух положений, цвет: жёлтый, подсветка: есть, контакт: A: 1, B: 1, тип блоков контактов: одиночный, цвет корпуса: чёрный, Uпит. 110...250 В~, IP52 | 0 | 0 | 0 | 0 | 0 | Возможность заказа уточняйте дополнительно.
H5550006841R |  | A5550004950 | CONTROL SWITCH | SELECTOR SWITCH | S2SRN SERIES | S2SRN-L5YABLM | YELLOW A1 B1 AC | Китай | S2SRN-L5YABLM^YELLOW A1 B1 AC^ | Круглый селекторный переключатель выступающего типа с короткой ручкой shark, размеры (мм): внешний корпус: ⌀ - 30.4, h - 25.3, монтажное отверстие (мм): ⌀22/25, материал корпуса: пластик, рабочее положение: 3-позиционный, пружинный самовозврат из двух положений, цвет: жёлтый, подсветка: есть, контакт: A: 1, B: 1, тип блоков контактов: модульный, цвет корпуса: чёрный, Uпит. 110...250 В~, IP52 | 0 | 0 | 0 | 0 | 0 | Возможность заказа уточняйте дополнительно.
H5550005653R |  | A5550003762 | CONTROL SWITCH | SELECTOR SWITCH | S2SRN SERIES | S2SRN-L6B |  | Китай | S2SRN-L6B^^ | Головка для круглого селекторного переключателя выступающего типа с короткой ручкой shark, размеры (мм): внешний корпус: ⌀ - 30.4, h - 25.3, монтажное отверстие (мм): ⌀22/25, материал корпуса: пластик, рабочее положение: 3-позиционный, пружинный самовозврат из двух положений, цвет: синий, подсветка: есть, цвет корпуса: чёрный, питание: нет, IP52 | 240 | 223.2 | 216 | 192 | 168 | Доступно к заказу.
H5550005994R |  | A5550004103 | CONTROL SWITCH | SELECTOR SWITCH | S2SRN SERIES | S2SRN-L6B2AD | BLUE A2 DC | Китай | S2SRN-L6B2AD^BLUE A2 DC^ | Круглый селекторный переключатель выступающего типа с длинной ручкой shark, размеры (мм): внешний корпус: ⌀ - 30.4, h - 25.3, монтажное отверстие (мм): ⌀22/25, материал корпуса: пластик, рабочее положение: 3-позиционный, пружинный самовозврат из двух положений, цвет: синий, подсветка: есть, контакт: A: 2, тип блоков контактов: одиночный, цвет корпуса: чёрный, Uпит. 110...250 В~, IP52 | 0 | 0 | 0 | 0 | 0 | Возможность заказа уточняйте дополнительно.
H5550005995R |  | A5550004104 | CONTROL SWITCH | SELECTOR SWITCH | S2SRN SERIES | S2SRN-L6B2ADM | BLUE A2 DC | Китай | S2SRN-L6B2ADM^BLUE A2 DC^ | Круглый селекторный переключатель выступающего типа с длинной ручкой shark, размеры (мм): внешний корпус: ⌀ - 30.4, h - 25.3, монтажное отверстие (мм): ⌀22/25, материал корпуса: пластик, рабочее положение: 3-позиционный, пружинный самовозврат из двух положений, цвет: синий, подсветка: есть, контакт: A: 2, тип блоков контактов: модульный, цвет корпуса: чёрный, Uпит. 110...250 В~, IP52 | 0 | 0 | 0 | 0 | 0 | Возможность заказа уточняйте дополнительно.
H5550006506R |  | A5550004615 | CONTROL SWITCH | SELECTOR SWITCH | S2SRN SERIES | S2SRN-L6B2AL | BLUE A2 AC | Китай | S2SRN-L6B2AL^BLUE A2 AC^ | Круглый селекторный переключатель выступающего типа с длинной ручкой shark, размеры (мм): внешний корпус: ⌀ - 30.4, h - 25.3, монтажное отверстие (мм): ⌀22/25, материал корпуса: пластик, рабочее положение: 3-позиционный, пружинный самовозврат из двух положений, цвет: синий, подсветка: есть, контакт: A: 2, тип блоков контактов: одиночный, цвет корпуса: чёрный, Uпит. 110...250 В~, IP52 | 0 | 0 | 0 | 0 | 0 | Возможность заказа уточняйте дополнительно.
H5550006507R |  | A5550004616 | CONTROL SWITCH | SELECTOR SWITCH | S2SRN SERIES | S2SRN-L6B2ALM | BLUE A2 AC | Китай | S2SRN-L6B2ALM^BLUE A2 AC^ | Круглый селекторный переключатель выступающего типа с длинной ручкой shark, размеры (мм): внешний корпус: ⌀ - 30.4, h - 25.3, монтажное отверстие (мм): ⌀22/25, материал корпуса: пластик, рабочее положение: 3-позиционный, пружинный самовозврат из двух положений, цвет: синий, подсветка: есть, контакт: A: 2, тип блоков контактов: модульный, цвет корпуса: чёрный, Uпит. 110...250 В~, IP52 | 0 | 0 | 0 | 0 | 0 | Возможность заказа уточняйте дополнительно.
H5550006042R |  | A5550004151 | CONTROL SWITCH | SELECTOR SWITCH | S2SRN SERIES | S2SRN-L6B2BD | BLUE B2 DC | Китай | S2SRN-L6B2BD^BLUE B2 DC^ | Круглый селекторный переключатель выступающего типа с длинной ручкой shark, размеры (мм): внешний корпус: ⌀ - 30.4, h - 25.3, монтажное отверстие (мм): ⌀22/25, материал корпуса: пластик, рабочее положение: 3-позиционный, пружинный самовозврат из двух положений, цвет: синий, подсветка: есть, контакт: B: 2, тип блоков контактов: одиночный, цвет корпуса: чёрный, Uпит. 110...250 В~, IP52 | 0 | 0 | 0 | 0 | 0 | Возможность заказа уточняйте дополнительно.
H5550006043R |  | A5550004152 | CONTROL SWITCH | SELECTOR SWITCH | S2SRN SERIES | S2SRN-L6B2BDM | BLUE B2 DC | Китай | S2SRN-L6B2BDM^BLUE B2 DC^ | Круглый селекторный переключатель выступающего типа с длинной ручкой shark, размеры (мм): внешний корпус: ⌀ - 30.4, h - 25.3, монтажное отверстие (мм): ⌀22/25, материал корпуса: пластик, рабочее положение: 3-позиционный, пружинный самовозврат из двух положений, цвет: синий, подсветка: есть, контакт: B: 2, тип блоков контактов: модульный, цвет корпуса: чёрный, Uпит. 110...250 В~, IP52 | 0 | 0 | 0 | 0 | 0 | Возможность заказа уточняйте дополнительно.
H5550006554R |  | A5550004663 | CONTROL SWITCH | SELECTOR SWITCH | S2SRN SERIES | S2SRN-L6B2BL | BLUE B2 AC | Китай | S2SRN-L6B2BL^BLUE B2 AC^ | Круглый селекторный переключатель выступающего типа с длинной ручкой shark, размеры (мм): внешний корпус: ⌀ - 30.4, h - 25.3, монтажное отверстие (мм): ⌀22/25, материал корпуса: пластик, рабочее положение: 3-позиционный, пружинный самовозврат из двух положений, цвет: синий, подсветка: есть, контакт: B: 2, тип блоков контактов: одиночный, цвет корпуса: чёрный, Uпит. 110...250 В~, IP52 | 0 | 0 | 0 | 0 | 0 | Возможность заказа уточняйте дополнительно.
H5550006555R |  | A5550004664 | CONTROL SWITCH | SELECTOR SWITCH | S2SRN SERIES | S2SRN-L6B2BLM | BLUE B2 AC | Китай | S2SRN-L6B2BLM^BLUE B2 AC^ | Круглый селекторный переключатель выступающего типа с длинной ручкой shark, размеры (мм): внешний корпус: ⌀ - 30.4, h - 25.3, монтажное отверстие (мм): ⌀22/25, материал корпуса: пластик, рабочее положение: 3-позиционный, пружинный самовозврат из двух положений, цвет: синий, подсветка: есть, контакт: B: 2, тип блоков контактов: модульный, цвет корпуса: чёрный, Uпит. 110...250 В~, IP52 | 0 | 0 | 0 | 0 | 0 | Возможность заказа уточняйте дополнительно.
H5550006074R |  | A5550004183 | CONTROL SWITCH | SELECTOR SWITCH | S2SRN SERIES | S2SRN-L6BABD | BLUE A1 B1 DC | Китай | S2SRN-L6BABD^BLUE A1 B1 DC^ | Круглый селекторный переключатель выступающего типа с длинной ручкой shark, размеры (мм): внешний корпус: ⌀ - 30.4, h - 25.3, монтажное отверстие (мм): ⌀22/25, материал корпуса: пластик, рабочее положение: 3-позиционный, пружинный самовозврат из двух положений, цвет: синий, подсветка: есть, контакт: A: 1, B: 1, тип блоков контактов: одиночный, цвет корпуса: чёрный, Uпит. 110...250 В~, IP52 | 0 | 0 | 0 | 0 | 0 | Возможность заказа уточняйте дополнительно.
H5550006075R |  | A5550004184 | CONTROL SWITCH | SELECTOR SWITCH | S2SRN SERIES | S2SRN-L6BABDM | BLUE A1 B1 DC | Китай | S2SRN-L6BABDM^BLUE A1 B1 DC^ | Круглый селекторный переключатель выступающего типа с длинной ручкой shark, размеры (мм): внешний корпус: ⌀ - 30.4, h - 25.3, монтажное отверстие (мм): ⌀22/25, материал корпуса: пластик, рабочее положение: 3-позиционный, пружинный самовозврат из двух положений, цвет: синий, подсветка: есть, контакт: A: 1, B: 1, тип блоков контактов: модульный, цвет корпуса: чёрный, Uпит. 110...250 В~, IP52 | 0 | 0 | 0 | 0 | 0 | Возможность заказа уточняйте дополнительно.
H5550006586R |  | A5550004695 | CONTROL SWITCH | SELECTOR SWITCH | S2SRN SERIES | S2SRN-L6BABL | BLUE A1 B1 AC | Китай | S2SRN-L6BABL^BLUE A1 B1 AC^ | Круглый селекторный переключатель выступающего типа с длинной ручкой shark, размеры (мм): внешний корпус: ⌀ - 30.4, h - 25.3, монтажное отверстие (мм): ⌀22/25, материал корпуса: пластик, рабочее положение: 3-позиционный, пружинный самовозврат из двух положений, цвет: синий, подсветка: есть, контакт: A: 1, B: 1, тип блоков контактов: одиночный, цвет корпуса: чёрный, Uпит. 110...250 В~, IP52 | 0 | 0 | 0 | 0 | 0 | Возможность заказа уточняйте дополнительно.
H5550006587R |  | A5550004696 | CONTROL SWITCH | SELECTOR SWITCH | S2SRN SERIES | S2SRN-L6BABLM | BLUE A1 B1 AC | Китай | S2SRN-L6BABLM^BLUE A1 B1 AC^ | Круглый селекторный переключатель выступающего типа с длинной ручкой shark, размеры (мм): внешний корпус: ⌀ - 30.4, h - 25.3, монтажное отверстие (мм): ⌀22/25, материал корпуса: пластик, рабочее положение: 3-позиционный, пружинный самовозврат из двух положений, цвет: синий, подсветка: есть, контакт: A: 1, B: 1, тип блоков контактов: модульный, цвет корпуса: чёрный, Uпит. 110...250 В~, IP52 | 0 | 0 | 0 | 0 | 0 | Возможность заказа уточняйте дополнительно.
A5550003810R |  | A5550003810 | CONTROL SWITCH | SELECTOR SWITCH | S2SRN SERIES | S2SRN-L6G |  | Китай | S2SRN-L6G^^ | Головка для круглого селекторного переключателя выступающего типа с короткой ручкой shark, размеры (мм): внешний корпус: ⌀ - 30.4, h - 25.3, монтажное отверстие (мм): ⌀22/25, материал корпуса: пластик, рабочее положение: 3-позиционный, пружинный самовозврат из двух положений, цвет: зелёный, подсветка: есть, цвет корпуса: чёрный, питание: нет, IP52 | 240 | 223.2 | 216 | 192 | 168 | Доступно к заказу.
H5550006122R |  | A5550004231 | CONTROL SWITCH | SELECTOR SWITCH | S2SRN SERIES | S2SRN-L6G2AD | GREEN A2 DC | Китай | S2SRN-L6G2AD^GREEN A2 DC^ | Круглый селекторный переключатель выступающего типа с длинной ручкой shark, размеры (мм): внешний корпус: ⌀ - 30.4, h - 25.3, монтажное отверстие (мм): ⌀22/25, материал корпуса: пластик, рабочее положение: 3-позиционный, пружинный самовозврат из двух положений, цвет: зелёный, подсветка: есть, контакт: A: 2, тип блоков контактов: одиночный, цвет корпуса: чёрный, Uпит. 110...250 В~, IP52 | 0 | 0 | 0 | 0 | 0 | Возможность заказа уточняйте дополнительно.
A5550004232R |  | A5550004232 | CONTROL SWITCH | SELECTOR SWITCH | S2SRN SERIES | S2SRN-L6G2ADM | GREEN A2 DC | Китай | S2SRN-L6G2ADM^GREEN A2 DC^ | Круглый селекторный переключатель выступающего типа с длинной ручкой shark, размеры (мм): внешний корпус: ⌀ - 30.4, h - 25.3, монтажное отверстие (мм): ⌀22/25, материал корпуса: пластик, рабочее положение: 3-позиционный, пружинный самовозврат из двух положений, цвет: зелёный, подсветка: есть, контакт: A: 2, тип блоков контактов: модульный, цвет корпуса: чёрный, Uпит. 110...250 В~, IP52 | 690 | 641.7 | 621 | 552 | 483 | Доступно к заказу.
H5550006634R |  | A5550004743 | CONTROL SWITCH | SELECTOR SWITCH | S2SRN SERIES | S2SRN-L6G2AL | GREEN A2 AC | Китай | S2SRN-L6G2AL^GREEN A2 AC^ | Круглый селекторный переключатель выступающего типа с длинной ручкой shark, размеры (мм): внешний корпус: ⌀ - 30.4, h - 25.3, монтажное отверстие (мм): ⌀22/25, материал корпуса: пластик, рабочее положение: 3-позиционный, пружинный самовозврат из двух положений, цвет: зелёный, подсветка: есть, контакт: A: 2, тип блоков контактов: одиночный, цвет корпуса: чёрный, Uпит. 110...250 В~, IP52 | 0 | 0 | 0 | 0 | 0 | Возможность заказа уточняйте дополнительно.
A5550004744R |  | A5550004744 | CONTROL SWITCH | SELECTOR SWITCH | S2SRN SERIES | S2SRN-L6G2ALM | GREEN A2 AC | Китай | S2SRN-L6G2ALM^GREEN A2 AC^ | Круглый селекторный переключатель выступающего типа с длинной ручкой shark, размеры (мм): внешний корпус: ⌀ - 30.4, h - 25.3, монтажное отверстие (мм): ⌀22/25, материал корпуса: пластик, рабочее положение: 3-позиционный, пружинный самовозврат из двух положений, цвет: зелёный, подсветка: есть, контакт: A: 2, тип блоков контактов: модульный, цвет корпуса: чёрный, Uпит. 110...250 В~, IP52 | 770 | 716.1 | 693 | 616 | 539 | Доступно к заказу.
H5550006170R |  | A5550004279 | CONTROL SWITCH | SELECTOR SWITCH | S2SRN SERIES | S2SRN-L6G2BD | GREEN B2 DC | Китай | S2SRN-L6G2BD^GREEN B2 DC^ | Круглый селекторный переключатель выступающего типа с длинной ручкой shark, размеры (мм): внешний корпус: ⌀ - 30.4, h - 25.3, монтажное отверстие (мм): ⌀22/25, материал корпуса: пластик, рабочее положение: 3-позиционный, пружинный самовозврат из двух положений, цвет: зелёный, подсветка: есть, контакт: B: 2, тип блоков контактов: одиночный, цвет корпуса: чёрный, Uпит. 110...250 В~, IP52 | 0 | 0 | 0 | 0 | 0 | Возможность заказа уточняйте дополнительно.
H5550006171R |  | A5550004280 | CONTROL SWITCH | SELECTOR SWITCH | S2SRN SERIES | S2SRN-L6G2BDM | GREEN B2 DC | Китай | S2SRN-L6G2BDM^GREEN B2 DC^ | Круглый селекторный переключатель выступающего типа с длинной ручкой shark, размеры (мм): внешний корпус: ⌀ - 30.4, h - 25.3, монтажное отверстие (мм): ⌀22/25, материал корпуса: пластик, рабочее положение: 3-позиционный, пружинный самовозврат из двух положений, цвет: зелёный, подсветка: есть, контакт: B: 2, тип блоков контактов: модульный, цвет корпуса: чёрный, Uпит. 110...250 В~, IP52 | 0 | 0 | 0 | 0 | 0 | Возможность заказа уточняйте дополнительно.
H5550006682R |  | A5550004791 | CONTROL SWITCH | SELECTOR SWITCH | S2SRN SERIES | S2SRN-L6G2BL | GREEN B2 AC | Китай | S2SRN-L6G2BL^GREEN B2 AC^ | Круглый селекторный переключатель выступающего типа с длинной ручкой shark, размеры (мм): внешний корпус: ⌀ - 30.4, h - 25.3, монтажное отверстие (мм): ⌀22/25, материал корпуса: пластик, рабочее положение: 3-позиционный, пружинный самовозврат из двух положений, цвет: зелёный, подсветка: есть, контакт: B: 2, тип блоков контактов: одиночный, цвет корпуса: чёрный, Uпит. 110...250 В~, IP52 | 0 | 0 | 0 | 0 | 0 | Возможность заказа уточняйте дополнительно.
H5550006683R |  | A5550004792 | CONTROL SWITCH | SELECTOR SWITCH | S2SRN SERIES | S2SRN-L6G2BLM | GREEN B2 AC | Китай | S2SRN-L6G2BLM^GREEN B2 AC^ | Круглый селекторный переключатель выступающего типа с длинной ручкой shark, размеры (мм): внешний корпус: ⌀ - 30.4, h - 25.3, монтажное отверстие (мм): ⌀22/25, материал корпуса: пластик, рабочее положение: 3-позиционный, пружинный самовозврат из двух положений, цвет: зелёный, подсветка: есть, контакт: B: 2, тип блоков контактов: модульный, цвет корпуса: чёрный, Uпит. 110...250 В~, IP52 | 0 | 0 | 0 | 0 | 0 | Возможность заказа уточняйте дополнительно.
H5550006202R |  | A5550004311 | CONTROL SWITCH | SELECTOR SWITCH | S2SRN SERIES | S2SRN-L6GABD | GREEN A1 B1 DC | Китай | S2SRN-L6GABD^GREEN A1 B1 DC^ | Круглый селекторный переключатель выступающего типа с длинной ручкой shark, размеры (мм): внешний корпус: ⌀ - 30.4, h - 25.3, монтажное отверстие (мм): ⌀22/25, материал корпуса: пластик, рабочее положение: 3-позиционный, пружинный самовозврат из двух положений, цвет: зелёный, подсветка: есть, контакт: A: 1, B: 1, тип блоков контактов: одиночный, цвет корпуса: чёрный, Uпит. 110...250 В~, IP52 | 0 | 0 | 0 | 0 | 0 | Возможность заказа уточняйте дополнительно.
H5550006203R |  | A5550004312 | CONTROL SWITCH | SELECTOR SWITCH | S2SRN SERIES | S2SRN-L6GABDM | GREEN A1 B1 DC | Китай | S2SRN-L6GABDM^GREEN A1 B1 DC^ | Круглый селекторный переключатель выступающего типа с длинной ручкой shark, размеры (мм): внешний корпус: ⌀ - 30.4, h - 25.3, монтажное отверстие (мм): ⌀22/25, материал корпуса: пластик, рабочее положение: 3-позиционный, пружинный самовозврат из двух положений, цвет: зелёный, подсветка: есть, контакт: A: 1, B: 1, тип блоков контактов: модульный, цвет корпуса: чёрный, Uпит. 110...250 В~, IP52 | 0 | 0 | 0 | 0 | 0 | Возможность заказа уточняйте дополнительно.
H5550006714R |  | A5550004823 | CONTROL SWITCH | SELECTOR SWITCH | S2SRN SERIES | S2SRN-L6GABL | GREEN A1 B1 AC | Китай | S2SRN-L6GABL^GREEN A1 B1 AC^ | Круглый селекторный переключатель выступающего типа с длинной ручкой shark, размеры (мм): внешний корпус: ⌀ - 30.4, h - 25.3, монтажное отверстие (мм): ⌀22/25, материал корпуса: пластик, рабочее положение: 3-позиционный, пружинный самовозврат из двух положений, цвет: зелёный, подсветка: есть, контакт: A: 1, B: 1, тип блоков контактов: одиночный, цвет корпуса: чёрный, Uпит. 110...250 В~, IP52 | 0 | 0 | 0 | 0 | 0 | Возможность заказа уточняйте дополнительно.
H5550006715R |  | A5550004824 | CONTROL SWITCH | SELECTOR SWITCH | S2SRN SERIES | S2SRN-L6GABLM | GREEN A1 B1 AC | Китай | S2SRN-L6GABLM^GREEN A1 B1 AC^ | Круглый селекторный переключатель выступающего типа с длинной ручкой shark, размеры (мм): внешний корпус: ⌀ - 30.4, h - 25.3, монтажное отверстие (мм): ⌀22/25, материал корпуса: пластик, рабочее положение: 3-позиционный, пружинный самовозврат из двух положений, цвет: зелёный, подсветка: есть, контакт: A: 1, B: 1, тип блоков контактов: модульный, цвет корпуса: чёрный, Uпит. 110...250 В~, IP52 | 0 | 0 | 0 | 0 | 0 | Возможность заказа уточняйте дополнительно.
H5550011280R |  | A5550009544 | CONTROL SWITCH | SELECTOR SWITCH | S2SRN SERIES | S2SRN-L6KB | BLUE(HEAD) | Китай | S2SRN-L6KB^BLUE(HEAD)^ | Головка для круглого селекторного переключателя выступающего типа с короткой ручкой shark, размеры (мм): внешний корпус: ⌀ - 30.4, h - 25.3, монтажное отверстие (мм): ⌀22/25, материал корпуса: пластик, рабочее положение: 3-позиционный, пружинный самовозврат из двух положений, цвет: синий, подсветка: есть, цвет корпуса: чёрный, питание: нет, IP52 | 0 | 0 | 0 | 0 | 0 | Цену и срок поставки уточняйте дополнительно.
H5550011281R |  | A5550005321 | CONTROL SWITCH | SELECTOR SWITCH | S2SRN SERIES | S2SRN-L6KB2AD | BLUE A2 LED(DC) | Китай | S2SRN-L6KB2AD^BLUE A2 LED(DC)^ | Круглый селекторный переключатель выступающего типа с длинной ручкой shark, размеры (мм): внешний корпус: ⌀ - 30.4, h - 25.3, монтажное отверстие (мм): ⌀22/25, материал корпуса: пластик, рабочее положение: 3-позиционный, пружинный самовозврат из двух положений, цвет: синий, подсветка: есть, контакт: A: 2, тип блоков контактов: одиночный, цвет корпуса: чёрный, Uпит. 110...250 В~, IP52 | 0 | 0 | 0 | 0 | 0 | Возможность заказа уточняйте дополнительно.
H5550011282R |  | A5550005322 | CONTROL SWITCH | SELECTOR SWITCH | S2SRN SERIES | S2SRN-L6KB2ADM | BLUE A2 LED(DC) | Китай | S2SRN-L6KB2ADM^BLUE A2 LED(DC)^ | Круглый селекторный переключатель выступающего типа с длинной ручкой shark, размеры (мм): внешний корпус: ⌀ - 30.4, h - 25.3, монтажное отверстие (мм): ⌀22/25, материал корпуса: пластик, рабочее положение: 3-позиционный, пружинный самовозврат из двух положений, цвет: синий, подсветка: есть, контакт: A: 2, тип блоков контактов: модульный, цвет корпуса: чёрный, Uпит. 110...250 В~, IP52 | 0 | 0 | 0 | 0 | 0 | Возможность заказа уточняйте дополнительно.
H5550011283R |  | A5550005323 | CONTROL SWITCH | SELECTOR SWITCH | S2SRN SERIES | S2SRN-L6KB2AL | BLUE A2 LED(AC) | Китай | S2SRN-L6KB2AL^BLUE A2 LED(AC)^ | Круглый селекторный переключатель выступающего типа с длинной ручкой shark, размеры (мм): внешний корпус: ⌀ - 30.4, h - 25.3, монтажное отверстие (мм): ⌀22/25, материал корпуса: пластик, рабочее положение: 3-позиционный, пружинный самовозврат из двух положений, цвет: синий, подсветка: есть, контакт: A: 2, тип блоков контактов: одиночный, цвет корпуса: чёрный, Uпит. 110...250 В~, IP52 | 0 | 0 | 0 | 0 | 0 | Возможность заказа уточняйте дополнительно.
H5550011284R |  | A5550005324 | CONTROL SWITCH | SELECTOR SWITCH | S2SRN SERIES | S2SRN-L6KB2ALM | BLUE A2 LED(AC) | Китай | S2SRN-L6KB2ALM^BLUE A2 LED(AC)^ | Круглый селекторный переключатель выступающего типа с длинной ручкой shark, размеры (мм): внешний корпус: ⌀ - 30.4, h - 25.3, монтажное отверстие (мм): ⌀22/25, материал корпуса: пластик, рабочее положение: 3-позиционный, пружинный самовозврат из двух положений, цвет: синий, подсветка: есть, контакт: A: 2, тип блоков контактов: модульный, цвет корпуса: чёрный, Uпит. 110...250 В~, IP52 | 0 | 0 | 0 | 0 | 0 | Возможность заказа уточняйте дополнительно.
H5550011285R |  | A5550005325 | CONTROL SWITCH | SELECTOR SWITCH | S2SRN SERIES | S2SRN-L6KB2BD | BLUE B2 LED(DC) | Китай | S2SRN-L6KB2BD^BLUE B2 LED(DC)^ | Круглый селекторный переключатель выступающего типа с длинной ручкой shark, размеры (мм): внешний корпус: ⌀ - 30.4, h - 25.3, монтажное отверстие (мм): ⌀22/25, материал корпуса: пластик, рабочее положение: 3-позиционный, пружинный самовозврат из двух положений, цвет: синий, подсветка: есть, контакт: B: 2, тип блоков контактов: одиночный, цвет корпуса: чёрный, Uпит. 110...250 В~, IP52 | 0 | 0 | 0 | 0 | 0 | Возможность заказа уточняйте дополнительно.
H5550011286R |  | A5550005326 | CONTROL SWITCH | SELECTOR SWITCH | S2SRN SERIES | S2SRN-L6KB2BDM | BLUE B2 LED(DC) | Китай | S2SRN-L6KB2BDM^BLUE B2 LED(DC)^ | Круглый селекторный переключатель выступающего типа с длинной ручкой shark, размеры (мм): внешний корпус: ⌀ - 30.4, h - 25.3, монтажное отверстие (мм): ⌀22/25, материал корпуса: пластик, рабочее положение: 3-позиционный, пружинный самовозврат из двух положений, цвет: синий, подсветка: есть, контакт: B: 2, тип блоков контактов: модульный, цвет корпуса: чёрный, Uпит. 110...250 В~, IP52 | 0 | 0 | 0 | 0 | 0 | Возможность заказа уточняйте дополнительно.
H5550011287R |  | A5550005327 | CONTROL SWITCH | SELECTOR SWITCH | S2SRN SERIES | S2SRN-L6KB2BL | BLUE B2 LED(AC) | Китай | S2SRN-L6KB2BL^BLUE B2 LED(AC)^ | Круглый селекторный переключатель выступающего типа с длинной ручкой shark, размеры (мм): внешний корпус: ⌀ - 30.4, h - 25.3, монтажное отверстие (мм): ⌀22/25, материал корпуса: пластик, рабочее положение: 3-позиционный, пружинный самовозврат из двух положений, цвет: синий, подсветка: есть, контакт: B: 2, тип блоков контактов: одиночный, цвет корпуса: чёрный, Uпит. 110...250 В~, IP52 | 0 | 0 | 0 | 0 | 0 | Возможность заказа уточняйте дополнительно.
H5550011288R |  | A5550005328 | CONTROL SWITCH | SELECTOR SWITCH | S2SRN SERIES | S2SRN-L6KB2BLM | BLUE B2 LED(AC) | Китай | S2SRN-L6KB2BLM^BLUE B2 LED(AC)^ | Круглый селекторный переключатель выступающего типа с длинной ручкой shark, размеры (мм): внешний корпус: ⌀ - 30.4, h - 25.3, монтажное отверстие (мм): ⌀22/25, материал корпуса: пластик, рабочее положение: 3-позиционный, пружинный самовозврат из двух положений, цвет: синий, подсветка: есть, контакт: B: 2, тип блоков контактов: модульный, цвет корпуса: чёрный, Uпит. 110...250 В~, IP52 | 0 | 0 | 0 | 0 | 0 | Возможность заказа уточняйте дополнительно.
H5550011289R |  | A5550005329 | CONTROL SWITCH | SELECTOR SWITCH | S2SRN SERIES | S2SRN-L6KBABD | BLUE AB LED(DC) | Китай | S2SRN-L6KBABD^BLUE AB LED(DC)^ | Круглый селекторный переключатель выступающего типа с длинной ручкой shark, размеры (мм): внешний корпус: ⌀ - 30.4, h - 25.3, монтажное отверстие (мм): ⌀22/25, материал корпуса: пластик, рабочее положение: 3-позиционный, пружинный самовозврат из двух положений, цвет: синий, подсветка: есть, контакт: A: 1, B: 1, тип блоков контактов: одиночный, цвет корпуса: чёрный, Uпит. 110...250 В~, IP52 | 0 | 0 | 0 | 0 | 0 | Возможность заказа уточняйте дополнительно.
H5550011290R |  | A5550005330 | CONTROL SWITCH | SELECTOR SWITCH | S2SRN SERIES | S2SRN-L6KBABDM | BLUE AB LED(DC) | Китай | S2SRN-L6KBABDM^BLUE AB LED(DC)^ | Круглый селекторный переключатель выступающего типа с длинной ручкой shark, размеры (мм): внешний корпус: ⌀ - 30.4, h - 25.3, монтажное отверстие (мм): ⌀22/25, материал корпуса: пластик, рабочее положение: 3-позиционный, пружинный самовозврат из двух положений, цвет: синий, подсветка: есть, контакт: A: 1, B: 1, тип блоков контактов: модульный, цвет корпуса: чёрный, Uпит. 110...250 В~, IP52 | 0 | 0 | 0 | 0 | 0 | Возможность заказа уточняйте дополнительно.
H5550011291R |  | A5550005331 | CONTROL SWITCH | SELECTOR SWITCH | S2SRN SERIES | S2SRN-L6KBABL | BLUE AB LED(AC) | Китай | S2SRN-L6KBABL^BLUE AB LED(AC)^ | Круглый селекторный переключатель выступающего типа с длинной ручкой shark, размеры (мм): внешний корпус: ⌀ - 30.4, h - 25.3, монтажное отверстие (мм): ⌀22/25, материал корпуса: пластик, рабочее положение: 3-позиционный, пружинный самовозврат из двух положений, цвет: синий, подсветка: есть, контакт: A: 1, B: 1, тип блоков контактов: одиночный, цвет корпуса: чёрный, Uпит. 110...250 В~, IP52 | 0 | 0 | 0 | 0 | 0 | Возможность заказа уточняйте дополнительно.
H5550011292R |  | A5550005332 | CONTROL SWITCH | SELECTOR SWITCH | S2SRN SERIES | S2SRN-L6KBABLM | BLUE AB LED(AC) | Китай | S2SRN-L6KBABLM^BLUE AB LED(AC)^ | Круглый селекторный переключатель выступающего типа с длинной ручкой shark, размеры (мм): внешний корпус: ⌀ - 30.4, h - 25.3, монтажное отверстие (мм): ⌀22/25, материал корпуса: пластик, рабочее положение: 3-позиционный, пружинный самовозврат из двух положений, цвет: синий, подсветка: есть, контакт: A: 1, B: 1, тип блоков контактов: модульный, цвет корпуса: чёрный, Uпит. 110...250 В~, IP52 | 0 | 0 | 0 | 0 | 0 | Возможность заказа уточняйте дополнительно.
H5550011293R |  | A5550009545 | CONTROL SWITCH | SELECTOR SWITCH | S2SRN SERIES | S2SRN-L6KG | GREEN(HEAD) | Китай | S2SRN-L6KG^GREEN(HEAD)^ | Головка для круглого селекторного переключателя выступающего типа с короткой ручкой shark, размеры (мм): внешний корпус: ⌀ - 30.4, h - 25.3, монтажное отверстие (мм): ⌀22/25, материал корпуса: пластик, рабочее положение: 3-позиционный, пружинный самовозврат из двух положений, цвет: зелёный, подсветка: есть, цвет корпуса: чёрный, питание: нет, IP52 | 0 | 0 | 0 | 0 | 0 | Цену и срок поставки уточняйте дополнительно.
H5550011294R |  | A5550005333 | CONTROL SWITCH | SELECTOR SWITCH | S2SRN SERIES | S2SRN-L6KG2AD | GREEN A2 LED(DC) | Китай | S2SRN-L6KG2AD^GREEN A2 LED(DC)^ | Круглый селекторный переключатель выступающего типа с длинной ручкой shark, размеры (мм): внешний корпус: ⌀ - 30.4, h - 25.3, монтажное отверстие (мм): ⌀22/25, материал корпуса: пластик, рабочее положение: 3-позиционный, пружинный самовозврат из двух положений, цвет: зелёный, подсветка: есть, контакт: A: 2, тип блоков контактов: одиночный, цвет корпуса: чёрный, Uпит. 110...250 В~, IP52 | 0 | 0 | 0 | 0 | 0 | Возможность заказа уточняйте дополнительно.
H5550011295R |  | A5550005334 | CONTROL SWITCH | SELECTOR SWITCH | S2SRN SERIES | S2SRN-L6KG2ADM | GREEN A2 LED(DC) | Китай | S2SRN-L6KG2ADM^GREEN A2 LED(DC)^ | Круглый селекторный переключатель выступающего типа с длинной ручкой shark, размеры (мм): внешний корпус: ⌀ - 30.4, h - 25.3, монтажное отверстие (мм): ⌀22/25, материал корпуса: пластик, рабочее положение: 3-позиционный, пружинный самовозврат из двух положений, цвет: зелёный, подсветка: есть, контакт: A: 2, тип блоков контактов: модульный, цвет корпуса: чёрный, Uпит. 110...250 В~, IP52 | 0 | 0 | 0 | 0 | 0 | Возможность заказа уточняйте дополнительно.
H5550011296R |  | A5550005335 | CONTROL SWITCH | SELECTOR SWITCH | S2SRN SERIES | S2SRN-L6KG2AL | GREEN A2 LED(AC) | Китай | S2SRN-L6KG2AL^GREEN A2 LED(AC)^ | Круглый селекторный переключатель выступающего типа с длинной ручкой shark, размеры (мм): внешний корпус: ⌀ - 30.4, h - 25.3, монтажное отверстие (мм): ⌀22/25, материал корпуса: пластик, рабочее положение: 3-позиционный, пружинный самовозврат из двух положений, цвет: зелёный, подсветка: есть, контакт: A: 2, тип блоков контактов: одиночный, цвет корпуса: чёрный, Uпит. 110...250 В~, IP52 | 0 | 0 | 0 | 0 | 0 | Возможность заказа уточняйте дополнительно.
H5550011297R |  | A5550005336 | CONTROL SWITCH | SELECTOR SWITCH | S2SRN SERIES | S2SRN-L6KG2ALM | GREEN A2 LED(AC) | Китай | S2SRN-L6KG2ALM^GREEN A2 LED(AC)^ | Круглый селекторный переключатель выступающего типа с длинной ручкой shark, размеры (мм): внешний корпус: ⌀ - 30.4, h - 25.3, монтажное отверстие (мм): ⌀22/25, материал корпуса: пластик, рабочее положение: 3-позиционный, пружинный самовозврат из двух положений, цвет: зелёный, подсветка: есть, контакт: A: 2, тип блоков контактов: модульный, цвет корпуса: чёрный, Uпит. 110...250 В~, IP52 | 0 | 0 | 0 | 0 | 0 | Возможность заказа уточняйте дополнительно.
H5550011298R |  | A5550005337 | CONTROL SWITCH | SELECTOR SWITCH | S2SRN SERIES | S2SRN-L6KG2BD | GREEN B2 LED(DC) | Китай | S2SRN-L6KG2BD^GREEN B2 LED(DC)^ | Круглый селекторный переключатель выступающего типа с длинной ручкой shark, размеры (мм): внешний корпус: ⌀ - 30.4, h - 25.3, монтажное отверстие (мм): ⌀22/25, материал корпуса: пластик, рабочее положение: 3-позиционный, пружинный самовозврат из двух положений, цвет: зелёный, подсветка: есть, контакт: B: 2, тип блоков контактов: одиночный, цвет корпуса: чёрный, Uпит. 110...250 В~, IP52 | 0 | 0 | 0 | 0 | 0 | Возможность заказа уточняйте дополнительно.
H5550011299R |  | A5550005338 | CONTROL SWITCH | SELECTOR SWITCH | S2SRN SERIES | S2SRN-L6KG2BDM | GREEN B2 LED(DC) | Китай | S2SRN-L6KG2BDM^GREEN B2 LED(DC)^ | Круглый селекторный переключатель выступающего типа с длинной ручкой shark, размеры (мм): внешний корпус: ⌀ - 30.4, h - 25.3, монтажное отверстие (мм): ⌀22/25, материал корпуса: пластик, рабочее положение: 3-позиционный, пружинный самовозврат из двух положений, цвет: зелёный, подсветка: есть, контакт: B: 2, тип блоков контактов: модульный, цвет корпуса: чёрный, Uпит. 110...250 В~, IP52 | 0 | 0 | 0 | 0 | 0 | Возможность заказа уточняйте дополнительно.
H5550011300R |  | A5550005339 | CONTROL SWITCH | SELECTOR SWITCH | S2SRN SERIES | S2SRN-L6KG2BL | GREEN B2 LED(AC) | Китай | S2SRN-L6KG2BL^GREEN B2 LED(AC)^ | Круглый селекторный переключатель выступающего типа с длинной ручкой shark, размеры (мм): внешний корпус: ⌀ - 30.4, h - 25.3, монтажное отверстие (мм): ⌀22/25, материал корпуса: пластик, рабочее положение: 3-позиционный, пружинный самовозврат из двух положений, цвет: зелёный, подсветка: есть, контакт: B: 2, тип блоков контактов: одиночный, цвет корпуса: чёрный, Uпит. 110...250 В~, IP52 | 0 | 0 | 0 | 0 | 0 | Возможность заказа уточняйте дополнительно.
H5550011301R |  | A5550005340 | CONTROL SWITCH | SELECTOR SWITCH | S2SRN SERIES | S2SRN-L6KG2BLM | GREEN B2 LED(AC) | Китай | S2SRN-L6KG2BLM^GREEN B2 LED(AC)^ | Круглый селекторный переключатель выступающего типа с длинной ручкой shark, размеры (мм): внешний корпус: ⌀ - 30.4, h - 25.3, монтажное отверстие (мм): ⌀22/25, материал корпуса: пластик, рабочее положение: 3-позиционный, пружинный самовозврат из двух положений, цвет: зелёный, подсветка: есть, контакт: B: 2, тип блоков контактов: модульный, цвет корпуса: чёрный, Uпит. 110...250 В~, IP52 | 0 | 0 | 0 | 0 | 0 | Возможность заказа уточняйте дополнительно.
H5550011302R |  | A5550005341 | CONTROL SWITCH | SELECTOR SWITCH | S2SRN SERIES | S2SRN-L6KGABD | GREEN AB LED(DC) | Китай | S2SRN-L6KGABD^GREEN AB LED(DC)^ | Круглый селекторный переключатель выступающего типа с длинной ручкой shark, размеры (мм): внешний корпус: ⌀ - 30.4, h - 25.3, монтажное отверстие (мм): ⌀22/25, материал корпуса: пластик, рабочее положение: 3-позиционный, пружинный самовозврат из двух положений, цвет: зелёный, подсветка: есть, контакт: A: 1, B: 1, тип блоков контактов: одиночный, цвет корпуса: чёрный, Uпит. 110...250 В~, IP52 | 0 | 0 | 0 | 0 | 0 | Возможность заказа уточняйте дополнительно.
H5550011303R |  | A5550005342 | CONTROL SWITCH | SELECTOR SWITCH | S2SRN SERIES | S2SRN-L6KGABDM | GREEN AB LED(DC) | Китай | S2SRN-L6KGABDM^GREEN AB LED(DC)^ | Круглый селекторный переключатель выступающего типа с длинной ручкой shark, размеры (мм): внешний корпус: ⌀ - 30.4, h - 25.3, монтажное отверстие (мм): ⌀22/25, материал корпуса: пластик, рабочее положение: 3-позиционный, пружинный самовозврат из двух положений, цвет: зелёный, подсветка: есть, контакт: A: 1, B: 1, тип блоков контактов: модульный, цвет корпуса: чёрный, Uпит. 110...250 В~, IP52 | 0 | 0 | 0 | 0 | 0 | Возможность заказа уточняйте дополнительно.
H5550011304R |  | A5550005343 | CONTROL SWITCH | SELECTOR SWITCH | S2SRN SERIES | S2SRN-L6KGABL | GREEN AB LED(AC) | Китай | S2SRN-L6KGABL^GREEN AB LED(AC)^ | Круглый селекторный переключатель выступающего типа с длинной ручкой shark, размеры (мм): внешний корпус: ⌀ - 30.4, h - 25.3, монтажное отверстие (мм): ⌀22/25, материал корпуса: пластик, рабочее положение: 3-позиционный, пружинный самовозврат из двух положений, цвет: зелёный, подсветка: есть, контакт: A: 1, B: 1, тип блоков контактов: одиночный, цвет корпуса: чёрный, Uпит. 110...250 В~, IP52 | 0 | 0 | 0 | 0 | 0 | Возможность заказа уточняйте дополнительно.
H5550011305R |  | A5550005344 | CONTROL SWITCH | SELECTOR SWITCH | S2SRN SERIES | S2SRN-L6KGABLM | GREEN AB LED(AC) | Китай | S2SRN-L6KGABLM^GREEN AB LED(AC)^ | Круглый селекторный переключатель выступающего типа с длинной ручкой shark, размеры (мм): внешний корпус: ⌀ - 30.4, h - 25.3, монтажное отверстие (мм): ⌀22/25, материал корпуса: пластик, рабочее положение: 3-позиционный, пружинный самовозврат из двух положений, цвет: зелёный, подсветка: есть, контакт: A: 1, B: 1, тип блоков контактов: модульный, цвет корпуса: чёрный, Uпит. 110...250 В~, IP52 | 0 | 0 | 0 | 0 | 0 | Возможность заказа уточняйте дополнительно.
H5550011306R |  | A5550009543 | CONTROL SWITCH | SELECTOR SWITCH | S2SRN SERIES | S2SRN-L6KR | RED(HEAD) | Китай | S2SRN-L6KR^RED(HEAD)^ | Головка для круглого селекторного переключателя выступающего типа с короткой ручкой shark, размеры (мм): внешний корпус: ⌀ - 30.4, h - 25.3, монтажное отверстие (мм): ⌀22/25, материал корпуса: пластик, рабочее положение: 3-позиционный, пружинный самовозврат из двух положений, цвет: красный, подсветка: есть, цвет корпуса: чёрный, питание: нет, IP52 | 0 | 0 | 0 | 0 | 0 | Цену и срок поставки уточняйте дополнительно.
A5550005309R |  | A5550005309 | CONTROL SWITCH | SELECTOR SWITCH | S2SRN SERIES | S2SRN-L6KR2AD | RED A2 LED(DC) | Китай | S2SRN-L6KR2AD^RED A2 LED(DC)^ | Круглый селекторный переключатель выступающего типа с длинной ручкой shark, размеры (мм): внешний корпус: ⌀ - 30.4, h - 25.3, монтажное отверстие (мм): ⌀22/25, материал корпуса: пластик, рабочее положение: 3-позиционный, пружинный самовозврат из двух положений, цвет: красный, подсветка: есть, контакт: A: 2, тип блоков контактов: одиночный, цвет корпуса: чёрный, Uпит. 110...250 В~, IP52 | 640 | 595.2 | 576 | 512 | 448 | Доступно к заказу.
A5550005310R |  | A5550005310 | CONTROL SWITCH | SELECTOR SWITCH | S2SRN SERIES | S2SRN-L6KR2ADM | RED A2 LED(DC) | Китай | S2SRN-L6KR2ADM^RED A2 LED(DC)^ | Круглый селекторный переключатель выступающего типа с длинной ручкой shark, размеры (мм): внешний корпус: ⌀ - 30.4, h - 25.3, монтажное отверстие (мм): ⌀22/25, материал корпуса: пластик, рабочее положение: 3-позиционный, пружинный самовозврат из двух положений, цвет: красный, подсветка: есть, контакт: A: 2, тип блоков контактов: модульный, цвет корпуса: чёрный, Uпит. 110...250 В~, IP52 | 690 | 641.7 | 621 | 552 | 483 | Доступно к заказу.
H5550011309R |  | A5550005311 | CONTROL SWITCH | SELECTOR SWITCH | S2SRN SERIES | S2SRN-L6KR2AL | RED A2 LED(AC) | Китай | S2SRN-L6KR2AL^RED A2 LED(AC)^ | Круглый селекторный переключатель выступающего типа с длинной ручкой shark, размеры (мм): внешний корпус: ⌀ - 30.4, h - 25.3, монтажное отверстие (мм): ⌀22/25, материал корпуса: пластик, рабочее положение: 3-позиционный, пружинный самовозврат из двух положений, цвет: красный, подсветка: есть, контакт: A: 2, тип блоков контактов: одиночный, цвет корпуса: чёрный, Uпит. 110...250 В~, IP52 | 0 | 0 | 0 | 0 | 0 | Возможность заказа уточняйте дополнительно.
H5550011310R |  | A5550005312 | CONTROL SWITCH | SELECTOR SWITCH | S2SRN SERIES | S2SRN-L6KR2ALM | RED A2 LED(AC) | Китай | S2SRN-L6KR2ALM^RED A2 LED(AC)^ | Круглый селекторный переключатель выступающего типа с длинной ручкой shark, размеры (мм): внешний корпус: ⌀ - 30.4, h - 25.3, монтажное отверстие (мм): ⌀22/25, материал корпуса: пластик, рабочее положение: 3-позиционный, пружинный самовозврат из двух положений, цвет: красный, подсветка: есть, контакт: A: 2, тип блоков контактов: модульный, цвет корпуса: чёрный, Uпит. 110...250 В~, IP52 | 0 | 0 | 0 | 0 | 0 | Возможность заказа уточняйте дополнительно.
A5550005313R |  | A5550005313 | CONTROL SWITCH | SELECTOR SWITCH | S2SRN SERIES | S2SRN-L6KR2BD | RED B2 LED(DC) | Китай | S2SRN-L6KR2BD^RED B2 LED(DC)^ | Круглый селекторный переключатель выступающего типа с длинной ручкой shark, размеры (мм): внешний корпус: ⌀ - 30.4, h - 25.3, монтажное отверстие (мм): ⌀22/25, материал корпуса: пластик, рабочее положение: 3-позиционный, пружинный самовозврат из двух положений, цвет: красный, подсветка: есть, контакт: B: 2, тип блоков контактов: одиночный, цвет корпуса: чёрный, Uпит. 110...250 В~, IP52 | 640 | 595.2 | 576 | 512 | 448 | Доступно к заказу.
A5550005314R |  | A5550005314 | CONTROL SWITCH | SELECTOR SWITCH | S2SRN SERIES | S2SRN-L6KR2BDM | RED B2 LED(DC) | Китай | S2SRN-L6KR2BDM^RED B2 LED(DC)^ | Круглый селекторный переключатель выступающего типа с длинной ручкой shark, размеры (мм): внешний корпус: ⌀ - 30.4, h - 25.3, монтажное отверстие (мм): ⌀22/25, материал корпуса: пластик, рабочее положение: 3-позиционный, пружинный самовозврат из двух положений, цвет: красный, подсветка: есть, контакт: B: 2, тип блоков контактов: модульный, цвет корпуса: чёрный, Uпит. 110...250 В~, IP52 | 690 | 641.7 | 621 | 552 | 483 | Доступно к заказу.
H5550011313R |  | A5550005315 | CONTROL SWITCH | SELECTOR SWITCH | S2SRN SERIES | S2SRN-L6KR2BL | RED B2 LED(AC) | Китай | S2SRN-L6KR2BL^RED B2 LED(AC)^ | Круглый селекторный переключатель выступающего типа с длинной ручкой shark, размеры (мм): внешний корпус: ⌀ - 30.4, h - 25.3, монтажное отверстие (мм): ⌀22/25, материал корпуса: пластик, рабочее положение: 3-позиционный, пружинный самовозврат из двух положений, цвет: красный, подсветка: есть, контакт: B: 2, тип блоков контактов: одиночный, цвет корпуса: чёрный, Uпит. 110...250 В~, IP52 | 0 | 0 | 0 | 0 | 0 | Возможность заказа уточняйте дополнительно.
H5550011314R |  | A5550005316 | CONTROL SWITCH | SELECTOR SWITCH | S2SRN SERIES | S2SRN-L6KR2BLM | RED B2 LED(AC) | Китай | S2SRN-L6KR2BLM^RED B2 LED(AC)^ | Круглый селекторный переключатель выступающего типа с длинной ручкой shark, размеры (мм): внешний корпус: ⌀ - 30.4, h - 25.3, монтажное отверстие (мм): ⌀22/25, материал корпуса: пластик, рабочее положение: 3-позиционный, пружинный самовозврат из двух положений, цвет: красный, подсветка: есть, контакт: B: 2, тип блоков контактов: модульный, цвет корпуса: чёрный, Uпит. 110...250 В~, IP52 | 0 | 0 | 0 | 0 | 0 | Возможность заказа уточняйте дополнительно.
A5550005317R |  | A5550005317 | CONTROL SWITCH | SELECTOR SWITCH | S2SRN SERIES | S2SRN-L6KRABD | RED AB LED(DC) | Китай | S2SRN-L6KRABD^RED AB LED(DC)^ | Круглый селекторный переключатель выступающего типа с длинной ручкой shark, размеры (мм): внешний корпус: ⌀ - 30.4, h - 25.3, монтажное отверстие (мм): ⌀22/25, материал корпуса: пластик, рабочее положение: 3-позиционный, пружинный самовозврат из двух положений, цвет: красный, подсветка: есть, контакт: A: 1, B: 1, тип блоков контактов: одиночный, цвет корпуса: чёрный, Uпит. 110...250 В~, IP52 | 640 | 595.2 | 576 | 512 | 448 | Доступно к заказу.
A5550005318R |  | A5550005318 | CONTROL SWITCH | SELECTOR SWITCH | S2SRN SERIES | S2SRN-L6KRABDM | RED AB LED(DC) | Китай | S2SRN-L6KRABDM^RED AB LED(DC)^ | Круглый селекторный переключатель выступающего типа с длинной ручкой shark, размеры (мм): внешний корпус: ⌀ - 30.4, h - 25.3, монтажное отверстие (мм): ⌀22/25, материал корпуса: пластик, рабочее положение: 3-позиционный, пружинный самовозврат из двух положений, цвет: красный, подсветка: есть, контакт: A: 1, B: 1, тип блоков контактов: модульный, цвет корпуса: чёрный, Uпит. 110...250 В~, IP52 | 690 | 641.7 | 621 | 552 | 483 | Доступно к заказу.
H5550011317R |  | A5550005319 | CONTROL SWITCH | SELECTOR SWITCH | S2SRN SERIES | S2SRN-L6KRABL | RED AB LED(AC) | Китай | S2SRN-L6KRABL^RED AB LED(AC)^ | Круглый селекторный переключатель выступающего типа с длинной ручкой shark, размеры (мм): внешний корпус: ⌀ - 30.4, h - 25.3, монтажное отверстие (мм): ⌀22/25, материал корпуса: пластик, рабочее положение: 3-позиционный, пружинный самовозврат из двух положений, цвет: красный, подсветка: есть, контакт: A: 1, B: 1, тип блоков контактов: одиночный, цвет корпуса: чёрный, Uпит. 110...250 В~, IP52 | 0 | 0 | 0 | 0 | 0 | Возможность заказа уточняйте дополнительно.
H5550011318R |  | A5550005320 | CONTROL SWITCH | SELECTOR SWITCH | S2SRN SERIES | S2SRN-L6KRABLM | RED AB LED(AC) | Китай | S2SRN-L6KRABLM^RED AB LED(AC)^ | Круглый селекторный переключатель выступающего типа с длинной ручкой shark, размеры (мм): внешний корпус: ⌀ - 30.4, h - 25.3, монтажное отверстие (мм): ⌀22/25, материал корпуса: пластик, рабочее положение: 3-позиционный, пружинный самовозврат из двух положений, цвет: красный, подсветка: есть, контакт: A: 1, B: 1, тип блоков контактов: модульный, цвет корпуса: чёрный, Uпит. 110...250 В~, IP52 | 0 | 0 | 0 | 0 | 0 | Возможность заказа уточняйте дополнительно.
H5550011319R |  | A5550009546 | CONTROL SWITCH | SELECTOR SWITCH | S2SRN SERIES | S2SRN-L6KY | YELLOW(HEAD) | Китай | S2SRN-L6KY^YELLOW(HEAD)^ | Головка для круглого селекторного переключателя выступающего типа с короткой ручкой shark, размеры (мм): внешний корпус: ⌀ - 30.4, h - 25.3, монтажное отверстие (мм): ⌀22/25, материал корпуса: пластик, рабочее положение: 3-позиционный, пружинный самовозврат из двух положений, цвет: жёлтый, подсветка: есть, цвет корпуса: чёрный, питание: нет, IP52 | 0 | 0 | 0 | 0 | 0 | Цену и срок поставки уточняйте дополнительно.
H5550011320R |  | A5550005345 | CONTROL SWITCH | SELECTOR SWITCH | S2SRN SERIES | S2SRN-L6KY2AD | YELLOW A2 LED(DC) | Китай | S2SRN-L6KY2AD^YELLOW A2 LED(DC)^ | Круглый селекторный переключатель выступающего типа с длинной ручкой shark, размеры (мм): внешний корпус: ⌀ - 30.4, h - 25.3, монтажное отверстие (мм): ⌀22/25, материал корпуса: пластик, рабочее положение: 3-позиционный, пружинный самовозврат из двух положений, цвет: жёлтый, подсветка: есть, контакт: A: 2, тип блоков контактов: одиночный, цвет корпуса: чёрный, Uпит. 110...250 В~, IP52 | 0 | 0 | 0 | 0 | 0 | Возможность заказа уточняйте дополнительно.
H5550011321R |  | A5550005346 | CONTROL SWITCH | SELECTOR SWITCH | S2SRN SERIES | S2SRN-L6KY2ADM | YELLOW A2 LED(DC) | Китай | S2SRN-L6KY2ADM^YELLOW A2 LED(DC)^ | Круглый селекторный переключатель выступающего типа с длинной ручкой shark, размеры (мм): внешний корпус: ⌀ - 30.4, h - 25.3, монтажное отверстие (мм): ⌀22/25, материал корпуса: пластик, рабочее положение: 3-позиционный, пружинный самовозврат из двух положений, цвет: жёлтый, подсветка: есть, контакт: A: 2, тип блоков контактов: модульный, цвет корпуса: чёрный, Uпит. 110...250 В~, IP52 | 0 | 0 | 0 | 0 | 0 | Возможность заказа уточняйте дополнительно.
H5550011322R |  | A5550005347 | CONTROL SWITCH | SELECTOR SWITCH | S2SRN SERIES | S2SRN-L6KY2AL | YELLOW A2 LED(AC) | Китай | S2SRN-L6KY2AL^YELLOW A2 LED(AC)^ | Круглый селекторный переключатель выступающего типа с длинной ручкой shark, размеры (мм): внешний корпус: ⌀ - 30.4, h - 25.3, монтажное отверстие (мм): ⌀22/25, материал корпуса: пластик, рабочее положение: 3-позиционный, пружинный самовозврат из двух положений, цвет: жёлтый, подсветка: есть, контакт: A: 2, тип блоков контактов: одиночный, цвет корпуса: чёрный, Uпит. 110...250 В~, IP52 | 0 | 0 | 0 | 0 | 0 | Возможность заказа уточняйте дополнительно.
H5550011323R |  | A5550005348 | CONTROL SWITCH | SELECTOR SWITCH | S2SRN SERIES | S2SRN-L6KY2ALM | YELLOW A2 LED(AC) | Китай | S2SRN-L6KY2ALM^YELLOW A2 LED(AC)^ | Круглый селекторный переключатель выступающего типа с длинной ручкой shark, размеры (мм): внешний корпус: ⌀ - 30.4, h - 25.3, монтажное отверстие (мм): ⌀22/25, материал корпуса: пластик, рабочее положение: 3-позиционный, пружинный самовозврат из двух положений, цвет: жёлтый, подсветка: есть, контакт: A: 2, тип блоков контактов: модульный, цвет корпуса: чёрный, Uпит. 110...250 В~, IP52 | 0 | 0 | 0 | 0 | 0 | Возможность заказа уточняйте дополнительно.
H5550011324R |  | A5550005349 | CONTROL SWITCH | SELECTOR SWITCH | S2SRN SERIES | S2SRN-L6KY2BD | YELLOW B2 LED(DC) | Китай | S2SRN-L6KY2BD^YELLOW B2 LED(DC)^ | Круглый селекторный переключатель выступающего типа с длинной ручкой shark, размеры (мм): внешний корпус: ⌀ - 30.4, h - 25.3, монтажное отверстие (мм): ⌀22/25, материал корпуса: пластик, рабочее положение: 3-позиционный, пружинный самовозврат из двух положений, цвет: жёлтый, подсветка: есть, контакт: B: 2, тип блоков контактов: одиночный, цвет корпуса: чёрный, Uпит. 110...250 В~, IP52 | 0 | 0 | 0 | 0 | 0 | Возможность заказа уточняйте дополнительно.
H5550011325R |  | A5550005350 | CONTROL SWITCH | SELECTOR SWITCH | S2SRN SERIES | S2SRN-L6KY2BDM | YELLOW B2 LED(DC) | Китай | S2SRN-L6KY2BDM^YELLOW B2 LED(DC)^ | Круглый селекторный переключатель выступающего типа с длинной ручкой shark, размеры (мм): внешний корпус: ⌀ - 30.4, h - 25.3, монтажное отверстие (мм): ⌀22/25, материал корпуса: пластик, рабочее положение: 3-позиционный, пружинный самовозврат из двух положений, цвет: жёлтый, подсветка: есть, контакт: B: 2, тип блоков контактов: модульный, цвет корпуса: чёрный, Uпит. 110...250 В~, IP52 | 0 | 0 | 0 | 0 | 0 | Возможность заказа уточняйте дополнительно.
H5550011326R |  | A5550005351 | CONTROL SWITCH | SELECTOR SWITCH | S2SRN SERIES | S2SRN-L6KY2BL | YELLOW B2 LED(AC) | Китай | S2SRN-L6KY2BL^YELLOW B2 LED(AC)^ | Круглый селекторный переключатель выступающего типа с длинной ручкой shark, размеры (мм): внешний корпус: ⌀ - 30.4, h - 25.3, монтажное отверстие (мм): ⌀22/25, материал корпуса: пластик, рабочее положение: 3-позиционный, пружинный самовозврат из двух положений, цвет: жёлтый, подсветка: есть, контакт: B: 2, тип блоков контактов: одиночный, цвет корпуса: чёрный, Uпит. 110...250 В~, IP52 | 0 | 0 | 0 | 0 | 0 | Возможность заказа уточняйте дополнительно.
H5550011327R |  | A5550005352 | CONTROL SWITCH | SELECTOR SWITCH | S2SRN SERIES | S2SRN-L6KY2BLM | YELLOW B2 LED(AC) | Китай | S2SRN-L6KY2BLM^YELLOW B2 LED(AC)^ | Круглый селекторный переключатель выступающего типа с длинной ручкой shark, размеры (мм): внешний корпус: ⌀ - 30.4, h - 25.3, монтажное отверстие (мм): ⌀22/25, материал корпуса: пластик, рабочее положение: 3-позиционный, пружинный самовозврат из двух положений, цвет: жёлтый, подсветка: есть, контакт: B: 2, тип блоков контактов: модульный, цвет корпуса: чёрный, Uпит. 110...250 В~, IP52 | 0 | 0 | 0 | 0 | 0 | Возможность заказа уточняйте дополнительно.
H5550011328R |  | A5550005353 | CONTROL SWITCH | SELECTOR SWITCH | S2SRN SERIES | S2SRN-L6KYABD | YELLOW AB LED(DC) | Китай | S2SRN-L6KYABD^YELLOW AB LED(DC)^ | Круглый селекторный переключатель выступающего типа с длинной ручкой shark, размеры (мм): внешний корпус: ⌀ - 30.4, h - 25.3, монтажное отверстие (мм): ⌀22/25, материал корпуса: пластик, рабочее положение: 3-позиционный, пружинный самовозврат из двух положений, цвет: жёлтый, подсветка: есть, контакт: A: 1, B: 1, тип блоков контактов: одиночный, цвет корпуса: чёрный, Uпит. 110...250 В~, IP52 | 0 | 0 | 0 | 0 | 0 | Возможность заказа уточняйте дополнительно.
H5550011329R |  | A5550005354 | CONTROL SWITCH | SELECTOR SWITCH | S2SRN SERIES | S2SRN-L6KYABDM | YELLOW AB LED(DC) | Китай | S2SRN-L6KYABDM^YELLOW AB LED(DC)^ | Круглый селекторный переключатель выступающего типа с длинной ручкой shark, размеры (мм): внешний корпус: ⌀ - 30.4, h - 25.3, монтажное отверстие (мм): ⌀22/25, материал корпуса: пластик, рабочее положение: 3-позиционный, пружинный самовозврат из двух положений, цвет: жёлтый, подсветка: есть, контакт: A: 1, B: 1, тип блоков контактов: модульный, цвет корпуса: чёрный, Uпит. 110...250 В~, IP52 | 0 | 0 | 0 | 0 | 0 | Возможность заказа уточняйте дополнительно.
H5550011330R |  | A5550005355 | CONTROL SWITCH | SELECTOR SWITCH | S2SRN SERIES | S2SRN-L6KYABL | YELLOW AB LED(AC) | Китай | S2SRN-L6KYABL^YELLOW AB LED(AC)^ | Круглый селекторный переключатель выступающего типа с длинной ручкой shark, размеры (мм): внешний корпус: ⌀ - 30.4, h - 25.3, монтажное отверстие (мм): ⌀22/25, материал корпуса: пластик, рабочее положение: 3-позиционный, пружинный самовозврат из двух положений, цвет: жёлтый, подсветка: есть, контакт: A: 1, B: 1, тип блоков контактов: одиночный, цвет корпуса: чёрный, Uпит. 110...250 В~, IP52 | 0 | 0 | 0 | 0 | 0 | Возможность заказа уточняйте дополнительно.
H5550011331R |  | A5550005356 | CONTROL SWITCH | SELECTOR SWITCH | S2SRN SERIES | S2SRN-L6KYABLM | YELLOW AB LED(AC) | Китай | S2SRN-L6KYABLM^YELLOW AB LED(AC)^ | Круглый селекторный переключатель выступающего типа с длинной ручкой shark, размеры (мм): внешний корпус: ⌀ - 30.4, h - 25.3, монтажное отверстие (мм): ⌀22/25, материал корпуса: пластик, рабочее положение: 3-позиционный, пружинный самовозврат из двух положений, цвет: жёлтый, подсветка: есть, контакт: A: 1, B: 1, тип блоков контактов: модульный, цвет корпуса: чёрный, Uпит. 110...250 В~, IP52 | 0 | 0 | 0 | 0 | 0 | Возможность заказа уточняйте дополнительно.
A5550003714R |  | A5550003714 | CONTROL SWITCH | SELECTOR SWITCH | S2SRN SERIES | S2SRN-L6R |  | Китай | S2SRN-L6R^^ | Головка для круглого селекторного переключателя выступающего типа с короткой ручкой shark, размеры (мм): внешний корпус: ⌀ - 30.4, h - 25.3, монтажное отверстие (мм): ⌀22/25, материал корпуса: пластик, рабочее положение: 3-позиционный, пружинный самовозврат из двух положений, цвет: красный, подсветка: есть, цвет корпуса: чёрный, питание: нет, IP52 | 240 | 223.2 | 216 | 192 | 168 | Доступно к заказу.
A5550003975R |  | A5550003975 | CONTROL SWITCH | SELECTOR SWITCH | S2SRN SERIES | S2SRN-L6R2AD | RED A2 DC | Китай | S2SRN-L6R2AD^RED A2 DC^ | Круглый селекторный переключатель выступающего типа с длинной ручкой shark, размеры (мм): внешний корпус: ⌀ - 30.4, h - 25.3, монтажное отверстие (мм): ⌀22/25, материал корпуса: пластик, рабочее положение: 3-позиционный, пружинный самовозврат из двух положений, цвет: красный, подсветка: есть, контакт: A: 2, тип блоков контактов: одиночный, цвет корпуса: чёрный, Uпит. 110...250 В~, IP52 | 640 | 595.2 | 576 | 512 | 448 | Доступно к заказу.
A5550003976R |  | A5550003976 | CONTROL SWITCH | SELECTOR SWITCH | S2SRN SERIES | S2SRN-L6R2ADM | RED A2 DC | Китай | S2SRN-L6R2ADM^RED A2 DC^ | Круглый селекторный переключатель выступающего типа с длинной ручкой shark, размеры (мм): внешний корпус: ⌀ - 30.4, h - 25.3, монтажное отверстие (мм): ⌀22/25, материал корпуса: пластик, рабочее положение: 3-позиционный, пружинный самовозврат из двух положений, цвет: красный, подсветка: есть, контакт: A: 2, тип блоков контактов: модульный, цвет корпуса: чёрный, Uпит. 110...250 В~, IP52 | 690 | 641.7 | 621 | 552 | 483 | Доступно к заказу.
A5550004487R |  | A5550004487 | CONTROL SWITCH | SELECTOR SWITCH | S2SRN SERIES | S2SRN-L6R2AL | RED A2 AC | Китай | S2SRN-L6R2AL^RED A2 AC^ | Круглый селекторный переключатель выступающего типа с длинной ручкой shark, размеры (мм): внешний корпус: ⌀ - 30.4, h - 25.3, монтажное отверстие (мм): ⌀22/25, материал корпуса: пластик, рабочее положение: 3-позиционный, пружинный самовозврат из двух положений, цвет: красный, подсветка: есть, контакт: A: 2, тип блоков контактов: одиночный, цвет корпуса: чёрный, Uпит. 110...250 В~, IP52 | 720 | 669.6 | 648 | 576 | 504 | Доступно к заказу.
A5550004488R |  | A5550004488 | CONTROL SWITCH | SELECTOR SWITCH | S2SRN SERIES | S2SRN-L6R2ALM | RED A2 AC | Китай | S2SRN-L6R2ALM^RED A2 AC^ | Круглый селекторный переключатель выступающего типа с длинной ручкой shark, размеры (мм): внешний корпус: ⌀ - 30.4, h - 25.3, монтажное отверстие (мм): ⌀22/25, материал корпуса: пластик, рабочее положение: 3-позиционный, пружинный самовозврат из двух положений, цвет: красный, подсветка: есть, контакт: A: 2, тип блоков контактов: модульный, цвет корпуса: чёрный, Uпит. 110...250 В~, IP52 | 770 | 716.1 | 693 | 616 | 539 | Доступно к заказу.
A5550004023R |  | A5550004023 | CONTROL SWITCH | SELECTOR SWITCH | S2SRN SERIES | S2SRN-L6R2BD | RED B2 DC | Китай | S2SRN-L6R2BD^RED B2 DC^ | Круглый селекторный переключатель выступающего типа с длинной ручкой shark, размеры (мм): внешний корпус: ⌀ - 30.4, h - 25.3, монтажное отверстие (мм): ⌀22/25, материал корпуса: пластик, рабочее положение: 3-позиционный, пружинный самовозврат из двух положений, цвет: красный, подсветка: есть, контакт: B: 2, тип блоков контактов: одиночный, цвет корпуса: чёрный, Uпит. 110...250 В~, IP52 | 640 | 595.2 | 576 | 512 | 448 | Доступно к заказу.
A5550004024R |  | A5550004024 | CONTROL SWITCH | SELECTOR SWITCH | S2SRN SERIES | S2SRN-L6R2BDM | RED B2 DC | Китай | S2SRN-L6R2BDM^RED B2 DC^ | Круглый селекторный переключатель выступающего типа с длинной ручкой shark, размеры (мм): внешний корпус: ⌀ - 30.4, h - 25.3, монтажное отверстие (мм): ⌀22/25, материал корпуса: пластик, рабочее положение: 3-позиционный, пружинный самовозврат из двух положений, цвет: красный, подсветка: есть, контакт: B: 2, тип блоков контактов: модульный, цвет корпуса: чёрный, Uпит. 110...250 В~, IP52 | 690 | 641.7 | 621 | 552 | 483 | Доступно к заказу.
A5550004535R |  | A5550004535 | CONTROL SWITCH | SELECTOR SWITCH | S2SRN SERIES | S2SRN-L6R2BL | RED B2 AC | Китай | S2SRN-L6R2BL^RED B2 AC^ | Круглый селекторный переключатель выступающего типа с длинной ручкой shark, размеры (мм): внешний корпус: ⌀ - 30.4, h - 25.3, монтажное отверстие (мм): ⌀22/25, материал корпуса: пластик, рабочее положение: 3-позиционный, пружинный самовозврат из двух положений, цвет: красный, подсветка: есть, контакт: B: 2, тип блоков контактов: одиночный, цвет корпуса: чёрный, Uпит. 110...250 В~, IP52 | 720 | 669.6 | 648 | 576 | 504 | Доступно к заказу.
A5550004536R |  | A5550004536 | CONTROL SWITCH | SELECTOR SWITCH | S2SRN SERIES | S2SRN-L6R2BLM | RED B2 AC | Китай | S2SRN-L6R2BLM^RED B2 AC^ | Круглый селекторный переключатель выступающего типа с длинной ручкой shark, размеры (мм): внешний корпус: ⌀ - 30.4, h - 25.3, монтажное отверстие (мм): ⌀22/25, материал корпуса: пластик, рабочее положение: 3-позиционный, пружинный самовозврат из двух положений, цвет: красный, подсветка: есть, контакт: B: 2, тип блоков контактов: модульный, цвет корпуса: чёрный, Uпит. 110...250 В~, IP52 | 770 | 716.1 | 693 | 616 | 539 | Доступно к заказу.
A5550004055R |  | A5550004055 | CONTROL SWITCH | SELECTOR SWITCH | S2SRN SERIES | S2SRN-L6RABD | RED A1 B1 DC | Китай | S2SRN-L6RABD^RED A1 B1 DC^ | Круглый селекторный переключатель выступающего типа с длинной ручкой shark, размеры (мм): внешний корпус: ⌀ - 30.4, h - 25.3, монтажное отверстие (мм): ⌀22/25, материал корпуса: пластик, рабочее положение: 3-позиционный, пружинный самовозврат из двух положений, цвет: красный, подсветка: есть, контакт: A: 1, B: 1, тип блоков контактов: одиночный, цвет корпуса: чёрный, Uпит. 110...250 В~, IP52 | 640 | 595.2 | 576 | 512 | 448 | Доступно к заказу.
A5550004056R |  | A5550004056 | CONTROL SWITCH | SELECTOR SWITCH | S2SRN SERIES | S2SRN-L6RABDM | RED A1 B1 DC | Китай | S2SRN-L6RABDM^RED A1 B1 DC^ | Круглый селекторный переключатель выступающего типа с длинной ручкой shark, размеры (мм): внешний корпус: ⌀ - 30.4, h - 25.3, монтажное отверстие (мм): ⌀22/25, материал корпуса: пластик, рабочее положение: 3-позиционный, пружинный самовозврат из двух положений, цвет: красный, подсветка: есть, контакт: A: 1, B: 1, тип блоков контактов: модульный, цвет корпуса: чёрный, Uпит. 110...250 В~, IP52 | 690 | 641.7 | 621 | 552 | 483 | Доступно к заказу.
A5550004567R |  | A5550004567 | CONTROL SWITCH | SELECTOR SWITCH | S2SRN SERIES | S2SRN-L6RABL | RED A1 B1 AC | Китай | S2SRN-L6RABL^RED A1 B1 AC^ | Круглый селекторный переключатель выступающего типа с длинной ручкой shark, размеры (мм): внешний корпус: ⌀ - 30.4, h - 25.3, монтажное отверстие (мм): ⌀22/25, материал корпуса: пластик, рабочее положение: 3-позиционный, пружинный самовозврат из двух положений, цвет: красный, подсветка: есть, контакт: A: 1, B: 1, тип блоков контактов: одиночный, цвет корпуса: чёрный, Uпит. 110...250 В~, IP52 | 720 | 669.6 | 648 | 576 | 504 | Доступно к заказу.
A5550004568R |  | A5550004568 | CONTROL SWITCH | SELECTOR SWITCH | S2SRN SERIES | S2SRN-L6RABLM | RED A1 B1 AC | Китай | S2SRN-L6RABLM^RED A1 B1 AC^ | Круглый селекторный переключатель выступающего типа с длинной ручкой shark, размеры (мм): внешний корпус: ⌀ - 30.4, h - 25.3, монтажное отверстие (мм): ⌀22/25, материал корпуса: пластик, рабочее положение: 3-позиционный, пружинный самовозврат из двух положений, цвет: красный, подсветка: есть, контакт: A: 1, B: 1, тип блоков контактов: модульный, цвет корпуса: чёрный, Uпит. 110...250 В~, IP52 | 770 | 716.1 | 693 | 616 | 539 | Доступно к заказу.
H5550005749R |  | A5550003858 | CONTROL SWITCH | SELECTOR SWITCH | S2SRN SERIES | S2SRN-L6Y |  | Китай | S2SRN-L6Y^^ | Головка для круглого селекторного переключателя выступающего типа с короткой ручкой shark, размеры (мм): внешний корпус: ⌀ - 30.4, h - 25.3, монтажное отверстие (мм): ⌀22/25, материал корпуса: пластик, рабочее положение: 3-позиционный, пружинный самовозврат из двух положений, цвет: жёлтый, подсветка: есть, цвет корпуса: чёрный, питание: нет, IP52 | 240 | 223.2 | 216 | 192 | 168 | Доступно к заказу.
H5550006250R |  | A5550004359 | CONTROL SWITCH | SELECTOR SWITCH | S2SRN SERIES | S2SRN-L6Y2AD | YELLOW A2 DC | Китай | S2SRN-L6Y2AD^YELLOW A2 DC^ | Круглый селекторный переключатель выступающего типа с длинной ручкой shark, размеры (мм): внешний корпус: ⌀ - 30.4, h - 25.3, монтажное отверстие (мм): ⌀22/25, материал корпуса: пластик, рабочее положение: 3-позиционный, пружинный самовозврат из двух положений, цвет: жёлтый, подсветка: есть, контакт: A: 2, тип блоков контактов: одиночный, цвет корпуса: чёрный, Uпит. 110...250 В~, IP52 | 0 | 0 | 0 | 0 | 0 | Возможность заказа уточняйте дополнительно.
H5550006251R |  | A5550004360 | CONTROL SWITCH | SELECTOR SWITCH | S2SRN SERIES | S2SRN-L6Y2ADM | YELLOW A2 DC | Китай | S2SRN-L6Y2ADM^YELLOW A2 DC^ | Круглый селекторный переключатель выступающего типа с длинной ручкой shark, размеры (мм): внешний корпус: ⌀ - 30.4, h - 25.3, монтажное отверстие (мм): ⌀22/25, материал корпуса: пластик, рабочее положение: 3-позиционный, пружинный самовозврат из двух положений, цвет: жёлтый, подсветка: есть, контакт: A: 2, тип блоков контактов: модульный, цвет корпуса: чёрный, Uпит. 110...250 В~, IP52 | 0 | 0 | 0 | 0 | 0 | Возможность заказа уточняйте дополнительно.
H5550006762R |  | A5550004871 | CONTROL SWITCH | SELECTOR SWITCH | S2SRN SERIES | S2SRN-L6Y2AL | YELLOW A2 AC | Китай | S2SRN-L6Y2AL^YELLOW A2 AC^ | Круглый селекторный переключатель выступающего типа с длинной ручкой shark, размеры (мм): внешний корпус: ⌀ - 30.4, h - 25.3, монтажное отверстие (мм): ⌀22/25, материал корпуса: пластик, рабочее положение: 3-позиционный, пружинный самовозврат из двух положений, цвет: жёлтый, подсветка: есть, контакт: A: 2, тип блоков контактов: одиночный, цвет корпуса: чёрный, Uпит. 110...250 В~, IP52 | 0 | 0 | 0 | 0 | 0 | Возможность заказа уточняйте дополнительно.
H5550006763R |  | A5550004872 | CONTROL SWITCH | SELECTOR SWITCH | S2SRN SERIES | S2SRN-L6Y2ALM | YELLOW A2 AC | Китай | S2SRN-L6Y2ALM^YELLOW A2 AC^ | Круглый селекторный переключатель выступающего типа с длинной ручкой shark, размеры (мм): внешний корпус: ⌀ - 30.4, h - 25.3, монтажное отверстие (мм): ⌀22/25, материал корпуса: пластик, рабочее положение: 3-позиционный, пружинный самовозврат из двух положений, цвет: жёлтый, подсветка: есть, контакт: A: 2, тип блоков контактов: модульный, цвет корпуса: чёрный, Uпит. 110...250 В~, IP52 | 0 | 0 | 0 | 0 | 0 | Возможность заказа уточняйте дополнительно.
H5550006298R |  | A5550004407 | CONTROL SWITCH | SELECTOR SWITCH | S2SRN SERIES | S2SRN-L6Y2BD | YELLOW B2 DC | Китай | S2SRN-L6Y2BD^YELLOW B2 DC^ | Круглый селекторный переключатель выступающего типа с длинной ручкой shark, размеры (мм): внешний корпус: ⌀ - 30.4, h - 25.3, монтажное отверстие (мм): ⌀22/25, материал корпуса: пластик, рабочее положение: 3-позиционный, пружинный самовозврат из двух положений, цвет: жёлтый, подсветка: есть, контакт: B: 2, тип блоков контактов: одиночный, цвет корпуса: чёрный, Uпит. 110...250 В~, IP52 | 0 | 0 | 0 | 0 | 0 | Возможность заказа уточняйте дополнительно.
H5550006299R |  | A5550004408 | CONTROL SWITCH | SELECTOR SWITCH | S2SRN SERIES | S2SRN-L6Y2BDM | YELLOW B2 DC | Китай | S2SRN-L6Y2BDM^YELLOW B2 DC^ | Круглый селекторный переключатель выступающего типа с длинной ручкой shark, размеры (мм): внешний корпус: ⌀ - 30.4, h - 25.3, монтажное отверстие (мм): ⌀22/25, материал корпуса: пластик, рабочее положение: 3-позиционный, пружинный самовозврат из двух положений, цвет: жёлтый, подсветка: есть, контакт: B: 2, тип блоков контактов: модульный, цвет корпуса: чёрный, Uпит. 110...250 В~, IP52 | 0 | 0 | 0 | 0 | 0 | Возможность заказа уточняйте дополнительно.
H5550006810R |  | A5550004919 | CONTROL SWITCH | SELECTOR SWITCH | S2SRN SERIES | S2SRN-L6Y2BL | YELLOW B2 AC | Китай | S2SRN-L6Y2BL^YELLOW B2 AC^ | Круглый селекторный переключатель выступающего типа с длинной ручкой shark, размеры (мм): внешний корпус: ⌀ - 30.4, h - 25.3, монтажное отверстие (мм): ⌀22/25, материал корпуса: пластик, рабочее положение: 3-позиционный, пружинный самовозврат из двух положений, цвет: жёлтый, подсветка: есть, контакт: B: 2, тип блоков контактов: одиночный, цвет корпуса: чёрный, Uпит. 110...250 В~, IP52 | 0 | 0 | 0 | 0 | 0 | Возможность заказа уточняйте дополнительно.
H5550006811R |  | A5550004920 | CONTROL SWITCH | SELECTOR SWITCH | S2SRN SERIES | S2SRN-L6Y2BLM | YELLOW B2 AC | Китай | S2SRN-L6Y2BLM^YELLOW B2 AC^ | Круглый селекторный переключатель выступающего типа с длинной ручкой shark, размеры (мм): внешний корпус: ⌀ - 30.4, h - 25.3, монтажное отверстие (мм): ⌀22/25, материал корпуса: пластик, рабочее положение: 3-позиционный, пружинный самовозврат из двух положений, цвет: жёлтый, подсветка: есть, контакт: B: 2, тип блоков контактов: модульный, цвет корпуса: чёрный, Uпит. 110...250 В~, IP52 | 0 | 0 | 0 | 0 | 0 | Возможность заказа уточняйте дополнительно.
H5550006330R |  | A5550004439 | CONTROL SWITCH | SELECTOR SWITCH | S2SRN SERIES | S2SRN-L6YABD | YELLOW A1 B1 DC | Китай | S2SRN-L6YABD^YELLOW A1 B1 DC^ | Круглый селекторный переключатель выступающего типа с длинной ручкой shark, размеры (мм): внешний корпус: ⌀ - 30.4, h - 25.3, монтажное отверстие (мм): ⌀22/25, материал корпуса: пластик, рабочее положение: 3-позиционный, пружинный самовозврат из двух положений, цвет: жёлтый, подсветка: есть, контакт: A: 1, B: 1, тип блоков контактов: одиночный, цвет корпуса: чёрный, Uпит. 110...250 В~, IP52 | 0 | 0 | 0 | 0 | 0 | Возможность заказа уточняйте дополнительно.
H5550006331R |  | A5550004440 | CONTROL SWITCH | SELECTOR SWITCH | S2SRN SERIES | S2SRN-L6YABDM | YELLOW A1 B1 DC | Китай | S2SRN-L6YABDM^YELLOW A1 B1 DC^ | Круглый селекторный переключатель выступающего типа с длинной ручкой shark, размеры (мм): внешний корпус: ⌀ - 30.4, h - 25.3, монтажное отверстие (мм): ⌀22/25, материал корпуса: пластик, рабочее положение: 3-позиционный, пружинный самовозврат из двух положений, цвет: жёлтый, подсветка: есть, контакт: A: 1, B: 1, тип блоков контактов: модульный, цвет корпуса: чёрный, Uпит. 110...250 В~, IP52 | 0 | 0 | 0 | 0 | 0 | Возможность заказа уточняйте дополнительно.
H5550006842R |  | A5550004951 | CONTROL SWITCH | SELECTOR SWITCH | S2SRN SERIES | S2SRN-L6YABL | YELLOW A1 B1 AC | Китай | S2SRN-L6YABL^YELLOW A1 B1 AC^ | Круглый селекторный переключатель выступающего типа с длинной ручкой shark, размеры (мм): внешний корпус: ⌀ - 30.4, h - 25.3, монтажное отверстие (мм): ⌀22/25, материал корпуса: пластик, рабочее положение: 3-позиционный, пружинный самовозврат из двух положений, цвет: жёлтый, подсветка: есть, контакт: A: 1, B: 1, тип блоков контактов: одиночный, цвет корпуса: чёрный, Uпит. 110...250 В~, IP52 | 0 | 0 | 0 | 0 | 0 | Возможность заказа уточняйте дополнительно.
H5550006843R |  | A5550004952 | CONTROL SWITCH | SELECTOR SWITCH | S2SRN SERIES | S2SRN-L6YABLM | YELLOW A1 B1 AC | Китай | S2SRN-L6YABLM^YELLOW A1 B1 AC^ | Круглый селекторный переключатель выступающего типа с длинной ручкой shark, размеры (мм): внешний корпус: ⌀ - 30.4, h - 25.3, монтажное отверстие (мм): ⌀22/25, материал корпуса: пластик, рабочее положение: 3-позиционный, пружинный самовозврат из двух положений, цвет: жёлтый, подсветка: есть, контакт: A: 1, B: 1, тип блоков контактов: модульный, цвет корпуса: чёрный, Uпит. 110...250 В~, IP52 | 0 | 0 | 0 | 0 | 0 | Возможность заказа уточняйте дополнительно.
A5550003765R |  | A5550003765 | CONTROL SWITCH | SELECTOR SWITCH | S2SRN SERIES | S2SRN-L7B |  | Китай | S2SRN-L7B^^ | Головка для круглого селекторного переключателя выступающего типа с короткой ручкой shark, размеры (мм): внешний корпус: ⌀ - 30.4, h - 25.3, монтажное отверстие (мм): ⌀22/25, материал корпуса: пластик, рабочее положение: 3-позиционный, без возврата, цвет: синий, подсветка: есть, цвет корпуса: чёрный, питание: нет, IP52 | 240 | 223.2 | 216 | 192 | 168 | Доступно к заказу.
A5550004105R |  | A5550004105 | CONTROL SWITCH | SELECTOR SWITCH | S2SRN SERIES | S2SRN-L7B2AD | BLUE A2 DC | Китай | S2SRN-L7B2AD^BLUE A2 DC^ | Круглый селекторный переключатель выступающего типа с короткой ручкой shark, размеры (мм): внешний корпус: ⌀ - 30.4, h - 25.3, монтажное отверстие (мм): ⌀22/25, материал корпуса: пластик, рабочее положение: 3-позиционный, без возврата, цвет: синий, подсветка: есть, контакт: A: 2, тип блоков контактов: одиночный, цвет корпуса: чёрный, Uпит. 110...250 В~, IP52 | 0 | 0 | 0 | 0 | 0 | Возможность заказа уточняйте дополнительно.
A5550004106R |  | A5550004106 | CONTROL SWITCH | SELECTOR SWITCH | S2SRN SERIES | S2SRN-L7B2ADM | BLUE A2 DC | Китай | S2SRN-L7B2ADM^BLUE A2 DC^ | Круглый селекторный переключатель выступающего типа с короткой ручкой shark, размеры (мм): внешний корпус: ⌀ - 30.4, h - 25.3, монтажное отверстие (мм): ⌀22/25, материал корпуса: пластик, рабочее положение: 3-позиционный, без возврата, цвет: синий, подсветка: есть, контакт: A: 2, тип блоков контактов: модульный, цвет корпуса: чёрный, Uпит. 110...250 В~, IP52 | 690 | 641.7 | 621 | 552 | 483 | Доступно к заказу.
H5550006508R |  | A5550004617 | CONTROL SWITCH | SELECTOR SWITCH | S2SRN SERIES | S2SRN-L7B2AL | BLUE A2 AC | Китай | S2SRN-L7B2AL^BLUE A2 AC^ | Круглый селекторный переключатель выступающего типа с короткой ручкой shark, размеры (мм): внешний корпус: ⌀ - 30.4, h - 25.3, монтажное отверстие (мм): ⌀22/25, материал корпуса: пластик, рабочее положение: 3-позиционный, без возврата, цвет: синий, подсветка: есть, контакт: A: 2, тип блоков контактов: одиночный, цвет корпуса: чёрный, Uпит. 110...250 В~, IP52 | 0 | 0 | 0 | 0 | 0 | Возможность заказа уточняйте дополнительно.
A5550004618R |  | A5550004618 | CONTROL SWITCH | SELECTOR SWITCH | S2SRN SERIES | S2SRN-L7B2ALM | BLUE A2 AC | Китай | S2SRN-L7B2ALM^BLUE A2 AC^ | Круглый селекторный переключатель выступающего типа с короткой ручкой shark, размеры (мм): внешний корпус: ⌀ - 30.4, h - 25.3, монтажное отверстие (мм): ⌀22/25, материал корпуса: пластик, рабочее положение: 3-позиционный, без возврата, цвет: синий, подсветка: есть, контакт: A: 2, тип блоков контактов: модульный, цвет корпуса: чёрный, Uпит. 110...250 В~, IP52 | 770 | 716.1 | 693 | 616 | 539 | Доступно к заказу.
H5550006044R |  | A5550004153 | CONTROL SWITCH | SELECTOR SWITCH | S2SRN SERIES | S2SRN-L7B2BD | BLUE B2 DC | Китай | S2SRN-L7B2BD^BLUE B2 DC^ | Круглый селекторный переключатель выступающего типа с короткой ручкой shark, размеры (мм): внешний корпус: ⌀ - 30.4, h - 25.3, монтажное отверстие (мм): ⌀22/25, материал корпуса: пластик, рабочее положение: 3-позиционный, без возврата, цвет: синий, подсветка: есть, контакт: B: 2, тип блоков контактов: одиночный, цвет корпуса: чёрный, Uпит. 110...250 В~, IP52 | 0 | 0 | 0 | 0 | 0 | Возможность заказа уточняйте дополнительно.
H5550006045R |  | A5550004154 | CONTROL SWITCH | SELECTOR SWITCH | S2SRN SERIES | S2SRN-L7B2BDM | BLUE B2 DC | Китай | S2SRN-L7B2BDM^BLUE B2 DC^ | Круглый селекторный переключатель выступающего типа с короткой ручкой shark, размеры (мм): внешний корпус: ⌀ - 30.4, h - 25.3, монтажное отверстие (мм): ⌀22/25, материал корпуса: пластик, рабочее положение: 3-позиционный, без возврата, цвет: синий, подсветка: есть, контакт: B: 2, тип блоков контактов: модульный, цвет корпуса: чёрный, Uпит. 110...250 В~, IP52 | 0 | 0 | 0 | 0 | 0 | Возможность заказа уточняйте дополнительно.
H5550006556R |  | A5550004665 | CONTROL SWITCH | SELECTOR SWITCH | S2SRN SERIES | S2SRN-L7B2BL | BLUE B2 AC | Китай | S2SRN-L7B2BL^BLUE B2 AC^ | Круглый селекторный переключатель выступающего типа с короткой ручкой shark, размеры (мм): внешний корпус: ⌀ - 30.4, h - 25.3, монтажное отверстие (мм): ⌀22/25, материал корпуса: пластик, рабочее положение: 3-позиционный, без возврата, цвет: синий, подсветка: есть, контакт: B: 2, тип блоков контактов: одиночный, цвет корпуса: чёрный, Uпит. 110...250 В~, IP52 | 0 | 0 | 0 | 0 | 0 | Возможность заказа уточняйте дополнительно.
H5550006557R |  | A5550004666 | CONTROL SWITCH | SELECTOR SWITCH | S2SRN SERIES | S2SRN-L7B2BLM | BLUE B2 AC | Китай | S2SRN-L7B2BLM^BLUE B2 AC^ | Круглый селекторный переключатель выступающего типа с короткой ручкой shark, размеры (мм): внешний корпус: ⌀ - 30.4, h - 25.3, монтажное отверстие (мм): ⌀22/25, материал корпуса: пластик, рабочее положение: 3-позиционный, без возврата, цвет: синий, подсветка: есть, контакт: B: 2, тип блоков контактов: модульный, цвет корпуса: чёрный, Uпит. 110...250 В~, IP52 | 0 | 0 | 0 | 0 | 0 | Возможность заказа уточняйте дополнительно.
H5550006076R |  | A5550004185 | CONTROL SWITCH | SELECTOR SWITCH | S2SRN SERIES | S2SRN-L7BABD | BLUE A1 B1 DC | Китай | S2SRN-L7BABD^BLUE A1 B1 DC^ | Круглый селекторный переключатель выступающего типа с короткой ручкой shark, размеры (мм): внешний корпус: ⌀ - 30.4, h - 25.3, монтажное отверстие (мм): ⌀22/25, материал корпуса: пластик, рабочее положение: 3-позиционный, без возврата, цвет: синий, подсветка: есть, контакт: A: 1, B: 1, тип блоков контактов: одиночный, цвет корпуса: чёрный, Uпит. 110...250 В~, IP52 | 0 | 0 | 0 | 0 | 0 | Возможность заказа уточняйте дополнительно.
H5550006077R |  | A5550004186 | CONTROL SWITCH | SELECTOR SWITCH | S2SRN SERIES | S2SRN-L7BABDM | BLUE A1 B1 DC | Китай | S2SRN-L7BABDM^BLUE A1 B1 DC^ | Круглый селекторный переключатель выступающего типа с короткой ручкой shark, размеры (мм): внешний корпус: ⌀ - 30.4, h - 25.3, монтажное отверстие (мм): ⌀22/25, материал корпуса: пластик, рабочее положение: 3-позиционный, без возврата, цвет: синий, подсветка: есть, контакт: A: 1, B: 1, тип блоков контактов: модульный, цвет корпуса: чёрный, Uпит. 110...250 В~, IP52 | 0 | 0 | 0 | 0 | 0 | Возможность заказа уточняйте дополнительно.
H5550006588R |  | A5550004697 | CONTROL SWITCH | SELECTOR SWITCH | S2SRN SERIES | S2SRN-L7BABL | BLUE A1 B1 AC | Китай | S2SRN-L7BABL^BLUE A1 B1 AC^ | Круглый селекторный переключатель выступающего типа с короткой ручкой shark, размеры (мм): внешний корпус: ⌀ - 30.4, h - 25.3, монтажное отверстие (мм): ⌀22/25, материал корпуса: пластик, рабочее положение: 3-позиционный, без возврата, цвет: синий, подсветка: есть, контакт: A: 1, B: 1, тип блоков контактов: одиночный, цвет корпуса: чёрный, Uпит. 110...250 В~, IP52 | 0 | 0 | 0 | 0 | 0 | Возможность заказа уточняйте дополнительно.
H5550006589R |  | A5550004698 | CONTROL SWITCH | SELECTOR SWITCH | S2SRN SERIES | S2SRN-L7BABLM | BLUE A1 B1 AC | Китай | S2SRN-L7BABLM^BLUE A1 B1 AC^ | Круглый селекторный переключатель выступающего типа с короткой ручкой shark, размеры (мм): внешний корпус: ⌀ - 30.4, h - 25.3, монтажное отверстие (мм): ⌀22/25, материал корпуса: пластик, рабочее положение: 3-позиционный, без возврата, цвет: синий, подсветка: есть, контакт: A: 1, B: 1, тип блоков контактов: модульный, цвет корпуса: чёрный, Uпит. 110...250 В~, IP52 | 0 | 0 | 0 | 0 | 0 | Возможность заказа уточняйте дополнительно.
A5550003813R |  | A5550003813 | CONTROL SWITCH | SELECTOR SWITCH | S2SRN SERIES | S2SRN-L7G |  | Китай | S2SRN-L7G^^ | Головка для круглого селекторного переключателя выступающего типа с короткой ручкой shark, размеры (мм): внешний корпус: ⌀ - 30.4, h - 25.3, монтажное отверстие (мм): ⌀22/25, материал корпуса: пластик, рабочее положение: 3-позиционный, без возврата, цвет: зелёный, подсветка: есть, цвет корпуса: чёрный, питание: нет, IP52 | 240 | 223.2 | 216 | 192 | 168 | Доступно к заказу.
A5550004233R |  | A5550004233 | CONTROL SWITCH | SELECTOR SWITCH | S2SRN SERIES | S2SRN-L7G2AD | GREEN A2 DC | Китай | S2SRN-L7G2AD^GREEN A2 DC^ | Круглый селекторный переключатель выступающего типа с короткой ручкой shark, размеры (мм): внешний корпус: ⌀ - 30.4, h - 25.3, монтажное отверстие (мм): ⌀22/25, материал корпуса: пластик, рабочее положение: 3-позиционный, без возврата, цвет: зелёный, подсветка: есть, контакт: A: 2, тип блоков контактов: одиночный, цвет корпуса: чёрный, Uпит. 110...250 В~, IP52 | 0 | 0 | 0 | 0 | 0 | Возможность заказа уточняйте дополнительно.
A5550004234R |  | A5550004234 | CONTROL SWITCH | SELECTOR SWITCH | S2SRN SERIES | S2SRN-L7G2ADM | GREEN A2 DC | Китай | S2SRN-L7G2ADM^GREEN A2 DC^ | Круглый селекторный переключатель выступающего типа с короткой ручкой shark, размеры (мм): внешний корпус: ⌀ - 30.4, h - 25.3, монтажное отверстие (мм): ⌀22/25, материал корпуса: пластик, рабочее положение: 3-позиционный, без возврата, цвет: зелёный, подсветка: есть, контакт: A: 2, тип блоков контактов: модульный, цвет корпуса: чёрный, Uпит. 110...250 В~, IP52 | 690 | 641.7 | 621 | 552 | 483 | Доступно к заказу.
A5550004745R |  | A5550004745 | CONTROL SWITCH | SELECTOR SWITCH | S2SRN SERIES | S2SRN-L7G2AL | GREEN A2 AC | Китай | S2SRN-L7G2AL^GREEN A2 AC^ | Круглый селекторный переключатель выступающего типа с короткой ручкой shark, размеры (мм): внешний корпус: ⌀ - 30.4, h - 25.3, монтажное отверстие (мм): ⌀22/25, материал корпуса: пластик, рабочее положение: 3-позиционный, без возврата, цвет: зелёный, подсветка: есть, контакт: A: 2, тип блоков контактов: одиночный, цвет корпуса: чёрный, Uпит. 110...250 В~, IP52 | 720 | 669.6 | 648 | 576 | 504 | Доступно к заказу.
A5550004746R |  | A5550004746 | CONTROL SWITCH | SELECTOR SWITCH | S2SRN SERIES | S2SRN-L7G2ALM | GREEN A2 AC | Китай | S2SRN-L7G2ALM^GREEN A2 AC^ | Круглый селекторный переключатель выступающего типа с короткой ручкой shark, размеры (мм): внешний корпус: ⌀ - 30.4, h - 25.3, монтажное отверстие (мм): ⌀22/25, материал корпуса: пластик, рабочее положение: 3-позиционный, без возврата, цвет: зелёный, подсветка: есть, контакт: A: 2, тип блоков контактов: модульный, цвет корпуса: чёрный, Uпит. 110...250 В~, IP52 | 770 | 716.1 | 693 | 616 | 539 | Доступно к заказу.
A5550004281R |  | A5550004281 | CONTROL SWITCH | SELECTOR SWITCH | S2SRN SERIES | S2SRN-L7G2BD | GREEN B2 DC | Китай | S2SRN-L7G2BD^GREEN B2 DC^ | Круглый селекторный переключатель выступающего типа с короткой ручкой shark, размеры (мм): внешний корпус: ⌀ - 30.4, h - 25.3, монтажное отверстие (мм): ⌀22/25, материал корпуса: пластик, рабочее положение: 3-позиционный, без возврата, цвет: зелёный, подсветка: есть, контакт: B: 2, тип блоков контактов: одиночный, цвет корпуса: чёрный, Uпит. 110...250 В~, IP52 | 0 | 0 | 0 | 0 | 0 | Возможность заказа уточняйте дополнительно.
H5550006173R |  | A5550004282 | CONTROL SWITCH | SELECTOR SWITCH | S2SRN SERIES | S2SRN-L7G2BDM | GREEN B2 DC | Китай | S2SRN-L7G2BDM^GREEN B2 DC^ | Круглый селекторный переключатель выступающего типа с короткой ручкой shark, размеры (мм): внешний корпус: ⌀ - 30.4, h - 25.3, монтажное отверстие (мм): ⌀22/25, материал корпуса: пластик, рабочее положение: 3-позиционный, без возврата, цвет: зелёный, подсветка: есть, контакт: B: 2, тип блоков контактов: модульный, цвет корпуса: чёрный, Uпит. 110...250 В~, IP52 | 0 | 0 | 0 | 0 | 0 | Возможность заказа уточняйте дополнительно.
H5550006684R |  | A5550004793 | CONTROL SWITCH | SELECTOR SWITCH | S2SRN SERIES | S2SRN-L7G2BL | GREEN B2 AC | Китай | S2SRN-L7G2BL^GREEN B2 AC^ | Круглый селекторный переключатель выступающего типа с короткой ручкой shark, размеры (мм): внешний корпус: ⌀ - 30.4, h - 25.3, монтажное отверстие (мм): ⌀22/25, материал корпуса: пластик, рабочее положение: 3-позиционный, без возврата, цвет: зелёный, подсветка: есть, контакт: B: 2, тип блоков контактов: одиночный, цвет корпуса: чёрный, Uпит. 110...250 В~, IP52 | 0 | 0 | 0 | 0 | 0 | Возможность заказа уточняйте дополнительно.
H5550006685R |  | A5550004794 | CONTROL SWITCH | SELECTOR SWITCH | S2SRN SERIES | S2SRN-L7G2BLM | GREEN B2 AC | Китай | S2SRN-L7G2BLM^GREEN B2 AC^ | Круглый селекторный переключатель выступающего типа с короткой ручкой shark, размеры (мм): внешний корпус: ⌀ - 30.4, h - 25.3, монтажное отверстие (мм): ⌀22/25, материал корпуса: пластик, рабочее положение: 3-позиционный, без возврата, цвет: зелёный, подсветка: есть, контакт: B: 2, тип блоков контактов: модульный, цвет корпуса: чёрный, Uпит. 110...250 В~, IP52 | 0 | 0 | 0 | 0 | 0 | Возможность заказа уточняйте дополнительно.
H5550006204R |  | A5550004313 | CONTROL SWITCH | SELECTOR SWITCH | S2SRN SERIES | S2SRN-L7GABD | GREEN A1 B1 DC | Китай | S2SRN-L7GABD^GREEN A1 B1 DC^ | Круглый селекторный переключатель выступающего типа с короткой ручкой shark, размеры (мм): внешний корпус: ⌀ - 30.4, h - 25.3, монтажное отверстие (мм): ⌀22/25, материал корпуса: пластик, рабочее положение: 3-позиционный, без возврата, цвет: зелёный, подсветка: есть, контакт: A: 1, B: 1, тип блоков контактов: одиночный, цвет корпуса: чёрный, Uпит. 110...250 В~, IP52 | 0 | 0 | 0 | 0 | 0 | Возможность заказа уточняйте дополнительно.
H5550006205R |  | A5550004314 | CONTROL SWITCH | SELECTOR SWITCH | S2SRN SERIES | S2SRN-L7GABDM | GREEN A1 B1 DC | Китай | S2SRN-L7GABDM^GREEN A1 B1 DC^ | Круглый селекторный переключатель выступающего типа с короткой ручкой shark, размеры (мм): внешний корпус: ⌀ - 30.4, h - 25.3, монтажное отверстие (мм): ⌀22/25, материал корпуса: пластик, рабочее положение: 3-позиционный, без возврата, цвет: зелёный, подсветка: есть, контакт: A: 1, B: 1, тип блоков контактов: модульный, цвет корпуса: чёрный, Uпит. 110...250 В~, IP52 | 0 | 0 | 0 | 0 | 0 | Возможность заказа уточняйте дополнительно.
A5550004825R |  | A5550004825 | CONTROL SWITCH | SELECTOR SWITCH | S2SRN SERIES | S2SRN-L7GABL | GREEN A1 B1 AC | Китай | S2SRN-L7GABL^GREEN A1 B1 AC^ | Круглый селекторный переключатель выступающего типа с короткой ручкой shark, размеры (мм): внешний корпус: ⌀ - 30.4, h - 25.3, монтажное отверстие (мм): ⌀22/25, материал корпуса: пластик, рабочее положение: 3-позиционный, без возврата, цвет: зелёный, подсветка: есть, контакт: A: 1, B: 1, тип блоков контактов: одиночный, цвет корпуса: чёрный, Uпит. 110...250 В~, IP52 | 0 | 0 | 0 | 0 | 0 | Возможность заказа уточняйте дополнительно.
H5550006717R |  | A5550004826 | CONTROL SWITCH | SELECTOR SWITCH | S2SRN SERIES | S2SRN-L7GABLM | GREEN A1 B1 AC | Китай | S2SRN-L7GABLM^GREEN A1 B1 AC^ | Круглый селекторный переключатель выступающего типа с короткой ручкой shark, размеры (мм): внешний корпус: ⌀ - 30.4, h - 25.3, монтажное отверстие (мм): ⌀22/25, материал корпуса: пластик, рабочее положение: 3-позиционный, без возврата, цвет: зелёный, подсветка: есть, контакт: A: 1, B: 1, тип блоков контактов: модульный, цвет корпуса: чёрный, Uпит. 110...250 В~, IP52 | 0 | 0 | 0 | 0 | 0 | Возможность заказа уточняйте дополнительно.
H5550011332R |  | A5550009548 | CONTROL SWITCH | SELECTOR SWITCH | S2SRN SERIES | S2SRN-L7KB | BLUE(HEAD) | Китай | S2SRN-L7KB^BLUE(HEAD)^ | Головка для круглого селекторного переключателя выступающего типа с короткой ручкой shark, размеры (мм): внешний корпус: ⌀ - 30.4, h - 25.3, монтажное отверстие (мм): ⌀22/25, материал корпуса: пластик, рабочее положение: 3-позиционный, без возврата, цвет: синий, подсветка: есть, цвет корпуса: чёрный, питание: нет, IP52 | 0 | 0 | 0 | 0 | 0 | Цену и срок поставки уточняйте дополнительно.
H5550011333R |  | A5550005369 | CONTROL SWITCH | SELECTOR SWITCH | S2SRN SERIES | S2SRN-L7KB2AD | BLUE A2 LED(DC) | Китай | S2SRN-L7KB2AD^BLUE A2 LED(DC)^ | Круглый селекторный переключатель выступающего типа с короткой ручкой shark, размеры (мм): внешний корпус: ⌀ - 30.4, h - 25.3, монтажное отверстие (мм): ⌀22/25, материал корпуса: пластик, рабочее положение: 3-позиционный, без возврата, цвет: синий, подсветка: есть, контакт: A: 2, тип блоков контактов: одиночный, цвет корпуса: чёрный, Uпит. 110...250 В~, IP52 | 0 | 0 | 0 | 0 | 0 | Возможность заказа уточняйте дополнительно.
H5550011334R |  | A5550005370 | CONTROL SWITCH | SELECTOR SWITCH | S2SRN SERIES | S2SRN-L7KB2ADM | BLUE A2 LED(DC) | Китай | S2SRN-L7KB2ADM^BLUE A2 LED(DC)^ | Круглый селекторный переключатель выступающего типа с короткой ручкой shark, размеры (мм): внешний корпус: ⌀ - 30.4, h - 25.3, монтажное отверстие (мм): ⌀22/25, материал корпуса: пластик, рабочее положение: 3-позиционный, без возврата, цвет: синий, подсветка: есть, контакт: A: 2, тип блоков контактов: модульный, цвет корпуса: чёрный, Uпит. 110...250 В~, IP52 | 0 | 0 | 0 | 0 | 0 | Возможность заказа уточняйте дополнительно.
H5550011335R |  | A5550005371 | CONTROL SWITCH | SELECTOR SWITCH | S2SRN SERIES | S2SRN-L7KB2AL | BLUE A2 LED(AC) | Китай | S2SRN-L7KB2AL^BLUE A2 LED(AC)^ | Круглый селекторный переключатель выступающего типа с короткой ручкой shark, размеры (мм): внешний корпус: ⌀ - 30.4, h - 25.3, монтажное отверстие (мм): ⌀22/25, материал корпуса: пластик, рабочее положение: 3-позиционный, без возврата, цвет: синий, подсветка: есть, контакт: A: 2, тип блоков контактов: одиночный, цвет корпуса: чёрный, Uпит. 110...250 В~, IP52 | 0 | 0 | 0 | 0 | 0 | Возможность заказа уточняйте дополнительно.
H5550011336R |  | A5550005372 | CONTROL SWITCH | SELECTOR SWITCH | S2SRN SERIES | S2SRN-L7KB2ALM | BLUE A2 LED(AC) | Китай | S2SRN-L7KB2ALM^BLUE A2 LED(AC)^ | Круглый селекторный переключатель выступающего типа с короткой ручкой shark, размеры (мм): внешний корпус: ⌀ - 30.4, h - 25.3, монтажное отверстие (мм): ⌀22/25, материал корпуса: пластик, рабочее положение: 3-позиционный, без возврата, цвет: синий, подсветка: есть, контакт: A: 2, тип блоков контактов: модульный, цвет корпуса: чёрный, Uпит. 110...250 В~, IP52 | 0 | 0 | 0 | 0 | 0 | Возможность заказа уточняйте дополнительно.
H5550011337R |  | A5550005373 | CONTROL SWITCH | SELECTOR SWITCH | S2SRN SERIES | S2SRN-L7KB2BD | BLUE B2 LED(DC) | Китай | S2SRN-L7KB2BD^BLUE B2 LED(DC)^ | Круглый селекторный переключатель выступающего типа с короткой ручкой shark, размеры (мм): внешний корпус: ⌀ - 30.4, h - 25.3, монтажное отверстие (мм): ⌀22/25, материал корпуса: пластик, рабочее положение: 3-позиционный, без возврата, цвет: синий, подсветка: есть, контакт: B: 2, тип блоков контактов: одиночный, цвет корпуса: чёрный, Uпит. 110...250 В~, IP52 | 0 | 0 | 0 | 0 | 0 | Возможность заказа уточняйте дополнительно.
H5550011338R |  | A5550005374 | CONTROL SWITCH | SELECTOR SWITCH | S2SRN SERIES | S2SRN-L7KB2BDM | BLUE B2 LED(DC) | Китай | S2SRN-L7KB2BDM^BLUE B2 LED(DC)^ | Круглый селекторный переключатель выступающего типа с короткой ручкой shark, размеры (мм): внешний корпус: ⌀ - 30.4, h - 25.3, монтажное отверстие (мм): ⌀22/25, материал корпуса: пластик, рабочее положение: 3-позиционный, без возврата, цвет: синий, подсветка: есть, контакт: B: 2, тип блоков контактов: модульный, цвет корпуса: чёрный, Uпит. 110...250 В~, IP52 | 0 | 0 | 0 | 0 | 0 | Возможность заказа уточняйте дополнительно.
H5550011339R |  | A5550005375 | CONTROL SWITCH | SELECTOR SWITCH | S2SRN SERIES | S2SRN-L7KB2BL | BLUE B2 LED(AC) | Китай | S2SRN-L7KB2BL^BLUE B2 LED(AC)^ | Круглый селекторный переключатель выступающего типа с короткой ручкой shark, размеры (мм): внешний корпус: ⌀ - 30.4, h - 25.3, монтажное отверстие (мм): ⌀22/25, материал корпуса: пластик, рабочее положение: 3-позиционный, без возврата, цвет: синий, подсветка: есть, контакт: B: 2, тип блоков контактов: одиночный, цвет корпуса: чёрный, Uпит. 110...250 В~, IP52 | 0 | 0 | 0 | 0 | 0 | Возможность заказа уточняйте дополнительно.
H5550011340R |  | A5550005376 | CONTROL SWITCH | SELECTOR SWITCH | S2SRN SERIES | S2SRN-L7KB2BLM | BLUE B2 LED(AC) | Китай | S2SRN-L7KB2BLM^BLUE B2 LED(AC)^ | Круглый селекторный переключатель выступающего типа с короткой ручкой shark, размеры (мм): внешний корпус: ⌀ - 30.4, h - 25.3, монтажное отверстие (мм): ⌀22/25, материал корпуса: пластик, рабочее положение: 3-позиционный, без возврата, цвет: синий, подсветка: есть, контакт: B: 2, тип блоков контактов: модульный, цвет корпуса: чёрный, Uпит. 110...250 В~, IP52 | 0 | 0 | 0 | 0 | 0 | Возможность заказа уточняйте дополнительно.
H5550011341R |  | A5550005377 | CONTROL SWITCH | SELECTOR SWITCH | S2SRN SERIES | S2SRN-L7KBABD | BLUE AB LED(DC) | Китай | S2SRN-L7KBABD^BLUE AB LED(DC)^ | Круглый селекторный переключатель выступающего типа с короткой ручкой shark, размеры (мм): внешний корпус: ⌀ - 30.4, h - 25.3, монтажное отверстие (мм): ⌀22/25, материал корпуса: пластик, рабочее положение: 3-позиционный, без возврата, цвет: синий, подсветка: есть, контакт: A: 1, B: 1, тип блоков контактов: одиночный, цвет корпуса: чёрный, Uпит. 110...250 В~, IP52 | 0 | 0 | 0 | 0 | 0 | Возможность заказа уточняйте дополнительно.
H5550011342R |  | A5550005378 | CONTROL SWITCH | SELECTOR SWITCH | S2SRN SERIES | S2SRN-L7KBABDM | BLUE AB LED(DC) | Китай | S2SRN-L7KBABDM^BLUE AB LED(DC)^ | Круглый селекторный переключатель выступающего типа с короткой ручкой shark, размеры (мм): внешний корпус: ⌀ - 30.4, h - 25.3, монтажное отверстие (мм): ⌀22/25, материал корпуса: пластик, рабочее положение: 3-позиционный, без возврата, цвет: синий, подсветка: есть, контакт: A: 1, B: 1, тип блоков контактов: модульный, цвет корпуса: чёрный, Uпит. 110...250 В~, IP52 | 0 | 0 | 0 | 0 | 0 | Возможность заказа уточняйте дополнительно.
H5550011343R |  | A5550005379 | CONTROL SWITCH | SELECTOR SWITCH | S2SRN SERIES | S2SRN-L7KBABL | BLUE AB LED(AC) | Китай | S2SRN-L7KBABL^BLUE AB LED(AC)^ | Круглый селекторный переключатель выступающего типа с короткой ручкой shark, размеры (мм): внешний корпус: ⌀ - 30.4, h - 25.3, монтажное отверстие (мм): ⌀22/25, материал корпуса: пластик, рабочее положение: 3-позиционный, без возврата, цвет: синий, подсветка: есть, контакт: A: 1, B: 1, тип блоков контактов: одиночный, цвет корпуса: чёрный, Uпит. 110...250 В~, IP52 | 0 | 0 | 0 | 0 | 0 | Возможность заказа уточняйте дополнительно.
H5550011344R |  | A5550005380 | CONTROL SWITCH | SELECTOR SWITCH | S2SRN SERIES | S2SRN-L7KBABLM | BLUE AB LED(AC) | Китай | S2SRN-L7KBABLM^BLUE AB LED(AC)^ | Круглый селекторный переключатель выступающего типа с короткой ручкой shark, размеры (мм): внешний корпус: ⌀ - 30.4, h - 25.3, монтажное отверстие (мм): ⌀22/25, материал корпуса: пластик, рабочее положение: 3-позиционный, без возврата, цвет: синий, подсветка: есть, контакт: A: 1, B: 1, тип блоков контактов: модульный, цвет корпуса: чёрный, Uпит. 110...250 В~, IP52 | 0 | 0 | 0 | 0 | 0 | Возможность заказа уточняйте дополнительно.
A5550009549R |  | A5550009549 | CONTROL SWITCH | SELECTOR SWITCH | S2SRN SERIES | S2SRN-L7KG | GREEN(HEAD) | Китай | S2SRN-L7KG^GREEN(HEAD)^ | Головка для круглого селекторного переключателя выступающего типа с короткой ручкой shark, размеры (мм): внешний корпус: ⌀ - 30.4, h - 25.3, монтажное отверстие (мм): ⌀22/25, материал корпуса: пластик, рабочее положение: 3-позиционный, без возврата, цвет: зелёный, подсветка: есть, цвет корпуса: чёрный, питание: нет, IP52 | 0 | 0 | 0 | 0 | 0 | Цену и срок поставки уточняйте дополнительно.
A5550005381R |  | A5550005381 | CONTROL SWITCH | SELECTOR SWITCH | S2SRN SERIES | S2SRN-L7KG2AD | GREEN A2 LED(DC) | Китай | S2SRN-L7KG2AD^GREEN A2 LED(DC)^ | Круглый селекторный переключатель выступающего типа с короткой ручкой shark, размеры (мм): внешний корпус: ⌀ - 30.4, h - 25.3, монтажное отверстие (мм): ⌀22/25, материал корпуса: пластик, рабочее положение: 3-позиционный, без возврата, цвет: зелёный, подсветка: есть, контакт: A: 2, тип блоков контактов: одиночный, цвет корпуса: чёрный, Uпит. 110...250 В~, IP52 | 0 | 0 | 0 | 0 | 0 | Возможность заказа уточняйте дополнительно.
A5550005382R |  | A5550005382 | CONTROL SWITCH | SELECTOR SWITCH | S2SRN SERIES | S2SRN-L7KG2ADM | GREEN A2 LED(DC) | Китай | S2SRN-L7KG2ADM^GREEN A2 LED(DC)^ | Круглый селекторный переключатель выступающего типа с короткой ручкой shark, размеры (мм): внешний корпус: ⌀ - 30.4, h - 25.3, монтажное отверстие (мм): ⌀22/25, материал корпуса: пластик, рабочее положение: 3-позиционный, без возврата, цвет: зелёный, подсветка: есть, контакт: A: 2, тип блоков контактов: модульный, цвет корпуса: чёрный, Uпит. 110...250 В~, IP52 | 0 | 0 | 0 | 0 | 0 | Возможность заказа уточняйте дополнительно.
H5550011348R |  | A5550005383 | CONTROL SWITCH | SELECTOR SWITCH | S2SRN SERIES | S2SRN-L7KG2AL | GREEN A2 LED(AC) | Китай | S2SRN-L7KG2AL^GREEN A2 LED(AC)^ | Круглый селекторный переключатель выступающего типа с короткой ручкой shark, размеры (мм): внешний корпус: ⌀ - 30.4, h - 25.3, монтажное отверстие (мм): ⌀22/25, материал корпуса: пластик, рабочее положение: 3-позиционный, без возврата, цвет: зелёный, подсветка: есть, контакт: A: 2, тип блоков контактов: одиночный, цвет корпуса: чёрный, Uпит. 110...250 В~, IP52 | 0 | 0 | 0 | 0 | 0 | Возможность заказа уточняйте дополнительно.
H5550011349R |  | A5550005384 | CONTROL SWITCH | SELECTOR SWITCH | S2SRN SERIES | S2SRN-L7KG2ALM | GREEN A2 LED(AC) | Китай | S2SRN-L7KG2ALM^GREEN A2 LED(AC)^ | Круглый селекторный переключатель выступающего типа с короткой ручкой shark, размеры (мм): внешний корпус: ⌀ - 30.4, h - 25.3, монтажное отверстие (мм): ⌀22/25, материал корпуса: пластик, рабочее положение: 3-позиционный, без возврата, цвет: зелёный, подсветка: есть, контакт: A: 2, тип блоков контактов: модульный, цвет корпуса: чёрный, Uпит. 110...250 В~, IP52 | 0 | 0 | 0 | 0 | 0 | Возможность заказа уточняйте дополнительно.
H5550011350R |  | A5550005385 | CONTROL SWITCH | SELECTOR SWITCH | S2SRN SERIES | S2SRN-L7KG2BD | GREEN B2 LED(DC) | Китай | S2SRN-L7KG2BD^GREEN B2 LED(DC)^ | Круглый селекторный переключатель выступающего типа с короткой ручкой shark, размеры (мм): внешний корпус: ⌀ - 30.4, h - 25.3, монтажное отверстие (мм): ⌀22/25, материал корпуса: пластик, рабочее положение: 3-позиционный, без возврата, цвет: зелёный, подсветка: есть, контакт: B: 2, тип блоков контактов: одиночный, цвет корпуса: чёрный, Uпит. 110...250 В~, IP52 | 0 | 0 | 0 | 0 | 0 | Возможность заказа уточняйте дополнительно.
H5550011351R |  | A5550005386 | CONTROL SWITCH | SELECTOR SWITCH | S2SRN SERIES | S2SRN-L7KG2BDM | GREEN B2 LED(DC) | Китай | S2SRN-L7KG2BDM^GREEN B2 LED(DC)^ | Круглый селекторный переключатель выступающего типа с короткой ручкой shark, размеры (мм): внешний корпус: ⌀ - 30.4, h - 25.3, монтажное отверстие (мм): ⌀22/25, материал корпуса: пластик, рабочее положение: 3-позиционный, без возврата, цвет: зелёный, подсветка: есть, контакт: B: 2, тип блоков контактов: модульный, цвет корпуса: чёрный, Uпит. 110...250 В~, IP52 | 0 | 0 | 0 | 0 | 0 | Возможность заказа уточняйте дополнительно.
H5550011352R |  | A5550005387 | CONTROL SWITCH | SELECTOR SWITCH | S2SRN SERIES | S2SRN-L7KG2BL | GREEN B2 LED(AC) | Китай | S2SRN-L7KG2BL^GREEN B2 LED(AC)^ | Круглый селекторный переключатель выступающего типа с короткой ручкой shark, размеры (мм): внешний корпус: ⌀ - 30.4, h - 25.3, монтажное отверстие (мм): ⌀22/25, материал корпуса: пластик, рабочее положение: 3-позиционный, без возврата, цвет: зелёный, подсветка: есть, контакт: B: 2, тип блоков контактов: одиночный, цвет корпуса: чёрный, Uпит. 110...250 В~, IP52 | 0 | 0 | 0 | 0 | 0 | Возможность заказа уточняйте дополнительно.
H5550011353R |  | A5550005388 | CONTROL SWITCH | SELECTOR SWITCH | S2SRN SERIES | S2SRN-L7KG2BLM | GREEN B2 LED(AC) | Китай | S2SRN-L7KG2BLM^GREEN B2 LED(AC)^ | Круглый селекторный переключатель выступающего типа с короткой ручкой shark, размеры (мм): внешний корпус: ⌀ - 30.4, h - 25.3, монтажное отверстие (мм): ⌀22/25, материал корпуса: пластик, рабочее положение: 3-позиционный, без возврата, цвет: зелёный, подсветка: есть, контакт: B: 2, тип блоков контактов: модульный, цвет корпуса: чёрный, Uпит. 110...250 В~, IP52 | 0 | 0 | 0 | 0 | 0 | Возможность заказа уточняйте дополнительно.
H5550011354R |  | A5550005389 | CONTROL SWITCH | SELECTOR SWITCH | S2SRN SERIES | S2SRN-L7KGABD | GREEN AB LED(DC) | Китай | S2SRN-L7KGABD^GREEN AB LED(DC)^ | Круглый селекторный переключатель выступающего типа с короткой ручкой shark, размеры (мм): внешний корпус: ⌀ - 30.4, h - 25.3, монтажное отверстие (мм): ⌀22/25, материал корпуса: пластик, рабочее положение: 3-позиционный, без возврата, цвет: зелёный, подсветка: есть, контакт: A: 1, B: 1, тип блоков контактов: одиночный, цвет корпуса: чёрный, Uпит. 110...250 В~, IP52 | 0 | 0 | 0 | 0 | 0 | Возможность заказа уточняйте дополнительно.
H5550011355R |  | A5550005390 | CONTROL SWITCH | SELECTOR SWITCH | S2SRN SERIES | S2SRN-L7KGABDM | GREEN AB LED(DC) | Китай | S2SRN-L7KGABDM^GREEN AB LED(DC)^ | Круглый селекторный переключатель выступающего типа с короткой ручкой shark, размеры (мм): внешний корпус: ⌀ - 30.4, h - 25.3, монтажное отверстие (мм): ⌀22/25, материал корпуса: пластик, рабочее положение: 3-позиционный, без возврата, цвет: зелёный, подсветка: есть, контакт: A: 1, B: 1, тип блоков контактов: модульный, цвет корпуса: чёрный, Uпит. 110...250 В~, IP52 | 0 | 0 | 0 | 0 | 0 | Возможность заказа уточняйте дополнительно.
H5550011356R |  | A5550005391 | CONTROL SWITCH | SELECTOR SWITCH | S2SRN SERIES | S2SRN-L7KGABL | GREEN AB LED(AC) | Китай | S2SRN-L7KGABL^GREEN AB LED(AC)^ | Круглый селекторный переключатель выступающего типа с короткой ручкой shark, размеры (мм): внешний корпус: ⌀ - 30.4, h - 25.3, монтажное отверстие (мм): ⌀22/25, материал корпуса: пластик, рабочее положение: 3-позиционный, без возврата, цвет: зелёный, подсветка: есть, контакт: A: 1, B: 1, тип блоков контактов: одиночный, цвет корпуса: чёрный, Uпит. 110...250 В~, IP52 | 0 | 0 | 0 | 0 | 0 | Возможность заказа уточняйте дополнительно.
H5550011357R |  | A5550005392 | CONTROL SWITCH | SELECTOR SWITCH | S2SRN SERIES | S2SRN-L7KGABLM | GREEN AB LED(AC) | Китай | S2SRN-L7KGABLM^GREEN AB LED(AC)^ | Круглый селекторный переключатель выступающего типа с короткой ручкой shark, размеры (мм): внешний корпус: ⌀ - 30.4, h - 25.3, монтажное отверстие (мм): ⌀22/25, материал корпуса: пластик, рабочее положение: 3-позиционный, без возврата, цвет: зелёный, подсветка: есть, контакт: A: 1, B: 1, тип блоков контактов: модульный, цвет корпуса: чёрный, Uпит. 110...250 В~, IP52 | 0 | 0 | 0 | 0 | 0 | Возможность заказа уточняйте дополнительно.
A5550009547R |  | A5550009547 | CONTROL SWITCH | SELECTOR SWITCH | S2SRN SERIES | S2SRN-L7KR | RED(HEAD) | Китай | S2SRN-L7KR^RED(HEAD)^ | Головка для круглого селекторного переключателя выступающего типа с короткой ручкой shark, размеры (мм): внешний корпус: ⌀ - 30.4, h - 25.3, монтажное отверстие (мм): ⌀22/25, материал корпуса: пластик, рабочее положение: 3-позиционный, без возврата, цвет: красный, подсветка: есть, цвет корпуса: чёрный, питание: нет, IP52 | 0 | 0 | 0 | 0 | 0 | Цену и срок поставки уточняйте дополнительно.
A5550005357R |  | A5550005357 | CONTROL SWITCH | SELECTOR SWITCH | S2SRN SERIES | S2SRN-L7KR2AD | RED A2 LED(DC) | Китай | S2SRN-L7KR2AD^RED A2 LED(DC)^ | Круглый селекторный переключатель выступающего типа с короткой ручкой shark, размеры (мм): внешний корпус: ⌀ - 30.4, h - 25.3, монтажное отверстие (мм): ⌀22/25, материал корпуса: пластик, рабочее положение: 3-позиционный, без возврата, цвет: красный, подсветка: есть, контакт: A: 2, тип блоков контактов: одиночный, цвет корпуса: чёрный, Uпит. 110...250 В~, IP52 | 640 | 595.2 | 576 | 512 | 448 | Доступно к заказу.
A5550005358R |  | A5550005358 | CONTROL SWITCH | SELECTOR SWITCH | S2SRN SERIES | S2SRN-L7KR2ADM | RED A2 LED(DC) | Китай | S2SRN-L7KR2ADM^RED A2 LED(DC)^ | Круглый селекторный переключатель выступающего типа с короткой ручкой shark, размеры (мм): внешний корпус: ⌀ - 30.4, h - 25.3, монтажное отверстие (мм): ⌀22/25, материал корпуса: пластик, рабочее положение: 3-позиционный, без возврата, цвет: красный, подсветка: есть, контакт: A: 2, тип блоков контактов: модульный, цвет корпуса: чёрный, Uпит. 110...250 В~, IP52 | 690 | 641.7 | 621 | 552 | 483 | Доступно к заказу.
A5550005359R |  | A5550005359 | CONTROL SWITCH | SELECTOR SWITCH | S2SRN SERIES | S2SRN-L7KR2AL | RED A2 LED(AC) | Китай | S2SRN-L7KR2AL^RED A2 LED(AC)^ | Круглый селекторный переключатель выступающего типа с короткой ручкой shark, размеры (мм): внешний корпус: ⌀ - 30.4, h - 25.3, монтажное отверстие (мм): ⌀22/25, материал корпуса: пластик, рабочее положение: 3-позиционный, без возврата, цвет: красный, подсветка: есть, контакт: A: 2, тип блоков контактов: одиночный, цвет корпуса: чёрный, Uпит. 110...250 В~, IP52 | 720 | 669.6 | 648 | 576 | 504 | Доступно к заказу.
A5550005360R |  | A5550005360 | CONTROL SWITCH | SELECTOR SWITCH | S2SRN SERIES | S2SRN-L7KR2ALM | RED A2 LED(AC) | Китай | S2SRN-L7KR2ALM^RED A2 LED(AC)^ | Круглый селекторный переключатель выступающего типа с короткой ручкой shark, размеры (мм): внешний корпус: ⌀ - 30.4, h - 25.3, монтажное отверстие (мм): ⌀22/25, материал корпуса: пластик, рабочее положение: 3-позиционный, без возврата, цвет: красный, подсветка: есть, контакт: A: 2, тип блоков контактов: модульный, цвет корпуса: чёрный, Uпит. 110...250 В~, IP52 | 770 | 716.1 | 693 | 616 | 539 | Доступно к заказу.
A5550005361R |  | A5550005361 | CONTROL SWITCH | SELECTOR SWITCH | S2SRN SERIES | S2SRN-L7KR2BD | RED B2 LED(DC) | Китай | S2SRN-L7KR2BD^RED B2 LED(DC)^ | Круглый селекторный переключатель выступающего типа с короткой ручкой shark, размеры (мм): внешний корпус: ⌀ - 30.4, h - 25.3, монтажное отверстие (мм): ⌀22/25, материал корпуса: пластик, рабочее положение: 3-позиционный, без возврата, цвет: красный, подсветка: есть, контакт: B: 2, тип блоков контактов: одиночный, цвет корпуса: чёрный, Uпит. 110...250 В~, IP52 | 640 | 595.2 | 576 | 512 | 448 | Доступно к заказу.
A5550005362R |  | A5550005362 | CONTROL SWITCH | SELECTOR SWITCH | S2SRN SERIES | S2SRN-L7KR2BDM | RED B2 LED(DC) | Китай | S2SRN-L7KR2BDM^RED B2 LED(DC)^ | Круглый селекторный переключатель выступающего типа с короткой ручкой shark, размеры (мм): внешний корпус: ⌀ - 30.4, h - 25.3, монтажное отверстие (мм): ⌀22/25, материал корпуса: пластик, рабочее положение: 3-позиционный, без возврата, цвет: красный, подсветка: есть, контакт: B: 2, тип блоков контактов: модульный, цвет корпуса: чёрный, Uпит. 110...250 В~, IP52 | 690 | 641.7 | 621 | 552 | 483 | Доступно к заказу.
H5550011365R |  | A5550005363 | CONTROL SWITCH | SELECTOR SWITCH | S2SRN SERIES | S2SRN-L7KR2BL | RED B2 LED(AC) | Китай | S2SRN-L7KR2BL^RED B2 LED(AC)^ | Круглый селекторный переключатель выступающего типа с короткой ручкой shark, размеры (мм): внешний корпус: ⌀ - 30.4, h - 25.3, монтажное отверстие (мм): ⌀22/25, материал корпуса: пластик, рабочее положение: 3-позиционный, без возврата, цвет: красный, подсветка: есть, контакт: B: 2, тип блоков контактов: одиночный, цвет корпуса: чёрный, Uпит. 110...250 В~, IP52 | 0 | 0 | 0 | 0 | 0 | Возможность заказа уточняйте дополнительно.
H5550011366R |  | A5550005364 | CONTROL SWITCH | SELECTOR SWITCH | S2SRN SERIES | S2SRN-L7KR2BLM | RED B2 LED(AC) | Китай | S2SRN-L7KR2BLM^RED B2 LED(AC)^ | Круглый селекторный переключатель выступающего типа с короткой ручкой shark, размеры (мм): внешний корпус: ⌀ - 30.4, h - 25.3, монтажное отверстие (мм): ⌀22/25, материал корпуса: пластик, рабочее положение: 3-позиционный, без возврата, цвет: красный, подсветка: есть, контакт: B: 2, тип блоков контактов: модульный, цвет корпуса: чёрный, Uпит. 110...250 В~, IP52 | 0 | 0 | 0 | 0 | 0 | Возможность заказа уточняйте дополнительно.
A5550005365R |  | A5550005365 | CONTROL SWITCH | SELECTOR SWITCH | S2SRN SERIES | S2SRN-L7KRABD | RED AB LED(DC) | Китай | S2SRN-L7KRABD^RED AB LED(DC)^ | Круглый селекторный переключатель выступающего типа с короткой ручкой shark, размеры (мм): внешний корпус: ⌀ - 30.4, h - 25.3, монтажное отверстие (мм): ⌀22/25, материал корпуса: пластик, рабочее положение: 3-позиционный, без возврата, цвет: красный, подсветка: есть, контакт: A: 1, B: 1, тип блоков контактов: одиночный, цвет корпуса: чёрный, Uпит. 110...250 В~, IP52 | 640 | 595.2 | 576 | 512 | 448 | Доступно к заказу.
A5550005366R |  | A5550005366 | CONTROL SWITCH | SELECTOR SWITCH | S2SRN SERIES | S2SRN-L7KRABDM | RED AB LED(DC) | Китай | S2SRN-L7KRABDM^RED AB LED(DC)^ | Круглый селекторный переключатель выступающего типа с короткой ручкой shark, размеры (мм): внешний корпус: ⌀ - 30.4, h - 25.3, монтажное отверстие (мм): ⌀22/25, материал корпуса: пластик, рабочее положение: 3-позиционный, без возврата, цвет: красный, подсветка: есть, контакт: A: 1, B: 1, тип блоков контактов: модульный, цвет корпуса: чёрный, Uпит. 110...250 В~, IP52 | 690 | 641.7 | 621 | 552 | 483 | Доступно к заказу.
H5550011369R |  | A5550005367 | CONTROL SWITCH | SELECTOR SWITCH | S2SRN SERIES | S2SRN-L7KRABL | RED AB LED(AC) | Китай | S2SRN-L7KRABL^RED AB LED(AC)^ | Круглый селекторный переключатель выступающего типа с короткой ручкой shark, размеры (мм): внешний корпус: ⌀ - 30.4, h - 25.3, монтажное отверстие (мм): ⌀22/25, материал корпуса: пластик, рабочее положение: 3-позиционный, без возврата, цвет: красный, подсветка: есть, контакт: A: 1, B: 1, тип блоков контактов: одиночный, цвет корпуса: чёрный, Uпит. 110...250 В~, IP52 | 0 | 0 | 0 | 0 | 0 | Возможность заказа уточняйте дополнительно.
H5550011370R |  | A5550005368 | CONTROL SWITCH | SELECTOR SWITCH | S2SRN SERIES | S2SRN-L7KRABLM | RED AB LED(AC) | Китай | S2SRN-L7KRABLM^RED AB LED(AC)^ | Круглый селекторный переключатель выступающего типа с короткой ручкой shark, размеры (мм): внешний корпус: ⌀ - 30.4, h - 25.3, монтажное отверстие (мм): ⌀22/25, материал корпуса: пластик, рабочее положение: 3-позиционный, без возврата, цвет: красный, подсветка: есть, контакт: A: 1, B: 1, тип блоков контактов: модульный, цвет корпуса: чёрный, Uпит. 110...250 В~, IP52 | 0 | 0 | 0 | 0 | 0 | Возможность заказа уточняйте дополнительно.
H5550011371R |  | A5550009550 | CONTROL SWITCH | SELECTOR SWITCH | S2SRN SERIES | S2SRN-L7KY | YELLOW(HEAD) | Китай | S2SRN-L7KY^YELLOW(HEAD)^ | Головка для круглого селекторного переключателя выступающего типа с короткой ручкой shark, размеры (мм): внешний корпус: ⌀ - 30.4, h - 25.3, монтажное отверстие (мм): ⌀22/25, материал корпуса: пластик, рабочее положение: 3-позиционный, без возврата, цвет: жёлтый, подсветка: есть, цвет корпуса: чёрный, питание: нет, IP52 | 0 | 0 | 0 | 0 | 0 | Цену и срок поставки уточняйте дополнительно.
A5550005393R |  | A5550005393 | CONTROL SWITCH | SELECTOR SWITCH | S2SRN SERIES | S2SRN-L7KY2AD | YELLOW A2 LED(DC) | Китай | S2SRN-L7KY2AD^YELLOW A2 LED(DC)^ | Круглый селекторный переключатель выступающего типа с короткой ручкой shark, размеры (мм): внешний корпус: ⌀ - 30.4, h - 25.3, монтажное отверстие (мм): ⌀22/25, материал корпуса: пластик, рабочее положение: 3-позиционный, без возврата, цвет: жёлтый, подсветка: есть, контакт: A: 2, тип блоков контактов: одиночный, цвет корпуса: чёрный, Uпит. 110...250 В~, IP52 | 0 | 0 | 0 | 0 | 0 | Возможность заказа уточняйте дополнительно.
H5550011373R |  | A5550005394 | CONTROL SWITCH | SELECTOR SWITCH | S2SRN SERIES | S2SRN-L7KY2ADM | YELLOW A2 LED(DC) | Китай | S2SRN-L7KY2ADM^YELLOW A2 LED(DC)^ | Круглый селекторный переключатель выступающего типа с короткой ручкой shark, размеры (мм): внешний корпус: ⌀ - 30.4, h - 25.3, монтажное отверстие (мм): ⌀22/25, материал корпуса: пластик, рабочее положение: 3-позиционный, без возврата, цвет: жёлтый, подсветка: есть, контакт: A: 2, тип блоков контактов: модульный, цвет корпуса: чёрный, Uпит. 110...250 В~, IP52 | 0 | 0 | 0 | 0 | 0 | Возможность заказа уточняйте дополнительно.
H5550011374R |  | A5550005395 | CONTROL SWITCH | SELECTOR SWITCH | S2SRN SERIES | S2SRN-L7KY2AL | YELLOW A2 LED(AC) | Китай | S2SRN-L7KY2AL^YELLOW A2 LED(AC)^ | Круглый селекторный переключатель выступающего типа с короткой ручкой shark, размеры (мм): внешний корпус: ⌀ - 30.4, h - 25.3, монтажное отверстие (мм): ⌀22/25, материал корпуса: пластик, рабочее положение: 3-позиционный, без возврата, цвет: жёлтый, подсветка: есть, контакт: A: 2, тип блоков контактов: одиночный, цвет корпуса: чёрный, Uпит. 110...250 В~, IP52 | 0 | 0 | 0 | 0 | 0 | Возможность заказа уточняйте дополнительно.
H5550011375R |  | A5550005396 | CONTROL SWITCH | SELECTOR SWITCH | S2SRN SERIES | S2SRN-L7KY2ALM | YELLOW A2 LED(AC) | Китай | S2SRN-L7KY2ALM^YELLOW A2 LED(AC)^ | Круглый селекторный переключатель выступающего типа с короткой ручкой shark, размеры (мм): внешний корпус: ⌀ - 30.4, h - 25.3, монтажное отверстие (мм): ⌀22/25, материал корпуса: пластик, рабочее положение: 3-позиционный, без возврата, цвет: жёлтый, подсветка: есть, контакт: A: 2, тип блоков контактов: модульный, цвет корпуса: чёрный, Uпит. 110...250 В~, IP52 | 0 | 0 | 0 | 0 | 0 | Возможность заказа уточняйте дополнительно.
H5550011376R |  | A5550005397 | CONTROL SWITCH | SELECTOR SWITCH | S2SRN SERIES | S2SRN-L7KY2BD | YELLOW B2 LED(DC) | Китай | S2SRN-L7KY2BD^YELLOW B2 LED(DC)^ | Круглый селекторный переключатель выступающего типа с короткой ручкой shark, размеры (мм): внешний корпус: ⌀ - 30.4, h - 25.3, монтажное отверстие (мм): ⌀22/25, материал корпуса: пластик, рабочее положение: 3-позиционный, без возврата, цвет: жёлтый, подсветка: есть, контакт: B: 2, тип блоков контактов: одиночный, цвет корпуса: чёрный, Uпит. 110...250 В~, IP52 | 0 | 0 | 0 | 0 | 0 | Возможность заказа уточняйте дополнительно.
H5550011377R |  | A5550005398 | CONTROL SWITCH | SELECTOR SWITCH | S2SRN SERIES | S2SRN-L7KY2BDM | YELLOW B2 LED(DC) | Китай | S2SRN-L7KY2BDM^YELLOW B2 LED(DC)^ | Круглый селекторный переключатель выступающего типа с короткой ручкой shark, размеры (мм): внешний корпус: ⌀ - 30.4, h - 25.3, монтажное отверстие (мм): ⌀22/25, материал корпуса: пластик, рабочее положение: 3-позиционный, без возврата, цвет: жёлтый, подсветка: есть, контакт: B: 2, тип блоков контактов: модульный, цвет корпуса: чёрный, Uпит. 110...250 В~, IP52 | 0 | 0 | 0 | 0 | 0 | Возможность заказа уточняйте дополнительно.
H5550011378R |  | A5550005399 | CONTROL SWITCH | SELECTOR SWITCH | S2SRN SERIES | S2SRN-L7KY2BL | YELLOW B2 LED(AC) | Китай | S2SRN-L7KY2BL^YELLOW B2 LED(AC)^ | Круглый селекторный переключатель выступающего типа с короткой ручкой shark, размеры (мм): внешний корпус: ⌀ - 30.4, h - 25.3, монтажное отверстие (мм): ⌀22/25, материал корпуса: пластик, рабочее положение: 3-позиционный, без возврата, цвет: жёлтый, подсветка: есть, контакт: B: 2, тип блоков контактов: одиночный, цвет корпуса: чёрный, Uпит. 110...250 В~, IP52 | 0 | 0 | 0 | 0 | 0 | Возможность заказа уточняйте дополнительно.
H5550011379R |  | A5550005400 | CONTROL SWITCH | SELECTOR SWITCH | S2SRN SERIES | S2SRN-L7KY2BLM | YELLOW B2 LED(AC) | Китай | S2SRN-L7KY2BLM^YELLOW B2 LED(AC)^ | Круглый селекторный переключатель выступающего типа с короткой ручкой shark, размеры (мм): внешний корпус: ⌀ - 30.4, h - 25.3, монтажное отверстие (мм): ⌀22/25, материал корпуса: пластик, рабочее положение: 3-позиционный, без возврата, цвет: жёлтый, подсветка: есть, контакт: B: 2, тип блоков контактов: модульный, цвет корпуса: чёрный, Uпит. 110...250 В~, IP52 | 0 | 0 | 0 | 0 | 0 | Возможность заказа уточняйте дополнительно.
H5550011380R |  | A5550005401 | CONTROL SWITCH | SELECTOR SWITCH | S2SRN SERIES | S2SRN-L7KYABD | YELLOW AB LED(DC) | Китай | S2SRN-L7KYABD^YELLOW AB LED(DC)^ | Круглый селекторный переключатель выступающего типа с короткой ручкой shark, размеры (мм): внешний корпус: ⌀ - 30.4, h - 25.3, монтажное отверстие (мм): ⌀22/25, материал корпуса: пластик, рабочее положение: 3-позиционный, без возврата, цвет: жёлтый, подсветка: есть, контакт: A: 1, B: 1, тип блоков контактов: одиночный, цвет корпуса: чёрный, Uпит. 110...250 В~, IP52 | 0 | 0 | 0 | 0 | 0 | Возможность заказа уточняйте дополнительно.
H5550011381R |  | A5550005402 | CONTROL SWITCH | SELECTOR SWITCH | S2SRN SERIES | S2SRN-L7KYABDM | YELLOW AB LED(DC) | Китай | S2SRN-L7KYABDM^YELLOW AB LED(DC)^ | Круглый селекторный переключатель выступающего типа с короткой ручкой shark, размеры (мм): внешний корпус: ⌀ - 30.4, h - 25.3, монтажное отверстие (мм): ⌀22/25, материал корпуса: пластик, рабочее положение: 3-позиционный, без возврата, цвет: жёлтый, подсветка: есть, контакт: A: 1, B: 1, тип блоков контактов: модульный, цвет корпуса: чёрный, Uпит. 110...250 В~, IP52 | 0 | 0 | 0 | 0 | 0 | Возможность заказа уточняйте дополнительно.
H5550011382R |  | A5550005403 | CONTROL SWITCH | SELECTOR SWITCH | S2SRN SERIES | S2SRN-L7KYABL | YELLOW AB LED(AC) | Китай | S2SRN-L7KYABL^YELLOW AB LED(AC)^ | Круглый селекторный переключатель выступающего типа с короткой ручкой shark, размеры (мм): внешний корпус: ⌀ - 30.4, h - 25.3, монтажное отверстие (мм): ⌀22/25, материал корпуса: пластик, рабочее положение: 3-позиционный, без возврата, цвет: жёлтый, подсветка: есть, контакт: A: 1, B: 1, тип блоков контактов: одиночный, цвет корпуса: чёрный, Uпит. 110...250 В~, IP52 | 0 | 0 | 0 | 0 | 0 | Возможность заказа уточняйте дополнительно.
H5550011383R |  | A5550005404 | CONTROL SWITCH | SELECTOR SWITCH | S2SRN SERIES | S2SRN-L7KYABLM | YELLOW AB LED(AC) | Китай | S2SRN-L7KYABLM^YELLOW AB LED(AC)^ | Круглый селекторный переключатель выступающего типа с короткой ручкой shark, размеры (мм): внешний корпус: ⌀ - 30.4, h - 25.3, монтажное отверстие (мм): ⌀22/25, материал корпуса: пластик, рабочее положение: 3-позиционный, без возврата, цвет: жёлтый, подсветка: есть, контакт: A: 1, B: 1, тип блоков контактов: модульный, цвет корпуса: чёрный, Uпит. 110...250 В~, IP52 | 0 | 0 | 0 | 0 | 0 | Возможность заказа уточняйте дополнительно.
A5550003717R |  | A5550003717 | CONTROL SWITCH | SELECTOR SWITCH | S2SRN SERIES | S2SRN-L7R |  | Китай | S2SRN-L7R^^ | Головка для круглого селекторного переключателя выступающего типа с короткой ручкой shark, размеры (мм): внешний корпус: ⌀ - 30.4, h - 25.3, монтажное отверстие (мм): ⌀22/25, материал корпуса: пластик, рабочее положение: 3-позиционный, без возврата, цвет: красный, подсветка: есть, цвет корпуса: чёрный, питание: нет, IP52 | 240 | 223.2 | 216 | 192 | 168 | Доступно к заказу.
A5550003977R |  | A5550003977 | CONTROL SWITCH | SELECTOR SWITCH | S2SRN SERIES | S2SRN-L7R2AD | RED A2 DC | Китай | S2SRN-L7R2AD^RED A2 DC^ | Круглый селекторный переключатель выступающего типа с короткой ручкой shark, размеры (мм): внешний корпус: ⌀ - 30.4, h - 25.3, монтажное отверстие (мм): ⌀22/25, материал корпуса: пластик, рабочее положение: 3-позиционный, без возврата, цвет: красный, подсветка: есть, контакт: A: 2, тип блоков контактов: одиночный, цвет корпуса: чёрный, Uпит. 110...250 В~, IP52 | 640 | 595.2 | 576 | 512 | 448 | Доступно к заказу.
A5550003978R |  | A5550003978 | CONTROL SWITCH | SELECTOR SWITCH | S2SRN SERIES | S2SRN-L7R2ADM | RED A2 DC | Китай | S2SRN-L7R2ADM^RED A2 DC^ | Круглый селекторный переключатель выступающего типа с короткой ручкой shark, размеры (мм): внешний корпус: ⌀ - 30.4, h - 25.3, монтажное отверстие (мм): ⌀22/25, материал корпуса: пластик, рабочее положение: 3-позиционный, без возврата, цвет: красный, подсветка: есть, контакт: A: 2, тип блоков контактов: модульный, цвет корпуса: чёрный, Uпит. 110...250 В~, IP52 | 690 | 641.7 | 621 | 552 | 483 | Доступно к заказу.
A5550004489R |  | A5550004489 | CONTROL SWITCH | SELECTOR SWITCH | S2SRN SERIES | S2SRN-L7R2AL | RED A2 AC | Китай | S2SRN-L7R2AL^RED A2 AC^ | Круглый селекторный переключатель выступающего типа с короткой ручкой shark, размеры (мм): внешний корпус: ⌀ - 30.4, h - 25.3, монтажное отверстие (мм): ⌀22/25, материал корпуса: пластик, рабочее положение: 3-позиционный, без возврата, цвет: красный, подсветка: есть, контакт: A: 2, тип блоков контактов: одиночный, цвет корпуса: чёрный, Uпит. 110...250 В~, IP52 | 720 | 669.6 | 648 | 576 | 504 | Доступно к заказу.
A5550004490R |  | A5550004490 | CONTROL SWITCH | SELECTOR SWITCH | S2SRN SERIES | S2SRN-L7R2ALM | RED A2 AC | Китай | S2SRN-L7R2ALM^RED A2 AC^ | Круглый селекторный переключатель выступающего типа с короткой ручкой shark, размеры (мм): внешний корпус: ⌀ - 30.4, h - 25.3, монтажное отверстие (мм): ⌀22/25, материал корпуса: пластик, рабочее положение: 3-позиционный, без возврата, цвет: красный, подсветка: есть, контакт: A: 2, тип блоков контактов: модульный, цвет корпуса: чёрный, Uпит. 110...250 В~, IP52 | 770 | 716.1 | 693 | 616 | 539 | Доступно к заказу.
A5550004025R |  | A5550004025 | CONTROL SWITCH | SELECTOR SWITCH | S2SRN SERIES | S2SRN-L7R2BD | RED B2 DC | Китай | S2SRN-L7R2BD^RED B2 DC^ | Круглый селекторный переключатель выступающего типа с короткой ручкой shark, размеры (мм): внешний корпус: ⌀ - 30.4, h - 25.3, монтажное отверстие (мм): ⌀22/25, материал корпуса: пластик, рабочее положение: 3-позиционный, без возврата, цвет: красный, подсветка: есть, контакт: B: 2, тип блоков контактов: одиночный, цвет корпуса: чёрный, Uпит. 110...250 В~, IP52 | 640 | 595.2 | 576 | 512 | 448 | Доступно к заказу.
A5550004026R |  | A5550004026 | CONTROL SWITCH | SELECTOR SWITCH | S2SRN SERIES | S2SRN-L7R2BDM | RED B2 DC | Китай | S2SRN-L7R2BDM^RED B2 DC^ | Круглый селекторный переключатель выступающего типа с короткой ручкой shark, размеры (мм): внешний корпус: ⌀ - 30.4, h - 25.3, монтажное отверстие (мм): ⌀22/25, материал корпуса: пластик, рабочее положение: 3-позиционный, без возврата, цвет: красный, подсветка: есть, контакт: B: 2, тип блоков контактов: модульный, цвет корпуса: чёрный, Uпит. 110...250 В~, IP52 | 690 | 641.7 | 621 | 552 | 483 | Доступно к заказу.
A5550004537R |  | A5550004537 | CONTROL SWITCH | SELECTOR SWITCH | S2SRN SERIES | S2SRN-L7R2BL | RED B2 AC | Китай | S2SRN-L7R2BL^RED B2 AC^ | Круглый селекторный переключатель выступающего типа с короткой ручкой shark, размеры (мм): внешний корпус: ⌀ - 30.4, h - 25.3, монтажное отверстие (мм): ⌀22/25, материал корпуса: пластик, рабочее положение: 3-позиционный, без возврата, цвет: красный, подсветка: есть, контакт: B: 2, тип блоков контактов: одиночный, цвет корпуса: чёрный, Uпит. 110...250 В~, IP52 | 720 | 669.6 | 648 | 576 | 504 | Доступно к заказу.
A5550004538R |  | A5550004538 | CONTROL SWITCH | SELECTOR SWITCH | S2SRN SERIES | S2SRN-L7R2BLM | RED B2 AC | Китай | S2SRN-L7R2BLM^RED B2 AC^ | Круглый селекторный переключатель выступающего типа с короткой ручкой shark, размеры (мм): внешний корпус: ⌀ - 30.4, h - 25.3, монтажное отверстие (мм): ⌀22/25, материал корпуса: пластик, рабочее положение: 3-позиционный, без возврата, цвет: красный, подсветка: есть, контакт: B: 2, тип блоков контактов: модульный, цвет корпуса: чёрный, Uпит. 110...250 В~, IP52 | 770 | 716.1 | 693 | 616 | 539 | Доступно к заказу.
A5550004057R |  | A5550004057 | CONTROL SWITCH | SELECTOR SWITCH | S2SRN SERIES | S2SRN-L7RABD | RED A1 B1 DC | Китай | S2SRN-L7RABD^RED A1 B1 DC^ | Круглый селекторный переключатель выступающего типа с короткой ручкой shark, размеры (мм): внешний корпус: ⌀ - 30.4, h - 25.3, монтажное отверстие (мм): ⌀22/25, материал корпуса: пластик, рабочее положение: 3-позиционный, без возврата, цвет: красный, подсветка: есть, контакт: A: 1, B: 1, тип блоков контактов: одиночный, цвет корпуса: чёрный, Uпит. 110...250 В~, IP52 | 640 | 595.2 | 576 | 512 | 448 | Доступно к заказу.
A5550004058R |  | A5550004058 | CONTROL SWITCH | SELECTOR SWITCH | S2SRN SERIES | S2SRN-L7RABDM | RED A1 B1 DC | Китай | S2SRN-L7RABDM^RED A1 B1 DC^ | Круглый селекторный переключатель выступающего типа с короткой ручкой shark, размеры (мм): внешний корпус: ⌀ - 30.4, h - 25.3, монтажное отверстие (мм): ⌀22/25, материал корпуса: пластик, рабочее положение: 3-позиционный, без возврата, цвет: красный, подсветка: есть, контакт: A: 1, B: 1, тип блоков контактов: модульный, цвет корпуса: чёрный, Uпит. 110...250 В~, IP52 | 690 | 641.7 | 621 | 552 | 483 | Доступно к заказу.
A5550004569R |  | A5550004569 | CONTROL SWITCH | SELECTOR SWITCH | S2SRN SERIES | S2SRN-L7RABL | RED A1 B1 AC | Китай | S2SRN-L7RABL^RED A1 B1 AC^ | Круглый селекторный переключатель выступающего типа с короткой ручкой shark, размеры (мм): внешний корпус: ⌀ - 30.4, h - 25.3, монтажное отверстие (мм): ⌀22/25, материал корпуса: пластик, рабочее положение: 3-позиционный, без возврата, цвет: красный, подсветка: есть, контакт: A: 1, B: 1, тип блоков контактов: одиночный, цвет корпуса: чёрный, Uпит. 110...250 В~, IP52 | 720 | 669.6 | 648 | 576 | 504 | Доступно к заказу.
A5550004570R |  | A5550004570 | CONTROL SWITCH | SELECTOR SWITCH | S2SRN SERIES | S2SRN-L7RABLM | RED A1 B1 AC | Китай | S2SRN-L7RABLM^RED A1 B1 AC^ | Круглый селекторный переключатель выступающего типа с короткой ручкой shark, размеры (мм): внешний корпус: ⌀ - 30.4, h - 25.3, монтажное отверстие (мм): ⌀22/25, материал корпуса: пластик, рабочее положение: 3-позиционный, без возврата, цвет: красный, подсветка: есть, контакт: A: 1, B: 1, тип блоков контактов: модульный, цвет корпуса: чёрный, Uпит. 110...250 В~, IP52 | 770 | 716.1 | 693 | 616 | 539 | Доступно к заказу.
A5550003861R |  | A5550003861 | CONTROL SWITCH | SELECTOR SWITCH | S2SRN SERIES | S2SRN-L7Y |  | Китай | S2SRN-L7Y^^ | Головка для круглого селекторного переключателя выступающего типа с короткой ручкой shark, размеры (мм): внешний корпус: ⌀ - 30.4, h - 25.3, монтажное отверстие (мм): ⌀22/25, материал корпуса: пластик, рабочее положение: 3-позиционный, без возврата, цвет: жёлтый, подсветка: есть, цвет корпуса: чёрный, питание: нет, IP52 | 240 | 223.2 | 216 | 192 | 168 | Доступно к заказу.
H5550006252R |  | A5550004361 | CONTROL SWITCH | SELECTOR SWITCH | S2SRN SERIES | S2SRN-L7Y2AD | YELLOW A2 DC | Китай | S2SRN-L7Y2AD^YELLOW A2 DC^ | Круглый селекторный переключатель выступающего типа с короткой ручкой shark, размеры (мм): внешний корпус: ⌀ - 30.4, h - 25.3, монтажное отверстие (мм): ⌀22/25, материал корпуса: пластик, рабочее положение: 3-позиционный, без возврата, цвет: жёлтый, подсветка: есть, контакт: A: 2, тип блоков контактов: одиночный, цвет корпуса: чёрный, Uпит. 110...250 В~, IP52 | 0 | 0 | 0 | 0 | 0 | Возможность заказа уточняйте дополнительно.
A5550004362R |  | A5550004362 | CONTROL SWITCH | SELECTOR SWITCH | S2SRN SERIES | S2SRN-L7Y2ADM | YELLOW A2 DC | Китай | S2SRN-L7Y2ADM^YELLOW A2 DC^ | Круглый селекторный переключатель выступающего типа с короткой ручкой shark, размеры (мм): внешний корпус: ⌀ - 30.4, h - 25.3, монтажное отверстие (мм): ⌀22/25, материал корпуса: пластик, рабочее положение: 3-позиционный, без возврата, цвет: жёлтый, подсветка: есть, контакт: A: 2, тип блоков контактов: модульный, цвет корпуса: чёрный, Uпит. 110...250 В~, IP52 | 690 | 641.7 | 621 | 552 | 483 | Доступно к заказу.
H5550006764R |  | A5550004873 | CONTROL SWITCH | SELECTOR SWITCH | S2SRN SERIES | S2SRN-L7Y2AL | YELLOW A2 AC | Китай | S2SRN-L7Y2AL^YELLOW A2 AC^ | Круглый селекторный переключатель выступающего типа с короткой ручкой shark, размеры (мм): внешний корпус: ⌀ - 30.4, h - 25.3, монтажное отверстие (мм): ⌀22/25, материал корпуса: пластик, рабочее положение: 3-позиционный, без возврата, цвет: жёлтый, подсветка: есть, контакт: A: 2, тип блоков контактов: одиночный, цвет корпуса: чёрный, Uпит. 110...250 В~, IP52 | 0 | 0 | 0 | 0 | 0 | Возможность заказа уточняйте дополнительно.
A5550004874R |  | A5550004874 | CONTROL SWITCH | SELECTOR SWITCH | S2SRN SERIES | S2SRN-L7Y2ALM | YELLOW A2 AC | Китай | S2SRN-L7Y2ALM^YELLOW A2 AC^ | Круглый селекторный переключатель выступающего типа с короткой ручкой shark, размеры (мм): внешний корпус: ⌀ - 30.4, h - 25.3, монтажное отверстие (мм): ⌀22/25, материал корпуса: пластик, рабочее положение: 3-позиционный, без возврата, цвет: жёлтый, подсветка: есть, контакт: A: 2, тип блоков контактов: модульный, цвет корпуса: чёрный, Uпит. 110...250 В~, IP52 | 770 | 716.1 | 693 | 616 | 539 | Доступно к заказу.
H5550006300R |  | A5550004409 | CONTROL SWITCH | SELECTOR SWITCH | S2SRN SERIES | S2SRN-L7Y2BD | YELLOW B2 DC | Китай | S2SRN-L7Y2BD^YELLOW B2 DC^ | Круглый селекторный переключатель выступающего типа с короткой ручкой shark, размеры (мм): внешний корпус: ⌀ - 30.4, h - 25.3, монтажное отверстие (мм): ⌀22/25, материал корпуса: пластик, рабочее положение: 3-позиционный, без возврата, цвет: жёлтый, подсветка: есть, контакт: B: 2, тип блоков контактов: одиночный, цвет корпуса: чёрный, Uпит. 110...250 В~, IP52 | 0 | 0 | 0 | 0 | 0 | Возможность заказа уточняйте дополнительно.
H5550006301R |  | A5550004410 | CONTROL SWITCH | SELECTOR SWITCH | S2SRN SERIES | S2SRN-L7Y2BDM | YELLOW B2 DC | Китай | S2SRN-L7Y2BDM^YELLOW B2 DC^ | Круглый селекторный переключатель выступающего типа с короткой ручкой shark, размеры (мм): внешний корпус: ⌀ - 30.4, h - 25.3, монтажное отверстие (мм): ⌀22/25, материал корпуса: пластик, рабочее положение: 3-позиционный, без возврата, цвет: жёлтый, подсветка: есть, контакт: B: 2, тип блоков контактов: модульный, цвет корпуса: чёрный, Uпит. 110...250 В~, IP52 | 0 | 0 | 0 | 0 | 0 | Возможность заказа уточняйте дополнительно.
H5550006812R |  | A5550004921 | CONTROL SWITCH | SELECTOR SWITCH | S2SRN SERIES | S2SRN-L7Y2BL | YELLOW B2 AC | Китай | S2SRN-L7Y2BL^YELLOW B2 AC^ | Круглый селекторный переключатель выступающего типа с короткой ручкой shark, размеры (мм): внешний корпус: ⌀ - 30.4, h - 25.3, монтажное отверстие (мм): ⌀22/25, материал корпуса: пластик, рабочее положение: 3-позиционный, без возврата, цвет: жёлтый, подсветка: есть, контакт: B: 2, тип блоков контактов: одиночный, цвет корпуса: чёрный, Uпит. 110...250 В~, IP52 | 0 | 0 | 0 | 0 | 0 | Возможность заказа уточняйте дополнительно.
H5550006813R |  | A5550004922 | CONTROL SWITCH | SELECTOR SWITCH | S2SRN SERIES | S2SRN-L7Y2BLM | YELLOW B2 AC | Китай | S2SRN-L7Y2BLM^YELLOW B2 AC^ | Круглый селекторный переключатель выступающего типа с короткой ручкой shark, размеры (мм): внешний корпус: ⌀ - 30.4, h - 25.3, монтажное отверстие (мм): ⌀22/25, материал корпуса: пластик, рабочее положение: 3-позиционный, без возврата, цвет: жёлтый, подсветка: есть, контакт: B: 2, тип блоков контактов: модульный, цвет корпуса: чёрный, Uпит. 110...250 В~, IP52 | 0 | 0 | 0 | 0 | 0 | Возможность заказа уточняйте дополнительно.
H5550006332R |  | A5550004441 | CONTROL SWITCH | SELECTOR SWITCH | S2SRN SERIES | S2SRN-L7YABD | YELLOW A1 B1 DC | Китай | S2SRN-L7YABD^YELLOW A1 B1 DC^ | Круглый селекторный переключатель выступающего типа с короткой ручкой shark, размеры (мм): внешний корпус: ⌀ - 30.4, h - 25.3, монтажное отверстие (мм): ⌀22/25, материал корпуса: пластик, рабочее положение: 3-позиционный, без возврата, цвет: жёлтый, подсветка: есть, контакт: A: 1, B: 1, тип блоков контактов: одиночный, цвет корпуса: чёрный, Uпит. 110...250 В~, IP52 | 0 | 0 | 0 | 0 | 0 | Возможность заказа уточняйте дополнительно.
H5550006333R |  | A5550004442 | CONTROL SWITCH | SELECTOR SWITCH | S2SRN SERIES | S2SRN-L7YABDM | YELLOW A1 B1 DC | Китай | S2SRN-L7YABDM^YELLOW A1 B1 DC^ | Круглый селекторный переключатель выступающего типа с короткой ручкой shark, размеры (мм): внешний корпус: ⌀ - 30.4, h - 25.3, монтажное отверстие (мм): ⌀22/25, материал корпуса: пластик, рабочее положение: 3-позиционный, без возврата, цвет: жёлтый, подсветка: есть, контакт: A: 1, B: 1, тип блоков контактов: модульный, цвет корпуса: чёрный, Uпит. 110...250 В~, IP52 | 0 | 0 | 0 | 0 | 0 | Возможность заказа уточняйте дополнительно.
H5550006844R |  | A5550004953 | CONTROL SWITCH | SELECTOR SWITCH | S2SRN SERIES | S2SRN-L7YABL | YELLOW A1 B1 AC | Китай | S2SRN-L7YABL^YELLOW A1 B1 AC^ | Круглый селекторный переключатель выступающего типа с короткой ручкой shark, размеры (мм): внешний корпус: ⌀ - 30.4, h - 25.3, монтажное отверстие (мм): ⌀22/25, материал корпуса: пластик, рабочее положение: 3-позиционный, без возврата, цвет: жёлтый, подсветка: есть, контакт: A: 1, B: 1, тип блоков контактов: одиночный, цвет корпуса: чёрный, Uпит. 110...250 В~, IP52 | 0 | 0 | 0 | 0 | 0 | Возможность заказа уточняйте дополнительно.
H5550006845R |  | A5550004954 | CONTROL SWITCH | SELECTOR SWITCH | S2SRN SERIES | S2SRN-L7YABLM | YELLOW A1 B1 AC | Китай | S2SRN-L7YABLM^YELLOW A1 B1 AC^ | Круглый селекторный переключатель выступающего типа с короткой ручкой shark, размеры (мм): внешний корпус: ⌀ - 30.4, h - 25.3, монтажное отверстие (мм): ⌀22/25, материал корпуса: пластик, рабочее положение: 3-позиционный, без возврата, цвет: жёлтый, подсветка: есть, контакт: A: 1, B: 1, тип блоков контактов: модульный, цвет корпуса: чёрный, Uпит. 110...250 В~, IP52 | 0 | 0 | 0 | 0 | 0 | Возможность заказа уточняйте дополнительно.
H5550005659R |  | A5550003768 | CONTROL SWITCH | SELECTOR SWITCH | S2SRN SERIES | S2SRN-L8B |  | Китай | S2SRN-L8B^^ | Головка для круглого селекторного переключателя выступающего типа с короткой ручкой shark, размеры (мм): внешний корпус: ⌀ - 30.4, h - 25.3, монтажное отверстие (мм): ⌀22/25, материал корпуса: пластик, рабочее положение: 3-позиционный, без возврата, цвет: синий, подсветка: есть, цвет корпуса: чёрный, питание: нет, IP52 | 240 | 223.2 | 216 | 192 | 168 | Доступно к заказу.
H5550005998R |  | A5550004107 | CONTROL SWITCH | SELECTOR SWITCH | S2SRN SERIES | S2SRN-L8B2AD | BLUE A2 DC | Китай | S2SRN-L8B2AD^BLUE A2 DC^ | Круглый селекторный переключатель выступающего типа с длинной ручкой shark, размеры (мм): внешний корпус: ⌀ - 30.4, h - 25.3, монтажное отверстие (мм): ⌀22/25, материал корпуса: пластик, рабочее положение: 3-позиционный, без возврата, цвет: синий, подсветка: есть, контакт: A: 2, тип блоков контактов: одиночный, цвет корпуса: чёрный, Uпит. 110...250 В~, IP52 | 0 | 0 | 0 | 0 | 0 | Возможность заказа уточняйте дополнительно.
H5550005999R |  | A5550004108 | CONTROL SWITCH | SELECTOR SWITCH | S2SRN SERIES | S2SRN-L8B2ADM | BLUE A2 DC | Китай | S2SRN-L8B2ADM^BLUE A2 DC^ | Круглый селекторный переключатель выступающего типа с длинной ручкой shark, размеры (мм): внешний корпус: ⌀ - 30.4, h - 25.3, монтажное отверстие (мм): ⌀22/25, материал корпуса: пластик, рабочее положение: 3-позиционный, без возврата, цвет: синий, подсветка: есть, контакт: A: 2, тип блоков контактов: модульный, цвет корпуса: чёрный, Uпит. 110...250 В~, IP52 | 0 | 0 | 0 | 0 | 0 | Возможность заказа уточняйте дополнительно.
H5550006510R |  | A5550004619 | CONTROL SWITCH | SELECTOR SWITCH | S2SRN SERIES | S2SRN-L8B2AL | BLUE A2 AC | Китай | S2SRN-L8B2AL^BLUE A2 AC^ | Круглый селекторный переключатель выступающего типа с длинной ручкой shark, размеры (мм): внешний корпус: ⌀ - 30.4, h - 25.3, монтажное отверстие (мм): ⌀22/25, материал корпуса: пластик, рабочее положение: 3-позиционный, без возврата, цвет: синий, подсветка: есть, контакт: A: 2, тип блоков контактов: одиночный, цвет корпуса: чёрный, Uпит. 110...250 В~, IP52 | 0 | 0 | 0 | 0 | 0 | Возможность заказа уточняйте дополнительно.
H5550006511R |  | A5550004620 | CONTROL SWITCH | SELECTOR SWITCH | S2SRN SERIES | S2SRN-L8B2ALM | BLUE A2 AC | Китай | S2SRN-L8B2ALM^BLUE A2 AC^ | Круглый селекторный переключатель выступающего типа с длинной ручкой shark, размеры (мм): внешний корпус: ⌀ - 30.4, h - 25.3, монтажное отверстие (мм): ⌀22/25, материал корпуса: пластик, рабочее положение: 3-позиционный, без возврата, цвет: синий, подсветка: есть, контакт: A: 2, тип блоков контактов: модульный, цвет корпуса: чёрный, Uпит. 110...250 В~, IP52 | 0 | 0 | 0 | 0 | 0 | Возможность заказа уточняйте дополнительно.
H5550006046R |  | A5550004155 | CONTROL SWITCH | SELECTOR SWITCH | S2SRN SERIES | S2SRN-L8B2BD | BLUE B2 DC | Китай | S2SRN-L8B2BD^BLUE B2 DC^ | Круглый селекторный переключатель выступающего типа с длинной ручкой shark, размеры (мм): внешний корпус: ⌀ - 30.4, h - 25.3, монтажное отверстие (мм): ⌀22/25, материал корпуса: пластик, рабочее положение: 3-позиционный, без возврата, цвет: синий, подсветка: есть, контакт: B: 2, тип блоков контактов: одиночный, цвет корпуса: чёрный, Uпит. 110...250 В~, IP52 | 0 | 0 | 0 | 0 | 0 | Возможность заказа уточняйте дополнительно.
H5550006047R |  | A5550004156 | CONTROL SWITCH | SELECTOR SWITCH | S2SRN SERIES | S2SRN-L8B2BDM | BLUE B2 DC | Китай | S2SRN-L8B2BDM^BLUE B2 DC^ | Круглый селекторный переключатель выступающего типа с длинной ручкой shark, размеры (мм): внешний корпус: ⌀ - 30.4, h - 25.3, монтажное отверстие (мм): ⌀22/25, материал корпуса: пластик, рабочее положение: 3-позиционный, без возврата, цвет: синий, подсветка: есть, контакт: B: 2, тип блоков контактов: модульный, цвет корпуса: чёрный, Uпит. 110...250 В~, IP52 | 0 | 0 | 0 | 0 | 0 | Возможность заказа уточняйте дополнительно.
H5550006558R |  | A5550004667 | CONTROL SWITCH | SELECTOR SWITCH | S2SRN SERIES | S2SRN-L8B2BL | BLUE B2 AC | Китай | S2SRN-L8B2BL^BLUE B2 AC^ | Круглый селекторный переключатель выступающего типа с длинной ручкой shark, размеры (мм): внешний корпус: ⌀ - 30.4, h - 25.3, монтажное отверстие (мм): ⌀22/25, материал корпуса: пластик, рабочее положение: 3-позиционный, без возврата, цвет: синий, подсветка: есть, контакт: B: 2, тип блоков контактов: одиночный, цвет корпуса: чёрный, Uпит. 110...250 В~, IP52 | 0 | 0 | 0 | 0 | 0 | Возможность заказа уточняйте дополнительно.
H5550006559R |  | A5550004668 | CONTROL SWITCH | SELECTOR SWITCH | S2SRN SERIES | S2SRN-L8B2BLM | BLUE B2 AC | Китай | S2SRN-L8B2BLM^BLUE B2 AC^ | Круглый селекторный переключатель выступающего типа с длинной ручкой shark, размеры (мм): внешний корпус: ⌀ - 30.4, h - 25.3, монтажное отверстие (мм): ⌀22/25, материал корпуса: пластик, рабочее положение: 3-позиционный, без возврата, цвет: синий, подсветка: есть, контакт: B: 2, тип блоков контактов: модульный, цвет корпуса: чёрный, Uпит. 110...250 В~, IP52 | 0 | 0 | 0 | 0 | 0 | Возможность заказа уточняйте дополнительно.
H5550006078R |  | A5550004187 | CONTROL SWITCH | SELECTOR SWITCH | S2SRN SERIES | S2SRN-L8BABD | BLUE A1 B1 DC | Китай | S2SRN-L8BABD^BLUE A1 B1 DC^ | Круглый селекторный переключатель выступающего типа с длинной ручкой shark, размеры (мм): внешний корпус: ⌀ - 30.4, h - 25.3, монтажное отверстие (мм): ⌀22/25, материал корпуса: пластик, рабочее положение: 3-позиционный, без возврата, цвет: синий, подсветка: есть, контакт: A: 1, B: 1, тип блоков контактов: одиночный, цвет корпуса: чёрный, Uпит. 110...250 В~, IP52 | 0 | 0 | 0 | 0 | 0 | Возможность заказа уточняйте дополнительно.
H5550006079R |  | A5550004188 | CONTROL SWITCH | SELECTOR SWITCH | S2SRN SERIES | S2SRN-L8BABDM | BLUE A1 B1 DC | Китай | S2SRN-L8BABDM^BLUE A1 B1 DC^ | Круглый селекторный переключатель выступающего типа с длинной ручкой shark, размеры (мм): внешний корпус: ⌀ - 30.4, h - 25.3, монтажное отверстие (мм): ⌀22/25, материал корпуса: пластик, рабочее положение: 3-позиционный, без возврата, цвет: синий, подсветка: есть, контакт: A: 1, B: 1, тип блоков контактов: модульный, цвет корпуса: чёрный, Uпит. 110...250 В~, IP52 | 0 | 0 | 0 | 0 | 0 | Возможность заказа уточняйте дополнительно.
H5550006590R |  | A5550004699 | CONTROL SWITCH | SELECTOR SWITCH | S2SRN SERIES | S2SRN-L8BABL | BLUE A1 B1 AC | Китай | S2SRN-L8BABL^BLUE A1 B1 AC^ | Круглый селекторный переключатель выступающего типа с длинной ручкой shark, размеры (мм): внешний корпус: ⌀ - 30.4, h - 25.3, монтажное отверстие (мм): ⌀22/25, материал корпуса: пластик, рабочее положение: 3-позиционный, без возврата, цвет: синий, подсветка: есть, контакт: A: 1, B: 1, тип блоков контактов: одиночный, цвет корпуса: чёрный, Uпит. 110...250 В~, IP52 | 0 | 0 | 0 | 0 | 0 | Возможность заказа уточняйте дополнительно.
H5550006591R |  | A5550004700 | CONTROL SWITCH | SELECTOR SWITCH | S2SRN SERIES | S2SRN-L8BABLM | BLUE A1 B1 AC | Китай | S2SRN-L8BABLM^BLUE A1 B1 AC^ | Круглый селекторный переключатель выступающего типа с длинной ручкой shark, размеры (мм): внешний корпус: ⌀ - 30.4, h - 25.3, монтажное отверстие (мм): ⌀22/25, материал корпуса: пластик, рабочее положение: 3-позиционный, без возврата, цвет: синий, подсветка: есть, контакт: A: 1, B: 1, тип блоков контактов: модульный, цвет корпуса: чёрный, Uпит. 110...250 В~, IP52 | 0 | 0 | 0 | 0 | 0 | Возможность заказа уточняйте дополнительно.
A5550003816R |  | A5550003816 | CONTROL SWITCH | SELECTOR SWITCH | S2SRN SERIES | S2SRN-L8G |  | Китай | S2SRN-L8G^^ | Головка для круглого селекторного переключателя выступающего типа с короткой ручкой shark, размеры (мм): внешний корпус: ⌀ - 30.4, h - 25.3, монтажное отверстие (мм): ⌀22/25, материал корпуса: пластик, рабочее положение: 3-позиционный, без возврата, цвет: зелёный, подсветка: есть, цвет корпуса: чёрный, питание: нет, IP52 | 240 | 223.2 | 216 | 192 | 168 | Доступно к заказу.
A5550004235R |  | A5550004235 | CONTROL SWITCH | SELECTOR SWITCH | S2SRN SERIES | S2SRN-L8G2AD | GREEN A2 DC | Китай | S2SRN-L8G2AD^GREEN A2 DC^ | Круглый селекторный переключатель выступающего типа с длинной ручкой shark, размеры (мм): внешний корпус: ⌀ - 30.4, h - 25.3, монтажное отверстие (мм): ⌀22/25, материал корпуса: пластик, рабочее положение: 3-позиционный, без возврата, цвет: зелёный, подсветка: есть, контакт: A: 2, тип блоков контактов: одиночный, цвет корпуса: чёрный, Uпит. 110...250 В~, IP52 | 640 | 595.2 | 576 | 512 | 448 | Доступно к заказу.
A5550004236R |  | A5550004236 | CONTROL SWITCH | SELECTOR SWITCH | S2SRN SERIES | S2SRN-L8G2ADM | GREEN A2 DC | Китай | S2SRN-L8G2ADM^GREEN A2 DC^ | Круглый селекторный переключатель выступающего типа с длинной ручкой shark, размеры (мм): внешний корпус: ⌀ - 30.4, h - 25.3, монтажное отверстие (мм): ⌀22/25, материал корпуса: пластик, рабочее положение: 3-позиционный, без возврата, цвет: зелёный, подсветка: есть, контакт: A: 2, тип блоков контактов: модульный, цвет корпуса: чёрный, Uпит. 110...250 В~, IP52 | 0 | 0 | 0 | 0 | 0 | Возможность заказа уточняйте дополнительно.
A5550004747R |  | A5550004747 | CONTROL SWITCH | SELECTOR SWITCH | S2SRN SERIES | S2SRN-L8G2AL | GREEN A2 AC | Китай | S2SRN-L8G2AL^GREEN A2 AC^ | Круглый селекторный переключатель выступающего типа с длинной ручкой shark, размеры (мм): внешний корпус: ⌀ - 30.4, h - 25.3, монтажное отверстие (мм): ⌀22/25, материал корпуса: пластик, рабочее положение: 3-позиционный, без возврата, цвет: зелёный, подсветка: есть, контакт: A: 2, тип блоков контактов: одиночный, цвет корпуса: чёрный, Uпит. 110...250 В~, IP52 | 720 | 669.6 | 648 | 576 | 504 | Доступно к заказу.
A5550004748R |  | A5550004748 | CONTROL SWITCH | SELECTOR SWITCH | S2SRN SERIES | S2SRN-L8G2ALM | GREEN A2 AC | Китай | S2SRN-L8G2ALM^GREEN A2 AC^ | Круглый селекторный переключатель выступающего типа с длинной ручкой shark, размеры (мм): внешний корпус: ⌀ - 30.4, h - 25.3, монтажное отверстие (мм): ⌀22/25, материал корпуса: пластик, рабочее положение: 3-позиционный, без возврата, цвет: зелёный, подсветка: есть, контакт: A: 2, тип блоков контактов: модульный, цвет корпуса: чёрный, Uпит. 110...250 В~, IP52 | 0 | 0 | 0 | 0 | 0 | Возможность заказа уточняйте дополнительно.
H5550006174R |  | A5550004283 | CONTROL SWITCH | SELECTOR SWITCH | S2SRN SERIES | S2SRN-L8G2BD | GREEN B2 DC | Китай | S2SRN-L8G2BD^GREEN B2 DC^ | Круглый селекторный переключатель выступающего типа с длинной ручкой shark, размеры (мм): внешний корпус: ⌀ - 30.4, h - 25.3, монтажное отверстие (мм): ⌀22/25, материал корпуса: пластик, рабочее положение: 3-позиционный, без возврата, цвет: зелёный, подсветка: есть, контакт: B: 2, тип блоков контактов: одиночный, цвет корпуса: чёрный, Uпит. 110...250 В~, IP52 | 0 | 0 | 0 | 0 | 0 | Возможность заказа уточняйте дополнительно.
H5550006175R |  | A5550004284 | CONTROL SWITCH | SELECTOR SWITCH | S2SRN SERIES | S2SRN-L8G2BDM | GREEN B2 DC | Китай | S2SRN-L8G2BDM^GREEN B2 DC^ | Круглый селекторный переключатель выступающего типа с длинной ручкой shark, размеры (мм): внешний корпус: ⌀ - 30.4, h - 25.3, монтажное отверстие (мм): ⌀22/25, материал корпуса: пластик, рабочее положение: 3-позиционный, без возврата, цвет: зелёный, подсветка: есть, контакт: B: 2, тип блоков контактов: модульный, цвет корпуса: чёрный, Uпит. 110...250 В~, IP52 | 0 | 0 | 0 | 0 | 0 | Возможность заказа уточняйте дополнительно.
H5550006686R |  | A5550004795 | CONTROL SWITCH | SELECTOR SWITCH | S2SRN SERIES | S2SRN-L8G2BL | GREEN B2 AC | Китай | S2SRN-L8G2BL^GREEN B2 AC^ | Круглый селекторный переключатель выступающего типа с длинной ручкой shark, размеры (мм): внешний корпус: ⌀ - 30.4, h - 25.3, монтажное отверстие (мм): ⌀22/25, материал корпуса: пластик, рабочее положение: 3-позиционный, без возврата, цвет: зелёный, подсветка: есть, контакт: B: 2, тип блоков контактов: одиночный, цвет корпуса: чёрный, Uпит. 110...250 В~, IP52 | 0 | 0 | 0 | 0 | 0 | Возможность заказа уточняйте дополнительно.
H5550006687R |  | A5550004796 | CONTROL SWITCH | SELECTOR SWITCH | S2SRN SERIES | S2SRN-L8G2BLM | GREEN B2 AC | Китай | S2SRN-L8G2BLM^GREEN B2 AC^ | Круглый селекторный переключатель выступающего типа с длинной ручкой shark, размеры (мм): внешний корпус: ⌀ - 30.4, h - 25.3, монтажное отверстие (мм): ⌀22/25, материал корпуса: пластик, рабочее положение: 3-позиционный, без возврата, цвет: зелёный, подсветка: есть, контакт: B: 2, тип блоков контактов: модульный, цвет корпуса: чёрный, Uпит. 110...250 В~, IP52 | 0 | 0 | 0 | 0 | 0 | Возможность заказа уточняйте дополнительно.
H5550006206R |  | A5550004315 | CONTROL SWITCH | SELECTOR SWITCH | S2SRN SERIES | S2SRN-L8GABD | GREEN A1 B1 DC | Китай | S2SRN-L8GABD^GREEN A1 B1 DC^ | Круглый селекторный переключатель выступающего типа с длинной ручкой shark, размеры (мм): внешний корпус: ⌀ - 30.4, h - 25.3, монтажное отверстие (мм): ⌀22/25, материал корпуса: пластик, рабочее положение: 3-позиционный, без возврата, цвет: зелёный, подсветка: есть, контакт: A: 1, B: 1, тип блоков контактов: одиночный, цвет корпуса: чёрный, Uпит. 110...250 В~, IP52 | 0 | 0 | 0 | 0 | 0 | Возможность заказа уточняйте дополнительно.
H5550006207R |  | A5550004316 | CONTROL SWITCH | SELECTOR SWITCH | S2SRN SERIES | S2SRN-L8GABDM | GREEN A1 B1 DC | Китай | S2SRN-L8GABDM^GREEN A1 B1 DC^ | Круглый селекторный переключатель выступающего типа с длинной ручкой shark, размеры (мм): внешний корпус: ⌀ - 30.4, h - 25.3, монтажное отверстие (мм): ⌀22/25, материал корпуса: пластик, рабочее положение: 3-позиционный, без возврата, цвет: зелёный, подсветка: есть, контакт: A: 1, B: 1, тип блоков контактов: модульный, цвет корпуса: чёрный, Uпит. 110...250 В~, IP52 | 0 | 0 | 0 | 0 | 0 | Возможность заказа уточняйте дополнительно.
H5550006718R |  | A5550004827 | CONTROL SWITCH | SELECTOR SWITCH | S2SRN SERIES | S2SRN-L8GABL | GREEN A1 B1 AC | Китай | S2SRN-L8GABL^GREEN A1 B1 AC^ | Круглый селекторный переключатель выступающего типа с длинной ручкой shark, размеры (мм): внешний корпус: ⌀ - 30.4, h - 25.3, монтажное отверстие (мм): ⌀22/25, материал корпуса: пластик, рабочее положение: 3-позиционный, без возврата, цвет: зелёный, подсветка: есть, контакт: A: 1, B: 1, тип блоков контактов: одиночный, цвет корпуса: чёрный, Uпит. 110...250 В~, IP52 | 0 | 0 | 0 | 0 | 0 | Возможность заказа уточняйте дополнительно.
H5550006719R |  | A5550004828 | CONTROL SWITCH | SELECTOR SWITCH | S2SRN SERIES | S2SRN-L8GABLM | GREEN A1 B1 AC | Китай | S2SRN-L8GABLM^GREEN A1 B1 AC^ | Круглый селекторный переключатель выступающего типа с длинной ручкой shark, размеры (мм): внешний корпус: ⌀ - 30.4, h - 25.3, монтажное отверстие (мм): ⌀22/25, материал корпуса: пластик, рабочее положение: 3-позиционный, без возврата, цвет: зелёный, подсветка: есть, контакт: A: 1, B: 1, тип блоков контактов: модульный, цвет корпуса: чёрный, Uпит. 110...250 В~, IP52 | 0 | 0 | 0 | 0 | 0 | Возможность заказа уточняйте дополнительно.
H5550011384R |  | A5550009552 | CONTROL SWITCH | SELECTOR SWITCH | S2SRN SERIES | S2SRN-L8KB | BLUE(HEAD) | Китай | S2SRN-L8KB^BLUE(HEAD)^ | Головка для круглого селекторного переключателя выступающего типа с короткой ручкой shark, размеры (мм): внешний корпус: ⌀ - 30.4, h - 25.3, монтажное отверстие (мм): ⌀22/25, материал корпуса: пластик, рабочее положение: 3-позиционный, без возврата, цвет: синий, подсветка: есть, цвет корпуса: чёрный, питание: нет, IP52 | 0 | 0 | 0 | 0 | 0 | Цену и срок поставки уточняйте дополнительно.
H5550011385R |  | A5550005417 | CONTROL SWITCH | SELECTOR SWITCH | S2SRN SERIES | S2SRN-L8KB2AD | BLUE A2 LED(DC) | Китай | S2SRN-L8KB2AD^BLUE A2 LED(DC)^ | Круглый селекторный переключатель выступающего типа с длинной ручкой shark, размеры (мм): внешний корпус: ⌀ - 30.4, h - 25.3, монтажное отверстие (мм): ⌀22/25, материал корпуса: пластик, рабочее положение: 3-позиционный, без возврата, цвет: синий, подсветка: есть, контакт: A: 2, тип блоков контактов: одиночный, цвет корпуса: чёрный, Uпит. 110...250 В~, IP52 | 0 | 0 | 0 | 0 | 0 | Возможность заказа уточняйте дополнительно.
H5550011386R |  | A5550005418 | CONTROL SWITCH | SELECTOR SWITCH | S2SRN SERIES | S2SRN-L8KB2ADM | BLUE A2 LED(DC) | Китай | S2SRN-L8KB2ADM^BLUE A2 LED(DC)^ | Круглый селекторный переключатель выступающего типа с длинной ручкой shark, размеры (мм): внешний корпус: ⌀ - 30.4, h - 25.3, монтажное отверстие (мм): ⌀22/25, материал корпуса: пластик, рабочее положение: 3-позиционный, без возврата, цвет: синий, подсветка: есть, контакт: A: 2, тип блоков контактов: модульный, цвет корпуса: чёрный, Uпит. 110...250 В~, IP52 | 0 | 0 | 0 | 0 | 0 | Возможность заказа уточняйте дополнительно.
H5550011387R |  | A5550005419 | CONTROL SWITCH | SELECTOR SWITCH | S2SRN SERIES | S2SRN-L8KB2AL | BLUE A2 LED(AC) | Китай | S2SRN-L8KB2AL^BLUE A2 LED(AC)^ | Круглый селекторный переключатель выступающего типа с длинной ручкой shark, размеры (мм): внешний корпус: ⌀ - 30.4, h - 25.3, монтажное отверстие (мм): ⌀22/25, материал корпуса: пластик, рабочее положение: 3-позиционный, без возврата, цвет: синий, подсветка: есть, контакт: A: 2, тип блоков контактов: одиночный, цвет корпуса: чёрный, Uпит. 110...250 В~, IP52 | 0 | 0 | 0 | 0 | 0 | Возможность заказа уточняйте дополнительно.
H5550011388R |  | A5550005420 | CONTROL SWITCH | SELECTOR SWITCH | S2SRN SERIES | S2SRN-L8KB2ALM | BLUE A2 LED(AC) | Китай | S2SRN-L8KB2ALM^BLUE A2 LED(AC)^ | Круглый селекторный переключатель выступающего типа с длинной ручкой shark, размеры (мм): внешний корпус: ⌀ - 30.4, h - 25.3, монтажное отверстие (мм): ⌀22/25, материал корпуса: пластик, рабочее положение: 3-позиционный, без возврата, цвет: синий, подсветка: есть, контакт: A: 2, тип блоков контактов: модульный, цвет корпуса: чёрный, Uпит. 110...250 В~, IP52 | 0 | 0 | 0 | 0 | 0 | Возможность заказа уточняйте дополнительно.
H5550011389R |  | A5550005421 | CONTROL SWITCH | SELECTOR SWITCH | S2SRN SERIES | S2SRN-L8KB2BD | BLUE B2 LED(DC) | Китай | S2SRN-L8KB2BD^BLUE B2 LED(DC)^ | Круглый селекторный переключатель выступающего типа с длинной ручкой shark, размеры (мм): внешний корпус: ⌀ - 30.4, h - 25.3, монтажное отверстие (мм): ⌀22/25, материал корпуса: пластик, рабочее положение: 3-позиционный, без возврата, цвет: синий, подсветка: есть, контакт: B: 2, тип блоков контактов: одиночный, цвет корпуса: чёрный, Uпит. 110...250 В~, IP52 | 0 | 0 | 0 | 0 | 0 | Возможность заказа уточняйте дополнительно.
H5550011390R |  | A5550005422 | CONTROL SWITCH | SELECTOR SWITCH | S2SRN SERIES | S2SRN-L8KB2BDM | BLUE B2 LED(DC) | Китай | S2SRN-L8KB2BDM^BLUE B2 LED(DC)^ | Круглый селекторный переключатель выступающего типа с длинной ручкой shark, размеры (мм): внешний корпус: ⌀ - 30.4, h - 25.3, монтажное отверстие (мм): ⌀22/25, материал корпуса: пластик, рабочее положение: 3-позиционный, без возврата, цвет: синий, подсветка: есть, контакт: B: 2, тип блоков контактов: модульный, цвет корпуса: чёрный, Uпит. 110...250 В~, IP52 | 0 | 0 | 0 | 0 | 0 | Возможность заказа уточняйте дополнительно.
H5550011391R |  | A5550005423 | CONTROL SWITCH | SELECTOR SWITCH | S2SRN SERIES | S2SRN-L8KB2BL | BLUE B2 LED(AC) | Китай | S2SRN-L8KB2BL^BLUE B2 LED(AC)^ | Круглый селекторный переключатель выступающего типа с длинной ручкой shark, размеры (мм): внешний корпус: ⌀ - 30.4, h - 25.3, монтажное отверстие (мм): ⌀22/25, материал корпуса: пластик, рабочее положение: 3-позиционный, без возврата, цвет: синий, подсветка: есть, контакт: B: 2, тип блоков контактов: одиночный, цвет корпуса: чёрный, Uпит. 110...250 В~, IP52 | 0 | 0 | 0 | 0 | 0 | Возможность заказа уточняйте дополнительно.
H5550011392R |  | A5550005424 | CONTROL SWITCH | SELECTOR SWITCH | S2SRN SERIES | S2SRN-L8KB2BLM | BLUE B2 LED(AC) | Китай | S2SRN-L8KB2BLM^BLUE B2 LED(AC)^ | Круглый селекторный переключатель выступающего типа с длинной ручкой shark, размеры (мм): внешний корпус: ⌀ - 30.4, h - 25.3, монтажное отверстие (мм): ⌀22/25, материал корпуса: пластик, рабочее положение: 3-позиционный, без возврата, цвет: синий, подсветка: есть, контакт: B: 2, тип блоков контактов: модульный, цвет корпуса: чёрный, Uпит. 110...250 В~, IP52 | 0 | 0 | 0 | 0 | 0 | Возможность заказа уточняйте дополнительно.
H5550011393R |  | A5550005425 | CONTROL SWITCH | SELECTOR SWITCH | S2SRN SERIES | S2SRN-L8KBABD | BLUE AB LED(DC) | Китай | S2SRN-L8KBABD^BLUE AB LED(DC)^ | Круглый селекторный переключатель выступающего типа с длинной ручкой shark, размеры (мм): внешний корпус: ⌀ - 30.4, h - 25.3, монтажное отверстие (мм): ⌀22/25, материал корпуса: пластик, рабочее положение: 3-позиционный, без возврата, цвет: синий, подсветка: есть, контакт: A: 1, B: 1, тип блоков контактов: одиночный, цвет корпуса: чёрный, Uпит. 110...250 В~, IP52 | 0 | 0 | 0 | 0 | 0 | Возможность заказа уточняйте дополнительно.
H5550011394R |  | A5550005426 | CONTROL SWITCH | SELECTOR SWITCH | S2SRN SERIES | S2SRN-L8KBABDM | BLUE AB LED(DC) | Китай | S2SRN-L8KBABDM^BLUE AB LED(DC)^ | Круглый селекторный переключатель выступающего типа с длинной ручкой shark, размеры (мм): внешний корпус: ⌀ - 30.4, h - 25.3, монтажное отверстие (мм): ⌀22/25, материал корпуса: пластик, рабочее положение: 3-позиционный, без возврата, цвет: синий, подсветка: есть, контакт: A: 1, B: 1, тип блоков контактов: модульный, цвет корпуса: чёрный, Uпит. 110...250 В~, IP52 | 0 | 0 | 0 | 0 | 0 | Возможность заказа уточняйте дополнительно.
H5550011395R |  | A5550005427 | CONTROL SWITCH | SELECTOR SWITCH | S2SRN SERIES | S2SRN-L8KBABL | BLUE AB LED(AC) | Китай | S2SRN-L8KBABL^BLUE AB LED(AC)^ | Круглый селекторный переключатель выступающего типа с длинной ручкой shark, размеры (мм): внешний корпус: ⌀ - 30.4, h - 25.3, монтажное отверстие (мм): ⌀22/25, материал корпуса: пластик, рабочее положение: 3-позиционный, без возврата, цвет: синий, подсветка: есть, контакт: A: 1, B: 1, тип блоков контактов: одиночный, цвет корпуса: чёрный, Uпит. 110...250 В~, IP52 | 0 | 0 | 0 | 0 | 0 | Возможность заказа уточняйте дополнительно.
H5550011396R |  | A5550005428 | CONTROL SWITCH | SELECTOR SWITCH | S2SRN SERIES | S2SRN-L8KBABLM | BLUE AB LED(AC) | Китай | S2SRN-L8KBABLM^BLUE AB LED(AC)^ | Круглый селекторный переключатель выступающего типа с длинной ручкой shark, размеры (мм): внешний корпус: ⌀ - 30.4, h - 25.3, монтажное отверстие (мм): ⌀22/25, материал корпуса: пластик, рабочее положение: 3-позиционный, без возврата, цвет: синий, подсветка: есть, контакт: A: 1, B: 1, тип блоков контактов: модульный, цвет корпуса: чёрный, Uпит. 110...250 В~, IP52 | 0 | 0 | 0 | 0 | 0 | Возможность заказа уточняйте дополнительно.
H5550011397R |  | A5550009553 | CONTROL SWITCH | SELECTOR SWITCH | S2SRN SERIES | S2SRN-L8KG | GREEN(HEAD) | Китай | S2SRN-L8KG^GREEN(HEAD)^ | Головка для круглого селекторного переключателя выступающего типа с короткой ручкой shark, размеры (мм): внешний корпус: ⌀ - 30.4, h - 25.3, монтажное отверстие (мм): ⌀22/25, материал корпуса: пластик, рабочее положение: 3-позиционный, без возврата, цвет: зелёный, подсветка: есть, цвет корпуса: чёрный, питание: нет, IP52 | 0 | 0 | 0 | 0 | 0 | Цену и срок поставки уточняйте дополнительно.
H5550011398R |  | A5550005429 | CONTROL SWITCH | SELECTOR SWITCH | S2SRN SERIES | S2SRN-L8KG2AD | GREEN A2 LED(DC) | Китай | S2SRN-L8KG2AD^GREEN A2 LED(DC)^ | Круглый селекторный переключатель выступающего типа с длинной ручкой shark, размеры (мм): внешний корпус: ⌀ - 30.4, h - 25.3, монтажное отверстие (мм): ⌀22/25, материал корпуса: пластик, рабочее положение: 3-позиционный, без возврата, цвет: зелёный, подсветка: есть, контакт: A: 2, тип блоков контактов: одиночный, цвет корпуса: чёрный, Uпит. 110...250 В~, IP52 | 0 | 0 | 0 | 0 | 0 | Возможность заказа уточняйте дополнительно.
H5550011399R |  | A5550005430 | CONTROL SWITCH | SELECTOR SWITCH | S2SRN SERIES | S2SRN-L8KG2ADM | GREEN A2 LED(DC) | Китай | S2SRN-L8KG2ADM^GREEN A2 LED(DC)^ | Круглый селекторный переключатель выступающего типа с длинной ручкой shark, размеры (мм): внешний корпус: ⌀ - 30.4, h - 25.3, монтажное отверстие (мм): ⌀22/25, материал корпуса: пластик, рабочее положение: 3-позиционный, без возврата, цвет: зелёный, подсветка: есть, контакт: A: 2, тип блоков контактов: модульный, цвет корпуса: чёрный, Uпит. 110...250 В~, IP52 | 0 | 0 | 0 | 0 | 0 | Возможность заказа уточняйте дополнительно.
A5550005431R |  | A5550005431 | CONTROL SWITCH | SELECTOR SWITCH | S2SRN SERIES | S2SRN-L8KG2AL | GREEN A2 LED(AC) | Китай | S2SRN-L8KG2AL^GREEN A2 LED(AC)^ | Круглый селекторный переключатель выступающего типа с длинной ручкой shark, размеры (мм): внешний корпус: ⌀ - 30.4, h - 25.3, монтажное отверстие (мм): ⌀22/25, материал корпуса: пластик, рабочее положение: 3-позиционный, без возврата, цвет: зелёный, подсветка: есть, контакт: A: 2, тип блоков контактов: одиночный, цвет корпуса: чёрный, Uпит. 110...250 В~, IP52 | 0 | 0 | 0 | 0 | 0 | Возможность заказа уточняйте дополнительно.
H5550011401R |  | A5550005432 | CONTROL SWITCH | SELECTOR SWITCH | S2SRN SERIES | S2SRN-L8KG2ALM | GREEN A2 LED(AC) | Китай | S2SRN-L8KG2ALM^GREEN A2 LED(AC)^ | Круглый селекторный переключатель выступающего типа с длинной ручкой shark, размеры (мм): внешний корпус: ⌀ - 30.4, h - 25.3, монтажное отверстие (мм): ⌀22/25, материал корпуса: пластик, рабочее положение: 3-позиционный, без возврата, цвет: зелёный, подсветка: есть, контакт: A: 2, тип блоков контактов: модульный, цвет корпуса: чёрный, Uпит. 110...250 В~, IP52 | 0 | 0 | 0 | 0 | 0 | Возможность заказа уточняйте дополнительно.
H5550011402R |  | A5550005433 | CONTROL SWITCH | SELECTOR SWITCH | S2SRN SERIES | S2SRN-L8KG2BD | GREEN B2 LED(DC) | Китай | S2SRN-L8KG2BD^GREEN B2 LED(DC)^ | Круглый селекторный переключатель выступающего типа с длинной ручкой shark, размеры (мм): внешний корпус: ⌀ - 30.4, h - 25.3, монтажное отверстие (мм): ⌀22/25, материал корпуса: пластик, рабочее положение: 3-позиционный, без возврата, цвет: зелёный, подсветка: есть, контакт: B: 2, тип блоков контактов: одиночный, цвет корпуса: чёрный, Uпит. 110...250 В~, IP52 | 0 | 0 | 0 | 0 | 0 | Возможность заказа уточняйте дополнительно.
H5550011403R |  | A5550005434 | CONTROL SWITCH | SELECTOR SWITCH | S2SRN SERIES | S2SRN-L8KG2BDM | GREEN B2 LED(DC) | Китай | S2SRN-L8KG2BDM^GREEN B2 LED(DC)^ | Круглый селекторный переключатель выступающего типа с длинной ручкой shark, размеры (мм): внешний корпус: ⌀ - 30.4, h - 25.3, монтажное отверстие (мм): ⌀22/25, материал корпуса: пластик, рабочее положение: 3-позиционный, без возврата, цвет: зелёный, подсветка: есть, контакт: B: 2, тип блоков контактов: модульный, цвет корпуса: чёрный, Uпит. 110...250 В~, IP52 | 0 | 0 | 0 | 0 | 0 | Возможность заказа уточняйте дополнительно.
H5550011404R |  | A5550005435 | CONTROL SWITCH | SELECTOR SWITCH | S2SRN SERIES | S2SRN-L8KG2BL | GREEN B2 LED(AC) | Китай | S2SRN-L8KG2BL^GREEN B2 LED(AC)^ | Круглый селекторный переключатель выступающего типа с длинной ручкой shark, размеры (мм): внешний корпус: ⌀ - 30.4, h - 25.3, монтажное отверстие (мм): ⌀22/25, материал корпуса: пластик, рабочее положение: 3-позиционный, без возврата, цвет: зелёный, подсветка: есть, контакт: B: 2, тип блоков контактов: одиночный, цвет корпуса: чёрный, Uпит. 110...250 В~, IP52 | 0 | 0 | 0 | 0 | 0 | Возможность заказа уточняйте дополнительно.
H5550011405R |  | A5550005436 | CONTROL SWITCH | SELECTOR SWITCH | S2SRN SERIES | S2SRN-L8KG2BLM | GREEN B2 LED(AC) | Китай | S2SRN-L8KG2BLM^GREEN B2 LED(AC)^ | Круглый селекторный переключатель выступающего типа с длинной ручкой shark, размеры (мм): внешний корпус: ⌀ - 30.4, h - 25.3, монтажное отверстие (мм): ⌀22/25, материал корпуса: пластик, рабочее положение: 3-позиционный, без возврата, цвет: зелёный, подсветка: есть, контакт: B: 2, тип блоков контактов: модульный, цвет корпуса: чёрный, Uпит. 110...250 В~, IP52 | 0 | 0 | 0 | 0 | 0 | Возможность заказа уточняйте дополнительно.
H5550011406R |  | A5550005437 | CONTROL SWITCH | SELECTOR SWITCH | S2SRN SERIES | S2SRN-L8KGABD | GREEN AB LED(DC) | Китай | S2SRN-L8KGABD^GREEN AB LED(DC)^ | Круглый селекторный переключатель выступающего типа с длинной ручкой shark, размеры (мм): внешний корпус: ⌀ - 30.4, h - 25.3, монтажное отверстие (мм): ⌀22/25, материал корпуса: пластик, рабочее положение: 3-позиционный, без возврата, цвет: зелёный, подсветка: есть, контакт: A: 1, B: 1, тип блоков контактов: одиночный, цвет корпуса: чёрный, Uпит. 110...250 В~, IP52 | 0 | 0 | 0 | 0 | 0 | Возможность заказа уточняйте дополнительно.
H5550011407R |  | A5550005438 | CONTROL SWITCH | SELECTOR SWITCH | S2SRN SERIES | S2SRN-L8KGABDM | GREEN AB LED(DC) | Китай | S2SRN-L8KGABDM^GREEN AB LED(DC)^ | Круглый селекторный переключатель выступающего типа с длинной ручкой shark, размеры (мм): внешний корпус: ⌀ - 30.4, h - 25.3, монтажное отверстие (мм): ⌀22/25, материал корпуса: пластик, рабочее положение: 3-позиционный, без возврата, цвет: зелёный, подсветка: есть, контакт: A: 1, B: 1, тип блоков контактов: модульный, цвет корпуса: чёрный, Uпит. 110...250 В~, IP52 | 0 | 0 | 0 | 0 | 0 | Возможность заказа уточняйте дополнительно.
H5550011408R |  | A5550005439 | CONTROL SWITCH | SELECTOR SWITCH | S2SRN SERIES | S2SRN-L8KGABL | GREEN AB LED(AC) | Китай | S2SRN-L8KGABL^GREEN AB LED(AC)^ | Круглый селекторный переключатель выступающего типа с длинной ручкой shark, размеры (мм): внешний корпус: ⌀ - 30.4, h - 25.3, монтажное отверстие (мм): ⌀22/25, материал корпуса: пластик, рабочее положение: 3-позиционный, без возврата, цвет: зелёный, подсветка: есть, контакт: A: 1, B: 1, тип блоков контактов: одиночный, цвет корпуса: чёрный, Uпит. 110...250 В~, IP52 | 0 | 0 | 0 | 0 | 0 | Возможность заказа уточняйте дополнительно.
H5550011409R |  | A5550005440 | CONTROL SWITCH | SELECTOR SWITCH | S2SRN SERIES | S2SRN-L8KGABLM | GREEN AB LED(AC) | Китай | S2SRN-L8KGABLM^GREEN AB LED(AC)^ | Круглый селекторный переключатель выступающего типа с длинной ручкой shark, размеры (мм): внешний корпус: ⌀ - 30.4, h - 25.3, монтажное отверстие (мм): ⌀22/25, материал корпуса: пластик, рабочее положение: 3-позиционный, без возврата, цвет: зелёный, подсветка: есть, контакт: A: 1, B: 1, тип блоков контактов: модульный, цвет корпуса: чёрный, Uпит. 110...250 В~, IP52 | 0 | 0 | 0 | 0 | 0 | Возможность заказа уточняйте дополнительно.
H5550011410R |  | A5550009551 | CONTROL SWITCH | SELECTOR SWITCH | S2SRN SERIES | S2SRN-L8KR | RED(HEAD) | Китай | S2SRN-L8KR^RED(HEAD)^ | Головка для круглого селекторного переключателя выступающего типа с короткой ручкой shark, размеры (мм): внешний корпус: ⌀ - 30.4, h - 25.3, монтажное отверстие (мм): ⌀22/25, материал корпуса: пластик, рабочее положение: 3-позиционный, без возврата, цвет: красный, подсветка: есть, цвет корпуса: чёрный, питание: нет, IP52 | 0 | 0 | 0 | 0 | 0 | Цену и срок поставки уточняйте дополнительно.
A5550005405R |  | A5550005405 | CONTROL SWITCH | SELECTOR SWITCH | S2SRN SERIES | S2SRN-L8KR2AD | RED A2 LED(DC) | Китай | S2SRN-L8KR2AD^RED A2 LED(DC)^ | Круглый селекторный переключатель выступающего типа с длинной ручкой shark, размеры (мм): внешний корпус: ⌀ - 30.4, h - 25.3, монтажное отверстие (мм): ⌀22/25, материал корпуса: пластик, рабочее положение: 3-позиционный, без возврата, цвет: красный, подсветка: есть, контакт: A: 2, тип блоков контактов: одиночный, цвет корпуса: чёрный, Uпит. 110...250 В~, IP52 | 640 | 595.2 | 576 | 512 | 448 | Доступно к заказу.
A5550005406R |  | A5550005406 | CONTROL SWITCH | SELECTOR SWITCH | S2SRN SERIES | S2SRN-L8KR2ADM | RED A2 LED(DC) | Китай | S2SRN-L8KR2ADM^RED A2 LED(DC)^ | Круглый селекторный переключатель выступающего типа с длинной ручкой shark, размеры (мм): внешний корпус: ⌀ - 30.4, h - 25.3, монтажное отверстие (мм): ⌀22/25, материал корпуса: пластик, рабочее положение: 3-позиционный, без возврата, цвет: красный, подсветка: есть, контакт: A: 2, тип блоков контактов: модульный, цвет корпуса: чёрный, Uпит. 110...250 В~, IP52 | 690 | 641.7 | 621 | 552 | 483 | Доступно к заказу.
A5550005407R |  | A5550005407 | CONTROL SWITCH | SELECTOR SWITCH | S2SRN SERIES | S2SRN-L8KR2AL | RED A2 LED(AC) | Китай | S2SRN-L8KR2AL^RED A2 LED(AC)^ | Круглый селекторный переключатель выступающего типа с длинной ручкой shark, размеры (мм): внешний корпус: ⌀ - 30.4, h - 25.3, монтажное отверстие (мм): ⌀22/25, материал корпуса: пластик, рабочее положение: 3-позиционный, без возврата, цвет: красный, подсветка: есть, контакт: A: 2, тип блоков контактов: одиночный, цвет корпуса: чёрный, Uпит. 110...250 В~, IP52 | 720 | 669.6 | 648 | 576 | 504 | Доступно к заказу.
A5550005408R |  | A5550005408 | CONTROL SWITCH | SELECTOR SWITCH | S2SRN SERIES | S2SRN-L8KR2ALM | RED A2 LED(AC) | Китай | S2SRN-L8KR2ALM^RED A2 LED(AC)^ | Круглый селекторный переключатель выступающего типа с длинной ручкой shark, размеры (мм): внешний корпус: ⌀ - 30.4, h - 25.3, монтажное отверстие (мм): ⌀22/25, материал корпуса: пластик, рабочее положение: 3-позиционный, без возврата, цвет: красный, подсветка: есть, контакт: A: 2, тип блоков контактов: модульный, цвет корпуса: чёрный, Uпит. 110...250 В~, IP52 | 770 | 716.1 | 693 | 616 | 539 | Доступно к заказу.
A5550005409R |  | A5550005409 | CONTROL SWITCH | SELECTOR SWITCH | S2SRN SERIES | S2SRN-L8KR2BD | RED B2 LED(DC) | Китай | S2SRN-L8KR2BD^RED B2 LED(DC)^ | Круглый селекторный переключатель выступающего типа с длинной ручкой shark, размеры (мм): внешний корпус: ⌀ - 30.4, h - 25.3, монтажное отверстие (мм): ⌀22/25, материал корпуса: пластик, рабочее положение: 3-позиционный, без возврата, цвет: красный, подсветка: есть, контакт: B: 2, тип блоков контактов: одиночный, цвет корпуса: чёрный, Uпит. 110...250 В~, IP52 | 640 | 595.2 | 576 | 512 | 448 | Доступно к заказу.
A5550005410R |  | A5550005410 | CONTROL SWITCH | SELECTOR SWITCH | S2SRN SERIES | S2SRN-L8KR2BDM | RED B2 LED(DC) | Китай | S2SRN-L8KR2BDM^RED B2 LED(DC)^ | Круглый селекторный переключатель выступающего типа с длинной ручкой shark, размеры (мм): внешний корпус: ⌀ - 30.4, h - 25.3, монтажное отверстие (мм): ⌀22/25, материал корпуса: пластик, рабочее положение: 3-позиционный, без возврата, цвет: красный, подсветка: есть, контакт: B: 2, тип блоков контактов: модульный, цвет корпуса: чёрный, Uпит. 110...250 В~, IP52 | 690 | 641.7 | 621 | 552 | 483 | Доступно к заказу.
H5550011417R |  | A5550005411 | CONTROL SWITCH | SELECTOR SWITCH | S2SRN SERIES | S2SRN-L8KR2BL | RED B2 LED(AC) | Китай | S2SRN-L8KR2BL^RED B2 LED(AC)^ | Круглый селекторный переключатель выступающего типа с длинной ручкой shark, размеры (мм): внешний корпус: ⌀ - 30.4, h - 25.3, монтажное отверстие (мм): ⌀22/25, материал корпуса: пластик, рабочее положение: 3-позиционный, без возврата, цвет: красный, подсветка: есть, контакт: B: 2, тип блоков контактов: одиночный, цвет корпуса: чёрный, Uпит. 110...250 В~, IP52 | 0 | 0 | 0 | 0 | 0 | Возможность заказа уточняйте дополнительно.
H5550011418R |  | A5550005412 | CONTROL SWITCH | SELECTOR SWITCH | S2SRN SERIES | S2SRN-L8KR2BLM | RED B2 LED(AC) | Китай | S2SRN-L8KR2BLM^RED B2 LED(AC)^ | Круглый селекторный переключатель выступающего типа с длинной ручкой shark, размеры (мм): внешний корпус: ⌀ - 30.4, h - 25.3, монтажное отверстие (мм): ⌀22/25, материал корпуса: пластик, рабочее положение: 3-позиционный, без возврата, цвет: красный, подсветка: есть, контакт: B: 2, тип блоков контактов: модульный, цвет корпуса: чёрный, Uпит. 110...250 В~, IP52 | 0 | 0 | 0 | 0 | 0 | Возможность заказа уточняйте дополнительно.
A5550005413R |  | A5550005413 | CONTROL SWITCH | SELECTOR SWITCH | S2SRN SERIES | S2SRN-L8KRABD | RED AB LED(DC) | Китай | S2SRN-L8KRABD^RED AB LED(DC)^ | Круглый селекторный переключатель выступающего типа с длинной ручкой shark, размеры (мм): внешний корпус: ⌀ - 30.4, h - 25.3, монтажное отверстие (мм): ⌀22/25, материал корпуса: пластик, рабочее положение: 3-позиционный, без возврата, цвет: красный, подсветка: есть, контакт: A: 1, B: 1, тип блоков контактов: одиночный, цвет корпуса: чёрный, Uпит. 110...250 В~, IP52 | 640 | 595.2 | 576 | 512 | 448 | Доступно к заказу.
A5550005414R |  | A5550005414 | CONTROL SWITCH | SELECTOR SWITCH | S2SRN SERIES | S2SRN-L8KRABDM | RED AB LED(DC) | Китай | S2SRN-L8KRABDM^RED AB LED(DC)^ | Круглый селекторный переключатель выступающего типа с длинной ручкой shark, размеры (мм): внешний корпус: ⌀ - 30.4, h - 25.3, монтажное отверстие (мм): ⌀22/25, материал корпуса: пластик, рабочее положение: 3-позиционный, без возврата, цвет: красный, подсветка: есть, контакт: A: 1, B: 1, тип блоков контактов: модульный, цвет корпуса: чёрный, Uпит. 110...250 В~, IP52 | 690 | 641.7 | 621 | 552 | 483 | Доступно к заказу.
H5550011421R |  | A5550005415 | CONTROL SWITCH | SELECTOR SWITCH | S2SRN SERIES | S2SRN-L8KRABL | RED AB LED(AC) | Китай | S2SRN-L8KRABL^RED AB LED(AC)^ | Круглый селекторный переключатель выступающего типа с длинной ручкой shark, размеры (мм): внешний корпус: ⌀ - 30.4, h - 25.3, монтажное отверстие (мм): ⌀22/25, материал корпуса: пластик, рабочее положение: 3-позиционный, без возврата, цвет: красный, подсветка: есть, контакт: A: 1, B: 1, тип блоков контактов: одиночный, цвет корпуса: чёрный, Uпит. 110...250 В~, IP52 | 0 | 0 | 0 | 0 | 0 | Возможность заказа уточняйте дополнительно.
H5550011422R |  | A5550005416 | CONTROL SWITCH | SELECTOR SWITCH | S2SRN SERIES | S2SRN-L8KRABLM | RED AB LED(AC) | Китай | S2SRN-L8KRABLM^RED AB LED(AC)^ | Круглый селекторный переключатель выступающего типа с длинной ручкой shark, размеры (мм): внешний корпус: ⌀ - 30.4, h - 25.3, монтажное отверстие (мм): ⌀22/25, материал корпуса: пластик, рабочее положение: 3-позиционный, без возврата, цвет: красный, подсветка: есть, контакт: A: 1, B: 1, тип блоков контактов: модульный, цвет корпуса: чёрный, Uпит. 110...250 В~, IP52 | 0 | 0 | 0 | 0 | 0 | Возможность заказа уточняйте дополнительно.
H5550011423R |  | A5550009554 | CONTROL SWITCH | SELECTOR SWITCH | S2SRN SERIES | S2SRN-L8KY | YELLOW(HEAD) | Китай | S2SRN-L8KY^YELLOW(HEAD)^ | Головка для круглого селекторного переключателя выступающего типа с короткой ручкой shark, размеры (мм): внешний корпус: ⌀ - 30.4, h - 25.3, монтажное отверстие (мм): ⌀22/25, материал корпуса: пластик, рабочее положение: 3-позиционный, без возврата, цвет: жёлтый, подсветка: есть, цвет корпуса: чёрный, питание: нет, IP52 | 0 | 0 | 0 | 0 | 0 | Цену и срок поставки уточняйте дополнительно.
H5550011424R |  | A5550005441 | CONTROL SWITCH | SELECTOR SWITCH | S2SRN SERIES | S2SRN-L8KY2AD | YELLOW A2 LED(DC) | Китай | S2SRN-L8KY2AD^YELLOW A2 LED(DC)^ | Круглый селекторный переключатель выступающего типа с длинной ручкой shark, размеры (мм): внешний корпус: ⌀ - 30.4, h - 25.3, монтажное отверстие (мм): ⌀22/25, материал корпуса: пластик, рабочее положение: 3-позиционный, без возврата, цвет: жёлтый, подсветка: есть, контакт: A: 2, тип блоков контактов: одиночный, цвет корпуса: чёрный, Uпит. 110...250 В~, IP52 | 0 | 0 | 0 | 0 | 0 | Возможность заказа уточняйте дополнительно.
H5550011425R |  | A5550005442 | CONTROL SWITCH | SELECTOR SWITCH | S2SRN SERIES | S2SRN-L8KY2ADM | YELLOW A2 LED(DC) | Китай | S2SRN-L8KY2ADM^YELLOW A2 LED(DC)^ | Круглый селекторный переключатель выступающего типа с длинной ручкой shark, размеры (мм): внешний корпус: ⌀ - 30.4, h - 25.3, монтажное отверстие (мм): ⌀22/25, материал корпуса: пластик, рабочее положение: 3-позиционный, без возврата, цвет: жёлтый, подсветка: есть, контакт: A: 2, тип блоков контактов: модульный, цвет корпуса: чёрный, Uпит. 110...250 В~, IP52 | 0 | 0 | 0 | 0 | 0 | Возможность заказа уточняйте дополнительно.
A5550005443R |  | A5550005443 | CONTROL SWITCH | SELECTOR SWITCH | S2SRN SERIES | S2SRN-L8KY2AL | YELLOW A2 LED(AC) | Китай | S2SRN-L8KY2AL^YELLOW A2 LED(AC)^ | Круглый селекторный переключатель выступающего типа с длинной ручкой shark, размеры (мм): внешний корпус: ⌀ - 30.4, h - 25.3, монтажное отверстие (мм): ⌀22/25, материал корпуса: пластик, рабочее положение: 3-позиционный, без возврата, цвет: жёлтый, подсветка: есть, контакт: A: 2, тип блоков контактов: одиночный, цвет корпуса: чёрный, Uпит. 110...250 В~, IP52 | 0 | 0 | 0 | 0 | 0 | Возможность заказа уточняйте дополнительно.
H5550011427R |  | A5550005444 | CONTROL SWITCH | SELECTOR SWITCH | S2SRN SERIES | S2SRN-L8KY2ALM | YELLOW A2 LED(AC) | Китай | S2SRN-L8KY2ALM^YELLOW A2 LED(AC)^ | Круглый селекторный переключатель выступающего типа с длинной ручкой shark, размеры (мм): внешний корпус: ⌀ - 30.4, h - 25.3, монтажное отверстие (мм): ⌀22/25, материал корпуса: пластик, рабочее положение: 3-позиционный, без возврата, цвет: жёлтый, подсветка: есть, контакт: A: 2, тип блоков контактов: модульный, цвет корпуса: чёрный, Uпит. 110...250 В~, IP52 | 0 | 0 | 0 | 0 | 0 | Возможность заказа уточняйте дополнительно.
H5550011428R |  | A5550005445 | CONTROL SWITCH | SELECTOR SWITCH | S2SRN SERIES | S2SRN-L8KY2BD | YELLOW B2 LED(DC) | Китай | S2SRN-L8KY2BD^YELLOW B2 LED(DC)^ | Круглый селекторный переключатель выступающего типа с длинной ручкой shark, размеры (мм): внешний корпус: ⌀ - 30.4, h - 25.3, монтажное отверстие (мм): ⌀22/25, материал корпуса: пластик, рабочее положение: 3-позиционный, без возврата, цвет: жёлтый, подсветка: есть, контакт: B: 2, тип блоков контактов: одиночный, цвет корпуса: чёрный, Uпит. 110...250 В~, IP52 | 0 | 0 | 0 | 0 | 0 | Возможность заказа уточняйте дополнительно.
H5550011429R |  | A5550005446 | CONTROL SWITCH | SELECTOR SWITCH | S2SRN SERIES | S2SRN-L8KY2BDM | YELLOW B2 LED(DC) | Китай | S2SRN-L8KY2BDM^YELLOW B2 LED(DC)^ | Круглый селекторный переключатель выступающего типа с длинной ручкой shark, размеры (мм): внешний корпус: ⌀ - 30.4, h - 25.3, монтажное отверстие (мм): ⌀22/25, материал корпуса: пластик, рабочее положение: 3-позиционный, без возврата, цвет: жёлтый, подсветка: есть, контакт: B: 2, тип блоков контактов: модульный, цвет корпуса: чёрный, Uпит. 110...250 В~, IP52 | 0 | 0 | 0 | 0 | 0 | Возможность заказа уточняйте дополнительно.
H5550011430R |  | A5550005447 | CONTROL SWITCH | SELECTOR SWITCH | S2SRN SERIES | S2SRN-L8KY2BL | YELLOW B2 LED(AC) | Китай | S2SRN-L8KY2BL^YELLOW B2 LED(AC)^ | Круглый селекторный переключатель выступающего типа с длинной ручкой shark, размеры (мм): внешний корпус: ⌀ - 30.4, h - 25.3, монтажное отверстие (мм): ⌀22/25, материал корпуса: пластик, рабочее положение: 3-позиционный, без возврата, цвет: жёлтый, подсветка: есть, контакт: B: 2, тип блоков контактов: одиночный, цвет корпуса: чёрный, Uпит. 110...250 В~, IP52 | 0 | 0 | 0 | 0 | 0 | Возможность заказа уточняйте дополнительно.
H5550011431R |  | A5550005448 | CONTROL SWITCH | SELECTOR SWITCH | S2SRN SERIES | S2SRN-L8KY2BLM | YELLOW B2 LED(AC) | Китай | S2SRN-L8KY2BLM^YELLOW B2 LED(AC)^ | Круглый селекторный переключатель выступающего типа с длинной ручкой shark, размеры (мм): внешний корпус: ⌀ - 30.4, h - 25.3, монтажное отверстие (мм): ⌀22/25, материал корпуса: пластик, рабочее положение: 3-позиционный, без возврата, цвет: жёлтый, подсветка: есть, контакт: B: 2, тип блоков контактов: модульный, цвет корпуса: чёрный, Uпит. 110...250 В~, IP52 | 0 | 0 | 0 | 0 | 0 | Возможность заказа уточняйте дополнительно.
H5550011432R |  | A5550005449 | CONTROL SWITCH | SELECTOR SWITCH | S2SRN SERIES | S2SRN-L8KYABD | YELLOW AB LED(DC) | Китай | S2SRN-L8KYABD^YELLOW AB LED(DC)^ | Круглый селекторный переключатель выступающего типа с длинной ручкой shark, размеры (мм): внешний корпус: ⌀ - 30.4, h - 25.3, монтажное отверстие (мм): ⌀22/25, материал корпуса: пластик, рабочее положение: 3-позиционный, без возврата, цвет: жёлтый, подсветка: есть, контакт: A: 1, B: 1, тип блоков контактов: одиночный, цвет корпуса: чёрный, Uпит. 110...250 В~, IP52 | 0 | 0 | 0 | 0 | 0 | Возможность заказа уточняйте дополнительно.
H5550011433R |  | A5550005450 | CONTROL SWITCH | SELECTOR SWITCH | S2SRN SERIES | S2SRN-L8KYABDM | YELLOW AB LED(DC) | Китай | S2SRN-L8KYABDM^YELLOW AB LED(DC)^ | Круглый селекторный переключатель выступающего типа с длинной ручкой shark, размеры (мм): внешний корпус: ⌀ - 30.4, h - 25.3, монтажное отверстие (мм): ⌀22/25, материал корпуса: пластик, рабочее положение: 3-позиционный, без возврата, цвет: жёлтый, подсветка: есть, контакт: A: 1, B: 1, тип блоков контактов: модульный, цвет корпуса: чёрный, Uпит. 110...250 В~, IP52 | 0 | 0 | 0 | 0 | 0 | Возможность заказа уточняйте дополнительно.
H5550011434R |  | A5550005451 | CONTROL SWITCH | SELECTOR SWITCH | S2SRN SERIES | S2SRN-L8KYABL | YELLOW AB LED(AC) | Китай | S2SRN-L8KYABL^YELLOW AB LED(AC)^ | Круглый селекторный переключатель выступающего типа с длинной ручкой shark, размеры (мм): внешний корпус: ⌀ - 30.4, h - 25.3, монтажное отверстие (мм): ⌀22/25, материал корпуса: пластик, рабочее положение: 3-позиционный, без возврата, цвет: жёлтый, подсветка: есть, контакт: A: 1, B: 1, тип блоков контактов: одиночный, цвет корпуса: чёрный, Uпит. 110...250 В~, IP52 | 0 | 0 | 0 | 0 | 0 | Возможность заказа уточняйте дополнительно.
H5550011435R |  | A5550005452 | CONTROL SWITCH | SELECTOR SWITCH | S2SRN SERIES | S2SRN-L8KYABLM | YELLOW AB LED(AC) | Китай | S2SRN-L8KYABLM^YELLOW AB LED(AC)^ | Круглый селекторный переключатель выступающего типа с длинной ручкой shark, размеры (мм): внешний корпус: ⌀ - 30.4, h - 25.3, монтажное отверстие (мм): ⌀22/25, материал корпуса: пластик, рабочее положение: 3-позиционный, без возврата, цвет: жёлтый, подсветка: есть, контакт: A: 1, B: 1, тип блоков контактов: модульный, цвет корпуса: чёрный, Uпит. 110...250 В~, IP52 | 0 | 0 | 0 | 0 | 0 | Возможность заказа уточняйте дополнительно.
A5550003720R |  | A5550003720 | CONTROL SWITCH | SELECTOR SWITCH | S2SRN SERIES | S2SRN-L8R |  | Китай | S2SRN-L8R^^ | Головка для круглого селекторного переключателя выступающего типа с короткой ручкой shark, размеры (мм): внешний корпус: ⌀ - 30.4, h - 25.3, монтажное отверстие (мм): ⌀22/25, материал корпуса: пластик, рабочее положение: 3-позиционный, без возврата, цвет: красный, подсветка: есть, цвет корпуса: чёрный, питание: нет, IP52 | 240 | 223.2 | 216 | 192 | 168 | Доступно к заказу.
A5550003979R |  | A5550003979 | CONTROL SWITCH | SELECTOR SWITCH | S2SRN SERIES | S2SRN-L8R2AD | RED A2 DC | Китай | S2SRN-L8R2AD^RED A2 DC^ | Круглый селекторный переключатель выступающего типа с длинной ручкой shark, размеры (мм): внешний корпус: ⌀ - 30.4, h - 25.3, монтажное отверстие (мм): ⌀22/25, материал корпуса: пластик, рабочее положение: 3-позиционный, без возврата, цвет: красный, подсветка: есть, контакт: A: 2, тип блоков контактов: одиночный, цвет корпуса: чёрный, Uпит. 110...250 В~, IP52 | 640 | 595.2 | 576 | 512 | 448 | Доступно к заказу.
A5550003980R |  | A5550003980 | CONTROL SWITCH | SELECTOR SWITCH | S2SRN SERIES | S2SRN-L8R2ADM | RED A2 DC | Китай | S2SRN-L8R2ADM^RED A2 DC^ | Круглый селекторный переключатель выступающего типа с длинной ручкой shark, размеры (мм): внешний корпус: ⌀ - 30.4, h - 25.3, монтажное отверстие (мм): ⌀22/25, материал корпуса: пластик, рабочее положение: 3-позиционный, без возврата, цвет: красный, подсветка: есть, контакт: A: 2, тип блоков контактов: модульный, цвет корпуса: чёрный, Uпит. 110...250 В~, IP52 | 690 | 641.7 | 621 | 552 | 483 | Доступно к заказу.
A5550004491R |  | A5550004491 | CONTROL SWITCH | SELECTOR SWITCH | S2SRN SERIES | S2SRN-L8R2AL | RED A2 AC | Китай | S2SRN-L8R2AL^RED A2 AC^ | Круглый селекторный переключатель выступающего типа с длинной ручкой shark, размеры (мм): внешний корпус: ⌀ - 30.4, h - 25.3, монтажное отверстие (мм): ⌀22/25, материал корпуса: пластик, рабочее положение: 3-позиционный, без возврата, цвет: красный, подсветка: есть, контакт: A: 2, тип блоков контактов: одиночный, цвет корпуса: чёрный, Uпит. 110...250 В~, IP52 | 720 | 669.6 | 648 | 576 | 504 | Доступно к заказу.
A5550004492R |  | A5550004492 | CONTROL SWITCH | SELECTOR SWITCH | S2SRN SERIES | S2SRN-L8R2ALM | RED A2 AC | Китай | S2SRN-L8R2ALM^RED A2 AC^ | Круглый селекторный переключатель выступающего типа с длинной ручкой shark, размеры (мм): внешний корпус: ⌀ - 30.4, h - 25.3, монтажное отверстие (мм): ⌀22/25, материал корпуса: пластик, рабочее положение: 3-позиционный, без возврата, цвет: красный, подсветка: есть, контакт: A: 2, тип блоков контактов: модульный, цвет корпуса: чёрный, Uпит. 110...250 В~, IP52 | 770 | 716.1 | 693 | 616 | 539 | Доступно к заказу.
A5550004027R |  | A5550004027 | CONTROL SWITCH | SELECTOR SWITCH | S2SRN SERIES | S2SRN-L8R2BD | RED B2 DC | Китай | S2SRN-L8R2BD^RED B2 DC^ | Круглый селекторный переключатель выступающего типа с длинной ручкой shark, размеры (мм): внешний корпус: ⌀ - 30.4, h - 25.3, монтажное отверстие (мм): ⌀22/25, материал корпуса: пластик, рабочее положение: 3-позиционный, без возврата, цвет: красный, подсветка: есть, контакт: B: 2, тип блоков контактов: одиночный, цвет корпуса: чёрный, Uпит. 110...250 В~, IP52 | 640 | 595.2 | 576 | 512 | 448 | Доступно к заказу.
A5550004028R |  | A5550004028 | CONTROL SWITCH | SELECTOR SWITCH | S2SRN SERIES | S2SRN-L8R2BDM | RED B2 DC | Китай | S2SRN-L8R2BDM^RED B2 DC^ | Круглый селекторный переключатель выступающего типа с длинной ручкой shark, размеры (мм): внешний корпус: ⌀ - 30.4, h - 25.3, монтажное отверстие (мм): ⌀22/25, материал корпуса: пластик, рабочее положение: 3-позиционный, без возврата, цвет: красный, подсветка: есть, контакт: B: 2, тип блоков контактов: модульный, цвет корпуса: чёрный, Uпит. 110...250 В~, IP52 | 690 | 641.7 | 621 | 552 | 483 | Доступно к заказу.
A5550004539R |  | A5550004539 | CONTROL SWITCH | SELECTOR SWITCH | S2SRN SERIES | S2SRN-L8R2BL | RED B2 AC | Китай | S2SRN-L8R2BL^RED B2 AC^ | Круглый селекторный переключатель выступающего типа с длинной ручкой shark, размеры (мм): внешний корпус: ⌀ - 30.4, h - 25.3, монтажное отверстие (мм): ⌀22/25, материал корпуса: пластик, рабочее положение: 3-позиционный, без возврата, цвет: красный, подсветка: есть, контакт: B: 2, тип блоков контактов: одиночный, цвет корпуса: чёрный, Uпит. 110...250 В~, IP52 | 720 | 669.6 | 648 | 576 | 504 | Доступно к заказу.
A5550004540R |  | A5550004540 | CONTROL SWITCH | SELECTOR SWITCH | S2SRN SERIES | S2SRN-L8R2BLM | RED B2 AC | Китай | S2SRN-L8R2BLM^RED B2 AC^ | Круглый селекторный переключатель выступающего типа с длинной ручкой shark, размеры (мм): внешний корпус: ⌀ - 30.4, h - 25.3, монтажное отверстие (мм): ⌀22/25, материал корпуса: пластик, рабочее положение: 3-позиционный, без возврата, цвет: красный, подсветка: есть, контакт: B: 2, тип блоков контактов: модульный, цвет корпуса: чёрный, Uпит. 110...250 В~, IP52 | 770 | 716.1 | 693 | 616 | 539 | Доступно к заказу.
A5550004059R |  | A5550004059 | CONTROL SWITCH | SELECTOR SWITCH | S2SRN SERIES | S2SRN-L8RABD | RED A1 B1 DC | Китай | S2SRN-L8RABD^RED A1 B1 DC^ | Круглый селекторный переключатель выступающего типа с длинной ручкой shark, размеры (мм): внешний корпус: ⌀ - 30.4, h - 25.3, монтажное отверстие (мм): ⌀22/25, материал корпуса: пластик, рабочее положение: 3-позиционный, без возврата, цвет: красный, подсветка: есть, контакт: A: 1, B: 1, тип блоков контактов: одиночный, цвет корпуса: чёрный, Uпит. 110...250 В~, IP52 | 640 | 595.2 | 576 | 512 | 448 | Доступно к заказу.
A5550004060R |  | A5550004060 | CONTROL SWITCH | SELECTOR SWITCH | S2SRN SERIES | S2SRN-L8RABDM | RED A1 B1 DC | Китай | S2SRN-L8RABDM^RED A1 B1 DC^ | Круглый селекторный переключатель выступающего типа с длинной ручкой shark, размеры (мм): внешний корпус: ⌀ - 30.4, h - 25.3, монтажное отверстие (мм): ⌀22/25, материал корпуса: пластик, рабочее положение: 3-позиционный, без возврата, цвет: красный, подсветка: есть, контакт: A: 1, B: 1, тип блоков контактов: модульный, цвет корпуса: чёрный, Uпит. 110...250 В~, IP52 | 690 | 641.7 | 621 | 552 | 483 | Доступно к заказу.
A5550004571R |  | A5550004571 | CONTROL SWITCH | SELECTOR SWITCH | S2SRN SERIES | S2SRN-L8RABL | RED A1 B1 AC | Китай | S2SRN-L8RABL^RED A1 B1 AC^ | Круглый селекторный переключатель выступающего типа с длинной ручкой shark, размеры (мм): внешний корпус: ⌀ - 30.4, h - 25.3, монтажное отверстие (мм): ⌀22/25, материал корпуса: пластик, рабочее положение: 3-позиционный, без возврата, цвет: красный, подсветка: есть, контакт: A: 1, B: 1, тип блоков контактов: одиночный, цвет корпуса: чёрный, Uпит. 110...250 В~, IP52 | 720 | 669.6 | 648 | 576 | 504 | Доступно к заказу.
A5550004572R |  | A5550004572 | CONTROL SWITCH | SELECTOR SWITCH | S2SRN SERIES | S2SRN-L8RABLM | RED A1 B1 AC | Китай | S2SRN-L8RABLM^RED A1 B1 AC^ | Круглый селекторный переключатель выступающего типа с длинной ручкой shark, размеры (мм): внешний корпус: ⌀ - 30.4, h - 25.3, монтажное отверстие (мм): ⌀22/25, материал корпуса: пластик, рабочее положение: 3-позиционный, без возврата, цвет: красный, подсветка: есть, контакт: A: 1, B: 1, тип блоков контактов: модульный, цвет корпуса: чёрный, Uпит. 110...250 В~, IP52 | 770 | 716.1 | 693 | 616 | 539 | Доступно к заказу.
A5550003864R |  | A5550003864 | CONTROL SWITCH | SELECTOR SWITCH | S2SRN SERIES | S2SRN-L8Y |  | Китай | S2SRN-L8Y^^ | Головка для круглого селекторного переключателя выступающего типа с короткой ручкой shark, размеры (мм): внешний корпус: ⌀ - 30.4, h - 25.3, монтажное отверстие (мм): ⌀22/25, материал корпуса: пластик, рабочее положение: 3-позиционный, без возврата, цвет: жёлтый, подсветка: есть, цвет корпуса: чёрный, питание: нет, IP52 | 240 | 223.2 | 216 | 192 | 168 | Доступно к заказу.
H5550006254R |  | A5550004363 | CONTROL SWITCH | SELECTOR SWITCH | S2SRN SERIES | S2SRN-L8Y2AD | YELLOW A2 DC | Китай | S2SRN-L8Y2AD^YELLOW A2 DC^ | Круглый селекторный переключатель выступающего типа с длинной ручкой shark, размеры (мм): внешний корпус: ⌀ - 30.4, h - 25.3, монтажное отверстие (мм): ⌀22/25, материал корпуса: пластик, рабочее положение: 3-позиционный, без возврата, цвет: жёлтый, подсветка: есть, контакт: A: 2, тип блоков контактов: одиночный, цвет корпуса: чёрный, Uпит. 110...250 В~, IP52 | 0 | 0 | 0 | 0 | 0 | Возможность заказа уточняйте дополнительно.
H5550006255R |  | A5550004364 | CONTROL SWITCH | SELECTOR SWITCH | S2SRN SERIES | S2SRN-L8Y2ADM | YELLOW A2 DC | Китай | S2SRN-L8Y2ADM^YELLOW A2 DC^ | Круглый селекторный переключатель выступающего типа с длинной ручкой shark, размеры (мм): внешний корпус: ⌀ - 30.4, h - 25.3, монтажное отверстие (мм): ⌀22/25, материал корпуса: пластик, рабочее положение: 3-позиционный, без возврата, цвет: жёлтый, подсветка: есть, контакт: A: 2, тип блоков контактов: модульный, цвет корпуса: чёрный, Uпит. 110...250 В~, IP52 | 0 | 0 | 0 | 0 | 0 | Возможность заказа уточняйте дополнительно.
H5550006766R |  | A5550004875 | CONTROL SWITCH | SELECTOR SWITCH | S2SRN SERIES | S2SRN-L8Y2AL | YELLOW A2 AC | Китай | S2SRN-L8Y2AL^YELLOW A2 AC^ | Круглый селекторный переключатель выступающего типа с длинной ручкой shark, размеры (мм): внешний корпус: ⌀ - 30.4, h - 25.3, монтажное отверстие (мм): ⌀22/25, материал корпуса: пластик, рабочее положение: 3-позиционный, без возврата, цвет: жёлтый, подсветка: есть, контакт: A: 2, тип блоков контактов: одиночный, цвет корпуса: чёрный, Uпит. 110...250 В~, IP52 | 0 | 0 | 0 | 0 | 0 | Возможность заказа уточняйте дополнительно.
H5550006767R |  | A5550004876 | CONTROL SWITCH | SELECTOR SWITCH | S2SRN SERIES | S2SRN-L8Y2ALM | YELLOW A2 AC | Китай | S2SRN-L8Y2ALM^YELLOW A2 AC^ | Круглый селекторный переключатель выступающего типа с длинной ручкой shark, размеры (мм): внешний корпус: ⌀ - 30.4, h - 25.3, монтажное отверстие (мм): ⌀22/25, материал корпуса: пластик, рабочее положение: 3-позиционный, без возврата, цвет: жёлтый, подсветка: есть, контакт: A: 2, тип блоков контактов: модульный, цвет корпуса: чёрный, Uпит. 110...250 В~, IP52 | 0 | 0 | 0 | 0 | 0 | Возможность заказа уточняйте дополнительно.
H5550006302R |  | A5550004411 | CONTROL SWITCH | SELECTOR SWITCH | S2SRN SERIES | S2SRN-L8Y2BD | YELLOW B2 DC | Китай | S2SRN-L8Y2BD^YELLOW B2 DC^ | Круглый селекторный переключатель выступающего типа с длинной ручкой shark, размеры (мм): внешний корпус: ⌀ - 30.4, h - 25.3, монтажное отверстие (мм): ⌀22/25, материал корпуса: пластик, рабочее положение: 3-позиционный, без возврата, цвет: жёлтый, подсветка: есть, контакт: B: 2, тип блоков контактов: одиночный, цвет корпуса: чёрный, Uпит. 110...250 В~, IP52 | 0 | 0 | 0 | 0 | 0 | Возможность заказа уточняйте дополнительно.
H5550006303R |  | A5550004412 | CONTROL SWITCH | SELECTOR SWITCH | S2SRN SERIES | S2SRN-L8Y2BDM | YELLOW B2 DC | Китай | S2SRN-L8Y2BDM^YELLOW B2 DC^ | Круглый селекторный переключатель выступающего типа с длинной ручкой shark, размеры (мм): внешний корпус: ⌀ - 30.4, h - 25.3, монтажное отверстие (мм): ⌀22/25, материал корпуса: пластик, рабочее положение: 3-позиционный, без возврата, цвет: жёлтый, подсветка: есть, контакт: B: 2, тип блоков контактов: модульный, цвет корпуса: чёрный, Uпит. 110...250 В~, IP52 | 0 | 0 | 0 | 0 | 0 | Возможность заказа уточняйте дополнительно.
H5550006814R |  | A5550004923 | CONTROL SWITCH | SELECTOR SWITCH | S2SRN SERIES | S2SRN-L8Y2BL | YELLOW B2 AC | Китай | S2SRN-L8Y2BL^YELLOW B2 AC^ | Круглый селекторный переключатель выступающего типа с длинной ручкой shark, размеры (мм): внешний корпус: ⌀ - 30.4, h - 25.3, монтажное отверстие (мм): ⌀22/25, материал корпуса: пластик, рабочее положение: 3-позиционный, без возврата, цвет: жёлтый, подсветка: есть, контакт: B: 2, тип блоков контактов: одиночный, цвет корпуса: чёрный, Uпит. 110...250 В~, IP52 | 0 | 0 | 0 | 0 | 0 | Возможность заказа уточняйте дополнительно.
H5550006815R |  | A5550004924 | CONTROL SWITCH | SELECTOR SWITCH | S2SRN SERIES | S2SRN-L8Y2BLM | YELLOW B2 AC | Китай | S2SRN-L8Y2BLM^YELLOW B2 AC^ | Круглый селекторный переключатель выступающего типа с длинной ручкой shark, размеры (мм): внешний корпус: ⌀ - 30.4, h - 25.3, монтажное отверстие (мм): ⌀22/25, материал корпуса: пластик, рабочее положение: 3-позиционный, без возврата, цвет: жёлтый, подсветка: есть, контакт: B: 2, тип блоков контактов: модульный, цвет корпуса: чёрный, Uпит. 110...250 В~, IP52 | 0 | 0 | 0 | 0 | 0 | Возможность заказа уточняйте дополнительно.
H5550006334R |  | A5550004443 | CONTROL SWITCH | SELECTOR SWITCH | S2SRN SERIES | S2SRN-L8YABD | YELLOW A1 B1 DC | Китай | S2SRN-L8YABD^YELLOW A1 B1 DC^ | Круглый селекторный переключатель выступающего типа с длинной ручкой shark, размеры (мм): внешний корпус: ⌀ - 30.4, h - 25.3, монтажное отверстие (мм): ⌀22/25, материал корпуса: пластик, рабочее положение: 3-позиционный, без возврата, цвет: жёлтый, подсветка: есть, контакт: A: 1, B: 1, тип блоков контактов: одиночный, цвет корпуса: чёрный, Uпит. 110...250 В~, IP52 | 0 | 0 | 0 | 0 | 0 | Возможность заказа уточняйте дополнительно.
H5550006335R |  | A5550004444 | CONTROL SWITCH | SELECTOR SWITCH | S2SRN SERIES | S2SRN-L8YABDM | YELLOW A1 B1 DC | Китай | S2SRN-L8YABDM^YELLOW A1 B1 DC^ | Круглый селекторный переключатель выступающего типа с длинной ручкой shark, размеры (мм): внешний корпус: ⌀ - 30.4, h - 25.3, монтажное отверстие (мм): ⌀22/25, материал корпуса: пластик, рабочее положение: 3-позиционный, без возврата, цвет: жёлтый, подсветка: есть, контакт: A: 1, B: 1, тип блоков контактов: модульный, цвет корпуса: чёрный, Uпит. 110...250 В~, IP52 | 0 | 0 | 0 | 0 | 0 | Возможность заказа уточняйте дополнительно.
H5550006846R |  | A5550004955 | CONTROL SWITCH | SELECTOR SWITCH | S2SRN SERIES | S2SRN-L8YABL | YELLOW A1 B1 AC | Китай | S2SRN-L8YABL^YELLOW A1 B1 AC^ | Круглый селекторный переключатель выступающего типа с длинной ручкой shark, размеры (мм): внешний корпус: ⌀ - 30.4, h - 25.3, монтажное отверстие (мм): ⌀22/25, материал корпуса: пластик, рабочее положение: 3-позиционный, без возврата, цвет: жёлтый, подсветка: есть, контакт: A: 1, B: 1, тип блоков контактов: одиночный, цвет корпуса: чёрный, Uпит. 110...250 В~, IP52 | 0 | 0 | 0 | 0 | 0 | Возможность заказа уточняйте дополнительно.
H5550006847R |  | A5550004956 | CONTROL SWITCH | SELECTOR SWITCH | S2SRN SERIES | S2SRN-L8YABLM | YELLOW A1 B1 AC | Китай | S2SRN-L8YABLM^YELLOW A1 B1 AC^ | Круглый селекторный переключатель выступающего типа с длинной ручкой shark, размеры (мм): внешний корпус: ⌀ - 30.4, h - 25.3, монтажное отверстие (мм): ⌀22/25, материал корпуса: пластик, рабочее положение: 3-позиционный, без возврата, цвет: жёлтый, подсветка: есть, контакт: A: 1, B: 1, тип блоков контактов: модульный, цвет корпуса: чёрный, Uпит. 110...250 В~, IP52 | 0 | 0 | 0 | 0 | 0 | Возможность заказа уточняйте дополнительно.
H5550005662R |  | A5550003771 | CONTROL SWITCH | SELECTOR SWITCH | S2SRN SERIES | S2SRN-LAB |  | Китай | S2SRN-LAB^^ | Головка для круглого селекторного переключателя выступающего типа с короткой ручкой shark, размеры (мм): внешний корпус: ⌀ - 30.4, h - 25.3, монтажное отверстие (мм): ⌀22/25, материал корпуса: пластик, рабочее положение: 3-позиционный, пружинный самовозврат из правого положения, цвет: синий, подсветка: есть, цвет корпуса: чёрный, питание: нет, IP52 | 240 | 223.2 | 216 | 192 | 168 | Доступно к заказу.
H5550006000R |  | A5550004109 | CONTROL SWITCH | SELECTOR SWITCH | S2SRN SERIES | S2SRN-LAB2AD | BLUE A2 DC | Китай | S2SRN-LAB2AD^BLUE A2 DC^ | Круглый селекторный переключатель выступающего типа с короткой ручкой shark, размеры (мм): внешний корпус: ⌀ - 30.4, h - 25.3, монтажное отверстие (мм): ⌀22/25, материал корпуса: пластик, рабочее положение: 3-позиционный, пружинный самовозврат из правого положения, цвет: синий, подсветка: есть, контакт: A: 2, тип блоков контактов: одиночный, цвет корпуса: чёрный, Uпит. 110...250 В~, IP52 | 0 | 0 | 0 | 0 | 0 | Возможность заказа уточняйте дополнительно.
H5550006001R |  | A5550004110 | CONTROL SWITCH | SELECTOR SWITCH | S2SRN SERIES | S2SRN-LAB2ADM | BLUE A2 DC | Китай | S2SRN-LAB2ADM^BLUE A2 DC^ | Круглый селекторный переключатель выступающего типа с короткой ручкой shark, размеры (мм): внешний корпус: ⌀ - 30.4, h - 25.3, монтажное отверстие (мм): ⌀22/25, материал корпуса: пластик, рабочее положение: 3-позиционный, пружинный самовозврат из правого положения, цвет: синий, подсветка: есть, контакт: A: 2, тип блоков контактов: модульный, цвет корпуса: чёрный, Uпит. 110...250 В~, IP52 | 0 | 0 | 0 | 0 | 0 | Возможность заказа уточняйте дополнительно.
H5550006512R |  | A5550004621 | CONTROL SWITCH | SELECTOR SWITCH | S2SRN SERIES | S2SRN-LAB2AL | BLUE A2 AC | Китай | S2SRN-LAB2AL^BLUE A2 AC^ | Круглый селекторный переключатель выступающего типа с короткой ручкой shark, размеры (мм): внешний корпус: ⌀ - 30.4, h - 25.3, монтажное отверстие (мм): ⌀22/25, материал корпуса: пластик, рабочее положение: 3-позиционный, пружинный самовозврат из правого положения, цвет: синий, подсветка: есть, контакт: A: 2, тип блоков контактов: одиночный, цвет корпуса: чёрный, Uпит. 110...250 В~, IP52 | 0 | 0 | 0 | 0 | 0 | Возможность заказа уточняйте дополнительно.
H5550006513R |  | A5550004622 | CONTROL SWITCH | SELECTOR SWITCH | S2SRN SERIES | S2SRN-LAB2ALM | BLUE A2 AC | Китай | S2SRN-LAB2ALM^BLUE A2 AC^ | Круглый селекторный переключатель выступающего типа с короткой ручкой shark, размеры (мм): внешний корпус: ⌀ - 30.4, h - 25.3, монтажное отверстие (мм): ⌀22/25, материал корпуса: пластик, рабочее положение: 3-позиционный, пружинный самовозврат из правого положения, цвет: синий, подсветка: есть, контакт: A: 2, тип блоков контактов: модульный, цвет корпуса: чёрный, Uпит. 110...250 В~, IP52 | 0 | 0 | 0 | 0 | 0 | Возможность заказа уточняйте дополнительно.
H5550006048R |  | A5550004157 | CONTROL SWITCH | SELECTOR SWITCH | S2SRN SERIES | S2SRN-LAB2BD | BLUE B2 DC | Китай | S2SRN-LAB2BD^BLUE B2 DC^ | Круглый селекторный переключатель выступающего типа с короткой ручкой shark, размеры (мм): внешний корпус: ⌀ - 30.4, h - 25.3, монтажное отверстие (мм): ⌀22/25, материал корпуса: пластик, рабочее положение: 3-позиционный, пружинный самовозврат из правого положения, цвет: синий, подсветка: есть, контакт: B: 2, тип блоков контактов: одиночный, цвет корпуса: чёрный, Uпит. 110...250 В~, IP52 | 0 | 0 | 0 | 0 | 0 | Возможность заказа уточняйте дополнительно.
H5550006049R |  | A5550004158 | CONTROL SWITCH | SELECTOR SWITCH | S2SRN SERIES | S2SRN-LAB2BDM | BLUE B2 DC | Китай | S2SRN-LAB2BDM^BLUE B2 DC^ | Круглый селекторный переключатель выступающего типа с короткой ручкой shark, размеры (мм): внешний корпус: ⌀ - 30.4, h - 25.3, монтажное отверстие (мм): ⌀22/25, материал корпуса: пластик, рабочее положение: 3-позиционный, пружинный самовозврат из правого положения, цвет: синий, подсветка: есть, контакт: B: 2, тип блоков контактов: модульный, цвет корпуса: чёрный, Uпит. 110...250 В~, IP52 | 0 | 0 | 0 | 0 | 0 | Возможность заказа уточняйте дополнительно.
H5550006560R |  | A5550004669 | CONTROL SWITCH | SELECTOR SWITCH | S2SRN SERIES | S2SRN-LAB2BL | BLUE B2 AC | Китай | S2SRN-LAB2BL^BLUE B2 AC^ | Круглый селекторный переключатель выступающего типа с короткой ручкой shark, размеры (мм): внешний корпус: ⌀ - 30.4, h - 25.3, монтажное отверстие (мм): ⌀22/25, материал корпуса: пластик, рабочее положение: 3-позиционный, пружинный самовозврат из правого положения, цвет: синий, подсветка: есть, контакт: B: 2, тип блоков контактов: одиночный, цвет корпуса: чёрный, Uпит. 110...250 В~, IP52 | 0 | 0 | 0 | 0 | 0 | Возможность заказа уточняйте дополнительно.
H5550006561R |  | A5550004670 | CONTROL SWITCH | SELECTOR SWITCH | S2SRN SERIES | S2SRN-LAB2BLM | BLUE B2 AC | Китай | S2SRN-LAB2BLM^BLUE B2 AC^ | Круглый селекторный переключатель выступающего типа с короткой ручкой shark, размеры (мм): внешний корпус: ⌀ - 30.4, h - 25.3, монтажное отверстие (мм): ⌀22/25, материал корпуса: пластик, рабочее положение: 3-позиционный, пружинный самовозврат из правого положения, цвет: синий, подсветка: есть, контакт: B: 2, тип блоков контактов: модульный, цвет корпуса: чёрный, Uпит. 110...250 В~, IP52 | 0 | 0 | 0 | 0 | 0 | Возможность заказа уточняйте дополнительно.
H5550006080R |  | A5550004189 | CONTROL SWITCH | SELECTOR SWITCH | S2SRN SERIES | S2SRN-LABABD | BLUE A1 B1 DC | Китай | S2SRN-LABABD^BLUE A1 B1 DC^ | Круглый селекторный переключатель выступающего типа с короткой ручкой shark, размеры (мм): внешний корпус: ⌀ - 30.4, h - 25.3, монтажное отверстие (мм): ⌀22/25, материал корпуса: пластик, рабочее положение: 3-позиционный, пружинный самовозврат из правого положения, цвет: синий, подсветка: есть, контакт: A: 1, B: 1, тип блоков контактов: одиночный, цвет корпуса: чёрный, Uпит. 110...250 В~, IP52 | 0 | 0 | 0 | 0 | 0 | Возможность заказа уточняйте дополнительно.
H5550006081R |  | A5550004190 | CONTROL SWITCH | SELECTOR SWITCH | S2SRN SERIES | S2SRN-LABABDM | BLUE A1 B1 DC | Китай | S2SRN-LABABDM^BLUE A1 B1 DC^ | Круглый селекторный переключатель выступающего типа с короткой ручкой shark, размеры (мм): внешний корпус: ⌀ - 30.4, h - 25.3, монтажное отверстие (мм): ⌀22/25, материал корпуса: пластик, рабочее положение: 3-позиционный, пружинный самовозврат из правого положения, цвет: синий, подсветка: есть, контакт: A: 1, B: 1, тип блоков контактов: модульный, цвет корпуса: чёрный, Uпит. 110...250 В~, IP52 | 0 | 0 | 0 | 0 | 0 | Возможность заказа уточняйте дополнительно.
H5550006592R |  | A5550004701 | CONTROL SWITCH | SELECTOR SWITCH | S2SRN SERIES | S2SRN-LABABL | BLUE A1 B1 AC | Китай | S2SRN-LABABL^BLUE A1 B1 AC^ | Круглый селекторный переключатель выступающего типа с короткой ручкой shark, размеры (мм): внешний корпус: ⌀ - 30.4, h - 25.3, монтажное отверстие (мм): ⌀22/25, материал корпуса: пластик, рабочее положение: 3-позиционный, пружинный самовозврат из правого положения, цвет: синий, подсветка: есть, контакт: A: 1, B: 1, тип блоков контактов: одиночный, цвет корпуса: чёрный, Uпит. 110...250 В~, IP52 | 0 | 0 | 0 | 0 | 0 | Возможность заказа уточняйте дополнительно.
A5550004702R |  | A5550004702 | CONTROL SWITCH | SELECTOR SWITCH | S2SRN SERIES | S2SRN-LABABLM | BLUE A1 B1 AC | Китай | S2SRN-LABABLM^BLUE A1 B1 AC^ | Круглый селекторный переключатель выступающего типа с короткой ручкой shark, размеры (мм): внешний корпус: ⌀ - 30.4, h - 25.3, монтажное отверстие (мм): ⌀22/25, материал корпуса: пластик, рабочее положение: 3-позиционный, пружинный самовозврат из правого положения, цвет: синий, подсветка: есть, контакт: A: 1, B: 1, тип блоков контактов: модульный, цвет корпуса: чёрный, Uпит. 110...250 В~, IP52 | 0 | 0 | 0 | 0 | 0 | Возможность заказа уточняйте дополнительно.
H5550005710R |  | A5550003819 | CONTROL SWITCH | SELECTOR SWITCH | S2SRN SERIES | S2SRN-LAG |  | Китай | S2SRN-LAG^^ | Головка для круглого селекторного переключателя выступающего типа с короткой ручкой shark, размеры (мм): внешний корпус: ⌀ - 30.4, h - 25.3, монтажное отверстие (мм): ⌀22/25, материал корпуса: пластик, рабочее положение: 3-позиционный, пружинный самовозврат из правого положения, цвет: зелёный, подсветка: есть, цвет корпуса: чёрный, питание: нет, IP52 | 240 | 223.2 | 216 | 192 | 168 | Доступно к заказу.
H5550006128R |  | A5550004237 | CONTROL SWITCH | SELECTOR SWITCH | S2SRN SERIES | S2SRN-LAG2AD | GREEN A2 DC | Китай | S2SRN-LAG2AD^GREEN A2 DC^ | Круглый селекторный переключатель выступающего типа с короткой ручкой shark, размеры (мм): внешний корпус: ⌀ - 30.4, h - 25.3, монтажное отверстие (мм): ⌀22/25, материал корпуса: пластик, рабочее положение: 3-позиционный, пружинный самовозврат из правого положения, цвет: зелёный, подсветка: есть, контакт: A: 2, тип блоков контактов: одиночный, цвет корпуса: чёрный, Uпит. 110...250 В~, IP52 | 0 | 0 | 0 | 0 | 0 | Возможность заказа уточняйте дополнительно.
H5550006129R |  | A5550004238 | CONTROL SWITCH | SELECTOR SWITCH | S2SRN SERIES | S2SRN-LAG2ADM | GREEN A2 DC | Китай | S2SRN-LAG2ADM^GREEN A2 DC^ | Круглый селекторный переключатель выступающего типа с короткой ручкой shark, размеры (мм): внешний корпус: ⌀ - 30.4, h - 25.3, монтажное отверстие (мм): ⌀22/25, материал корпуса: пластик, рабочее положение: 3-позиционный, пружинный самовозврат из правого положения, цвет: зелёный, подсветка: есть, контакт: A: 2, тип блоков контактов: модульный, цвет корпуса: чёрный, Uпит. 110...250 В~, IP52 | 0 | 0 | 0 | 0 | 0 | Возможность заказа уточняйте дополнительно.
H5550006640R |  | A5550004749 | CONTROL SWITCH | SELECTOR SWITCH | S2SRN SERIES | S2SRN-LAG2AL | GREEN A2 AC | Китай | S2SRN-LAG2AL^GREEN A2 AC^ | Круглый селекторный переключатель выступающего типа с короткой ручкой shark, размеры (мм): внешний корпус: ⌀ - 30.4, h - 25.3, монтажное отверстие (мм): ⌀22/25, материал корпуса: пластик, рабочее положение: 3-позиционный, пружинный самовозврат из правого положения, цвет: зелёный, подсветка: есть, контакт: A: 2, тип блоков контактов: одиночный, цвет корпуса: чёрный, Uпит. 110...250 В~, IP52 | 0 | 0 | 0 | 0 | 0 | Возможность заказа уточняйте дополнительно.
H5550006641R |  | A5550004750 | CONTROL SWITCH | SELECTOR SWITCH | S2SRN SERIES | S2SRN-LAG2ALM | GREEN A2 AC | Китай | S2SRN-LAG2ALM^GREEN A2 AC^ | Круглый селекторный переключатель выступающего типа с короткой ручкой shark, размеры (мм): внешний корпус: ⌀ - 30.4, h - 25.3, монтажное отверстие (мм): ⌀22/25, материал корпуса: пластик, рабочее положение: 3-позиционный, пружинный самовозврат из правого положения, цвет: зелёный, подсветка: есть, контакт: A: 2, тип блоков контактов: модульный, цвет корпуса: чёрный, Uпит. 110...250 В~, IP52 | 0 | 0 | 0 | 0 | 0 | Возможность заказа уточняйте дополнительно.
H5550006176R |  | A5550004285 | CONTROL SWITCH | SELECTOR SWITCH | S2SRN SERIES | S2SRN-LAG2BD | GREEN B2 DC | Китай | S2SRN-LAG2BD^GREEN B2 DC^ | Круглый селекторный переключатель выступающего типа с короткой ручкой shark, размеры (мм): внешний корпус: ⌀ - 30.4, h - 25.3, монтажное отверстие (мм): ⌀22/25, материал корпуса: пластик, рабочее положение: 3-позиционный, пружинный самовозврат из правого положения, цвет: зелёный, подсветка: есть, контакт: B: 2, тип блоков контактов: одиночный, цвет корпуса: чёрный, Uпит. 110...250 В~, IP52 | 0 | 0 | 0 | 0 | 0 | Возможность заказа уточняйте дополнительно.
H5550006177R |  | A5550004286 | CONTROL SWITCH | SELECTOR SWITCH | S2SRN SERIES | S2SRN-LAG2BDM | GREEN B2 DC | Китай | S2SRN-LAG2BDM^GREEN B2 DC^ | Круглый селекторный переключатель выступающего типа с короткой ручкой shark, размеры (мм): внешний корпус: ⌀ - 30.4, h - 25.3, монтажное отверстие (мм): ⌀22/25, материал корпуса: пластик, рабочее положение: 3-позиционный, пружинный самовозврат из правого положения, цвет: зелёный, подсветка: есть, контакт: B: 2, тип блоков контактов: модульный, цвет корпуса: чёрный, Uпит. 110...250 В~, IP52 | 0 | 0 | 0 | 0 | 0 | Возможность заказа уточняйте дополнительно.
H5550006688R |  | A5550004797 | CONTROL SWITCH | SELECTOR SWITCH | S2SRN SERIES | S2SRN-LAG2BL | GREEN B2 AC | Китай | S2SRN-LAG2BL^GREEN B2 AC^ | Круглый селекторный переключатель выступающего типа с короткой ручкой shark, размеры (мм): внешний корпус: ⌀ - 30.4, h - 25.3, монтажное отверстие (мм): ⌀22/25, материал корпуса: пластик, рабочее положение: 3-позиционный, пружинный самовозврат из правого положения, цвет: зелёный, подсветка: есть, контакт: B: 2, тип блоков контактов: одиночный, цвет корпуса: чёрный, Uпит. 110...250 В~, IP52 | 0 | 0 | 0 | 0 | 0 | Возможность заказа уточняйте дополнительно.
H5550006689R |  | A5550004798 | CONTROL SWITCH | SELECTOR SWITCH | S2SRN SERIES | S2SRN-LAG2BLM | GREEN B2 AC | Китай | S2SRN-LAG2BLM^GREEN B2 AC^ | Круглый селекторный переключатель выступающего типа с короткой ручкой shark, размеры (мм): внешний корпус: ⌀ - 30.4, h - 25.3, монтажное отверстие (мм): ⌀22/25, материал корпуса: пластик, рабочее положение: 3-позиционный, пружинный самовозврат из правого положения, цвет: зелёный, подсветка: есть, контакт: B: 2, тип блоков контактов: модульный, цвет корпуса: чёрный, Uпит. 110...250 В~, IP52 | 0 | 0 | 0 | 0 | 0 | Возможность заказа уточняйте дополнительно.
H5550006208R |  | A5550004317 | CONTROL SWITCH | SELECTOR SWITCH | S2SRN SERIES | S2SRN-LAGABD | GREEN A1 B1 DC | Китай | S2SRN-LAGABD^GREEN A1 B1 DC^ | Круглый селекторный переключатель выступающего типа с короткой ручкой shark, размеры (мм): внешний корпус: ⌀ - 30.4, h - 25.3, монтажное отверстие (мм): ⌀22/25, материал корпуса: пластик, рабочее положение: 3-позиционный, пружинный самовозврат из правого положения, цвет: зелёный, подсветка: есть, контакт: A: 1, B: 1, тип блоков контактов: одиночный, цвет корпуса: чёрный, Uпит. 110...250 В~, IP52 | 0 | 0 | 0 | 0 | 0 | Возможность заказа уточняйте дополнительно.
H5550006209R |  | A5550004318 | CONTROL SWITCH | SELECTOR SWITCH | S2SRN SERIES | S2SRN-LAGABDM | GREEN A1 B1 DC | Китай | S2SRN-LAGABDM^GREEN A1 B1 DC^ | Круглый селекторный переключатель выступающего типа с короткой ручкой shark, размеры (мм): внешний корпус: ⌀ - 30.4, h - 25.3, монтажное отверстие (мм): ⌀22/25, материал корпуса: пластик, рабочее положение: 3-позиционный, пружинный самовозврат из правого положения, цвет: зелёный, подсветка: есть, контакт: A: 1, B: 1, тип блоков контактов: модульный, цвет корпуса: чёрный, Uпит. 110...250 В~, IP52 | 0 | 0 | 0 | 0 | 0 | Возможность заказа уточняйте дополнительно.
H5550006720R |  | A5550004829 | CONTROL SWITCH | SELECTOR SWITCH | S2SRN SERIES | S2SRN-LAGABL | GREEN A1 B1 AC | Китай | S2SRN-LAGABL^GREEN A1 B1 AC^ | Круглый селекторный переключатель выступающего типа с короткой ручкой shark, размеры (мм): внешний корпус: ⌀ - 30.4, h - 25.3, монтажное отверстие (мм): ⌀22/25, материал корпуса: пластик, рабочее положение: 3-позиционный, пружинный самовозврат из правого положения, цвет: зелёный, подсветка: есть, контакт: A: 1, B: 1, тип блоков контактов: одиночный, цвет корпуса: чёрный, Uпит. 110...250 В~, IP52 | 0 | 0 | 0 | 0 | 0 | Возможность заказа уточняйте дополнительно.
H5550006721R |  | A5550004830 | CONTROL SWITCH | SELECTOR SWITCH | S2SRN SERIES | S2SRN-LAGABLM | GREEN A1 B1 AC | Китай | S2SRN-LAGABLM^GREEN A1 B1 AC^ | Круглый селекторный переключатель выступающего типа с короткой ручкой shark, размеры (мм): внешний корпус: ⌀ - 30.4, h - 25.3, монтажное отверстие (мм): ⌀22/25, материал корпуса: пластик, рабочее положение: 3-позиционный, пружинный самовозврат из правого положения, цвет: зелёный, подсветка: есть, контакт: A: 1, B: 1, тип блоков контактов: модульный, цвет корпуса: чёрный, Uпит. 110...250 В~, IP52 | 0 | 0 | 0 | 0 | 0 | Возможность заказа уточняйте дополнительно.
H5550011436R |  | A5550009556 | CONTROL SWITCH | SELECTOR SWITCH | S2SRN SERIES | S2SRN-LAKB | BLUE(HEAD) | Китай | S2SRN-LAKB^BLUE(HEAD)^ | Головка для круглого селекторного переключателя выступающего типа с короткой ручкой shark, размеры (мм): внешний корпус: ⌀ - 30.4, h - 25.3, монтажное отверстие (мм): ⌀22/25, материал корпуса: пластик, рабочее положение: 3-позиционный, пружинный самовозврат из правого положения, цвет: синий, подсветка: есть, цвет корпуса: чёрный, питание: нет, IP52 | 0 | 0 | 0 | 0 | 0 | Возможность заказа уточняйте дополнительно.
H5550011437R |  | A5550005465 | CONTROL SWITCH | SELECTOR SWITCH | S2SRN SERIES | S2SRN-LAKB2AD | BLUE A2 LED(DC) | Китай | S2SRN-LAKB2AD^BLUE A2 LED(DC)^ | Круглый селекторный переключатель выступающего типа с короткой ручкой shark, размеры (мм): внешний корпус: ⌀ - 30.4, h - 25.3, монтажное отверстие (мм): ⌀22/25, материал корпуса: пластик, рабочее положение: 3-позиционный, пружинный самовозврат из правого положения, цвет: синий, подсветка: есть, контакт: A: 2, тип блоков контактов: одиночный, цвет корпуса: чёрный, Uпит. 110...250 В~, IP52 | 0 | 0 | 0 | 0 | 0 | Возможность заказа уточняйте дополнительно.
H5550011438R |  | A5550005466 | CONTROL SWITCH | SELECTOR SWITCH | S2SRN SERIES | S2SRN-LAKB2ADM | BLUE A2 LED(DC) | Китай | S2SRN-LAKB2ADM^BLUE A2 LED(DC)^ | Круглый селекторный переключатель выступающего типа с короткой ручкой shark, размеры (мм): внешний корпус: ⌀ - 30.4, h - 25.3, монтажное отверстие (мм): ⌀22/25, материал корпуса: пластик, рабочее положение: 3-позиционный, пружинный самовозврат из правого положения, цвет: синий, подсветка: есть, контакт: A: 2, тип блоков контактов: модульный, цвет корпуса: чёрный, Uпит. 110...250 В~, IP52 | 0 | 0 | 0 | 0 | 0 | Возможность заказа уточняйте дополнительно.
H5550011439R |  | A5550005467 | CONTROL SWITCH | SELECTOR SWITCH | S2SRN SERIES | S2SRN-LAKB2AL | BLUE A2 LED(AC) | Китай | S2SRN-LAKB2AL^BLUE A2 LED(AC)^ | Круглый селекторный переключатель выступающего типа с короткой ручкой shark, размеры (мм): внешний корпус: ⌀ - 30.4, h - 25.3, монтажное отверстие (мм): ⌀22/25, материал корпуса: пластик, рабочее положение: 3-позиционный, пружинный самовозврат из правого положения, цвет: синий, подсветка: есть, контакт: A: 2, тип блоков контактов: одиночный, цвет корпуса: чёрный, Uпит. 110...250 В~, IP52 | 0 | 0 | 0 | 0 | 0 | Возможность заказа уточняйте дополнительно.
H5550011440R |  | A5550005468 | CONTROL SWITCH | SELECTOR SWITCH | S2SRN SERIES | S2SRN-LAKB2ALM | BLUE A2 LED(AC) | Китай | S2SRN-LAKB2ALM^BLUE A2 LED(AC)^ | Круглый селекторный переключатель выступающего типа с короткой ручкой shark, размеры (мм): внешний корпус: ⌀ - 30.4, h - 25.3, монтажное отверстие (мм): ⌀22/25, материал корпуса: пластик, рабочее положение: 3-позиционный, пружинный самовозврат из правого положения, цвет: синий, подсветка: есть, контакт: A: 2, тип блоков контактов: модульный, цвет корпуса: чёрный, Uпит. 110...250 В~, IP52 | 0 | 0 | 0 | 0 | 0 | Возможность заказа уточняйте дополнительно.
H5550011441R |  | A5550005469 | CONTROL SWITCH | SELECTOR SWITCH | S2SRN SERIES | S2SRN-LAKB2BD | BLUE B2 LED(DC) | Китай | S2SRN-LAKB2BD^BLUE B2 LED(DC)^ | Круглый селекторный переключатель выступающего типа с короткой ручкой shark, размеры (мм): внешний корпус: ⌀ - 30.4, h - 25.3, монтажное отверстие (мм): ⌀22/25, материал корпуса: пластик, рабочее положение: 3-позиционный, пружинный самовозврат из правого положения, цвет: синий, подсветка: есть, контакт: B: 2, тип блоков контактов: одиночный, цвет корпуса: чёрный, Uпит. 110...250 В~, IP52 | 0 | 0 | 0 | 0 | 0 | Возможность заказа уточняйте дополнительно.
H5550011442R |  | A5550005470 | CONTROL SWITCH | SELECTOR SWITCH | S2SRN SERIES | S2SRN-LAKB2BDM | BLUE B2 LED(DC) | Китай | S2SRN-LAKB2BDM^BLUE B2 LED(DC)^ | Круглый селекторный переключатель выступающего типа с короткой ручкой shark, размеры (мм): внешний корпус: ⌀ - 30.4, h - 25.3, монтажное отверстие (мм): ⌀22/25, материал корпуса: пластик, рабочее положение: 3-позиционный, пружинный самовозврат из правого положения, цвет: синий, подсветка: есть, контакт: B: 2, тип блоков контактов: модульный, цвет корпуса: чёрный, Uпит. 110...250 В~, IP52 | 0 | 0 | 0 | 0 | 0 | Возможность заказа уточняйте дополнительно.
H5550011443R |  | A5550005471 | CONTROL SWITCH | SELECTOR SWITCH | S2SRN SERIES | S2SRN-LAKB2BL | BLUE B2 LED(AC) | Китай | S2SRN-LAKB2BL^BLUE B2 LED(AC)^ | Круглый селекторный переключатель выступающего типа с короткой ручкой shark, размеры (мм): внешний корпус: ⌀ - 30.4, h - 25.3, монтажное отверстие (мм): ⌀22/25, материал корпуса: пластик, рабочее положение: 3-позиционный, пружинный самовозврат из правого положения, цвет: синий, подсветка: есть, контакт: B: 2, тип блоков контактов: одиночный, цвет корпуса: чёрный, Uпит. 110...250 В~, IP52 | 0 | 0 | 0 | 0 | 0 | Возможность заказа уточняйте дополнительно.
H5550011444R |  | A5550005472 | CONTROL SWITCH | SELECTOR SWITCH | S2SRN SERIES | S2SRN-LAKB2BLM | BLUE B2 LED(AC) | Китай | S2SRN-LAKB2BLM^BLUE B2 LED(AC)^ | Круглый селекторный переключатель выступающего типа с короткой ручкой shark, размеры (мм): внешний корпус: ⌀ - 30.4, h - 25.3, монтажное отверстие (мм): ⌀22/25, материал корпуса: пластик, рабочее положение: 3-позиционный, пружинный самовозврат из правого положения, цвет: синий, подсветка: есть, контакт: B: 2, тип блоков контактов: модульный, цвет корпуса: чёрный, Uпит. 110...250 В~, IP52 | 0 | 0 | 0 | 0 | 0 | Возможность заказа уточняйте дополнительно.
H5550011445R |  | A5550005473 | CONTROL SWITCH | SELECTOR SWITCH | S2SRN SERIES | S2SRN-LAKBABD | BLUE AB LED(DC) | Китай | S2SRN-LAKBABD^BLUE AB LED(DC)^ | Круглый селекторный переключатель выступающего типа с короткой ручкой shark, размеры (мм): внешний корпус: ⌀ - 30.4, h - 25.3, монтажное отверстие (мм): ⌀22/25, материал корпуса: пластик, рабочее положение: 3-позиционный, пружинный самовозврат из правого положения, цвет: синий, подсветка: есть, контакт: A: 1, B: 1, тип блоков контактов: одиночный, цвет корпуса: чёрный, Uпит. 110...250 В~, IP52 | 0 | 0 | 0 | 0 | 0 | Возможность заказа уточняйте дополнительно.
H5550011446R |  | A5550005474 | CONTROL SWITCH | SELECTOR SWITCH | S2SRN SERIES | S2SRN-LAKBABDM | BLUE AB LED(DC) | Китай | S2SRN-LAKBABDM^BLUE AB LED(DC)^ | Круглый селекторный переключатель выступающего типа с короткой ручкой shark, размеры (мм): внешний корпус: ⌀ - 30.4, h - 25.3, монтажное отверстие (мм): ⌀22/25, материал корпуса: пластик, рабочее положение: 3-позиционный, пружинный самовозврат из правого положения, цвет: синий, подсветка: есть, контакт: A: 1, B: 1, тип блоков контактов: модульный, цвет корпуса: чёрный, Uпит. 110...250 В~, IP52 | 0 | 0 | 0 | 0 | 0 | Возможность заказа уточняйте дополнительно.
H5550011447R |  | A5550005475 | CONTROL SWITCH | SELECTOR SWITCH | S2SRN SERIES | S2SRN-LAKBABL | BLUE AB LED(AC) | Китай | S2SRN-LAKBABL^BLUE AB LED(AC)^ | Круглый селекторный переключатель выступающего типа с короткой ручкой shark, размеры (мм): внешний корпус: ⌀ - 30.4, h - 25.3, монтажное отверстие (мм): ⌀22/25, материал корпуса: пластик, рабочее положение: 3-позиционный, пружинный самовозврат из правого положения, цвет: синий, подсветка: есть, контакт: A: 1, B: 1, тип блоков контактов: одиночный, цвет корпуса: чёрный, Uпит. 110...250 В~, IP52 | 0 | 0 | 0 | 0 | 0 | Возможность заказа уточняйте дополнительно.
H5550011448R |  | A5550005476 | CONTROL SWITCH | SELECTOR SWITCH | S2SRN SERIES | S2SRN-LAKBABLM | BLUE AB LED(AC) | Китай | S2SRN-LAKBABLM^BLUE AB LED(AC)^ | Круглый селекторный переключатель выступающего типа с короткой ручкой shark, размеры (мм): внешний корпус: ⌀ - 30.4, h - 25.3, монтажное отверстие (мм): ⌀22/25, материал корпуса: пластик, рабочее положение: 3-позиционный, пружинный самовозврат из правого положения, цвет: синий, подсветка: есть, контакт: A: 1, B: 1, тип блоков контактов: модульный, цвет корпуса: чёрный, Uпит. 110...250 В~, IP52 | 0 | 0 | 0 | 0 | 0 | Возможность заказа уточняйте дополнительно.
H5550011449R |  | A5550009557 | CONTROL SWITCH | SELECTOR SWITCH | S2SRN SERIES | S2SRN-LAKG | GREEN(HEAD) | Китай | S2SRN-LAKG^GREEN(HEAD)^ | Головка для круглого селекторного переключателя выступающего типа с короткой ручкой shark, размеры (мм): внешний корпус: ⌀ - 30.4, h - 25.3, монтажное отверстие (мм): ⌀22/25, материал корпуса: пластик, рабочее положение: 3-позиционный, пружинный самовозврат из правого положения, цвет: зелёный, подсветка: есть, цвет корпуса: чёрный, питание: нет, IP52 | 0 | 0 | 0 | 0 | 0 | Цену и срок поставки уточняйте дополнительно.
H5550011450R |  | A5550005477 | CONTROL SWITCH | SELECTOR SWITCH | S2SRN SERIES | S2SRN-LAKG2AD | GREEN A2 LED(DC) | Китай | S2SRN-LAKG2AD^GREEN A2 LED(DC)^ | Круглый селекторный переключатель выступающего типа с короткой ручкой shark, размеры (мм): внешний корпус: ⌀ - 30.4, h - 25.3, монтажное отверстие (мм): ⌀22/25, материал корпуса: пластик, рабочее положение: 3-позиционный, пружинный самовозврат из правого положения, цвет: зелёный, подсветка: есть, контакт: A: 2, тип блоков контактов: одиночный, цвет корпуса: чёрный, Uпит. 110...250 В~, IP52 | 0 | 0 | 0 | 0 | 0 | Возможность заказа уточняйте дополнительно.
H5550011451R |  | A5550005478 | CONTROL SWITCH | SELECTOR SWITCH | S2SRN SERIES | S2SRN-LAKG2ADM | GREEN A2 LED(DC) | Китай | S2SRN-LAKG2ADM^GREEN A2 LED(DC)^ | Круглый селекторный переключатель выступающего типа с короткой ручкой shark, размеры (мм): внешний корпус: ⌀ - 30.4, h - 25.3, монтажное отверстие (мм): ⌀22/25, материал корпуса: пластик, рабочее положение: 3-позиционный, пружинный самовозврат из правого положения, цвет: зелёный, подсветка: есть, контакт: A: 2, тип блоков контактов: модульный, цвет корпуса: чёрный, Uпит. 110...250 В~, IP52 | 0 | 0 | 0 | 0 | 0 | Возможность заказа уточняйте дополнительно.
H5550011452R |  | A5550005479 | CONTROL SWITCH | SELECTOR SWITCH | S2SRN SERIES | S2SRN-LAKG2AL | GREEN A2 LED(AC) | Китай | S2SRN-LAKG2AL^GREEN A2 LED(AC)^ | Круглый селекторный переключатель выступающего типа с короткой ручкой shark, размеры (мм): внешний корпус: ⌀ - 30.4, h - 25.3, монтажное отверстие (мм): ⌀22/25, материал корпуса: пластик, рабочее положение: 3-позиционный, пружинный самовозврат из правого положения, цвет: зелёный, подсветка: есть, контакт: A: 2, тип блоков контактов: одиночный, цвет корпуса: чёрный, Uпит. 110...250 В~, IP52 | 0 | 0 | 0 | 0 | 0 | Возможность заказа уточняйте дополнительно.
H5550011453R |  | A5550005480 | CONTROL SWITCH | SELECTOR SWITCH | S2SRN SERIES | S2SRN-LAKG2ALM | GREEN A2 LED(AC) | Китай | S2SRN-LAKG2ALM^GREEN A2 LED(AC)^ | Круглый селекторный переключатель выступающего типа с короткой ручкой shark, размеры (мм): внешний корпус: ⌀ - 30.4, h - 25.3, монтажное отверстие (мм): ⌀22/25, материал корпуса: пластик, рабочее положение: 3-позиционный, пружинный самовозврат из правого положения, цвет: зелёный, подсветка: есть, контакт: A: 2, тип блоков контактов: модульный, цвет корпуса: чёрный, Uпит. 110...250 В~, IP52 | 0 | 0 | 0 | 0 | 0 | Возможность заказа уточняйте дополнительно.
H5550011454R |  | A5550005481 | CONTROL SWITCH | SELECTOR SWITCH | S2SRN SERIES | S2SRN-LAKG2BD | GREEN B2 LED(DC) | Китай | S2SRN-LAKG2BD^GREEN B2 LED(DC)^ | Круглый селекторный переключатель выступающего типа с короткой ручкой shark, размеры (мм): внешний корпус: ⌀ - 30.4, h - 25.3, монтажное отверстие (мм): ⌀22/25, материал корпуса: пластик, рабочее положение: 3-позиционный, пружинный самовозврат из правого положения, цвет: зелёный, подсветка: есть, контакт: B: 2, тип блоков контактов: одиночный, цвет корпуса: чёрный, Uпит. 110...250 В~, IP52 | 0 | 0 | 0 | 0 | 0 | Возможность заказа уточняйте дополнительно.
H5550011455R |  | A5550005482 | CONTROL SWITCH | SELECTOR SWITCH | S2SRN SERIES | S2SRN-LAKG2BDM | GREEN B2 LED(DC) | Китай | S2SRN-LAKG2BDM^GREEN B2 LED(DC)^ | Круглый селекторный переключатель выступающего типа с короткой ручкой shark, размеры (мм): внешний корпус: ⌀ - 30.4, h - 25.3, монтажное отверстие (мм): ⌀22/25, материал корпуса: пластик, рабочее положение: 3-позиционный, пружинный самовозврат из правого положения, цвет: зелёный, подсветка: есть, контакт: B: 2, тип блоков контактов: модульный, цвет корпуса: чёрный, Uпит. 110...250 В~, IP52 | 0 | 0 | 0 | 0 | 0 | Возможность заказа уточняйте дополнительно.
H5550011456R |  | A5550005483 | CONTROL SWITCH | SELECTOR SWITCH | S2SRN SERIES | S2SRN-LAKG2BL | GREEN B2 LED(AC) | Китай | S2SRN-LAKG2BL^GREEN B2 LED(AC)^ | Круглый селекторный переключатель выступающего типа с короткой ручкой shark, размеры (мм): внешний корпус: ⌀ - 30.4, h - 25.3, монтажное отверстие (мм): ⌀22/25, материал корпуса: пластик, рабочее положение: 3-позиционный, пружинный самовозврат из правого положения, цвет: зелёный, подсветка: есть, контакт: B: 2, тип блоков контактов: одиночный, цвет корпуса: чёрный, Uпит. 110...250 В~, IP52 | 0 | 0 | 0 | 0 | 0 | Возможность заказа уточняйте дополнительно.
H5550011457R |  | A5550005484 | CONTROL SWITCH | SELECTOR SWITCH | S2SRN SERIES | S2SRN-LAKG2BLM | GREEN B2 LED(AC) | Китай | S2SRN-LAKG2BLM^GREEN B2 LED(AC)^ | Круглый селекторный переключатель выступающего типа с короткой ручкой shark, размеры (мм): внешний корпус: ⌀ - 30.4, h - 25.3, монтажное отверстие (мм): ⌀22/25, материал корпуса: пластик, рабочее положение: 3-позиционный, пружинный самовозврат из правого положения, цвет: зелёный, подсветка: есть, контакт: B: 2, тип блоков контактов: модульный, цвет корпуса: чёрный, Uпит. 110...250 В~, IP52 | 0 | 0 | 0 | 0 | 0 | Возможность заказа уточняйте дополнительно.
H5550011458R |  | A5550005485 | CONTROL SWITCH | SELECTOR SWITCH | S2SRN SERIES | S2SRN-LAKGABD | GREEN AB LED(DC) | Китай | S2SRN-LAKGABD^GREEN AB LED(DC)^ | Круглый селекторный переключатель выступающего типа с короткой ручкой shark, размеры (мм): внешний корпус: ⌀ - 30.4, h - 25.3, монтажное отверстие (мм): ⌀22/25, материал корпуса: пластик, рабочее положение: 3-позиционный, пружинный самовозврат из правого положения, цвет: зелёный, подсветка: есть, контакт: A: 1, B: 1, тип блоков контактов: одиночный, цвет корпуса: чёрный, Uпит. 110...250 В~, IP52 | 0 | 0 | 0 | 0 | 0 | Возможность заказа уточняйте дополнительно.
H5550011459R |  | A5550005486 | CONTROL SWITCH | SELECTOR SWITCH | S2SRN SERIES | S2SRN-LAKGABDM | GREEN AB LED(DC) | Китай | S2SRN-LAKGABDM^GREEN AB LED(DC)^ | Круглый селекторный переключатель выступающего типа с короткой ручкой shark, размеры (мм): внешний корпус: ⌀ - 30.4, h - 25.3, монтажное отверстие (мм): ⌀22/25, материал корпуса: пластик, рабочее положение: 3-позиционный, пружинный самовозврат из правого положения, цвет: зелёный, подсветка: есть, контакт: A: 1, B: 1, тип блоков контактов: модульный, цвет корпуса: чёрный, Uпит. 110...250 В~, IP52 | 0 | 0 | 0 | 0 | 0 | Возможность заказа уточняйте дополнительно.
H5550011460R |  | A5550005487 | CONTROL SWITCH | SELECTOR SWITCH | S2SRN SERIES | S2SRN-LAKGABL | GREEN AB LED(AC) | Китай | S2SRN-LAKGABL^GREEN AB LED(AC)^ | Круглый селекторный переключатель выступающего типа с короткой ручкой shark, размеры (мм): внешний корпус: ⌀ - 30.4, h - 25.3, монтажное отверстие (мм): ⌀22/25, материал корпуса: пластик, рабочее положение: 3-позиционный, пружинный самовозврат из правого положения, цвет: зелёный, подсветка: есть, контакт: A: 1, B: 1, тип блоков контактов: одиночный, цвет корпуса: чёрный, Uпит. 110...250 В~, IP52 | 0 | 0 | 0 | 0 | 0 | Возможность заказа уточняйте дополнительно.
H5550011461R |  | A5550005488 | CONTROL SWITCH | SELECTOR SWITCH | S2SRN SERIES | S2SRN-LAKGABLM | GREEN AB LED(AC) | Китай | S2SRN-LAKGABLM^GREEN AB LED(AC)^ | Круглый селекторный переключатель выступающего типа с короткой ручкой shark, размеры (мм): внешний корпус: ⌀ - 30.4, h - 25.3, монтажное отверстие (мм): ⌀22/25, материал корпуса: пластик, рабочее положение: 3-позиционный, пружинный самовозврат из правого положения, цвет: зелёный, подсветка: есть, контакт: A: 1, B: 1, тип блоков контактов: модульный, цвет корпуса: чёрный, Uпит. 110...250 В~, IP52 | 0 | 0 | 0 | 0 | 0 | Возможность заказа уточняйте дополнительно.
H5550011462R |  | A5550009555 | CONTROL SWITCH | SELECTOR SWITCH | S2SRN SERIES | S2SRN-LAKR | RED(HEAD) | Китай | S2SRN-LAKR^RED(HEAD)^ | Головка для круглого селекторного переключателя выступающего типа с короткой ручкой shark, размеры (мм): внешний корпус: ⌀ - 30.4, h - 25.3, монтажное отверстие (мм): ⌀22/25, материал корпуса: пластик, рабочее положение: 3-позиционный, пружинный самовозврат из правого положения, цвет: красный, подсветка: есть, цвет корпуса: чёрный, питание: нет, IP52 | 0 | 0 | 0 | 0 | 0 | Цену и срок поставки уточняйте дополнительно.
A5550005453R |  | A5550005453 | CONTROL SWITCH | SELECTOR SWITCH | S2SRN SERIES | S2SRN-LAKR2AD | RED A2 LED(DC) | Китай | S2SRN-LAKR2AD^RED A2 LED(DC)^ | Круглый селекторный переключатель выступающего типа с короткой ручкой shark, размеры (мм): внешний корпус: ⌀ - 30.4, h - 25.3, монтажное отверстие (мм): ⌀22/25, материал корпуса: пластик, рабочее положение: 3-позиционный, пружинный самовозврат из правого положения, цвет: красный, подсветка: есть, контакт: A: 2, тип блоков контактов: одиночный, цвет корпуса: чёрный, Uпит. 110...250 В~, IP52 | 640 | 595.2 | 576 | 512 | 448 | Доступно к заказу.
A5550005454R |  | A5550005454 | CONTROL SWITCH | SELECTOR SWITCH | S2SRN SERIES | S2SRN-LAKR2ADM | RED A2 LED(DC) | Китай | S2SRN-LAKR2ADM^RED A2 LED(DC)^ | Круглый селекторный переключатель выступающего типа с короткой ручкой shark, размеры (мм): внешний корпус: ⌀ - 30.4, h - 25.3, монтажное отверстие (мм): ⌀22/25, материал корпуса: пластик, рабочее положение: 3-позиционный, пружинный самовозврат из правого положения, цвет: красный, подсветка: есть, контакт: A: 2, тип блоков контактов: модульный, цвет корпуса: чёрный, Uпит. 110...250 В~, IP52 | 690 | 641.7 | 621 | 552 | 483 | Доступно к заказу.
A5550005455R |  | A5550005455 | CONTROL SWITCH | SELECTOR SWITCH | S2SRN SERIES | S2SRN-LAKR2AL | RED A2 LED(AC) | Китай | S2SRN-LAKR2AL^RED A2 LED(AC)^ | Круглый селекторный переключатель выступающего типа с короткой ручкой shark, размеры (мм): внешний корпус: ⌀ - 30.4, h - 25.3, монтажное отверстие (мм): ⌀22/25, материал корпуса: пластик, рабочее положение: 3-позиционный, пружинный самовозврат из правого положения, цвет: красный, подсветка: есть, контакт: A: 2, тип блоков контактов: одиночный, цвет корпуса: чёрный, Uпит. 110...250 В~, IP52 | 720 | 669.6 | 648 | 576 | 504 | Доступно к заказу.
A5550005456R |  | A5550005456 | CONTROL SWITCH | SELECTOR SWITCH | S2SRN SERIES | S2SRN-LAKR2ALM | RED A2 LED(AC) | Китай | S2SRN-LAKR2ALM^RED A2 LED(AC)^ | Круглый селекторный переключатель выступающего типа с короткой ручкой shark, размеры (мм): внешний корпус: ⌀ - 30.4, h - 25.3, монтажное отверстие (мм): ⌀22/25, материал корпуса: пластик, рабочее положение: 3-позиционный, пружинный самовозврат из правого положения, цвет: красный, подсветка: есть, контакт: A: 2, тип блоков контактов: модульный, цвет корпуса: чёрный, Uпит. 110...250 В~, IP52 | 770 | 716.1 | 693 | 616 | 539 | Доступно к заказу.
A5550005457R |  | A5550005457 | CONTROL SWITCH | SELECTOR SWITCH | S2SRN SERIES | S2SRN-LAKR2BD | RED B2 LED(DC) | Китай | S2SRN-LAKR2BD^RED B2 LED(DC)^ | Круглый селекторный переключатель выступающего типа с короткой ручкой shark, размеры (мм): внешний корпус: ⌀ - 30.4, h - 25.3, монтажное отверстие (мм): ⌀22/25, материал корпуса: пластик, рабочее положение: 3-позиционный, пружинный самовозврат из правого положения, цвет: красный, подсветка: есть, контакт: B: 2, тип блоков контактов: одиночный, цвет корпуса: чёрный, Uпит. 110...250 В~, IP52 | 640 | 595.2 | 576 | 512 | 448 | Доступно к заказу.
A5550005458R |  | A5550005458 | CONTROL SWITCH | SELECTOR SWITCH | S2SRN SERIES | S2SRN-LAKR2BDM | RED B2 LED(DC) | Китай | S2SRN-LAKR2BDM^RED B2 LED(DC)^ | Круглый селекторный переключатель выступающего типа с короткой ручкой shark, размеры (мм): внешний корпус: ⌀ - 30.4, h - 25.3, монтажное отверстие (мм): ⌀22/25, материал корпуса: пластик, рабочее положение: 3-позиционный, пружинный самовозврат из правого положения, цвет: красный, подсветка: есть, контакт: B: 2, тип блоков контактов: модульный, цвет корпуса: чёрный, Uпит. 110...250 В~, IP52 | 690 | 641.7 | 621 | 552 | 483 | Доступно к заказу.
H5550011469R |  | A5550005459 | CONTROL SWITCH | SELECTOR SWITCH | S2SRN SERIES | S2SRN-LAKR2BL | RED B2 LED(AC) | Китай | S2SRN-LAKR2BL^RED B2 LED(AC)^ | Круглый селекторный переключатель выступающего типа с короткой ручкой shark, размеры (мм): внешний корпус: ⌀ - 30.4, h - 25.3, монтажное отверстие (мм): ⌀22/25, материал корпуса: пластик, рабочее положение: 3-позиционный, пружинный самовозврат из правого положения, цвет: красный, подсветка: есть, контакт: B: 2, тип блоков контактов: одиночный, цвет корпуса: чёрный, Uпит. 110...250 В~, IP52 | 0 | 0 | 0 | 0 | 0 | Возможность заказа уточняйте дополнительно.
H5550011470R |  | A5550005460 | CONTROL SWITCH | SELECTOR SWITCH | S2SRN SERIES | S2SRN-LAKR2BLM | RED B2 LED(AC) | Китай | S2SRN-LAKR2BLM^RED B2 LED(AC)^ | Круглый селекторный переключатель выступающего типа с короткой ручкой shark, размеры (мм): внешний корпус: ⌀ - 30.4, h - 25.3, монтажное отверстие (мм): ⌀22/25, материал корпуса: пластик, рабочее положение: 3-позиционный, пружинный самовозврат из правого положения, цвет: красный, подсветка: есть, контакт: B: 2, тип блоков контактов: модульный, цвет корпуса: чёрный, Uпит. 110...250 В~, IP52 | 0 | 0 | 0 | 0 | 0 | Возможность заказа уточняйте дополнительно.
A5550005461R |  | A5550005461 | CONTROL SWITCH | SELECTOR SWITCH | S2SRN SERIES | S2SRN-LAKRABD | RED AB LED(DC) | Китай | S2SRN-LAKRABD^RED AB LED(DC)^ | Круглый селекторный переключатель выступающего типа с короткой ручкой shark, размеры (мм): внешний корпус: ⌀ - 30.4, h - 25.3, монтажное отверстие (мм): ⌀22/25, материал корпуса: пластик, рабочее положение: 3-позиционный, пружинный самовозврат из правого положения, цвет: красный, подсветка: есть, контакт: A: 1, B: 1, тип блоков контактов: одиночный, цвет корпуса: чёрный, Uпит. 110...250 В~, IP52 | 640 | 595.2 | 576 | 512 | 448 | Доступно к заказу.
A5550005462R |  | A5550005462 | CONTROL SWITCH | SELECTOR SWITCH | S2SRN SERIES | S2SRN-LAKRABDM | RED AB LED(DC) | Китай | S2SRN-LAKRABDM^RED AB LED(DC)^ | Круглый селекторный переключатель выступающего типа с короткой ручкой shark, размеры (мм): внешний корпус: ⌀ - 30.4, h - 25.3, монтажное отверстие (мм): ⌀22/25, материал корпуса: пластик, рабочее положение: 3-позиционный, пружинный самовозврат из правого положения, цвет: красный, подсветка: есть, контакт: A: 1, B: 1, тип блоков контактов: модульный, цвет корпуса: чёрный, Uпит. 110...250 В~, IP52 | 690 | 641.7 | 621 | 552 | 483 | Доступно к заказу.
H5550011473R |  | A5550005463 | CONTROL SWITCH | SELECTOR SWITCH | S2SRN SERIES | S2SRN-LAKRABL | RED AB LED(AC) | Китай | S2SRN-LAKRABL^RED AB LED(AC)^ | Круглый селекторный переключатель выступающего типа с короткой ручкой shark, размеры (мм): внешний корпус: ⌀ - 30.4, h - 25.3, монтажное отверстие (мм): ⌀22/25, материал корпуса: пластик, рабочее положение: 3-позиционный, пружинный самовозврат из правого положения, цвет: красный, подсветка: есть, контакт: A: 1, B: 1, тип блоков контактов: одиночный, цвет корпуса: чёрный, Uпит. 110...250 В~, IP52 | 0 | 0 | 0 | 0 | 0 | Возможность заказа уточняйте дополнительно.
H5550011474R |  | A5550005464 | CONTROL SWITCH | SELECTOR SWITCH | S2SRN SERIES | S2SRN-LAKRABLM | RED AB LED(AC) | Китай | S2SRN-LAKRABLM^RED AB LED(AC)^ | Круглый селекторный переключатель выступающего типа с короткой ручкой shark, размеры (мм): внешний корпус: ⌀ - 30.4, h - 25.3, монтажное отверстие (мм): ⌀22/25, материал корпуса: пластик, рабочее положение: 3-позиционный, пружинный самовозврат из правого положения, цвет: красный, подсветка: есть, контакт: A: 1, B: 1, тип блоков контактов: модульный, цвет корпуса: чёрный, Uпит. 110...250 В~, IP52 | 0 | 0 | 0 | 0 | 0 | Возможность заказа уточняйте дополнительно.
H5550011475R |  | A5550009558 | CONTROL SWITCH | SELECTOR SWITCH | S2SRN SERIES | S2SRN-LAKY | YELLOW(HEAD) | Китай | S2SRN-LAKY^YELLOW(HEAD)^ | Головка для круглого селекторного переключателя выступающего типа с короткой ручкой shark, размеры (мм): внешний корпус: ⌀ - 30.4, h - 25.3, монтажное отверстие (мм): ⌀22/25, материал корпуса: пластик, рабочее положение: 3-позиционный, пружинный самовозврат из правого положения, цвет: жёлтый, подсветка: есть, цвет корпуса: чёрный, питание: нет, IP52 | 0 | 0 | 0 | 0 | 0 | Цену и срок поставки уточняйте дополнительно.
A5550005489R |  | A5550005489 | CONTROL SWITCH | SELECTOR SWITCH | S2SRN SERIES | S2SRN-LAKY2AD | YELLOW A2 LED(DC) | Китай | S2SRN-LAKY2AD^YELLOW A2 LED(DC)^ | Круглый селекторный переключатель выступающего типа с короткой ручкой shark, размеры (мм): внешний корпус: ⌀ - 30.4, h - 25.3, монтажное отверстие (мм): ⌀22/25, материал корпуса: пластик, рабочее положение: 3-позиционный, пружинный самовозврат из правого положения, цвет: жёлтый, подсветка: есть, контакт: A: 2, тип блоков контактов: одиночный, цвет корпуса: чёрный, Uпит. 110...250 В~, IP52 | 0 | 0 | 0 | 0 | 0 | Возможность заказа уточняйте дополнительно.
H5550011477R |  | A5550005490 | CONTROL SWITCH | SELECTOR SWITCH | S2SRN SERIES | S2SRN-LAKY2ADM | YELLOW A2 LED(DC) | Китай | S2SRN-LAKY2ADM^YELLOW A2 LED(DC)^ | Круглый селекторный переключатель выступающего типа с короткой ручкой shark, размеры (мм): внешний корпус: ⌀ - 30.4, h - 25.3, монтажное отверстие (мм): ⌀22/25, материал корпуса: пластик, рабочее положение: 3-позиционный, пружинный самовозврат из правого положения, цвет: жёлтый, подсветка: есть, контакт: A: 2, тип блоков контактов: модульный, цвет корпуса: чёрный, Uпит. 110...250 В~, IP52 | 0 | 0 | 0 | 0 | 0 | Возможность заказа уточняйте дополнительно.
H5550011478R |  | A5550005491 | CONTROL SWITCH | SELECTOR SWITCH | S2SRN SERIES | S2SRN-LAKY2AL | YELLOW A2 LED(AC) | Китай | S2SRN-LAKY2AL^YELLOW A2 LED(AC)^ | Круглый селекторный переключатель выступающего типа с короткой ручкой shark, размеры (мм): внешний корпус: ⌀ - 30.4, h - 25.3, монтажное отверстие (мм): ⌀22/25, материал корпуса: пластик, рабочее положение: 3-позиционный, пружинный самовозврат из правого положения, цвет: жёлтый, подсветка: есть, контакт: A: 2, тип блоков контактов: одиночный, цвет корпуса: чёрный, Uпит. 110...250 В~, IP52 | 0 | 0 | 0 | 0 | 0 | Возможность заказа уточняйте дополнительно.
H5550011479R |  | A5550005492 | CONTROL SWITCH | SELECTOR SWITCH | S2SRN SERIES | S2SRN-LAKY2ALM | YELLOW A2 LED(AC) | Китай | S2SRN-LAKY2ALM^YELLOW A2 LED(AC)^ | Круглый селекторный переключатель выступающего типа с короткой ручкой shark, размеры (мм): внешний корпус: ⌀ - 30.4, h - 25.3, монтажное отверстие (мм): ⌀22/25, материал корпуса: пластик, рабочее положение: 3-позиционный, пружинный самовозврат из правого положения, цвет: жёлтый, подсветка: есть, контакт: A: 2, тип блоков контактов: модульный, цвет корпуса: чёрный, Uпит. 110...250 В~, IP52 | 0 | 0 | 0 | 0 | 0 | Возможность заказа уточняйте дополнительно.
H5550011480R |  | A5550005493 | CONTROL SWITCH | SELECTOR SWITCH | S2SRN SERIES | S2SRN-LAKY2BD | YELLOW B2 LED(DC) | Китай | S2SRN-LAKY2BD^YELLOW B2 LED(DC)^ | Круглый селекторный переключатель выступающего типа с короткой ручкой shark, размеры (мм): внешний корпус: ⌀ - 30.4, h - 25.3, монтажное отверстие (мм): ⌀22/25, материал корпуса: пластик, рабочее положение: 3-позиционный, пружинный самовозврат из правого положения, цвет: жёлтый, подсветка: есть, контакт: B: 2, тип блоков контактов: одиночный, цвет корпуса: чёрный, Uпит. 110...250 В~, IP52 | 0 | 0 | 0 | 0 | 0 | Возможность заказа уточняйте дополнительно.
H5550011481R |  | A5550005494 | CONTROL SWITCH | SELECTOR SWITCH | S2SRN SERIES | S2SRN-LAKY2BDM | YELLOW B2 LED(DC) | Китай | S2SRN-LAKY2BDM^YELLOW B2 LED(DC)^ | Круглый селекторный переключатель выступающего типа с короткой ручкой shark, размеры (мм): внешний корпус: ⌀ - 30.4, h - 25.3, монтажное отверстие (мм): ⌀22/25, материал корпуса: пластик, рабочее положение: 3-позиционный, пружинный самовозврат из правого положения, цвет: жёлтый, подсветка: есть, контакт: B: 2, тип блоков контактов: модульный, цвет корпуса: чёрный, Uпит. 110...250 В~, IP52 | 0 | 0 | 0 | 0 | 0 | Возможность заказа уточняйте дополнительно.
H5550011482R |  | A5550005495 | CONTROL SWITCH | SELECTOR SWITCH | S2SRN SERIES | S2SRN-LAKY2BL | YELLOW B2 LED(AC) | Китай | S2SRN-LAKY2BL^YELLOW B2 LED(AC)^ | Круглый селекторный переключатель выступающего типа с короткой ручкой shark, размеры (мм): внешний корпус: ⌀ - 30.4, h - 25.3, монтажное отверстие (мм): ⌀22/25, материал корпуса: пластик, рабочее положение: 3-позиционный, пружинный самовозврат из правого положения, цвет: жёлтый, подсветка: есть, контакт: B: 2, тип блоков контактов: одиночный, цвет корпуса: чёрный, Uпит. 110...250 В~, IP52 | 0 | 0 | 0 | 0 | 0 | Возможность заказа уточняйте дополнительно.
H5550011483R |  | A5550005496 | CONTROL SWITCH | SELECTOR SWITCH | S2SRN SERIES | S2SRN-LAKY2BLM | YELLOW B2 LED(AC) | Китай | S2SRN-LAKY2BLM^YELLOW B2 LED(AC)^ | Круглый селекторный переключатель выступающего типа с короткой ручкой shark, размеры (мм): внешний корпус: ⌀ - 30.4, h - 25.3, монтажное отверстие (мм): ⌀22/25, материал корпуса: пластик, рабочее положение: 3-позиционный, пружинный самовозврат из правого положения, цвет: жёлтый, подсветка: есть, контакт: B: 2, тип блоков контактов: модульный, цвет корпуса: чёрный, Uпит. 110...250 В~, IP52 | 0 | 0 | 0 | 0 | 0 | Возможность заказа уточняйте дополнительно.
H5550011484R |  | A5550005497 | CONTROL SWITCH | SELECTOR SWITCH | S2SRN SERIES | S2SRN-LAKYABD | YELLOW AB LED(DC) | Китай | S2SRN-LAKYABD^YELLOW AB LED(DC)^ | Круглый селекторный переключатель выступающего типа с короткой ручкой shark, размеры (мм): внешний корпус: ⌀ - 30.4, h - 25.3, монтажное отверстие (мм): ⌀22/25, материал корпуса: пластик, рабочее положение: 3-позиционный, пружинный самовозврат из правого положения, цвет: жёлтый, подсветка: есть, контакт: A: 1, B: 1, тип блоков контактов: одиночный, цвет корпуса: чёрный, Uпит. 110...250 В~, IP52 | 0 | 0 | 0 | 0 | 0 | Возможность заказа уточняйте дополнительно.
H5550011485R |  | A5550005498 | CONTROL SWITCH | SELECTOR SWITCH | S2SRN SERIES | S2SRN-LAKYABDM | YELLOW AB LED(DC) | Китай | S2SRN-LAKYABDM^YELLOW AB LED(DC)^ | Круглый селекторный переключатель выступающего типа с короткой ручкой shark, размеры (мм): внешний корпус: ⌀ - 30.4, h - 25.3, монтажное отверстие (мм): ⌀22/25, материал корпуса: пластик, рабочее положение: 3-позиционный, пружинный самовозврат из правого положения, цвет: жёлтый, подсветка: есть, контакт: A: 1, B: 1, тип блоков контактов: модульный, цвет корпуса: чёрный, Uпит. 110...250 В~, IP52 | 0 | 0 | 0 | 0 | 0 | Возможность заказа уточняйте дополнительно.
H5550011486R |  | A5550005499 | CONTROL SWITCH | SELECTOR SWITCH | S2SRN SERIES | S2SRN-LAKYABL | YELLOW AB LED(AC) | Китай | S2SRN-LAKYABL^YELLOW AB LED(AC)^ | Круглый селекторный переключатель выступающего типа с короткой ручкой shark, размеры (мм): внешний корпус: ⌀ - 30.4, h - 25.3, монтажное отверстие (мм): ⌀22/25, материал корпуса: пластик, рабочее положение: 3-позиционный, пружинный самовозврат из правого положения, цвет: жёлтый, подсветка: есть, контакт: A: 1, B: 1, тип блоков контактов: одиночный, цвет корпуса: чёрный, Uпит. 110...250 В~, IP52 | 0 | 0 | 0 | 0 | 0 | Возможность заказа уточняйте дополнительно.
H5550011487R |  | A5550005500 | CONTROL SWITCH | SELECTOR SWITCH | S2SRN SERIES | S2SRN-LAKYABLM | YELLOW AB LED(AC) | Китай | S2SRN-LAKYABLM^YELLOW AB LED(AC)^ | Круглый селекторный переключатель выступающего типа с короткой ручкой shark, размеры (мм): внешний корпус: ⌀ - 30.4, h - 25.3, монтажное отверстие (мм): ⌀22/25, материал корпуса: пластик, рабочее положение: 3-позиционный, пружинный самовозврат из правого положения, цвет: жёлтый, подсветка: есть, контакт: A: 1, B: 1, тип блоков контактов: модульный, цвет корпуса: чёрный, Uпит. 110...250 В~, IP52 | 0 | 0 | 0 | 0 | 0 | Возможность заказа уточняйте дополнительно.
A5550003723R |  | A5550003723 | CONTROL SWITCH | SELECTOR SWITCH | S2SRN SERIES | S2SRN-LAR |  | Китай | S2SRN-LAR^^ | Головка для круглого селекторного переключателя выступающего типа с короткой ручкой shark, размеры (мм): внешний корпус: ⌀ - 30.4, h - 25.3, монтажное отверстие (мм): ⌀22/25, материал корпуса: пластик, рабочее положение: 3-позиционный, пружинный самовозврат из правого положения, цвет: красный, подсветка: есть, цвет корпуса: чёрный, питание: нет, IP52 | 240 | 223.2 | 216 | 192 | 168 | Доступно к заказу.
A5550003981R |  | A5550003981 | CONTROL SWITCH | SELECTOR SWITCH | S2SRN SERIES | S2SRN-LAR2AD | RED A2 DC | Китай | S2SRN-LAR2AD^RED A2 DC^ | Круглый селекторный переключатель выступающего типа с короткой ручкой shark, размеры (мм): внешний корпус: ⌀ - 30.4, h - 25.3, монтажное отверстие (мм): ⌀22/25, материал корпуса: пластик, рабочее положение: 3-позиционный, пружинный самовозврат из правого положения, цвет: красный, подсветка: есть, контакт: A: 2, тип блоков контактов: одиночный, цвет корпуса: чёрный, Uпит. 110...250 В~, IP52 | 640 | 595.2 | 576 | 512 | 448 | Доступно к заказу.
A5550003982R |  | A5550003982 | CONTROL SWITCH | SELECTOR SWITCH | S2SRN SERIES | S2SRN-LAR2ADM | RED A2 DC | Китай | S2SRN-LAR2ADM^RED A2 DC^ | Круглый селекторный переключатель выступающего типа с короткой ручкой shark, размеры (мм): внешний корпус: ⌀ - 30.4, h - 25.3, монтажное отверстие (мм): ⌀22/25, материал корпуса: пластик, рабочее положение: 3-позиционный, пружинный самовозврат из правого положения, цвет: красный, подсветка: есть, контакт: A: 2, тип блоков контактов: модульный, цвет корпуса: чёрный, Uпит. 110...250 В~, IP52 | 690 | 641.7 | 621 | 552 | 483 | Доступно к заказу.
A5550004493R |  | A5550004493 | CONTROL SWITCH | SELECTOR SWITCH | S2SRN SERIES | S2SRN-LAR2AL | RED A2 AC | Китай | S2SRN-LAR2AL^RED A2 AC^ | Круглый селекторный переключатель выступающего типа с короткой ручкой shark, размеры (мм): внешний корпус: ⌀ - 30.4, h - 25.3, монтажное отверстие (мм): ⌀22/25, материал корпуса: пластик, рабочее положение: 3-позиционный, пружинный самовозврат из правого положения, цвет: красный, подсветка: есть, контакт: A: 2, тип блоков контактов: одиночный, цвет корпуса: чёрный, Uпит. 110...250 В~, IP52 | 720 | 669.6 | 648 | 576 | 504 | Доступно к заказу.
A5550004494R |  | A5550004494 | CONTROL SWITCH | SELECTOR SWITCH | S2SRN SERIES | S2SRN-LAR2ALM | RED A2 AC | Китай | S2SRN-LAR2ALM^RED A2 AC^ | Круглый селекторный переключатель выступающего типа с короткой ручкой shark, размеры (мм): внешний корпус: ⌀ - 30.4, h - 25.3, монтажное отверстие (мм): ⌀22/25, материал корпуса: пластик, рабочее положение: 3-позиционный, пружинный самовозврат из правого положения, цвет: красный, подсветка: есть, контакт: A: 2, тип блоков контактов: модульный, цвет корпуса: чёрный, Uпит. 110...250 В~, IP52 | 770 | 716.1 | 693 | 616 | 539 | Доступно к заказу.
A5550004029R |  | A5550004029 | CONTROL SWITCH | SELECTOR SWITCH | S2SRN SERIES | S2SRN-LAR2BD | RED B2 DC | Китай | S2SRN-LAR2BD^RED B2 DC^ | Круглый селекторный переключатель выступающего типа с короткой ручкой shark, размеры (мм): внешний корпус: ⌀ - 30.4, h - 25.3, монтажное отверстие (мм): ⌀22/25, материал корпуса: пластик, рабочее положение: 3-позиционный, пружинный самовозврат из правого положения, цвет: красный, подсветка: есть, контакт: B: 2, тип блоков контактов: одиночный, цвет корпуса: чёрный, Uпит. 110...250 В~, IP52 | 640 | 595.2 | 576 | 512 | 448 | Доступно к заказу.
A5550004030R |  | A5550004030 | CONTROL SWITCH | SELECTOR SWITCH | S2SRN SERIES | S2SRN-LAR2BDM | RED B2 DC | Китай | S2SRN-LAR2BDM^RED B2 DC^ | Круглый селекторный переключатель выступающего типа с короткой ручкой shark, размеры (мм): внешний корпус: ⌀ - 30.4, h - 25.3, монтажное отверстие (мм): ⌀22/25, материал корпуса: пластик, рабочее положение: 3-позиционный, пружинный самовозврат из правого положения, цвет: красный, подсветка: есть, контакт: B: 2, тип блоков контактов: модульный, цвет корпуса: чёрный, Uпит. 110...250 В~, IP52 | 690 | 641.7 | 621 | 552 | 483 | Доступно к заказу.
A5550004541R |  | A5550004541 | CONTROL SWITCH | SELECTOR SWITCH | S2SRN SERIES | S2SRN-LAR2BL | RED B2 AC | Китай | S2SRN-LAR2BL^RED B2 AC^ | Круглый селекторный переключатель выступающего типа с короткой ручкой shark, размеры (мм): внешний корпус: ⌀ - 30.4, h - 25.3, монтажное отверстие (мм): ⌀22/25, материал корпуса: пластик, рабочее положение: 3-позиционный, пружинный самовозврат из правого положения, цвет: красный, подсветка: есть, контакт: B: 2, тип блоков контактов: одиночный, цвет корпуса: чёрный, Uпит. 110...250 В~, IP52 | 720 | 669.6 | 648 | 576 | 504 | Доступно к заказу.
A5550004542R |  | A5550004542 | CONTROL SWITCH | SELECTOR SWITCH | S2SRN SERIES | S2SRN-LAR2BLM | RED B2 AC | Китай | S2SRN-LAR2BLM^RED B2 AC^ | Круглый селекторный переключатель выступающего типа с короткой ручкой shark, размеры (мм): внешний корпус: ⌀ - 30.4, h - 25.3, монтажное отверстие (мм): ⌀22/25, материал корпуса: пластик, рабочее положение: 3-позиционный, пружинный самовозврат из правого положения, цвет: красный, подсветка: есть, контакт: B: 2, тип блоков контактов: модульный, цвет корпуса: чёрный, Uпит. 110...250 В~, IP52 | 770 | 716.1 | 693 | 616 | 539 | Доступно к заказу.
A5550004061R |  | A5550004061 | CONTROL SWITCH | SELECTOR SWITCH | S2SRN SERIES | S2SRN-LARABD | RED A1 B1 DC | Китай | S2SRN-LARABD^RED A1 B1 DC^ | Круглый селекторный переключатель выступающего типа с короткой ручкой shark, размеры (мм): внешний корпус: ⌀ - 30.4, h - 25.3, монтажное отверстие (мм): ⌀22/25, материал корпуса: пластик, рабочее положение: 3-позиционный, пружинный самовозврат из правого положения, цвет: красный, подсветка: есть, контакт: A: 1, B: 1, тип блоков контактов: одиночный, цвет корпуса: чёрный, Uпит. 110...250 В~, IP52 | 640 | 595.2 | 576 | 512 | 448 | Доступно к заказу.
A5550004062R |  | A5550004062 | CONTROL SWITCH | SELECTOR SWITCH | S2SRN SERIES | S2SRN-LARABDM | RED A1 B1 DC | Китай | S2SRN-LARABDM^RED A1 B1 DC^ | Круглый селекторный переключатель выступающего типа с короткой ручкой shark, размеры (мм): внешний корпус: ⌀ - 30.4, h - 25.3, монтажное отверстие (мм): ⌀22/25, материал корпуса: пластик, рабочее положение: 3-позиционный, пружинный самовозврат из правого положения, цвет: красный, подсветка: есть, контакт: A: 1, B: 1, тип блоков контактов: модульный, цвет корпуса: чёрный, Uпит. 110...250 В~, IP52 | 690 | 641.7 | 621 | 552 | 483 | Доступно к заказу.
A5550004573R |  | A5550004573 | CONTROL SWITCH | SELECTOR SWITCH | S2SRN SERIES | S2SRN-LARABL | RED A1 B1 AC | Китай | S2SRN-LARABL^RED A1 B1 AC^ | Круглый селекторный переключатель выступающего типа с короткой ручкой shark, размеры (мм): внешний корпус: ⌀ - 30.4, h - 25.3, монтажное отверстие (мм): ⌀22/25, материал корпуса: пластик, рабочее положение: 3-позиционный, пружинный самовозврат из правого положения, цвет: красный, подсветка: есть, контакт: A: 1, B: 1, тип блоков контактов: одиночный, цвет корпуса: чёрный, Uпит. 110...250 В~, IP52 | 720 | 669.6 | 648 | 576 | 504 | Доступно к заказу.
A5550004574R |  | A5550004574 | CONTROL SWITCH | SELECTOR SWITCH | S2SRN SERIES | S2SRN-LARABLM | RED A1 B1 AC | Китай | S2SRN-LARABLM^RED A1 B1 AC^ | Круглый селекторный переключатель выступающего типа с короткой ручкой shark, размеры (мм): внешний корпус: ⌀ - 30.4, h - 25.3, монтажное отверстие (мм): ⌀22/25, материал корпуса: пластик, рабочее положение: 3-позиционный, пружинный самовозврат из правого положения, цвет: красный, подсветка: есть, контакт: A: 1, B: 1, тип блоков контактов: модульный, цвет корпуса: чёрный, Uпит. 110...250 В~, IP52 | 770 | 716.1 | 693 | 616 | 539 | Доступно к заказу.
H5550005758R |  | A5550003867 | CONTROL SWITCH | SELECTOR SWITCH | S2SRN SERIES | S2SRN-LAY |  | Китай | S2SRN-LAY^^ | Головка для круглого селекторного переключателя выступающего типа с короткой ручкой shark, размеры (мм): внешний корпус: ⌀ - 30.4, h - 25.3, монтажное отверстие (мм): ⌀22/25, материал корпуса: пластик, рабочее положение: 3-позиционный, пружинный самовозврат из правого положения, цвет: жёлтый, подсветка: есть, цвет корпуса: чёрный, питание: нет, IP52 | 240 | 223.2 | 216 | 192 | 168 | Доступно к заказу.
H5550006256R |  | A5550004365 | CONTROL SWITCH | SELECTOR SWITCH | S2SRN SERIES | S2SRN-LAY2AD | YELLOW A2 DC | Китай | S2SRN-LAY2AD^YELLOW A2 DC^ | Круглый селекторный переключатель выступающего типа с короткой ручкой shark, размеры (мм): внешний корпус: ⌀ - 30.4, h - 25.3, монтажное отверстие (мм): ⌀22/25, материал корпуса: пластик, рабочее положение: 3-позиционный, пружинный самовозврат из правого положения, цвет: жёлтый, подсветка: есть, контакт: A: 2, тип блоков контактов: одиночный, цвет корпуса: чёрный, Uпит. 110...250 В~, IP52 | 0 | 0 | 0 | 0 | 0 | Возможность заказа уточняйте дополнительно.
H5550006257R |  | A5550004366 | CONTROL SWITCH | SELECTOR SWITCH | S2SRN SERIES | S2SRN-LAY2ADM | YELLOW A2 DC | Китай | S2SRN-LAY2ADM^YELLOW A2 DC^ | Круглый селекторный переключатель выступающего типа с короткой ручкой shark, размеры (мм): внешний корпус: ⌀ - 30.4, h - 25.3, монтажное отверстие (мм): ⌀22/25, материал корпуса: пластик, рабочее положение: 3-позиционный, пружинный самовозврат из правого положения, цвет: жёлтый, подсветка: есть, контакт: A: 2, тип блоков контактов: модульный, цвет корпуса: чёрный, Uпит. 110...250 В~, IP52 | 0 | 0 | 0 | 0 | 0 | Возможность заказа уточняйте дополнительно.
H5550006768R |  | A5550004877 | CONTROL SWITCH | SELECTOR SWITCH | S2SRN SERIES | S2SRN-LAY2AL | YELLOW A2 AC | Китай | S2SRN-LAY2AL^YELLOW A2 AC^ | Круглый селекторный переключатель выступающего типа с короткой ручкой shark, размеры (мм): внешний корпус: ⌀ - 30.4, h - 25.3, монтажное отверстие (мм): ⌀22/25, материал корпуса: пластик, рабочее положение: 3-позиционный, пружинный самовозврат из правого положения, цвет: жёлтый, подсветка: есть, контакт: A: 2, тип блоков контактов: одиночный, цвет корпуса: чёрный, Uпит. 110...250 В~, IP52 | 0 | 0 | 0 | 0 | 0 | Возможность заказа уточняйте дополнительно.
H5550006769R |  | A5550004878 | CONTROL SWITCH | SELECTOR SWITCH | S2SRN SERIES | S2SRN-LAY2ALM | YELLOW A2 AC | Китай | S2SRN-LAY2ALM^YELLOW A2 AC^ | Круглый селекторный переключатель выступающего типа с короткой ручкой shark, размеры (мм): внешний корпус: ⌀ - 30.4, h - 25.3, монтажное отверстие (мм): ⌀22/25, материал корпуса: пластик, рабочее положение: 3-позиционный, пружинный самовозврат из правого положения, цвет: жёлтый, подсветка: есть, контакт: A: 2, тип блоков контактов: модульный, цвет корпуса: чёрный, Uпит. 110...250 В~, IP52 | 0 | 0 | 0 | 0 | 0 | Возможность заказа уточняйте дополнительно.
H5550006304R |  | A5550004413 | CONTROL SWITCH | SELECTOR SWITCH | S2SRN SERIES | S2SRN-LAY2BD | YELLOW B2 DC | Китай | S2SRN-LAY2BD^YELLOW B2 DC^ | Круглый селекторный переключатель выступающего типа с короткой ручкой shark, размеры (мм): внешний корпус: ⌀ - 30.4, h - 25.3, монтажное отверстие (мм): ⌀22/25, материал корпуса: пластик, рабочее положение: 3-позиционный, пружинный самовозврат из правого положения, цвет: жёлтый, подсветка: есть, контакт: B: 2, тип блоков контактов: одиночный, цвет корпуса: чёрный, Uпит. 110...250 В~, IP52 | 0 | 0 | 0 | 0 | 0 | Возможность заказа уточняйте дополнительно.
H5550006305R |  | A5550004414 | CONTROL SWITCH | SELECTOR SWITCH | S2SRN SERIES | S2SRN-LAY2BDM | YELLOW B2 DC | Китай | S2SRN-LAY2BDM^YELLOW B2 DC^ | Круглый селекторный переключатель выступающего типа с короткой ручкой shark, размеры (мм): внешний корпус: ⌀ - 30.4, h - 25.3, монтажное отверстие (мм): ⌀22/25, материал корпуса: пластик, рабочее положение: 3-позиционный, пружинный самовозврат из правого положения, цвет: жёлтый, подсветка: есть, контакт: B: 2, тип блоков контактов: модульный, цвет корпуса: чёрный, Uпит. 110...250 В~, IP52 | 0 | 0 | 0 | 0 | 0 | Возможность заказа уточняйте дополнительно.
H5550006816R |  | A5550004925 | CONTROL SWITCH | SELECTOR SWITCH | S2SRN SERIES | S2SRN-LAY2BL | YELLOW B2 AC | Китай | S2SRN-LAY2BL^YELLOW B2 AC^ | Круглый селекторный переключатель выступающего типа с короткой ручкой shark, размеры (мм): внешний корпус: ⌀ - 30.4, h - 25.3, монтажное отверстие (мм): ⌀22/25, материал корпуса: пластик, рабочее положение: 3-позиционный, пружинный самовозврат из правого положения, цвет: жёлтый, подсветка: есть, контакт: B: 2, тип блоков контактов: одиночный, цвет корпуса: чёрный, Uпит. 110...250 В~, IP52 | 0 | 0 | 0 | 0 | 0 | Возможность заказа уточняйте дополнительно.
H5550006817R |  | A5550004926 | CONTROL SWITCH | SELECTOR SWITCH | S2SRN SERIES | S2SRN-LAY2BLM | YELLOW B2 AC | Китай | S2SRN-LAY2BLM^YELLOW B2 AC^ | Круглый селекторный переключатель выступающего типа с короткой ручкой shark, размеры (мм): внешний корпус: ⌀ - 30.4, h - 25.3, монтажное отверстие (мм): ⌀22/25, материал корпуса: пластик, рабочее положение: 3-позиционный, пружинный самовозврат из правого положения, цвет: жёлтый, подсветка: есть, контакт: B: 2, тип блоков контактов: модульный, цвет корпуса: чёрный, Uпит. 110...250 В~, IP52 | 0 | 0 | 0 | 0 | 0 | Возможность заказа уточняйте дополнительно.
H5550006336R |  | A5550004445 | CONTROL SWITCH | SELECTOR SWITCH | S2SRN SERIES | S2SRN-LAYABD | YELLOW A1 B1 DC | Китай | S2SRN-LAYABD^YELLOW A1 B1 DC^ | Круглый селекторный переключатель выступающего типа с короткой ручкой shark, размеры (мм): внешний корпус: ⌀ - 30.4, h - 25.3, монтажное отверстие (мм): ⌀22/25, материал корпуса: пластик, рабочее положение: 3-позиционный, пружинный самовозврат из правого положения, цвет: жёлтый, подсветка: есть, контакт: A: 1, B: 1, тип блоков контактов: одиночный, цвет корпуса: чёрный, Uпит. 110...250 В~, IP52 | 0 | 0 | 0 | 0 | 0 | Возможность заказа уточняйте дополнительно.
H5550006337R |  | A5550004446 | CONTROL SWITCH | SELECTOR SWITCH | S2SRN SERIES | S2SRN-LAYABDM | YELLOW A1 B1 DC | Китай | S2SRN-LAYABDM^YELLOW A1 B1 DC^ | Круглый селекторный переключатель выступающего типа с короткой ручкой shark, размеры (мм): внешний корпус: ⌀ - 30.4, h - 25.3, монтажное отверстие (мм): ⌀22/25, материал корпуса: пластик, рабочее положение: 3-позиционный, пружинный самовозврат из правого положения, цвет: жёлтый, подсветка: есть, контакт: A: 1, B: 1, тип блоков контактов: модульный, цвет корпуса: чёрный, Uпит. 110...250 В~, IP52 | 0 | 0 | 0 | 0 | 0 | Возможность заказа уточняйте дополнительно.
H5550006848R |  | A5550004957 | CONTROL SWITCH | SELECTOR SWITCH | S2SRN SERIES | S2SRN-LAYABL | YELLOW A1 B1 AC | Китай | S2SRN-LAYABL^YELLOW A1 B1 AC^ | Круглый селекторный переключатель выступающего типа с короткой ручкой shark, размеры (мм): внешний корпус: ⌀ - 30.4, h - 25.3, монтажное отверстие (мм): ⌀22/25, материал корпуса: пластик, рабочее положение: 3-позиционный, пружинный самовозврат из правого положения, цвет: жёлтый, подсветка: есть, контакт: A: 1, B: 1, тип блоков контактов: одиночный, цвет корпуса: чёрный, Uпит. 110...250 В~, IP52 | 0 | 0 | 0 | 0 | 0 | Возможность заказа уточняйте дополнительно.
H5550006849R |  | A5550004958 | CONTROL SWITCH | SELECTOR SWITCH | S2SRN SERIES | S2SRN-LAYABLM | YELLOW A1 B1 AC | Китай | S2SRN-LAYABLM^YELLOW A1 B1 AC^ | Круглый селекторный переключатель выступающего типа с короткой ручкой shark, размеры (мм): внешний корпус: ⌀ - 30.4, h - 25.3, монтажное отверстие (мм): ⌀22/25, материал корпуса: пластик, рабочее положение: 3-позиционный, пружинный самовозврат из правого положения, цвет: жёлтый, подсветка: есть, контакт: A: 1, B: 1, тип блоков контактов: модульный, цвет корпуса: чёрный, Uпит. 110...250 В~, IP52 | 0 | 0 | 0 | 0 | 0 | Возможность заказа уточняйте дополнительно.
H5550005665R |  | A5550003774 | CONTROL SWITCH | SELECTOR SWITCH | S2SRN SERIES | S2SRN-LBB |  | Китай | S2SRN-LBB^^ | Головка для круглого селекторного переключателя выступающего типа с короткой ручкой shark, размеры (мм): внешний корпус: ⌀ - 30.4, h - 25.3, монтажное отверстие (мм): ⌀22/25, материал корпуса: пластик, рабочее положение: 3-позиционный, пружинный самовозврат из правого положения, цвет: синий, подсветка: есть, цвет корпуса: чёрный, питание: нет, IP52 | 240 | 223.2 | 216 | 192 | 168 | Доступно к заказу.
H5550006002R |  | A5550004111 | CONTROL SWITCH | SELECTOR SWITCH | S2SRN SERIES | S2SRN-LBB2AD | BLUE A2 DC | Китай | S2SRN-LBB2AD^BLUE A2 DC^ | Круглый селекторный переключатель выступающего типа с длинной ручкой shark, размеры (мм): внешний корпус: ⌀ - 30.4, h - 25.3, монтажное отверстие (мм): ⌀22/25, материал корпуса: пластик, рабочее положение: 3-позиционный, пружинный самовозврат из правого положения, цвет: синий, подсветка: есть, контакт: A: 2, тип блоков контактов: одиночный, цвет корпуса: чёрный, Uпит. 110...250 В~, IP52 | 0 | 0 | 0 | 0 | 0 | Возможность заказа уточняйте дополнительно.
H5550006003R |  | A5550004112 | CONTROL SWITCH | SELECTOR SWITCH | S2SRN SERIES | S2SRN-LBB2ADM | BLUE A2 DC | Китай | S2SRN-LBB2ADM^BLUE A2 DC^ | Круглый селекторный переключатель выступающего типа с длинной ручкой shark, размеры (мм): внешний корпус: ⌀ - 30.4, h - 25.3, монтажное отверстие (мм): ⌀22/25, материал корпуса: пластик, рабочее положение: 3-позиционный, пружинный самовозврат из правого положения, цвет: синий, подсветка: есть, контакт: A: 2, тип блоков контактов: модульный, цвет корпуса: чёрный, Uпит. 110...250 В~, IP52 | 0 | 0 | 0 | 0 | 0 | Возможность заказа уточняйте дополнительно.
H5550006514R |  | A5550004623 | CONTROL SWITCH | SELECTOR SWITCH | S2SRN SERIES | S2SRN-LBB2AL | BLUE A2 AC | Китай | S2SRN-LBB2AL^BLUE A2 AC^ | Круглый селекторный переключатель выступающего типа с длинной ручкой shark, размеры (мм): внешний корпус: ⌀ - 30.4, h - 25.3, монтажное отверстие (мм): ⌀22/25, материал корпуса: пластик, рабочее положение: 3-позиционный, пружинный самовозврат из правого положения, цвет: синий, подсветка: есть, контакт: A: 2, тип блоков контактов: одиночный, цвет корпуса: чёрный, Uпит. 110...250 В~, IP52 | 0 | 0 | 0 | 0 | 0 | Возможность заказа уточняйте дополнительно.
H5550006515R |  | A5550004624 | CONTROL SWITCH | SELECTOR SWITCH | S2SRN SERIES | S2SRN-LBB2ALM | BLUE A2 AC | Китай | S2SRN-LBB2ALM^BLUE A2 AC^ | Круглый селекторный переключатель выступающего типа с длинной ручкой shark, размеры (мм): внешний корпус: ⌀ - 30.4, h - 25.3, монтажное отверстие (мм): ⌀22/25, материал корпуса: пластик, рабочее положение: 3-позиционный, пружинный самовозврат из правого положения, цвет: синий, подсветка: есть, контакт: A: 2, тип блоков контактов: модульный, цвет корпуса: чёрный, Uпит. 110...250 В~, IP52 | 0 | 0 | 0 | 0 | 0 | Возможность заказа уточняйте дополнительно.
H5550006050R |  | A5550004159 | CONTROL SWITCH | SELECTOR SWITCH | S2SRN SERIES | S2SRN-LBB2BD | BLUE B2 DC | Китай | S2SRN-LBB2BD^BLUE B2 DC^ | Круглый селекторный переключатель выступающего типа с длинной ручкой shark, размеры (мм): внешний корпус: ⌀ - 30.4, h - 25.3, монтажное отверстие (мм): ⌀22/25, материал корпуса: пластик, рабочее положение: 3-позиционный, пружинный самовозврат из правого положения, цвет: синий, подсветка: есть, контакт: B: 2, тип блоков контактов: одиночный, цвет корпуса: чёрный, Uпит. 110...250 В~, IP52 | 0 | 0 | 0 | 0 | 0 | Возможность заказа уточняйте дополнительно.
H5550006051R |  | A5550004160 | CONTROL SWITCH | SELECTOR SWITCH | S2SRN SERIES | S2SRN-LBB2BDM | BLUE B2 DC | Китай | S2SRN-LBB2BDM^BLUE B2 DC^ | Круглый селекторный переключатель выступающего типа с длинной ручкой shark, размеры (мм): внешний корпус: ⌀ - 30.4, h - 25.3, монтажное отверстие (мм): ⌀22/25, материал корпуса: пластик, рабочее положение: 3-позиционный, пружинный самовозврат из правого положения, цвет: синий, подсветка: есть, контакт: B: 2, тип блоков контактов: модульный, цвет корпуса: чёрный, Uпит. 110...250 В~, IP52 | 0 | 0 | 0 | 0 | 0 | Возможность заказа уточняйте дополнительно.
H5550006562R |  | A5550004671 | CONTROL SWITCH | SELECTOR SWITCH | S2SRN SERIES | S2SRN-LBB2BL | BLUE B2 AC | Китай | S2SRN-LBB2BL^BLUE B2 AC^ | Круглый селекторный переключатель выступающего типа с длинной ручкой shark, размеры (мм): внешний корпус: ⌀ - 30.4, h - 25.3, монтажное отверстие (мм): ⌀22/25, материал корпуса: пластик, рабочее положение: 3-позиционный, пружинный самовозврат из правого положения, цвет: синий, подсветка: есть, контакт: B: 2, тип блоков контактов: одиночный, цвет корпуса: чёрный, Uпит. 110...250 В~, IP52 | 0 | 0 | 0 | 0 | 0 | Возможность заказа уточняйте дополнительно.
H5550006563R |  | A5550004672 | CONTROL SWITCH | SELECTOR SWITCH | S2SRN SERIES | S2SRN-LBB2BLM | BLUE B2 AC | Китай | S2SRN-LBB2BLM^BLUE B2 AC^ | Круглый селекторный переключатель выступающего типа с длинной ручкой shark, размеры (мм): внешний корпус: ⌀ - 30.4, h - 25.3, монтажное отверстие (мм): ⌀22/25, материал корпуса: пластик, рабочее положение: 3-позиционный, пружинный самовозврат из правого положения, цвет: синий, подсветка: есть, контакт: B: 2, тип блоков контактов: модульный, цвет корпуса: чёрный, Uпит. 110...250 В~, IP52 | 0 | 0 | 0 | 0 | 0 | Возможность заказа уточняйте дополнительно.
H5550006082R |  | A5550004191 | CONTROL SWITCH | SELECTOR SWITCH | S2SRN SERIES | S2SRN-LBBABD | BLUE A1 B1 DC | Китай | S2SRN-LBBABD^BLUE A1 B1 DC^ | Круглый селекторный переключатель выступающего типа с длинной ручкой shark, размеры (мм): внешний корпус: ⌀ - 30.4, h - 25.3, монтажное отверстие (мм): ⌀22/25, материал корпуса: пластик, рабочее положение: 3-позиционный, пружинный самовозврат из правого положения, цвет: синий, подсветка: есть, контакт: A: 1, B: 1, тип блоков контактов: одиночный, цвет корпуса: чёрный, Uпит. 110...250 В~, IP52 | 0 | 0 | 0 | 0 | 0 | Возможность заказа уточняйте дополнительно.
H5550006083R |  | A5550004192 | CONTROL SWITCH | SELECTOR SWITCH | S2SRN SERIES | S2SRN-LBBABDM | BLUE A1 B1 DC | Китай | S2SRN-LBBABDM^BLUE A1 B1 DC^ | Круглый селекторный переключатель выступающего типа с длинной ручкой shark, размеры (мм): внешний корпус: ⌀ - 30.4, h - 25.3, монтажное отверстие (мм): ⌀22/25, материал корпуса: пластик, рабочее положение: 3-позиционный, пружинный самовозврат из правого положения, цвет: синий, подсветка: есть, контакт: A: 1, B: 1, тип блоков контактов: модульный, цвет корпуса: чёрный, Uпит. 110...250 В~, IP52 | 0 | 0 | 0 | 0 | 0 | Возможность заказа уточняйте дополнительно.
H5550006594R |  | A5550004703 | CONTROL SWITCH | SELECTOR SWITCH | S2SRN SERIES | S2SRN-LBBABL | BLUE A1 B1 AC | Китай | S2SRN-LBBABL^BLUE A1 B1 AC^ | Круглый селекторный переключатель выступающего типа с длинной ручкой shark, размеры (мм): внешний корпус: ⌀ - 30.4, h - 25.3, монтажное отверстие (мм): ⌀22/25, материал корпуса: пластик, рабочее положение: 3-позиционный, пружинный самовозврат из правого положения, цвет: синий, подсветка: есть, контакт: A: 1, B: 1, тип блоков контактов: одиночный, цвет корпуса: чёрный, Uпит. 110...250 В~, IP52 | 0 | 0 | 0 | 0 | 0 | Возможность заказа уточняйте дополнительно.
H5550006595R |  | A5550004704 | CONTROL SWITCH | SELECTOR SWITCH | S2SRN SERIES | S2SRN-LBBABLM | BLUE A1 B1 AC | Китай | S2SRN-LBBABLM^BLUE A1 B1 AC^ | Круглый селекторный переключатель выступающего типа с длинной ручкой shark, размеры (мм): внешний корпус: ⌀ - 30.4, h - 25.3, монтажное отверстие (мм): ⌀22/25, материал корпуса: пластик, рабочее положение: 3-позиционный, пружинный самовозврат из правого положения, цвет: синий, подсветка: есть, контакт: A: 1, B: 1, тип блоков контактов: модульный, цвет корпуса: чёрный, Uпит. 110...250 В~, IP52 | 0 | 0 | 0 | 0 | 0 | Возможность заказа уточняйте дополнительно.
H5550005713R |  | A5550003822 | CONTROL SWITCH | SELECTOR SWITCH | S2SRN SERIES | S2SRN-LBG |  | Китай | S2SRN-LBG^^ | Головка для круглого селекторного переключателя выступающего типа с короткой ручкой shark, размеры (мм): внешний корпус: ⌀ - 30.4, h - 25.3, монтажное отверстие (мм): ⌀22/25, материал корпуса: пластик, рабочее положение: 3-позиционный, пружинный самовозврат из правого положения, цвет: зелёный, подсветка: есть, цвет корпуса: чёрный, питание: нет, IP52 | 240 | 223.2 | 216 | 192 | 168 | Доступно к заказу.
H5550006130R |  | A5550004239 | CONTROL SWITCH | SELECTOR SWITCH | S2SRN SERIES | S2SRN-LBG2AD | GREEN A2 DC | Китай | S2SRN-LBG2AD^GREEN A2 DC^ | Круглый селекторный переключатель выступающего типа с длинной ручкой shark, размеры (мм): внешний корпус: ⌀ - 30.4, h - 25.3, монтажное отверстие (мм): ⌀22/25, материал корпуса: пластик, рабочее положение: 3-позиционный, пружинный самовозврат из правого положения, цвет: зелёный, подсветка: есть, контакт: A: 2, тип блоков контактов: одиночный, цвет корпуса: чёрный, Uпит. 110...250 В~, IP52 | 0 | 0 | 0 | 0 | 0 | Возможность заказа уточняйте дополнительно.
H5550006131R |  | A5550004240 | CONTROL SWITCH | SELECTOR SWITCH | S2SRN SERIES | S2SRN-LBG2ADM | GREEN A2 DC | Китай | S2SRN-LBG2ADM^GREEN A2 DC^ | Круглый селекторный переключатель выступающего типа с длинной ручкой shark, размеры (мм): внешний корпус: ⌀ - 30.4, h - 25.3, монтажное отверстие (мм): ⌀22/25, материал корпуса: пластик, рабочее положение: 3-позиционный, пружинный самовозврат из правого положения, цвет: зелёный, подсветка: есть, контакт: A: 2, тип блоков контактов: модульный, цвет корпуса: чёрный, Uпит. 110...250 В~, IP52 | 0 | 0 | 0 | 0 | 0 | Возможность заказа уточняйте дополнительно.
H5550006642R |  | A5550004751 | CONTROL SWITCH | SELECTOR SWITCH | S2SRN SERIES | S2SRN-LBG2AL | GREEN A2 AC | Китай | S2SRN-LBG2AL^GREEN A2 AC^ | Круглый селекторный переключатель выступающего типа с длинной ручкой shark, размеры (мм): внешний корпус: ⌀ - 30.4, h - 25.3, монтажное отверстие (мм): ⌀22/25, материал корпуса: пластик, рабочее положение: 3-позиционный, пружинный самовозврат из правого положения, цвет: зелёный, подсветка: есть, контакт: A: 2, тип блоков контактов: одиночный, цвет корпуса: чёрный, Uпит. 110...250 В~, IP52 | 0 | 0 | 0 | 0 | 0 | Возможность заказа уточняйте дополнительно.
H5550006643R |  | A5550004752 | CONTROL SWITCH | SELECTOR SWITCH | S2SRN SERIES | S2SRN-LBG2ALM | GREEN A2 AC | Китай | S2SRN-LBG2ALM^GREEN A2 AC^ | Круглый селекторный переключатель выступающего типа с длинной ручкой shark, размеры (мм): внешний корпус: ⌀ - 30.4, h - 25.3, монтажное отверстие (мм): ⌀22/25, материал корпуса: пластик, рабочее положение: 3-позиционный, пружинный самовозврат из правого положения, цвет: зелёный, подсветка: есть, контакт: A: 2, тип блоков контактов: модульный, цвет корпуса: чёрный, Uпит. 110...250 В~, IP52 | 0 | 0 | 0 | 0 | 0 | Возможность заказа уточняйте дополнительно.
H5550006178R |  | A5550004287 | CONTROL SWITCH | SELECTOR SWITCH | S2SRN SERIES | S2SRN-LBG2BD | GREEN B2 DC | Китай | S2SRN-LBG2BD^GREEN B2 DC^ | Круглый селекторный переключатель выступающего типа с длинной ручкой shark, размеры (мм): внешний корпус: ⌀ - 30.4, h - 25.3, монтажное отверстие (мм): ⌀22/25, материал корпуса: пластик, рабочее положение: 3-позиционный, пружинный самовозврат из правого положения, цвет: зелёный, подсветка: есть, контакт: B: 2, тип блоков контактов: одиночный, цвет корпуса: чёрный, Uпит. 110...250 В~, IP52 | 0 | 0 | 0 | 0 | 0 | Возможность заказа уточняйте дополнительно.
H5550006179R |  | A5550004288 | CONTROL SWITCH | SELECTOR SWITCH | S2SRN SERIES | S2SRN-LBG2BDM | GREEN B2 DC | Китай | S2SRN-LBG2BDM^GREEN B2 DC^ | Круглый селекторный переключатель выступающего типа с длинной ручкой shark, размеры (мм): внешний корпус: ⌀ - 30.4, h - 25.3, монтажное отверстие (мм): ⌀22/25, материал корпуса: пластик, рабочее положение: 3-позиционный, пружинный самовозврат из правого положения, цвет: зелёный, подсветка: есть, контакт: B: 2, тип блоков контактов: модульный, цвет корпуса: чёрный, Uпит. 110...250 В~, IP52 | 0 | 0 | 0 | 0 | 0 | Возможность заказа уточняйте дополнительно.
H5550006690R |  | A5550004799 | CONTROL SWITCH | SELECTOR SWITCH | S2SRN SERIES | S2SRN-LBG2BL | GREEN B2 AC | Китай | S2SRN-LBG2BL^GREEN B2 AC^ | Круглый селекторный переключатель выступающего типа с длинной ручкой shark, размеры (мм): внешний корпус: ⌀ - 30.4, h - 25.3, монтажное отверстие (мм): ⌀22/25, материал корпуса: пластик, рабочее положение: 3-позиционный, пружинный самовозврат из правого положения, цвет: зелёный, подсветка: есть, контакт: B: 2, тип блоков контактов: одиночный, цвет корпуса: чёрный, Uпит. 110...250 В~, IP52 | 0 | 0 | 0 | 0 | 0 | Возможность заказа уточняйте дополнительно.
H5550006691R |  | A5550004800 | CONTROL SWITCH | SELECTOR SWITCH | S2SRN SERIES | S2SRN-LBG2BLM | GREEN B2 AC | Китай | S2SRN-LBG2BLM^GREEN B2 AC^ | Круглый селекторный переключатель выступающего типа с длинной ручкой shark, размеры (мм): внешний корпус: ⌀ - 30.4, h - 25.3, монтажное отверстие (мм): ⌀22/25, материал корпуса: пластик, рабочее положение: 3-позиционный, пружинный самовозврат из правого положения, цвет: зелёный, подсветка: есть, контакт: B: 2, тип блоков контактов: модульный, цвет корпуса: чёрный, Uпит. 110...250 В~, IP52 | 0 | 0 | 0 | 0 | 0 | Возможность заказа уточняйте дополнительно.
H5550006210R |  | A5550004319 | CONTROL SWITCH | SELECTOR SWITCH | S2SRN SERIES | S2SRN-LBGABD | GREEN A1 B1 DC | Китай | S2SRN-LBGABD^GREEN A1 B1 DC^ | Круглый селекторный переключатель выступающего типа с длинной ручкой shark, размеры (мм): внешний корпус: ⌀ - 30.4, h - 25.3, монтажное отверстие (мм): ⌀22/25, материал корпуса: пластик, рабочее положение: 3-позиционный, пружинный самовозврат из правого положения, цвет: зелёный, подсветка: есть, контакт: A: 1, B: 1, тип блоков контактов: одиночный, цвет корпуса: чёрный, Uпит. 110...250 В~, IP52 | 0 | 0 | 0 | 0 | 0 | Возможность заказа уточняйте дополнительно.
H5550006211R |  | A5550004320 | CONTROL SWITCH | SELECTOR SWITCH | S2SRN SERIES | S2SRN-LBGABDM | GREEN A1 B1 DC | Китай | S2SRN-LBGABDM^GREEN A1 B1 DC^ | Круглый селекторный переключатель выступающего типа с длинной ручкой shark, размеры (мм): внешний корпус: ⌀ - 30.4, h - 25.3, монтажное отверстие (мм): ⌀22/25, материал корпуса: пластик, рабочее положение: 3-позиционный, пружинный самовозврат из правого положения, цвет: зелёный, подсветка: есть, контакт: A: 1, B: 1, тип блоков контактов: модульный, цвет корпуса: чёрный, Uпит. 110...250 В~, IP52 | 0 | 0 | 0 | 0 | 0 | Возможность заказа уточняйте дополнительно.
H5550006722R |  | A5550004831 | CONTROL SWITCH | SELECTOR SWITCH | S2SRN SERIES | S2SRN-LBGABL | GREEN A1 B1 AC | Китай | S2SRN-LBGABL^GREEN A1 B1 AC^ | Круглый селекторный переключатель выступающего типа с длинной ручкой shark, размеры (мм): внешний корпус: ⌀ - 30.4, h - 25.3, монтажное отверстие (мм): ⌀22/25, материал корпуса: пластик, рабочее положение: 3-позиционный, пружинный самовозврат из правого положения, цвет: зелёный, подсветка: есть, контакт: A: 1, B: 1, тип блоков контактов: одиночный, цвет корпуса: чёрный, Uпит. 110...250 В~, IP52 | 0 | 0 | 0 | 0 | 0 | Возможность заказа уточняйте дополнительно.
H5550006723R |  | A5550004832 | CONTROL SWITCH | SELECTOR SWITCH | S2SRN SERIES | S2SRN-LBGABLM | GREEN A1 B1 AC | Китай | S2SRN-LBGABLM^GREEN A1 B1 AC^ | Круглый селекторный переключатель выступающего типа с длинной ручкой shark, размеры (мм): внешний корпус: ⌀ - 30.4, h - 25.3, монтажное отверстие (мм): ⌀22/25, материал корпуса: пластик, рабочее положение: 3-позиционный, пружинный самовозврат из правого положения, цвет: зелёный, подсветка: есть, контакт: A: 1, B: 1, тип блоков контактов: модульный, цвет корпуса: чёрный, Uпит. 110...250 В~, IP52 | 0 | 0 | 0 | 0 | 0 | Возможность заказа уточняйте дополнительно.
H5550011488R |  | A5550009560 | CONTROL SWITCH | SELECTOR SWITCH | S2SRN SERIES | S2SRN-LBKB | BLUE(HEAD) | Китай | S2SRN-LBKB^BLUE(HEAD)^ | Головка для круглого селекторного переключателя выступающего типа с короткой ручкой shark, размеры (мм): внешний корпус: ⌀ - 30.4, h - 25.3, монтажное отверстие (мм): ⌀22/25, материал корпуса: пластик, рабочее положение: 3-позиционный, пружинный самовозврат из правого положения, цвет: синий, подсветка: есть, цвет корпуса: чёрный, питание: нет, IP52 | 0 | 0 | 0 | 0 | 0 | Цену и срок поставки уточняйте дополнительно.
H5550011489R |  | A5550005513 | CONTROL SWITCH | SELECTOR SWITCH | S2SRN SERIES | S2SRN-LBKB2AD | BLUE A2 LED(DC) | Китай | S2SRN-LBKB2AD^BLUE A2 LED(DC)^ | Круглый селекторный переключатель выступающего типа с длинной ручкой shark, размеры (мм): внешний корпус: ⌀ - 30.4, h - 25.3, монтажное отверстие (мм): ⌀22/25, материал корпуса: пластик, рабочее положение: 3-позиционный, пружинный самовозврат из правого положения, цвет: синий, подсветка: есть, контакт: A: 2, тип блоков контактов: одиночный, цвет корпуса: чёрный, Uпит. 110...250 В~, IP52 | 0 | 0 | 0 | 0 | 0 | Возможность заказа уточняйте дополнительно.
H5550011490R |  | A5550005514 | CONTROL SWITCH | SELECTOR SWITCH | S2SRN SERIES | S2SRN-LBKB2ADM | BLUE A2 LED(DC) | Китай | S2SRN-LBKB2ADM^BLUE A2 LED(DC)^ | Круглый селекторный переключатель выступающего типа с длинной ручкой shark, размеры (мм): внешний корпус: ⌀ - 30.4, h - 25.3, монтажное отверстие (мм): ⌀22/25, материал корпуса: пластик, рабочее положение: 3-позиционный, пружинный самовозврат из правого положения, цвет: синий, подсветка: есть, контакт: A: 2, тип блоков контактов: модульный, цвет корпуса: чёрный, Uпит. 110...250 В~, IP52 | 0 | 0 | 0 | 0 | 0 | Возможность заказа уточняйте дополнительно.
H5550011491R |  | A5550005515 | CONTROL SWITCH | SELECTOR SWITCH | S2SRN SERIES | S2SRN-LBKB2AL | BLUE A2 LED(AC) | Китай | S2SRN-LBKB2AL^BLUE A2 LED(AC)^ | Круглый селекторный переключатель выступающего типа с длинной ручкой shark, размеры (мм): внешний корпус: ⌀ - 30.4, h - 25.3, монтажное отверстие (мм): ⌀22/25, материал корпуса: пластик, рабочее положение: 3-позиционный, пружинный самовозврат из правого положения, цвет: синий, подсветка: есть, контакт: A: 2, тип блоков контактов: одиночный, цвет корпуса: чёрный, Uпит. 110...250 В~, IP52 | 0 | 0 | 0 | 0 | 0 | Возможность заказа уточняйте дополнительно.
H5550011492R |  | A5550005516 | CONTROL SWITCH | SELECTOR SWITCH | S2SRN SERIES | S2SRN-LBKB2ALM | BLUE A2 LED(AC) | Китай | S2SRN-LBKB2ALM^BLUE A2 LED(AC)^ | Круглый селекторный переключатель выступающего типа с длинной ручкой shark, размеры (мм): внешний корпус: ⌀ - 30.4, h - 25.3, монтажное отверстие (мм): ⌀22/25, материал корпуса: пластик, рабочее положение: 3-позиционный, пружинный самовозврат из правого положения, цвет: синий, подсветка: есть, контакт: A: 2, тип блоков контактов: модульный, цвет корпуса: чёрный, Uпит. 110...250 В~, IP52 | 0 | 0 | 0 | 0 | 0 | Возможность заказа уточняйте дополнительно.
H5550011493R |  | A5550005517 | CONTROL SWITCH | SELECTOR SWITCH | S2SRN SERIES | S2SRN-LBKB2BD | BLUE B2 LED(DC) | Китай | S2SRN-LBKB2BD^BLUE B2 LED(DC)^ | Круглый селекторный переключатель выступающего типа с длинной ручкой shark, размеры (мм): внешний корпус: ⌀ - 30.4, h - 25.3, монтажное отверстие (мм): ⌀22/25, материал корпуса: пластик, рабочее положение: 3-позиционный, пружинный самовозврат из правого положения, цвет: синий, подсветка: есть, контакт: B: 2, тип блоков контактов: одиночный, цвет корпуса: чёрный, Uпит. 110...250 В~, IP52 | 0 | 0 | 0 | 0 | 0 | Возможность заказа уточняйте дополнительно.
H5550011494R |  | A5550005518 | CONTROL SWITCH | SELECTOR SWITCH | S2SRN SERIES | S2SRN-LBKB2BDM | BLUE B2 LED(DC) | Китай | S2SRN-LBKB2BDM^BLUE B2 LED(DC)^ | Круглый селекторный переключатель выступающего типа с длинной ручкой shark, размеры (мм): внешний корпус: ⌀ - 30.4, h - 25.3, монтажное отверстие (мм): ⌀22/25, материал корпуса: пластик, рабочее положение: 3-позиционный, пружинный самовозврат из правого положения, цвет: синий, подсветка: есть, контакт: B: 2, тип блоков контактов: модульный, цвет корпуса: чёрный, Uпит. 110...250 В~, IP52 | 0 | 0 | 0 | 0 | 0 | Возможность заказа уточняйте дополнительно.
H5550011495R |  | A5550005519 | CONTROL SWITCH | SELECTOR SWITCH | S2SRN SERIES | S2SRN-LBKB2BL | BLUE B2 LED(AC) | Китай | S2SRN-LBKB2BL^BLUE B2 LED(AC)^ | Круглый селекторный переключатель выступающего типа с длинной ручкой shark, размеры (мм): внешний корпус: ⌀ - 30.4, h - 25.3, монтажное отверстие (мм): ⌀22/25, материал корпуса: пластик, рабочее положение: 3-позиционный, пружинный самовозврат из правого положения, цвет: синий, подсветка: есть, контакт: B: 2, тип блоков контактов: одиночный, цвет корпуса: чёрный, Uпит. 110...250 В~, IP52 | 0 | 0 | 0 | 0 | 0 | Возможность заказа уточняйте дополнительно.
H5550011496R |  | A5550005520 | CONTROL SWITCH | SELECTOR SWITCH | S2SRN SERIES | S2SRN-LBKB2BLM | BLUE B2 LED(AC) | Китай | S2SRN-LBKB2BLM^BLUE B2 LED(AC)^ | Круглый селекторный переключатель выступающего типа с длинной ручкой shark, размеры (мм): внешний корпус: ⌀ - 30.4, h - 25.3, монтажное отверстие (мм): ⌀22/25, материал корпуса: пластик, рабочее положение: 3-позиционный, пружинный самовозврат из правого положения, цвет: синий, подсветка: есть, контакт: B: 2, тип блоков контактов: модульный, цвет корпуса: чёрный, Uпит. 110...250 В~, IP52 | 0 | 0 | 0 | 0 | 0 | Возможность заказа уточняйте дополнительно.
H5550011497R |  | A5550005521 | CONTROL SWITCH | SELECTOR SWITCH | S2SRN SERIES | S2SRN-LBKBABD | BLUE AB LED(DC) | Китай | S2SRN-LBKBABD^BLUE AB LED(DC)^ | Круглый селекторный переключатель выступающего типа с длинной ручкой shark, размеры (мм): внешний корпус: ⌀ - 30.4, h - 25.3, монтажное отверстие (мм): ⌀22/25, материал корпуса: пластик, рабочее положение: 3-позиционный, пружинный самовозврат из правого положения, цвет: синий, подсветка: есть, контакт: A: 1, B: 1, тип блоков контактов: одиночный, цвет корпуса: чёрный, Uпит. 110...250 В~, IP52 | 0 | 0 | 0 | 0 | 0 | Возможность заказа уточняйте дополнительно.
H5550011498R |  | A5550005522 | CONTROL SWITCH | SELECTOR SWITCH | S2SRN SERIES | S2SRN-LBKBABDM | BLUE AB LED(DC) | Китай | S2SRN-LBKBABDM^BLUE AB LED(DC)^ | Круглый селекторный переключатель выступающего типа с длинной ручкой shark, размеры (мм): внешний корпус: ⌀ - 30.4, h - 25.3, монтажное отверстие (мм): ⌀22/25, материал корпуса: пластик, рабочее положение: 3-позиционный, пружинный самовозврат из правого положения, цвет: синий, подсветка: есть, контакт: A: 1, B: 1, тип блоков контактов: модульный, цвет корпуса: чёрный, Uпит. 110...250 В~, IP52 | 0 | 0 | 0 | 0 | 0 | Возможность заказа уточняйте дополнительно.
H5550011499R |  | A5550005523 | CONTROL SWITCH | SELECTOR SWITCH | S2SRN SERIES | S2SRN-LBKBABL | BLUE AB LED(AC) | Китай | S2SRN-LBKBABL^BLUE AB LED(AC)^ | Круглый селекторный переключатель выступающего типа с длинной ручкой shark, размеры (мм): внешний корпус: ⌀ - 30.4, h - 25.3, монтажное отверстие (мм): ⌀22/25, материал корпуса: пластик, рабочее положение: 3-позиционный, пружинный самовозврат из правого положения, цвет: синий, подсветка: есть, контакт: A: 1, B: 1, тип блоков контактов: одиночный, цвет корпуса: чёрный, Uпит. 110...250 В~, IP52 | 0 | 0 | 0 | 0 | 0 | Возможность заказа уточняйте дополнительно.
H5550011500R |  | A5550005524 | CONTROL SWITCH | SELECTOR SWITCH | S2SRN SERIES | S2SRN-LBKBABLM | BLUE AB LED(AC) | Китай | S2SRN-LBKBABLM^BLUE AB LED(AC)^ | Круглый селекторный переключатель выступающего типа с длинной ручкой shark, размеры (мм): внешний корпус: ⌀ - 30.4, h - 25.3, монтажное отверстие (мм): ⌀22/25, материал корпуса: пластик, рабочее положение: 3-позиционный, пружинный самовозврат из правого положения, цвет: синий, подсветка: есть, контакт: A: 1, B: 1, тип блоков контактов: модульный, цвет корпуса: чёрный, Uпит. 110...250 В~, IP52 | 0 | 0 | 0 | 0 | 0 | Возможность заказа уточняйте дополнительно.
H5550011501R |  | A5550009561 | CONTROL SWITCH | SELECTOR SWITCH | S2SRN SERIES | S2SRN-LBKG | GREEN(HEAD) | Китай | S2SRN-LBKG^GREEN(HEAD)^ | Головка для круглого селекторного переключателя выступающего типа с короткой ручкой shark, размеры (мм): внешний корпус: ⌀ - 30.4, h - 25.3, монтажное отверстие (мм): ⌀22/25, материал корпуса: пластик, рабочее положение: 3-позиционный, пружинный самовозврат из правого положения, цвет: зелёный, подсветка: есть, цвет корпуса: чёрный, питание: нет, IP52 | 0 | 0 | 0 | 0 | 0 | Цену и срок поставки уточняйте дополнительно.
H5550011502R |  | A5550005525 | CONTROL SWITCH | SELECTOR SWITCH | S2SRN SERIES | S2SRN-LBKG2AD | GREEN A2 LED(DC) | Китай | S2SRN-LBKG2AD^GREEN A2 LED(DC)^ | Круглый селекторный переключатель выступающего типа с длинной ручкой shark, размеры (мм): внешний корпус: ⌀ - 30.4, h - 25.3, монтажное отверстие (мм): ⌀22/25, материал корпуса: пластик, рабочее положение: 3-позиционный, пружинный самовозврат из правого положения, цвет: зелёный, подсветка: есть, контакт: A: 2, тип блоков контактов: одиночный, цвет корпуса: чёрный, Uпит. 110...250 В~, IP52 | 0 | 0 | 0 | 0 | 0 | Возможность заказа уточняйте дополнительно.
H5550011503R |  | A5550005526 | CONTROL SWITCH | SELECTOR SWITCH | S2SRN SERIES | S2SRN-LBKG2ADM | GREEN A2 LED(DC) | Китай | S2SRN-LBKG2ADM^GREEN A2 LED(DC)^ | Круглый селекторный переключатель выступающего типа с длинной ручкой shark, размеры (мм): внешний корпус: ⌀ - 30.4, h - 25.3, монтажное отверстие (мм): ⌀22/25, материал корпуса: пластик, рабочее положение: 3-позиционный, пружинный самовозврат из правого положения, цвет: зелёный, подсветка: есть, контакт: A: 2, тип блоков контактов: модульный, цвет корпуса: чёрный, Uпит. 110...250 В~, IP52 | 0 | 0 | 0 | 0 | 0 | Возможность заказа уточняйте дополнительно.
H5550011504R |  | A5550005527 | CONTROL SWITCH | SELECTOR SWITCH | S2SRN SERIES | S2SRN-LBKG2AL | GREEN A2 LED(AC) | Китай | S2SRN-LBKG2AL^GREEN A2 LED(AC)^ | Круглый селекторный переключатель выступающего типа с длинной ручкой shark, размеры (мм): внешний корпус: ⌀ - 30.4, h - 25.3, монтажное отверстие (мм): ⌀22/25, материал корпуса: пластик, рабочее положение: 3-позиционный, пружинный самовозврат из правого положения, цвет: зелёный, подсветка: есть, контакт: A: 2, тип блоков контактов: одиночный, цвет корпуса: чёрный, Uпит. 110...250 В~, IP52 | 0 | 0 | 0 | 0 | 0 | Возможность заказа уточняйте дополнительно.
H5550011505R |  | A5550005528 | CONTROL SWITCH | SELECTOR SWITCH | S2SRN SERIES | S2SRN-LBKG2ALM | GREEN A2 LED(AC) | Китай | S2SRN-LBKG2ALM^GREEN A2 LED(AC)^ | Круглый селекторный переключатель выступающего типа с длинной ручкой shark, размеры (мм): внешний корпус: ⌀ - 30.4, h - 25.3, монтажное отверстие (мм): ⌀22/25, материал корпуса: пластик, рабочее положение: 3-позиционный, пружинный самовозврат из правого положения, цвет: зелёный, подсветка: есть, контакт: A: 2, тип блоков контактов: модульный, цвет корпуса: чёрный, Uпит. 110...250 В~, IP52 | 0 | 0 | 0 | 0 | 0 | Возможность заказа уточняйте дополнительно.
H5550011506R |  | A5550005529 | CONTROL SWITCH | SELECTOR SWITCH | S2SRN SERIES | S2SRN-LBKG2BD | GREEN B2 LED(DC) | Китай | S2SRN-LBKG2BD^GREEN B2 LED(DC)^ | Круглый селекторный переключатель выступающего типа с длинной ручкой shark, размеры (мм): внешний корпус: ⌀ - 30.4, h - 25.3, монтажное отверстие (мм): ⌀22/25, материал корпуса: пластик, рабочее положение: 3-позиционный, пружинный самовозврат из правого положения, цвет: зелёный, подсветка: есть, контакт: B: 2, тип блоков контактов: одиночный, цвет корпуса: чёрный, Uпит. 110...250 В~, IP52 | 0 | 0 | 0 | 0 | 0 | Возможность заказа уточняйте дополнительно.
H5550011507R |  | A5550005530 | CONTROL SWITCH | SELECTOR SWITCH | S2SRN SERIES | S2SRN-LBKG2BDM | GREEN B2 LED(DC) | Китай | S2SRN-LBKG2BDM^GREEN B2 LED(DC)^ | Круглый селекторный переключатель выступающего типа с длинной ручкой shark, размеры (мм): внешний корпус: ⌀ - 30.4, h - 25.3, монтажное отверстие (мм): ⌀22/25, материал корпуса: пластик, рабочее положение: 3-позиционный, пружинный самовозврат из правого положения, цвет: зелёный, подсветка: есть, контакт: B: 2, тип блоков контактов: модульный, цвет корпуса: чёрный, Uпит. 110...250 В~, IP52 | 0 | 0 | 0 | 0 | 0 | Возможность заказа уточняйте дополнительно.
H5550011508R |  | A5550005531 | CONTROL SWITCH | SELECTOR SWITCH | S2SRN SERIES | S2SRN-LBKG2BL | GREEN B2 LED(AC) | Китай | S2SRN-LBKG2BL^GREEN B2 LED(AC)^ | Круглый селекторный переключатель выступающего типа с длинной ручкой shark, размеры (мм): внешний корпус: ⌀ - 30.4, h - 25.3, монтажное отверстие (мм): ⌀22/25, материал корпуса: пластик, рабочее положение: 3-позиционный, пружинный самовозврат из правого положения, цвет: зелёный, подсветка: есть, контакт: B: 2, тип блоков контактов: одиночный, цвет корпуса: чёрный, Uпит. 110...250 В~, IP52 | 0 | 0 | 0 | 0 | 0 | Возможность заказа уточняйте дополнительно.
H5550011509R |  | A5550005532 | CONTROL SWITCH | SELECTOR SWITCH | S2SRN SERIES | S2SRN-LBKG2BLM | GREEN B2 LED(AC) | Китай | S2SRN-LBKG2BLM^GREEN B2 LED(AC)^ | Круглый селекторный переключатель выступающего типа с длинной ручкой shark, размеры (мм): внешний корпус: ⌀ - 30.4, h - 25.3, монтажное отверстие (мм): ⌀22/25, материал корпуса: пластик, рабочее положение: 3-позиционный, пружинный самовозврат из правого положения, цвет: зелёный, подсветка: есть, контакт: B: 2, тип блоков контактов: модульный, цвет корпуса: чёрный, Uпит. 110...250 В~, IP52 | 0 | 0 | 0 | 0 | 0 | Возможность заказа уточняйте дополнительно.
H5550011510R |  | A5550005533 | CONTROL SWITCH | SELECTOR SWITCH | S2SRN SERIES | S2SRN-LBKGABD | GREEN AB LED(DC) | Китай | S2SRN-LBKGABD^GREEN AB LED(DC)^ | Круглый селекторный переключатель выступающего типа с длинной ручкой shark, размеры (мм): внешний корпус: ⌀ - 30.4, h - 25.3, монтажное отверстие (мм): ⌀22/25, материал корпуса: пластик, рабочее положение: 3-позиционный, пружинный самовозврат из правого положения, цвет: зелёный, подсветка: есть, контакт: A: 1, B: 1, тип блоков контактов: одиночный, цвет корпуса: чёрный, Uпит. 110...250 В~, IP52 | 0 | 0 | 0 | 0 | 0 | Возможность заказа уточняйте дополнительно.
H5550011511R |  | A5550005534 | CONTROL SWITCH | SELECTOR SWITCH | S2SRN SERIES | S2SRN-LBKGABDM | GREEN AB LED(DC) | Китай | S2SRN-LBKGABDM^GREEN AB LED(DC)^ | Круглый селекторный переключатель выступающего типа с длинной ручкой shark, размеры (мм): внешний корпус: ⌀ - 30.4, h - 25.3, монтажное отверстие (мм): ⌀22/25, материал корпуса: пластик, рабочее положение: 3-позиционный, пружинный самовозврат из правого положения, цвет: зелёный, подсветка: есть, контакт: A: 1, B: 1, тип блоков контактов: модульный, цвет корпуса: чёрный, Uпит. 110...250 В~, IP52 | 0 | 0 | 0 | 0 | 0 | Возможность заказа уточняйте дополнительно.
H5550011512R |  | A5550005535 | CONTROL SWITCH | SELECTOR SWITCH | S2SRN SERIES | S2SRN-LBKGABL | GREEN AB LED(AC) | Китай | S2SRN-LBKGABL^GREEN AB LED(AC)^ | Круглый селекторный переключатель выступающего типа с длинной ручкой shark, размеры (мм): внешний корпус: ⌀ - 30.4, h - 25.3, монтажное отверстие (мм): ⌀22/25, материал корпуса: пластик, рабочее положение: 3-позиционный, пружинный самовозврат из правого положения, цвет: зелёный, подсветка: есть, контакт: A: 1, B: 1, тип блоков контактов: одиночный, цвет корпуса: чёрный, Uпит. 110...250 В~, IP52 | 0 | 0 | 0 | 0 | 0 | Возможность заказа уточняйте дополнительно.
H5550011513R |  | A5550005536 | CONTROL SWITCH | SELECTOR SWITCH | S2SRN SERIES | S2SRN-LBKGABLM | GREEN AB LED(AC) | Китай | S2SRN-LBKGABLM^GREEN AB LED(AC)^ | Круглый селекторный переключатель выступающего типа с длинной ручкой shark, размеры (мм): внешний корпус: ⌀ - 30.4, h - 25.3, монтажное отверстие (мм): ⌀22/25, материал корпуса: пластик, рабочее положение: 3-позиционный, пружинный самовозврат из правого положения, цвет: зелёный, подсветка: есть, контакт: A: 1, B: 1, тип блоков контактов: модульный, цвет корпуса: чёрный, Uпит. 110...250 В~, IP52 | 0 | 0 | 0 | 0 | 0 | Возможность заказа уточняйте дополнительно.
H5550011514R |  | A5550009559 | CONTROL SWITCH | SELECTOR SWITCH | S2SRN SERIES | S2SRN-LBKR | RED(HEAD) | Китай | S2SRN-LBKR^RED(HEAD)^ | Головка для круглого селекторного переключателя выступающего типа с короткой ручкой shark, размеры (мм): внешний корпус: ⌀ - 30.4, h - 25.3, монтажное отверстие (мм): ⌀22/25, материал корпуса: пластик, рабочее положение: 3-позиционный, пружинный самовозврат из правого положения, цвет: красный, подсветка: есть, цвет корпуса: чёрный, питание: нет, IP52 | 0 | 0 | 0 | 0 | 0 | Цену и срок поставки уточняйте дополнительно.
A5550005501R |  | A5550005501 | CONTROL SWITCH | SELECTOR SWITCH | S2SRN SERIES | S2SRN-LBKR2AD | RED A2 LED(DC) | Китай | S2SRN-LBKR2AD^RED A2 LED(DC)^ | Круглый селекторный переключатель выступающего типа с длинной ручкой shark, размеры (мм): внешний корпус: ⌀ - 30.4, h - 25.3, монтажное отверстие (мм): ⌀22/25, материал корпуса: пластик, рабочее положение: 3-позиционный, пружинный самовозврат из правого положения, цвет: красный, подсветка: есть, контакт: A: 2, тип блоков контактов: одиночный, цвет корпуса: чёрный, Uпит. 110...250 В~, IP52 | 640 | 595.2 | 576 | 512 | 448 | Доступно к заказу.
A5550005502R |  | A5550005502 | CONTROL SWITCH | SELECTOR SWITCH | S2SRN SERIES | S2SRN-LBKR2ADM | RED A2 LED(DC) | Китай | S2SRN-LBKR2ADM^RED A2 LED(DC)^ | Круглый селекторный переключатель выступающего типа с длинной ручкой shark, размеры (мм): внешний корпус: ⌀ - 30.4, h - 25.3, монтажное отверстие (мм): ⌀22/25, материал корпуса: пластик, рабочее положение: 3-позиционный, пружинный самовозврат из правого положения, цвет: красный, подсветка: есть, контакт: A: 2, тип блоков контактов: модульный, цвет корпуса: чёрный, Uпит. 110...250 В~, IP52 | 690 | 641.7 | 621 | 552 | 483 | Доступно к заказу.
A5550005503R |  | A5550005503 | CONTROL SWITCH | SELECTOR SWITCH | S2SRN SERIES | S2SRN-LBKR2AL | RED A2 LED(AC) | Китай | S2SRN-LBKR2AL^RED A2 LED(AC)^ | Круглый селекторный переключатель выступающего типа с длинной ручкой shark, размеры (мм): внешний корпус: ⌀ - 30.4, h - 25.3, монтажное отверстие (мм): ⌀22/25, материал корпуса: пластик, рабочее положение: 3-позиционный, пружинный самовозврат из правого положения, цвет: красный, подсветка: есть, контакт: A: 2, тип блоков контактов: одиночный, цвет корпуса: чёрный, Uпит. 110...250 В~, IP52 | 720 | 669.6 | 648 | 576 | 504 | Доступно к заказу.
A5550005504R |  | A5550005504 | CONTROL SWITCH | SELECTOR SWITCH | S2SRN SERIES | S2SRN-LBKR2ALM | RED A2 LED(AC) | Китай | S2SRN-LBKR2ALM^RED A2 LED(AC)^ | Круглый селекторный переключатель выступающего типа с длинной ручкой shark, размеры (мм): внешний корпус: ⌀ - 30.4, h - 25.3, монтажное отверстие (мм): ⌀22/25, материал корпуса: пластик, рабочее положение: 3-позиционный, пружинный самовозврат из правого положения, цвет: красный, подсветка: есть, контакт: A: 2, тип блоков контактов: модульный, цвет корпуса: чёрный, Uпит. 110...250 В~, IP52 | 770 | 716.1 | 693 | 616 | 539 | Доступно к заказу.
A5550005505R |  | A5550005505 | CONTROL SWITCH | SELECTOR SWITCH | S2SRN SERIES | S2SRN-LBKR2BD | RED B2 LED(DC) | Китай | S2SRN-LBKR2BD^RED B2 LED(DC)^ | Круглый селекторный переключатель выступающего типа с длинной ручкой shark, размеры (мм): внешний корпус: ⌀ - 30.4, h - 25.3, монтажное отверстие (мм): ⌀22/25, материал корпуса: пластик, рабочее положение: 3-позиционный, пружинный самовозврат из правого положения, цвет: красный, подсветка: есть, контакт: B: 2, тип блоков контактов: одиночный, цвет корпуса: чёрный, Uпит. 110...250 В~, IP52 | 640 | 595.2 | 576 | 512 | 448 | Доступно к заказу.
A5550005506R |  | A5550005506 | CONTROL SWITCH | SELECTOR SWITCH | S2SRN SERIES | S2SRN-LBKR2BDM | RED B2 LED(DC) | Китай | S2SRN-LBKR2BDM^RED B2 LED(DC)^ | Круглый селекторный переключатель выступающего типа с длинной ручкой shark, размеры (мм): внешний корпус: ⌀ - 30.4, h - 25.3, монтажное отверстие (мм): ⌀22/25, материал корпуса: пластик, рабочее положение: 3-позиционный, пружинный самовозврат из правого положения, цвет: красный, подсветка: есть, контакт: B: 2, тип блоков контактов: модульный, цвет корпуса: чёрный, Uпит. 110...250 В~, IP52 | 690 | 641.7 | 621 | 552 | 483 | Доступно к заказу.
H5550011521R |  | A5550005507 | CONTROL SWITCH | SELECTOR SWITCH | S2SRN SERIES | S2SRN-LBKR2BL | RED B2 LED(AC) | Китай | S2SRN-LBKR2BL^RED B2 LED(AC)^ | Круглый селекторный переключатель выступающего типа с длинной ручкой shark, размеры (мм): внешний корпус: ⌀ - 30.4, h - 25.3, монтажное отверстие (мм): ⌀22/25, материал корпуса: пластик, рабочее положение: 3-позиционный, пружинный самовозврат из правого положения, цвет: красный, подсветка: есть, контакт: B: 2, тип блоков контактов: одиночный, цвет корпуса: чёрный, Uпит. 110...250 В~, IP52 | 0 | 0 | 0 | 0 | 0 | Возможность заказа уточняйте дополнительно.
H5550011522R |  | A5550005508 | CONTROL SWITCH | SELECTOR SWITCH | S2SRN SERIES | S2SRN-LBKR2BLM | RED B2 LED(AC) | Китай | S2SRN-LBKR2BLM^RED B2 LED(AC)^ | Круглый селекторный переключатель выступающего типа с длинной ручкой shark, размеры (мм): внешний корпус: ⌀ - 30.4, h - 25.3, монтажное отверстие (мм): ⌀22/25, материал корпуса: пластик, рабочее положение: 3-позиционный, пружинный самовозврат из правого положения, цвет: красный, подсветка: есть, контакт: B: 2, тип блоков контактов: модульный, цвет корпуса: чёрный, Uпит. 110...250 В~, IP52 | 0 | 0 | 0 | 0 | 0 | Возможность заказа уточняйте дополнительно.
A5550005509R |  | A5550005509 | CONTROL SWITCH | SELECTOR SWITCH | S2SRN SERIES | S2SRN-LBKRABD | RED AB LED(DC) | Китай | S2SRN-LBKRABD^RED AB LED(DC)^ | Круглый селекторный переключатель выступающего типа с длинной ручкой shark, размеры (мм): внешний корпус: ⌀ - 30.4, h - 25.3, монтажное отверстие (мм): ⌀22/25, материал корпуса: пластик, рабочее положение: 3-позиционный, пружинный самовозврат из правого положения, цвет: красный, подсветка: есть, контакт: A: 1, B: 1, тип блоков контактов: одиночный, цвет корпуса: чёрный, Uпит. 110...250 В~, IP52 | 640 | 595.2 | 576 | 512 | 448 | Доступно к заказу.
A5550005510R |  | A5550005510 | CONTROL SWITCH | SELECTOR SWITCH | S2SRN SERIES | S2SRN-LBKRABDM | RED AB LED(DC) | Китай | S2SRN-LBKRABDM^RED AB LED(DC)^ | Круглый селекторный переключатель выступающего типа с длинной ручкой shark, размеры (мм): внешний корпус: ⌀ - 30.4, h - 25.3, монтажное отверстие (мм): ⌀22/25, материал корпуса: пластик, рабочее положение: 3-позиционный, пружинный самовозврат из правого положения, цвет: красный, подсветка: есть, контакт: A: 1, B: 1, тип блоков контактов: модульный, цвет корпуса: чёрный, Uпит. 110...250 В~, IP52 | 690 | 641.7 | 621 | 552 | 483 | Доступно к заказу.
H5550011525R |  | A5550005511 | CONTROL SWITCH | SELECTOR SWITCH | S2SRN SERIES | S2SRN-LBKRABL | RED AB LED(AC) | Китай | S2SRN-LBKRABL^RED AB LED(AC)^ | Круглый селекторный переключатель выступающего типа с длинной ручкой shark, размеры (мм): внешний корпус: ⌀ - 30.4, h - 25.3, монтажное отверстие (мм): ⌀22/25, материал корпуса: пластик, рабочее положение: 3-позиционный, пружинный самовозврат из правого положения, цвет: красный, подсветка: есть, контакт: A: 1, B: 1, тип блоков контактов: одиночный, цвет корпуса: чёрный, Uпит. 110...250 В~, IP52 | 0 | 0 | 0 | 0 | 0 | Возможность заказа уточняйте дополнительно.
H5550011526R |  | A5550005512 | CONTROL SWITCH | SELECTOR SWITCH | S2SRN SERIES | S2SRN-LBKRABLM | RED AB LED(AC) | Китай | S2SRN-LBKRABLM^RED AB LED(AC)^ | Круглый селекторный переключатель выступающего типа с длинной ручкой shark, размеры (мм): внешний корпус: ⌀ - 30.4, h - 25.3, монтажное отверстие (мм): ⌀22/25, материал корпуса: пластик, рабочее положение: 3-позиционный, пружинный самовозврат из правого положения, цвет: красный, подсветка: есть, контакт: A: 1, B: 1, тип блоков контактов: модульный, цвет корпуса: чёрный, Uпит. 110...250 В~, IP52 | 0 | 0 | 0 | 0 | 0 | Возможность заказа уточняйте дополнительно.
H5550011527R |  | A5550009562 | CONTROL SWITCH | SELECTOR SWITCH | S2SRN SERIES | S2SRN-LBKY | YELLOW(HEAD) | Китай | S2SRN-LBKY^YELLOW(HEAD)^ | Головка для круглого селекторного переключателя выступающего типа с короткой ручкой shark, размеры (мм): внешний корпус: ⌀ - 30.4, h - 25.3, монтажное отверстие (мм): ⌀22/25, материал корпуса: пластик, рабочее положение: 3-позиционный, пружинный самовозврат из правого положения, цвет: жёлтый, подсветка: есть, цвет корпуса: чёрный, питание: нет, IP52 | 0 | 0 | 0 | 0 | 0 | Цену и срок поставки уточняйте дополнительно.
H5550011528R |  | A5550005537 | CONTROL SWITCH | SELECTOR SWITCH | S2SRN SERIES | S2SRN-LBKY2AD | YELLOW A2 LED(DC) | Китай | S2SRN-LBKY2AD^YELLOW A2 LED(DC)^ | Круглый селекторный переключатель выступающего типа с длинной ручкой shark, размеры (мм): внешний корпус: ⌀ - 30.4, h - 25.3, монтажное отверстие (мм): ⌀22/25, материал корпуса: пластик, рабочее положение: 3-позиционный, пружинный самовозврат из правого положения, цвет: жёлтый, подсветка: есть, контакт: A: 2, тип блоков контактов: одиночный, цвет корпуса: чёрный, Uпит. 110...250 В~, IP52 | 0 | 0 | 0 | 0 | 0 | Возможность заказа уточняйте дополнительно.
H5550011529R |  | A5550005538 | CONTROL SWITCH | SELECTOR SWITCH | S2SRN SERIES | S2SRN-LBKY2ADM | YELLOW A2 LED(DC) | Китай | S2SRN-LBKY2ADM^YELLOW A2 LED(DC)^ | Круглый селекторный переключатель выступающего типа с длинной ручкой shark, размеры (мм): внешний корпус: ⌀ - 30.4, h - 25.3, монтажное отверстие (мм): ⌀22/25, материал корпуса: пластик, рабочее положение: 3-позиционный, пружинный самовозврат из правого положения, цвет: жёлтый, подсветка: есть, контакт: A: 2, тип блоков контактов: модульный, цвет корпуса: чёрный, Uпит. 110...250 В~, IP52 | 0 | 0 | 0 | 0 | 0 | Возможность заказа уточняйте дополнительно.
H5550011530R |  | A5550005539 | CONTROL SWITCH | SELECTOR SWITCH | S2SRN SERIES | S2SRN-LBKY2AL | YELLOW A2 LED(AC) | Китай | S2SRN-LBKY2AL^YELLOW A2 LED(AC)^ | Круглый селекторный переключатель выступающего типа с длинной ручкой shark, размеры (мм): внешний корпус: ⌀ - 30.4, h - 25.3, монтажное отверстие (мм): ⌀22/25, материал корпуса: пластик, рабочее положение: 3-позиционный, пружинный самовозврат из правого положения, цвет: жёлтый, подсветка: есть, контакт: A: 2, тип блоков контактов: одиночный, цвет корпуса: чёрный, Uпит. 110...250 В~, IP52 | 0 | 0 | 0 | 0 | 0 | Возможность заказа уточняйте дополнительно.
H5550011531R |  | A5550005540 | CONTROL SWITCH | SELECTOR SWITCH | S2SRN SERIES | S2SRN-LBKY2ALM | YELLOW A2 LED(AC) | Китай | S2SRN-LBKY2ALM^YELLOW A2 LED(AC)^ | Круглый селекторный переключатель выступающего типа с длинной ручкой shark, размеры (мм): внешний корпус: ⌀ - 30.4, h - 25.3, монтажное отверстие (мм): ⌀22/25, материал корпуса: пластик, рабочее положение: 3-позиционный, пружинный самовозврат из правого положения, цвет: жёлтый, подсветка: есть, контакт: A: 2, тип блоков контактов: модульный, цвет корпуса: чёрный, Uпит. 110...250 В~, IP52 | 0 | 0 | 0 | 0 | 0 | Возможность заказа уточняйте дополнительно.
H5550011532R |  | A5550005541 | CONTROL SWITCH | SELECTOR SWITCH | S2SRN SERIES | S2SRN-LBKY2BD | YELLOW B2 LED(DC) | Китай | S2SRN-LBKY2BD^YELLOW B2 LED(DC)^ | Круглый селекторный переключатель выступающего типа с длинной ручкой shark, размеры (мм): внешний корпус: ⌀ - 30.4, h - 25.3, монтажное отверстие (мм): ⌀22/25, материал корпуса: пластик, рабочее положение: 3-позиционный, пружинный самовозврат из правого положения, цвет: жёлтый, подсветка: есть, контакт: B: 2, тип блоков контактов: одиночный, цвет корпуса: чёрный, Uпит. 110...250 В~, IP52 | 0 | 0 | 0 | 0 | 0 | Возможность заказа уточняйте дополнительно.
H5550011533R |  | A5550005542 | CONTROL SWITCH | SELECTOR SWITCH | S2SRN SERIES | S2SRN-LBKY2BDM | YELLOW B2 LED(DC) | Китай | S2SRN-LBKY2BDM^YELLOW B2 LED(DC)^ | Круглый селекторный переключатель выступающего типа с длинной ручкой shark, размеры (мм): внешний корпус: ⌀ - 30.4, h - 25.3, монтажное отверстие (мм): ⌀22/25, материал корпуса: пластик, рабочее положение: 3-позиционный, пружинный самовозврат из правого положения, цвет: жёлтый, подсветка: есть, контакт: B: 2, тип блоков контактов: модульный, цвет корпуса: чёрный, Uпит. 110...250 В~, IP52 | 0 | 0 | 0 | 0 | 0 | Возможность заказа уточняйте дополнительно.
H5550011534R |  | A5550005543 | CONTROL SWITCH | SELECTOR SWITCH | S2SRN SERIES | S2SRN-LBKY2BL | YELLOW B2 LED(AC) | Китай | S2SRN-LBKY2BL^YELLOW B2 LED(AC)^ | Круглый селекторный переключатель выступающего типа с длинной ручкой shark, размеры (мм): внешний корпус: ⌀ - 30.4, h - 25.3, монтажное отверстие (мм): ⌀22/25, материал корпуса: пластик, рабочее положение: 3-позиционный, пружинный самовозврат из правого положения, цвет: жёлтый, подсветка: есть, контакт: B: 2, тип блоков контактов: одиночный, цвет корпуса: чёрный, Uпит. 110...250 В~, IP52 | 0 | 0 | 0 | 0 | 0 | Возможность заказа уточняйте дополнительно.
H5550011535R |  | A5550005544 | CONTROL SWITCH | SELECTOR SWITCH | S2SRN SERIES | S2SRN-LBKY2BLM | YELLOW B2 LED(AC) | Китай | S2SRN-LBKY2BLM^YELLOW B2 LED(AC)^ | Круглый селекторный переключатель выступающего типа с длинной ручкой shark, размеры (мм): внешний корпус: ⌀ - 30.4, h - 25.3, монтажное отверстие (мм): ⌀22/25, материал корпуса: пластик, рабочее положение: 3-позиционный, пружинный самовозврат из правого положения, цвет: жёлтый, подсветка: есть, контакт: B: 2, тип блоков контактов: модульный, цвет корпуса: чёрный, Uпит. 110...250 В~, IP52 | 0 | 0 | 0 | 0 | 0 | Возможность заказа уточняйте дополнительно.
H5550011536R |  | A5550005545 | CONTROL SWITCH | SELECTOR SWITCH | S2SRN SERIES | S2SRN-LBKYABD | YELLOW AB LED(DC) | Китай | S2SRN-LBKYABD^YELLOW AB LED(DC)^ | Круглый селекторный переключатель выступающего типа с длинной ручкой shark, размеры (мм): внешний корпус: ⌀ - 30.4, h - 25.3, монтажное отверстие (мм): ⌀22/25, материал корпуса: пластик, рабочее положение: 3-позиционный, пружинный самовозврат из правого положения, цвет: жёлтый, подсветка: есть, контакт: A: 1, B: 1, тип блоков контактов: одиночный, цвет корпуса: чёрный, Uпит. 110...250 В~, IP52 | 0 | 0 | 0 | 0 | 0 | Возможность заказа уточняйте дополнительно.
H5550011537R |  | A5550005546 | CONTROL SWITCH | SELECTOR SWITCH | S2SRN SERIES | S2SRN-LBKYABDM | YELLOW AB LED(DC) | Китай | S2SRN-LBKYABDM^YELLOW AB LED(DC)^ | Круглый селекторный переключатель выступающего типа с длинной ручкой shark, размеры (мм): внешний корпус: ⌀ - 30.4, h - 25.3, монтажное отверстие (мм): ⌀22/25, материал корпуса: пластик, рабочее положение: 3-позиционный, пружинный самовозврат из правого положения, цвет: жёлтый, подсветка: есть, контакт: A: 1, B: 1, тип блоков контактов: модульный, цвет корпуса: чёрный, Uпит. 110...250 В~, IP52 | 0 | 0 | 0 | 0 | 0 | Возможность заказа уточняйте дополнительно.
H5550011538R |  | A5550005547 | CONTROL SWITCH | SELECTOR SWITCH | S2SRN SERIES | S2SRN-LBKYABL | YELLOW AB LED(AC) | Китай | S2SRN-LBKYABL^YELLOW AB LED(AC)^ | Круглый селекторный переключатель выступающего типа с длинной ручкой shark, размеры (мм): внешний корпус: ⌀ - 30.4, h - 25.3, монтажное отверстие (мм): ⌀22/25, материал корпуса: пластик, рабочее положение: 3-позиционный, пружинный самовозврат из правого положения, цвет: жёлтый, подсветка: есть, контакт: A: 1, B: 1, тип блоков контактов: одиночный, цвет корпуса: чёрный, Uпит. 110...250 В~, IP52 | 0 | 0 | 0 | 0 | 0 | Возможность заказа уточняйте дополнительно.
H5550011539R |  | A5550005548 | CONTROL SWITCH | SELECTOR SWITCH | S2SRN SERIES | S2SRN-LBKYABLM | YELLOW AB LED(AC) | Китай | S2SRN-LBKYABLM^YELLOW AB LED(AC)^ | Круглый селекторный переключатель выступающего типа с длинной ручкой shark, размеры (мм): внешний корпус: ⌀ - 30.4, h - 25.3, монтажное отверстие (мм): ⌀22/25, материал корпуса: пластик, рабочее положение: 3-позиционный, пружинный самовозврат из правого положения, цвет: жёлтый, подсветка: есть, контакт: A: 1, B: 1, тип блоков контактов: модульный, цвет корпуса: чёрный, Uпит. 110...250 В~, IP52 | 0 | 0 | 0 | 0 | 0 | Возможность заказа уточняйте дополнительно.
A5550003726R |  | A5550003726 | CONTROL SWITCH | SELECTOR SWITCH | S2SRN SERIES | S2SRN-LBR |  | Китай | S2SRN-LBR^^ | Головка для круглого селекторного переключателя выступающего типа с короткой ручкой shark, размеры (мм): внешний корпус: ⌀ - 30.4, h - 25.3, монтажное отверстие (мм): ⌀22/25, материал корпуса: пластик, рабочее положение: 3-позиционный, пружинный самовозврат из правого положения, цвет: красный, подсветка: есть, цвет корпуса: чёрный, питание: нет, IP52 | 240 | 223.2 | 216 | 192 | 168 | Доступно к заказу.
A5550003983R |  | A5550003983 | CONTROL SWITCH | SELECTOR SWITCH | S2SRN SERIES | S2SRN-LBR2AD | RED A2 DC | Китай | S2SRN-LBR2AD^RED A2 DC^ | Круглый селекторный переключатель выступающего типа с длинной ручкой shark, размеры (мм): внешний корпус: ⌀ - 30.4, h - 25.3, монтажное отверстие (мм): ⌀22/25, материал корпуса: пластик, рабочее положение: 3-позиционный, пружинный самовозврат из правого положения, цвет: красный, подсветка: есть, контакт: A: 2, тип блоков контактов: одиночный, цвет корпуса: чёрный, Uпит. 110...250 В~, IP52 | 640 | 595.2 | 576 | 512 | 448 | Доступно к заказу.
A5550003984R |  | A5550003984 | CONTROL SWITCH | SELECTOR SWITCH | S2SRN SERIES | S2SRN-LBR2ADM | RED A2 DC | Китай | S2SRN-LBR2ADM^RED A2 DC^ | Круглый селекторный переключатель выступающего типа с длинной ручкой shark, размеры (мм): внешний корпус: ⌀ - 30.4, h - 25.3, монтажное отверстие (мм): ⌀22/25, материал корпуса: пластик, рабочее положение: 3-позиционный, пружинный самовозврат из правого положения, цвет: красный, подсветка: есть, контакт: A: 2, тип блоков контактов: модульный, цвет корпуса: чёрный, Uпит. 110...250 В~, IP52 | 690 | 641.7 | 621 | 552 | 483 | Доступно к заказу.
A5550004495R |  | A5550004495 | CONTROL SWITCH | SELECTOR SWITCH | S2SRN SERIES | S2SRN-LBR2AL | RED A2 AC | Китай | S2SRN-LBR2AL^RED A2 AC^ | Круглый селекторный переключатель выступающего типа с длинной ручкой shark, размеры (мм): внешний корпус: ⌀ - 30.4, h - 25.3, монтажное отверстие (мм): ⌀22/25, материал корпуса: пластик, рабочее положение: 3-позиционный, пружинный самовозврат из правого положения, цвет: красный, подсветка: есть, контакт: A: 2, тип блоков контактов: одиночный, цвет корпуса: чёрный, Uпит. 110...250 В~, IP52 | 720 | 669.6 | 648 | 576 | 504 | Доступно к заказу.
A5550004496R |  | A5550004496 | CONTROL SWITCH | SELECTOR SWITCH | S2SRN SERIES | S2SRN-LBR2ALM | RED A2 AC | Китай | S2SRN-LBR2ALM^RED A2 AC^ | Круглый селекторный переключатель выступающего типа с длинной ручкой shark, размеры (мм): внешний корпус: ⌀ - 30.4, h - 25.3, монтажное отверстие (мм): ⌀22/25, материал корпуса: пластик, рабочее положение: 3-позиционный, пружинный самовозврат из правого положения, цвет: красный, подсветка: есть, контакт: A: 2, тип блоков контактов: модульный, цвет корпуса: чёрный, Uпит. 110...250 В~, IP52 | 770 | 716.1 | 693 | 616 | 539 | Доступно к заказу.
A5550004031R |  | A5550004031 | CONTROL SWITCH | SELECTOR SWITCH | S2SRN SERIES | S2SRN-LBR2BD | RED B2 DC | Китай | S2SRN-LBR2BD^RED B2 DC^ | Круглый селекторный переключатель выступающего типа с длинной ручкой shark, размеры (мм): внешний корпус: ⌀ - 30.4, h - 25.3, монтажное отверстие (мм): ⌀22/25, материал корпуса: пластик, рабочее положение: 3-позиционный, пружинный самовозврат из правого положения, цвет: красный, подсветка: есть, контакт: B: 2, тип блоков контактов: одиночный, цвет корпуса: чёрный, Uпит. 110...250 В~, IP52 | 640 | 595.2 | 576 | 512 | 448 | Доступно к заказу.
A5550004032R |  | A5550004032 | CONTROL SWITCH | SELECTOR SWITCH | S2SRN SERIES | S2SRN-LBR2BDM | RED B2 DC | Китай | S2SRN-LBR2BDM^RED B2 DC^ | Круглый селекторный переключатель выступающего типа с длинной ручкой shark, размеры (мм): внешний корпус: ⌀ - 30.4, h - 25.3, монтажное отверстие (мм): ⌀22/25, материал корпуса: пластик, рабочее положение: 3-позиционный, пружинный самовозврат из правого положения, цвет: красный, подсветка: есть, контакт: B: 2, тип блоков контактов: модульный, цвет корпуса: чёрный, Uпит. 110...250 В~, IP52 | 690 | 641.7 | 621 | 552 | 483 | Доступно к заказу.
A5550004543R |  | A5550004543 | CONTROL SWITCH | SELECTOR SWITCH | S2SRN SERIES | S2SRN-LBR2BL | RED B2 AC | Китай | S2SRN-LBR2BL^RED B2 AC^ | Круглый селекторный переключатель выступающего типа с длинной ручкой shark, размеры (мм): внешний корпус: ⌀ - 30.4, h - 25.3, монтажное отверстие (мм): ⌀22/25, материал корпуса: пластик, рабочее положение: 3-позиционный, пружинный самовозврат из правого положения, цвет: красный, подсветка: есть, контакт: B: 2, тип блоков контактов: одиночный, цвет корпуса: чёрный, Uпит. 110...250 В~, IP52 | 720 | 669.6 | 648 | 576 | 504 | Доступно к заказу.
A5550004544R |  | A5550004544 | CONTROL SWITCH | SELECTOR SWITCH | S2SRN SERIES | S2SRN-LBR2BLM | RED B2 AC | Китай | S2SRN-LBR2BLM^RED B2 AC^ | Круглый селекторный переключатель выступающего типа с длинной ручкой shark, размеры (мм): внешний корпус: ⌀ - 30.4, h - 25.3, монтажное отверстие (мм): ⌀22/25, материал корпуса: пластик, рабочее положение: 3-позиционный, пружинный самовозврат из правого положения, цвет: красный, подсветка: есть, контакт: B: 2, тип блоков контактов: модульный, цвет корпуса: чёрный, Uпит. 110...250 В~, IP52 | 770 | 716.1 | 693 | 616 | 539 | Доступно к заказу.
A5550004063R |  | A5550004063 | CONTROL SWITCH | SELECTOR SWITCH | S2SRN SERIES | S2SRN-LBRABD | RED A1 B1 DC | Китай | S2SRN-LBRABD^RED A1 B1 DC^ | Круглый селекторный переключатель выступающего типа с длинной ручкой shark, размеры (мм): внешний корпус: ⌀ - 30.4, h - 25.3, монтажное отверстие (мм): ⌀22/25, материал корпуса: пластик, рабочее положение: 3-позиционный, пружинный самовозврат из правого положения, цвет: красный, подсветка: есть, контакт: A: 1, B: 1, тип блоков контактов: одиночный, цвет корпуса: чёрный, Uпит. 110...250 В~, IP52 | 640 | 595.2 | 576 | 512 | 448 | Доступно к заказу.
A5550004064R |  | A5550004064 | CONTROL SWITCH | SELECTOR SWITCH | S2SRN SERIES | S2SRN-LBRABDM | RED A1 B1 DC | Китай | S2SRN-LBRABDM^RED A1 B1 DC^ | Круглый селекторный переключатель выступающего типа с длинной ручкой shark, размеры (мм): внешний корпус: ⌀ - 30.4, h - 25.3, монтажное отверстие (мм): ⌀22/25, материал корпуса: пластик, рабочее положение: 3-позиционный, пружинный самовозврат из правого положения, цвет: красный, подсветка: есть, контакт: A: 1, B: 1, тип блоков контактов: модульный, цвет корпуса: чёрный, Uпит. 110...250 В~, IP52 | 690 | 641.7 | 621 | 552 | 483 | Доступно к заказу.
A5550004575R |  | A5550004575 | CONTROL SWITCH | SELECTOR SWITCH | S2SRN SERIES | S2SRN-LBRABL | RED A1 B1 AC | Китай | S2SRN-LBRABL^RED A1 B1 AC^ | Круглый селекторный переключатель выступающего типа с длинной ручкой shark, размеры (мм): внешний корпус: ⌀ - 30.4, h - 25.3, монтажное отверстие (мм): ⌀22/25, материал корпуса: пластик, рабочее положение: 3-позиционный, пружинный самовозврат из правого положения, цвет: красный, подсветка: есть, контакт: A: 1, B: 1, тип блоков контактов: одиночный, цвет корпуса: чёрный, Uпит. 110...250 В~, IP52 | 720 | 669.6 | 648 | 576 | 504 | Доступно к заказу.
A5550004576R |  | A5550004576 | CONTROL SWITCH | SELECTOR SWITCH | S2SRN SERIES | S2SRN-LBRABLM | RED A1 B1 AC | Китай | S2SRN-LBRABLM^RED A1 B1 AC^ | Круглый селекторный переключатель выступающего типа с длинной ручкой shark, размеры (мм): внешний корпус: ⌀ - 30.4, h - 25.3, монтажное отверстие (мм): ⌀22/25, материал корпуса: пластик, рабочее положение: 3-позиционный, пружинный самовозврат из правого положения, цвет: красный, подсветка: есть, контакт: A: 1, B: 1, тип блоков контактов: модульный, цвет корпуса: чёрный, Uпит. 110...250 В~, IP52 | 770 | 716.1 | 693 | 616 | 539 | Доступно к заказу.
H5550005761R |  | A5550003870 | CONTROL SWITCH | SELECTOR SWITCH | S2SRN SERIES | S2SRN-LBY |  | Китай | S2SRN-LBY^^ | Головка для круглого селекторного переключателя выступающего типа с короткой ручкой shark, размеры (мм): внешний корпус: ⌀ - 30.4, h - 25.3, монтажное отверстие (мм): ⌀22/25, материал корпуса: пластик, рабочее положение: 3-позиционный, пружинный самовозврат из правого положения, цвет: жёлтый, подсветка: есть, цвет корпуса: чёрный, питание: нет, IP52 | 240 | 223.2 | 216 | 192 | 168 | Доступно к заказу.
H5550006258R |  | A5550004367 | CONTROL SWITCH | SELECTOR SWITCH | S2SRN SERIES | S2SRN-LBY2AD | YELLOW A2 DC | Китай | S2SRN-LBY2AD^YELLOW A2 DC^ | Круглый селекторный переключатель выступающего типа с длинной ручкой shark, размеры (мм): внешний корпус: ⌀ - 30.4, h - 25.3, монтажное отверстие (мм): ⌀22/25, материал корпуса: пластик, рабочее положение: 3-позиционный, пружинный самовозврат из правого положения, цвет: жёлтый, подсветка: есть, контакт: A: 2, тип блоков контактов: одиночный, цвет корпуса: чёрный, Uпит. 110...250 В~, IP52 | 0 | 0 | 0 | 0 | 0 | Возможность заказа уточняйте дополнительно.
H5550006259R |  | A5550004368 | CONTROL SWITCH | SELECTOR SWITCH | S2SRN SERIES | S2SRN-LBY2ADM | YELLOW A2 DC | Китай | S2SRN-LBY2ADM^YELLOW A2 DC^ | Круглый селекторный переключатель выступающего типа с длинной ручкой shark, размеры (мм): внешний корпус: ⌀ - 30.4, h - 25.3, монтажное отверстие (мм): ⌀22/25, материал корпуса: пластик, рабочее положение: 3-позиционный, пружинный самовозврат из правого положения, цвет: жёлтый, подсветка: есть, контакт: A: 2, тип блоков контактов: модульный, цвет корпуса: чёрный, Uпит. 110...250 В~, IP52 | 0 | 0 | 0 | 0 | 0 | Возможность заказа уточняйте дополнительно.
H5550006770R |  | A5550004879 | CONTROL SWITCH | SELECTOR SWITCH | S2SRN SERIES | S2SRN-LBY2AL | YELLOW A2 AC | Китай | S2SRN-LBY2AL^YELLOW A2 AC^ | Круглый селекторный переключатель выступающего типа с длинной ручкой shark, размеры (мм): внешний корпус: ⌀ - 30.4, h - 25.3, монтажное отверстие (мм): ⌀22/25, материал корпуса: пластик, рабочее положение: 3-позиционный, пружинный самовозврат из правого положения, цвет: жёлтый, подсветка: есть, контакт: A: 2, тип блоков контактов: одиночный, цвет корпуса: чёрный, Uпит. 110...250 В~, IP52 | 0 | 0 | 0 | 0 | 0 | Возможность заказа уточняйте дополнительно.
H5550006771R |  | A5550004880 | CONTROL SWITCH | SELECTOR SWITCH | S2SRN SERIES | S2SRN-LBY2ALM | YELLOW A2 AC | Китай | S2SRN-LBY2ALM^YELLOW A2 AC^ | Круглый селекторный переключатель выступающего типа с длинной ручкой shark, размеры (мм): внешний корпус: ⌀ - 30.4, h - 25.3, монтажное отверстие (мм): ⌀22/25, материал корпуса: пластик, рабочее положение: 3-позиционный, пружинный самовозврат из правого положения, цвет: жёлтый, подсветка: есть, контакт: A: 2, тип блоков контактов: модульный, цвет корпуса: чёрный, Uпит. 110...250 В~, IP52 | 0 | 0 | 0 | 0 | 0 | Возможность заказа уточняйте дополнительно.
H5550006306R |  | A5550004415 | CONTROL SWITCH | SELECTOR SWITCH | S2SRN SERIES | S2SRN-LBY2BD | YELLOW B2 DC | Китай | S2SRN-LBY2BD^YELLOW B2 DC^ | Круглый селекторный переключатель выступающего типа с длинной ручкой shark, размеры (мм): внешний корпус: ⌀ - 30.4, h - 25.3, монтажное отверстие (мм): ⌀22/25, материал корпуса: пластик, рабочее положение: 3-позиционный, пружинный самовозврат из правого положения, цвет: жёлтый, подсветка: есть, контакт: B: 2, тип блоков контактов: одиночный, цвет корпуса: чёрный, Uпит. 110...250 В~, IP52 | 0 | 0 | 0 | 0 | 0 | Возможность заказа уточняйте дополнительно.
H5550006307R |  | A5550004416 | CONTROL SWITCH | SELECTOR SWITCH | S2SRN SERIES | S2SRN-LBY2BDM | YELLOW B2 DC | Китай | S2SRN-LBY2BDM^YELLOW B2 DC^ | Круглый селекторный переключатель выступающего типа с длинной ручкой shark, размеры (мм): внешний корпус: ⌀ - 30.4, h - 25.3, монтажное отверстие (мм): ⌀22/25, материал корпуса: пластик, рабочее положение: 3-позиционный, пружинный самовозврат из правого положения, цвет: жёлтый, подсветка: есть, контакт: B: 2, тип блоков контактов: модульный, цвет корпуса: чёрный, Uпит. 110...250 В~, IP52 | 0 | 0 | 0 | 0 | 0 | Возможность заказа уточняйте дополнительно.
H5550006818R |  | A5550004927 | CONTROL SWITCH | SELECTOR SWITCH | S2SRN SERIES | S2SRN-LBY2BL | YELLOW B2 AC | Китай | S2SRN-LBY2BL^YELLOW B2 AC^ | Круглый селекторный переключатель выступающего типа с длинной ручкой shark, размеры (мм): внешний корпус: ⌀ - 30.4, h - 25.3, монтажное отверстие (мм): ⌀22/25, материал корпуса: пластик, рабочее положение: 3-позиционный, пружинный самовозврат из правого положения, цвет: жёлтый, подсветка: есть, контакт: B: 2, тип блоков контактов: одиночный, цвет корпуса: чёрный, Uпит. 110...250 В~, IP52 | 0 | 0 | 0 | 0 | 0 | Возможность заказа уточняйте дополнительно.
H5550006819R |  | A5550004928 | CONTROL SWITCH | SELECTOR SWITCH | S2SRN SERIES | S2SRN-LBY2BLM | YELLOW B2 AC | Китай | S2SRN-LBY2BLM^YELLOW B2 AC^ | Круглый селекторный переключатель выступающего типа с длинной ручкой shark, размеры (мм): внешний корпус: ⌀ - 30.4, h - 25.3, монтажное отверстие (мм): ⌀22/25, материал корпуса: пластик, рабочее положение: 3-позиционный, пружинный самовозврат из правого положения, цвет: жёлтый, подсветка: есть, контакт: B: 2, тип блоков контактов: модульный, цвет корпуса: чёрный, Uпит. 110...250 В~, IP52 | 0 | 0 | 0 | 0 | 0 | Возможность заказа уточняйте дополнительно.
H5550006338R |  | A5550004447 | CONTROL SWITCH | SELECTOR SWITCH | S2SRN SERIES | S2SRN-LBYABD | YELLOW A1 B1 DC | Китай | S2SRN-LBYABD^YELLOW A1 B1 DC^ | Круглый селекторный переключатель выступающего типа с длинной ручкой shark, размеры (мм): внешний корпус: ⌀ - 30.4, h - 25.3, монтажное отверстие (мм): ⌀22/25, материал корпуса: пластик, рабочее положение: 3-позиционный, пружинный самовозврат из правого положения, цвет: жёлтый, подсветка: есть, контакт: A: 1, B: 1, тип блоков контактов: одиночный, цвет корпуса: чёрный, Uпит. 110...250 В~, IP52 | 0 | 0 | 0 | 0 | 0 | Возможность заказа уточняйте дополнительно.
H5550006339R |  | A5550004448 | CONTROL SWITCH | SELECTOR SWITCH | S2SRN SERIES | S2SRN-LBYABDM | YELLOW A1 B1 DC | Китай | S2SRN-LBYABDM^YELLOW A1 B1 DC^ | Круглый селекторный переключатель выступающего типа с длинной ручкой shark, размеры (мм): внешний корпус: ⌀ - 30.4, h - 25.3, монтажное отверстие (мм): ⌀22/25, материал корпуса: пластик, рабочее положение: 3-позиционный, пружинный самовозврат из правого положения, цвет: жёлтый, подсветка: есть, контакт: A: 1, B: 1, тип блоков контактов: модульный, цвет корпуса: чёрный, Uпит. 110...250 В~, IP52 | 0 | 0 | 0 | 0 | 0 | Возможность заказа уточняйте дополнительно.
H5550006850R |  | A5550004959 | CONTROL SWITCH | SELECTOR SWITCH | S2SRN SERIES | S2SRN-LBYABL | YELLOW A1 B1 AC | Китай | S2SRN-LBYABL^YELLOW A1 B1 AC^ | Круглый селекторный переключатель выступающего типа с длинной ручкой shark, размеры (мм): внешний корпус: ⌀ - 30.4, h - 25.3, монтажное отверстие (мм): ⌀22/25, материал корпуса: пластик, рабочее положение: 3-позиционный, пружинный самовозврат из правого положения, цвет: жёлтый, подсветка: есть, контакт: A: 1, B: 1, тип блоков контактов: одиночный, цвет корпуса: чёрный, Uпит. 110...250 В~, IP52 | 0 | 0 | 0 | 0 | 0 | Возможность заказа уточняйте дополнительно.
H5550006851R |  | A5550004960 | CONTROL SWITCH | SELECTOR SWITCH | S2SRN SERIES | S2SRN-LBYABLM | YELLOW A1 B1 AC | Китай | S2SRN-LBYABLM^YELLOW A1 B1 AC^ | Круглый селекторный переключатель выступающего типа с длинной ручкой shark, размеры (мм): внешний корпус: ⌀ - 30.4, h - 25.3, монтажное отверстие (мм): ⌀22/25, материал корпуса: пластик, рабочее положение: 3-позиционный, пружинный самовозврат из правого положения, цвет: жёлтый, подсветка: есть, контакт: A: 1, B: 1, тип блоков контактов: модульный, цвет корпуса: чёрный, Uпит. 110...250 В~, IP52 | 0 | 0 | 0 | 0 | 0 | Возможность заказа уточняйте дополнительно.
H5550005668R |  | A5550003777 | CONTROL SWITCH | SELECTOR SWITCH | S2SRN SERIES | S2SRN-LCB |  | Китай | S2SRN-LCB^^ | Головка для круглого селекторного переключателя выступающего типа с короткой ручкой shark, размеры (мм): внешний корпус: ⌀ - 30.4, h - 25.3, монтажное отверстие (мм): ⌀22/25, материал корпуса: пластик, рабочее положение: 3-позиционный, пружинный самовозврат из левого положения, цвет: синий, подсветка: есть, цвет корпуса: чёрный, питание: нет, IP52 | 240 | 223.2 | 216 | 192 | 168 | Доступно к заказу.
H5550006004R |  | A5550004113 | CONTROL SWITCH | SELECTOR SWITCH | S2SRN SERIES | S2SRN-LCB2AD | BLUE A2 DC | Китай | S2SRN-LCB2AD^BLUE A2 DC^ | Круглый селекторный переключатель выступающего типа с короткой ручкой shark, размеры (мм): внешний корпус: ⌀ - 30.4, h - 25.3, монтажное отверстие (мм): ⌀22/25, материал корпуса: пластик, рабочее положение: 3-позиционный, пружинный самовозврат из левого положения, цвет: синий, подсветка: есть, контакт: A: 2, тип блоков контактов: одиночный, цвет корпуса: чёрный, Uпит. 110...250 В~, IP52 | 0 | 0 | 0 | 0 | 0 | Возможность заказа уточняйте дополнительно.
H5550006005R |  | A5550004114 | CONTROL SWITCH | SELECTOR SWITCH | S2SRN SERIES | S2SRN-LCB2ADM | BLUE A2 DC | Китай | S2SRN-LCB2ADM^BLUE A2 DC^ | Круглый селекторный переключатель выступающего типа с короткой ручкой shark, размеры (мм): внешний корпус: ⌀ - 30.4, h - 25.3, монтажное отверстие (мм): ⌀22/25, материал корпуса: пластик, рабочее положение: 3-позиционный, пружинный самовозврат из левого положения, цвет: синий, подсветка: есть, контакт: A: 2, тип блоков контактов: модульный, цвет корпуса: чёрный, Uпит. 110...250 В~, IP52 | 0 | 0 | 0 | 0 | 0 | Возможность заказа уточняйте дополнительно.
H5550006516R |  | A5550004625 | CONTROL SWITCH | SELECTOR SWITCH | S2SRN SERIES | S2SRN-LCB2AL | BLUE A2 AC | Китай | S2SRN-LCB2AL^BLUE A2 AC^ | Круглый селекторный переключатель выступающего типа с короткой ручкой shark, размеры (мм): внешний корпус: ⌀ - 30.4, h - 25.3, монтажное отверстие (мм): ⌀22/25, материал корпуса: пластик, рабочее положение: 3-позиционный, пружинный самовозврат из левого положения, цвет: синий, подсветка: есть, контакт: A: 2, тип блоков контактов: одиночный, цвет корпуса: чёрный, Uпит. 110...250 В~, IP52 | 0 | 0 | 0 | 0 | 0 | Возможность заказа уточняйте дополнительно.
H5550006517R |  | A5550004626 | CONTROL SWITCH | SELECTOR SWITCH | S2SRN SERIES | S2SRN-LCB2ALM | BLUE A2 AC | Китай | S2SRN-LCB2ALM^BLUE A2 AC^ | Круглый селекторный переключатель выступающего типа с короткой ручкой shark, размеры (мм): внешний корпус: ⌀ - 30.4, h - 25.3, монтажное отверстие (мм): ⌀22/25, материал корпуса: пластик, рабочее положение: 3-позиционный, пружинный самовозврат из левого положения, цвет: синий, подсветка: есть, контакт: A: 2, тип блоков контактов: модульный, цвет корпуса: чёрный, Uпит. 110...250 В~, IP52 | 0 | 0 | 0 | 0 | 0 | Возможность заказа уточняйте дополнительно.
H5550006052R |  | A5550004161 | CONTROL SWITCH | SELECTOR SWITCH | S2SRN SERIES | S2SRN-LCB2BD | BLUE B2 DC | Китай | S2SRN-LCB2BD^BLUE B2 DC^ | Круглый селекторный переключатель выступающего типа с короткой ручкой shark, размеры (мм): внешний корпус: ⌀ - 30.4, h - 25.3, монтажное отверстие (мм): ⌀22/25, материал корпуса: пластик, рабочее положение: 3-позиционный, пружинный самовозврат из левого положения, цвет: синий, подсветка: есть, контакт: B: 2, тип блоков контактов: одиночный, цвет корпуса: чёрный, Uпит. 110...250 В~, IP52 | 0 | 0 | 0 | 0 | 0 | Возможность заказа уточняйте дополнительно.
H5550006053R |  | A5550004162 | CONTROL SWITCH | SELECTOR SWITCH | S2SRN SERIES | S2SRN-LCB2BDM | BLUE B2 DC | Китай | S2SRN-LCB2BDM^BLUE B2 DC^ | Круглый селекторный переключатель выступающего типа с короткой ручкой shark, размеры (мм): внешний корпус: ⌀ - 30.4, h - 25.3, монтажное отверстие (мм): ⌀22/25, материал корпуса: пластик, рабочее положение: 3-позиционный, пружинный самовозврат из левого положения, цвет: синий, подсветка: есть, контакт: B: 2, тип блоков контактов: модульный, цвет корпуса: чёрный, Uпит. 110...250 В~, IP52 | 0 | 0 | 0 | 0 | 0 | Возможность заказа уточняйте дополнительно.
H5550006564R |  | A5550004673 | CONTROL SWITCH | SELECTOR SWITCH | S2SRN SERIES | S2SRN-LCB2BL | BLUE B2 AC | Китай | S2SRN-LCB2BL^BLUE B2 AC^ | Круглый селекторный переключатель выступающего типа с короткой ручкой shark, размеры (мм): внешний корпус: ⌀ - 30.4, h - 25.3, монтажное отверстие (мм): ⌀22/25, материал корпуса: пластик, рабочее положение: 3-позиционный, пружинный самовозврат из левого положения, цвет: синий, подсветка: есть, контакт: B: 2, тип блоков контактов: одиночный, цвет корпуса: чёрный, Uпит. 110...250 В~, IP52 | 0 | 0 | 0 | 0 | 0 | Возможность заказа уточняйте дополнительно.
H5550006565R |  | A5550004674 | CONTROL SWITCH | SELECTOR SWITCH | S2SRN SERIES | S2SRN-LCB2BLM | BLUE B2 AC | Китай | S2SRN-LCB2BLM^BLUE B2 AC^ | Круглый селекторный переключатель выступающего типа с короткой ручкой shark, размеры (мм): внешний корпус: ⌀ - 30.4, h - 25.3, монтажное отверстие (мм): ⌀22/25, материал корпуса: пластик, рабочее положение: 3-позиционный, пружинный самовозврат из левого положения, цвет: синий, подсветка: есть, контакт: B: 2, тип блоков контактов: модульный, цвет корпуса: чёрный, Uпит. 110...250 В~, IP52 | 0 | 0 | 0 | 0 | 0 | Возможность заказа уточняйте дополнительно.
H5550006084R |  | A5550004193 | CONTROL SWITCH | SELECTOR SWITCH | S2SRN SERIES | S2SRN-LCBABD | BLUE A1 B1 DC | Китай | S2SRN-LCBABD^BLUE A1 B1 DC^ | Круглый селекторный переключатель выступающего типа с короткой ручкой shark, размеры (мм): внешний корпус: ⌀ - 30.4, h - 25.3, монтажное отверстие (мм): ⌀22/25, материал корпуса: пластик, рабочее положение: 3-позиционный, пружинный самовозврат из левого положения, цвет: синий, подсветка: есть, контакт: A: 1, B: 1, тип блоков контактов: одиночный, цвет корпуса: чёрный, Uпит. 110...250 В~, IP52 | 0 | 0 | 0 | 0 | 0 | Возможность заказа уточняйте дополнительно.
H5550006085R |  | A5550004194 | CONTROL SWITCH | SELECTOR SWITCH | S2SRN SERIES | S2SRN-LCBABDM | BLUE A1 B1 DC | Китай | S2SRN-LCBABDM^BLUE A1 B1 DC^ | Круглый селекторный переключатель выступающего типа с короткой ручкой shark, размеры (мм): внешний корпус: ⌀ - 30.4, h - 25.3, монтажное отверстие (мм): ⌀22/25, материал корпуса: пластик, рабочее положение: 3-позиционный, пружинный самовозврат из левого положения, цвет: синий, подсветка: есть, контакт: A: 1, B: 1, тип блоков контактов: модульный, цвет корпуса: чёрный, Uпит. 110...250 В~, IP52 | 0 | 0 | 0 | 0 | 0 | Возможность заказа уточняйте дополнительно.
H5550006596R |  | A5550004705 | CONTROL SWITCH | SELECTOR SWITCH | S2SRN SERIES | S2SRN-LCBABL | BLUE A1 B1 AC | Китай | S2SRN-LCBABL^BLUE A1 B1 AC^ | Круглый селекторный переключатель выступающего типа с короткой ручкой shark, размеры (мм): внешний корпус: ⌀ - 30.4, h - 25.3, монтажное отверстие (мм): ⌀22/25, материал корпуса: пластик, рабочее положение: 3-позиционный, пружинный самовозврат из левого положения, цвет: синий, подсветка: есть, контакт: A: 1, B: 1, тип блоков контактов: одиночный, цвет корпуса: чёрный, Uпит. 110...250 В~, IP52 | 0 | 0 | 0 | 0 | 0 | Возможность заказа уточняйте дополнительно.
H5550006597R |  | A5550004706 | CONTROL SWITCH | SELECTOR SWITCH | S2SRN SERIES | S2SRN-LCBABLM | BLUE A1 B1 AC | Китай | S2SRN-LCBABLM^BLUE A1 B1 AC^ | Круглый селекторный переключатель выступающего типа с короткой ручкой shark, размеры (мм): внешний корпус: ⌀ - 30.4, h - 25.3, монтажное отверстие (мм): ⌀22/25, материал корпуса: пластик, рабочее положение: 3-позиционный, пружинный самовозврат из левого положения, цвет: синий, подсветка: есть, контакт: A: 1, B: 1, тип блоков контактов: модульный, цвет корпуса: чёрный, Uпит. 110...250 В~, IP52 | 0 | 0 | 0 | 0 | 0 | Возможность заказа уточняйте дополнительно.
H5550005716R |  | A5550003825 | CONTROL SWITCH | SELECTOR SWITCH | S2SRN SERIES | S2SRN-LCG |  | Китай | S2SRN-LCG^^ | Головка для круглого селекторного переключателя выступающего типа с короткой ручкой shark, размеры (мм): внешний корпус: ⌀ - 30.4, h - 25.3, монтажное отверстие (мм): ⌀22/25, материал корпуса: пластик, рабочее положение: 3-позиционный, пружинный самовозврат из левого положения, цвет: зелёный, подсветка: есть, цвет корпуса: чёрный, питание: нет, IP52 | 240 | 223.2 | 216 | 192 | 168 | Доступно к заказу.
H5550006132R |  | A5550004241 | CONTROL SWITCH | SELECTOR SWITCH | S2SRN SERIES | S2SRN-LCG2AD | GREEN A2 DC | Китай | S2SRN-LCG2AD^GREEN A2 DC^ | Круглый селекторный переключатель выступающего типа с короткой ручкой shark, размеры (мм): внешний корпус: ⌀ - 30.4, h - 25.3, монтажное отверстие (мм): ⌀22/25, материал корпуса: пластик, рабочее положение: 3-позиционный, пружинный самовозврат из левого положения, цвет: зелёный, подсветка: есть, контакт: A: 2, тип блоков контактов: одиночный, цвет корпуса: чёрный, Uпит. 110...250 В~, IP52 | 0 | 0 | 0 | 0 | 0 | Возможность заказа уточняйте дополнительно.
H5550006133R |  | A5550004242 | CONTROL SWITCH | SELECTOR SWITCH | S2SRN SERIES | S2SRN-LCG2ADM | GREEN A2 DC | Китай | S2SRN-LCG2ADM^GREEN A2 DC^ | Круглый селекторный переключатель выступающего типа с короткой ручкой shark, размеры (мм): внешний корпус: ⌀ - 30.4, h - 25.3, монтажное отверстие (мм): ⌀22/25, материал корпуса: пластик, рабочее положение: 3-позиционный, пружинный самовозврат из левого положения, цвет: зелёный, подсветка: есть, контакт: A: 2, тип блоков контактов: модульный, цвет корпуса: чёрный, Uпит. 110...250 В~, IP52 | 0 | 0 | 0 | 0 | 0 | Возможность заказа уточняйте дополнительно.
H5550006644R |  | A5550004753 | CONTROL SWITCH | SELECTOR SWITCH | S2SRN SERIES | S2SRN-LCG2AL | GREEN A2 AC | Китай | S2SRN-LCG2AL^GREEN A2 AC^ | Круглый селекторный переключатель выступающего типа с короткой ручкой shark, размеры (мм): внешний корпус: ⌀ - 30.4, h - 25.3, монтажное отверстие (мм): ⌀22/25, материал корпуса: пластик, рабочее положение: 3-позиционный, пружинный самовозврат из левого положения, цвет: зелёный, подсветка: есть, контакт: A: 2, тип блоков контактов: одиночный, цвет корпуса: чёрный, Uпит. 110...250 В~, IP52 | 0 | 0 | 0 | 0 | 0 | Возможность заказа уточняйте дополнительно.
H5550006645R |  | A5550004754 | CONTROL SWITCH | SELECTOR SWITCH | S2SRN SERIES | S2SRN-LCG2ALM | GREEN A2 AC | Китай | S2SRN-LCG2ALM^GREEN A2 AC^ | Круглый селекторный переключатель выступающего типа с короткой ручкой shark, размеры (мм): внешний корпус: ⌀ - 30.4, h - 25.3, монтажное отверстие (мм): ⌀22/25, материал корпуса: пластик, рабочее положение: 3-позиционный, пружинный самовозврат из левого положения, цвет: зелёный, подсветка: есть, контакт: A: 2, тип блоков контактов: модульный, цвет корпуса: чёрный, Uпит. 110...250 В~, IP52 | 0 | 0 | 0 | 0 | 0 | Возможность заказа уточняйте дополнительно.
H5550006180R |  | A5550004289 | CONTROL SWITCH | SELECTOR SWITCH | S2SRN SERIES | S2SRN-LCG2BD | GREEN B2 DC | Китай | S2SRN-LCG2BD^GREEN B2 DC^ | Круглый селекторный переключатель выступающего типа с короткой ручкой shark, размеры (мм): внешний корпус: ⌀ - 30.4, h - 25.3, монтажное отверстие (мм): ⌀22/25, материал корпуса: пластик, рабочее положение: 3-позиционный, пружинный самовозврат из левого положения, цвет: зелёный, подсветка: есть, контакт: B: 2, тип блоков контактов: одиночный, цвет корпуса: чёрный, Uпит. 110...250 В~, IP52 | 0 | 0 | 0 | 0 | 0 | Возможность заказа уточняйте дополнительно.
H5550006181R |  | A5550004290 | CONTROL SWITCH | SELECTOR SWITCH | S2SRN SERIES | S2SRN-LCG2BDM | GREEN B2 DC | Китай | S2SRN-LCG2BDM^GREEN B2 DC^ | Круглый селекторный переключатель выступающего типа с короткой ручкой shark, размеры (мм): внешний корпус: ⌀ - 30.4, h - 25.3, монтажное отверстие (мм): ⌀22/25, материал корпуса: пластик, рабочее положение: 3-позиционный, пружинный самовозврат из левого положения, цвет: зелёный, подсветка: есть, контакт: B: 2, тип блоков контактов: модульный, цвет корпуса: чёрный, Uпит. 110...250 В~, IP52 | 0 | 0 | 0 | 0 | 0 | Возможность заказа уточняйте дополнительно.
H5550006692R |  | A5550004801 | CONTROL SWITCH | SELECTOR SWITCH | S2SRN SERIES | S2SRN-LCG2BL | GREEN B2 AC | Китай | S2SRN-LCG2BL^GREEN B2 AC^ | Круглый селекторный переключатель выступающего типа с короткой ручкой shark, размеры (мм): внешний корпус: ⌀ - 30.4, h - 25.3, монтажное отверстие (мм): ⌀22/25, материал корпуса: пластик, рабочее положение: 3-позиционный, пружинный самовозврат из левого положения, цвет: зелёный, подсветка: есть, контакт: B: 2, тип блоков контактов: одиночный, цвет корпуса: чёрный, Uпит. 110...250 В~, IP52 | 0 | 0 | 0 | 0 | 0 | Возможность заказа уточняйте дополнительно.
H5550006693R |  | A5550004802 | CONTROL SWITCH | SELECTOR SWITCH | S2SRN SERIES | S2SRN-LCG2BLM | GREEN B2 AC | Китай | S2SRN-LCG2BLM^GREEN B2 AC^ | Круглый селекторный переключатель выступающего типа с короткой ручкой shark, размеры (мм): внешний корпус: ⌀ - 30.4, h - 25.3, монтажное отверстие (мм): ⌀22/25, материал корпуса: пластик, рабочее положение: 3-позиционный, пружинный самовозврат из левого положения, цвет: зелёный, подсветка: есть, контакт: B: 2, тип блоков контактов: модульный, цвет корпуса: чёрный, Uпит. 110...250 В~, IP52 | 0 | 0 | 0 | 0 | 0 | Возможность заказа уточняйте дополнительно.
H5550006212R |  | A5550004321 | CONTROL SWITCH | SELECTOR SWITCH | S2SRN SERIES | S2SRN-LCGABD | GREEN A1 B1 DC | Китай | S2SRN-LCGABD^GREEN A1 B1 DC^ | Круглый селекторный переключатель выступающего типа с короткой ручкой shark, размеры (мм): внешний корпус: ⌀ - 30.4, h - 25.3, монтажное отверстие (мм): ⌀22/25, материал корпуса: пластик, рабочее положение: 3-позиционный, пружинный самовозврат из левого положения, цвет: зелёный, подсветка: есть, контакт: A: 1, B: 1, тип блоков контактов: одиночный, цвет корпуса: чёрный, Uпит. 110...250 В~, IP52 | 0 | 0 | 0 | 0 | 0 | Возможность заказа уточняйте дополнительно.
H5550006213R |  | A5550004322 | CONTROL SWITCH | SELECTOR SWITCH | S2SRN SERIES | S2SRN-LCGABDM | GREEN A1 B1 DC | Китай | S2SRN-LCGABDM^GREEN A1 B1 DC^ | Круглый селекторный переключатель выступающего типа с короткой ручкой shark, размеры (мм): внешний корпус: ⌀ - 30.4, h - 25.3, монтажное отверстие (мм): ⌀22/25, материал корпуса: пластик, рабочее положение: 3-позиционный, пружинный самовозврат из левого положения, цвет: зелёный, подсветка: есть, контакт: A: 1, B: 1, тип блоков контактов: модульный, цвет корпуса: чёрный, Uпит. 110...250 В~, IP52 | 0 | 0 | 0 | 0 | 0 | Возможность заказа уточняйте дополнительно.
H5550006724R |  | A5550004833 | CONTROL SWITCH | SELECTOR SWITCH | S2SRN SERIES | S2SRN-LCGABL | GREEN A1 B1 AC | Китай | S2SRN-LCGABL^GREEN A1 B1 AC^ | Круглый селекторный переключатель выступающего типа с короткой ручкой shark, размеры (мм): внешний корпус: ⌀ - 30.4, h - 25.3, монтажное отверстие (мм): ⌀22/25, материал корпуса: пластик, рабочее положение: 3-позиционный, пружинный самовозврат из левого положения, цвет: зелёный, подсветка: есть, контакт: A: 1, B: 1, тип блоков контактов: одиночный, цвет корпуса: чёрный, Uпит. 110...250 В~, IP52 | 0 | 0 | 0 | 0 | 0 | Возможность заказа уточняйте дополнительно.
H5550006725R |  | A5550004834 | CONTROL SWITCH | SELECTOR SWITCH | S2SRN SERIES | S2SRN-LCGABLM | GREEN A1 B1 AC | Китай | S2SRN-LCGABLM^GREEN A1 B1 AC^ | Круглый селекторный переключатель выступающего типа с короткой ручкой shark, размеры (мм): внешний корпус: ⌀ - 30.4, h - 25.3, монтажное отверстие (мм): ⌀22/25, материал корпуса: пластик, рабочее положение: 3-позиционный, пружинный самовозврат из левого положения, цвет: зелёный, подсветка: есть, контакт: A: 1, B: 1, тип блоков контактов: модульный, цвет корпуса: чёрный, Uпит. 110...250 В~, IP52 | 0 | 0 | 0 | 0 | 0 | Возможность заказа уточняйте дополнительно.
H5550011540R |  | A5550009564 | CONTROL SWITCH | SELECTOR SWITCH | S2SRN SERIES | S2SRN-LCKB | BLUE(HEAD) | Китай | S2SRN-LCKB^BLUE(HEAD)^ | Головка для круглого селекторного переключателя выступающего типа с короткой ручкой shark, размеры (мм): внешний корпус: ⌀ - 30.4, h - 25.3, монтажное отверстие (мм): ⌀22/25, материал корпуса: пластик, рабочее положение: 3-позиционный, пружинный самовозврат из левого положения, цвет: синий, подсветка: есть, цвет корпуса: чёрный, питание: нет, IP52 | 0 | 0 | 0 | 0 | 0 | Цену и срок поставки уточняйте дополнительно.
H5550011541R |  | A5550005561 | CONTROL SWITCH | SELECTOR SWITCH | S2SRN SERIES | S2SRN-LCKB2AD | BLUE A2 LED(DC) | Китай | S2SRN-LCKB2AD^BLUE A2 LED(DC)^ | Круглый селекторный переключатель выступающего типа с короткой ручкой shark, размеры (мм): внешний корпус: ⌀ - 30.4, h - 25.3, монтажное отверстие (мм): ⌀22/25, материал корпуса: пластик, рабочее положение: 3-позиционный, пружинный самовозврат из левого положения, цвет: синий, подсветка: есть, контакт: A: 2, тип блоков контактов: одиночный, цвет корпуса: чёрный, Uпит. 110...250 В~, IP52 | 0 | 0 | 0 | 0 | 0 | Возможность заказа уточняйте дополнительно.
H5550011542R |  | A5550005562 | CONTROL SWITCH | SELECTOR SWITCH | S2SRN SERIES | S2SRN-LCKB2ADM | BLUE A2 LED(DC) | Китай | S2SRN-LCKB2ADM^BLUE A2 LED(DC)^ | Круглый селекторный переключатель выступающего типа с короткой ручкой shark, размеры (мм): внешний корпус: ⌀ - 30.4, h - 25.3, монтажное отверстие (мм): ⌀22/25, материал корпуса: пластик, рабочее положение: 3-позиционный, пружинный самовозврат из левого положения, цвет: синий, подсветка: есть, контакт: A: 2, тип блоков контактов: модульный, цвет корпуса: чёрный, Uпит. 110...250 В~, IP52 | 0 | 0 | 0 | 0 | 0 | Возможность заказа уточняйте дополнительно.
H5550011543R |  | A5550005563 | CONTROL SWITCH | SELECTOR SWITCH | S2SRN SERIES | S2SRN-LCKB2AL | BLUE A2 LED(AC) | Китай | S2SRN-LCKB2AL^BLUE A2 LED(AC)^ | Круглый селекторный переключатель выступающего типа с короткой ручкой shark, размеры (мм): внешний корпус: ⌀ - 30.4, h - 25.3, монтажное отверстие (мм): ⌀22/25, материал корпуса: пластик, рабочее положение: 3-позиционный, пружинный самовозврат из левого положения, цвет: синий, подсветка: есть, контакт: A: 2, тип блоков контактов: одиночный, цвет корпуса: чёрный, Uпит. 110...250 В~, IP52 | 0 | 0 | 0 | 0 | 0 | Возможность заказа уточняйте дополнительно.
H5550011544R |  | A5550005564 | CONTROL SWITCH | SELECTOR SWITCH | S2SRN SERIES | S2SRN-LCKB2ALM | BLUE A2 LED(AC) | Китай | S2SRN-LCKB2ALM^BLUE A2 LED(AC)^ | Круглый селекторный переключатель выступающего типа с короткой ручкой shark, размеры (мм): внешний корпус: ⌀ - 30.4, h - 25.3, монтажное отверстие (мм): ⌀22/25, материал корпуса: пластик, рабочее положение: 3-позиционный, пружинный самовозврат из левого положения, цвет: синий, подсветка: есть, контакт: A: 2, тип блоков контактов: модульный, цвет корпуса: чёрный, Uпит. 110...250 В~, IP52 | 0 | 0 | 0 | 0 | 0 | Возможность заказа уточняйте дополнительно.
H5550011545R |  | A5550005565 | CONTROL SWITCH | SELECTOR SWITCH | S2SRN SERIES | S2SRN-LCKB2BD | BLUE B2 LED(DC) | Китай | S2SRN-LCKB2BD^BLUE B2 LED(DC)^ | Круглый селекторный переключатель выступающего типа с короткой ручкой shark, размеры (мм): внешний корпус: ⌀ - 30.4, h - 25.3, монтажное отверстие (мм): ⌀22/25, материал корпуса: пластик, рабочее положение: 3-позиционный, пружинный самовозврат из левого положения, цвет: синий, подсветка: есть, контакт: B: 2, тип блоков контактов: одиночный, цвет корпуса: чёрный, Uпит. 110...250 В~, IP52 | 0 | 0 | 0 | 0 | 0 | Возможность заказа уточняйте дополнительно.
H5550011546R |  | A5550005566 | CONTROL SWITCH | SELECTOR SWITCH | S2SRN SERIES | S2SRN-LCKB2BDM | BLUE B2 LED(DC) | Китай | S2SRN-LCKB2BDM^BLUE B2 LED(DC)^ | Круглый селекторный переключатель выступающего типа с короткой ручкой shark, размеры (мм): внешний корпус: ⌀ - 30.4, h - 25.3, монтажное отверстие (мм): ⌀22/25, материал корпуса: пластик, рабочее положение: 3-позиционный, пружинный самовозврат из левого положения, цвет: синий, подсветка: есть, контакт: B: 2, тип блоков контактов: модульный, цвет корпуса: чёрный, Uпит. 110...250 В~, IP52 | 0 | 0 | 0 | 0 | 0 | Возможность заказа уточняйте дополнительно.
H5550011547R |  | A5550005567 | CONTROL SWITCH | SELECTOR SWITCH | S2SRN SERIES | S2SRN-LCKB2BL | BLUE B2 LED(AC) | Китай | S2SRN-LCKB2BL^BLUE B2 LED(AC)^ | Круглый селекторный переключатель выступающего типа с короткой ручкой shark, размеры (мм): внешний корпус: ⌀ - 30.4, h - 25.3, монтажное отверстие (мм): ⌀22/25, материал корпуса: пластик, рабочее положение: 3-позиционный, пружинный самовозврат из левого положения, цвет: синий, подсветка: есть, контакт: B: 2, тип блоков контактов: одиночный, цвет корпуса: чёрный, Uпит. 110...250 В~, IP52 | 0 | 0 | 0 | 0 | 0 | Возможность заказа уточняйте дополнительно.
H5550011548R |  | A5550005568 | CONTROL SWITCH | SELECTOR SWITCH | S2SRN SERIES | S2SRN-LCKB2BLM | BLUE B2 LED(AC) | Китай | S2SRN-LCKB2BLM^BLUE B2 LED(AC)^ | Круглый селекторный переключатель выступающего типа с короткой ручкой shark, размеры (мм): внешний корпус: ⌀ - 30.4, h - 25.3, монтажное отверстие (мм): ⌀22/25, материал корпуса: пластик, рабочее положение: 3-позиционный, пружинный самовозврат из левого положения, цвет: синий, подсветка: есть, контакт: B: 2, тип блоков контактов: модульный, цвет корпуса: чёрный, Uпит. 110...250 В~, IP52 | 0 | 0 | 0 | 0 | 0 | Возможность заказа уточняйте дополнительно.
H5550011549R |  | A5550005569 | CONTROL SWITCH | SELECTOR SWITCH | S2SRN SERIES | S2SRN-LCKBABD | BLUE AB LED(DC) | Китай | S2SRN-LCKBABD^BLUE AB LED(DC)^ | Круглый селекторный переключатель выступающего типа с короткой ручкой shark, размеры (мм): внешний корпус: ⌀ - 30.4, h - 25.3, монтажное отверстие (мм): ⌀22/25, материал корпуса: пластик, рабочее положение: 3-позиционный, пружинный самовозврат из левого положения, цвет: синий, подсветка: есть, контакт: A: 1, B: 1, тип блоков контактов: одиночный, цвет корпуса: чёрный, Uпит. 110...250 В~, IP52 | 0 | 0 | 0 | 0 | 0 | Возможность заказа уточняйте дополнительно.
H5550011550R |  | A5550005570 | CONTROL SWITCH | SELECTOR SWITCH | S2SRN SERIES | S2SRN-LCKBABDM | BLUE AB LED(DC) | Китай | S2SRN-LCKBABDM^BLUE AB LED(DC)^ | Круглый селекторный переключатель выступающего типа с короткой ручкой shark, размеры (мм): внешний корпус: ⌀ - 30.4, h - 25.3, монтажное отверстие (мм): ⌀22/25, материал корпуса: пластик, рабочее положение: 3-позиционный, пружинный самовозврат из левого положения, цвет: синий, подсветка: есть, контакт: A: 1, B: 1, тип блоков контактов: модульный, цвет корпуса: чёрный, Uпит. 110...250 В~, IP52 | 0 | 0 | 0 | 0 | 0 | Возможность заказа уточняйте дополнительно.
H5550011551R |  | A5550005571 | CONTROL SWITCH | SELECTOR SWITCH | S2SRN SERIES | S2SRN-LCKBABL | BLUE AB LED(AC) | Китай | S2SRN-LCKBABL^BLUE AB LED(AC)^ | Круглый селекторный переключатель выступающего типа с короткой ручкой shark, размеры (мм): внешний корпус: ⌀ - 30.4, h - 25.3, монтажное отверстие (мм): ⌀22/25, материал корпуса: пластик, рабочее положение: 3-позиционный, пружинный самовозврат из левого положения, цвет: синий, подсветка: есть, контакт: A: 1, B: 1, тип блоков контактов: одиночный, цвет корпуса: чёрный, Uпит. 110...250 В~, IP52 | 0 | 0 | 0 | 0 | 0 | Возможность заказа уточняйте дополнительно.
H5550011552R |  | A5550005572 | CONTROL SWITCH | SELECTOR SWITCH | S2SRN SERIES | S2SRN-LCKBABLM | BLUE AB LED(AC) | Китай | S2SRN-LCKBABLM^BLUE AB LED(AC)^ | Круглый селекторный переключатель выступающего типа с короткой ручкой shark, размеры (мм): внешний корпус: ⌀ - 30.4, h - 25.3, монтажное отверстие (мм): ⌀22/25, материал корпуса: пластик, рабочее положение: 3-позиционный, пружинный самовозврат из левого положения, цвет: синий, подсветка: есть, контакт: A: 1, B: 1, тип блоков контактов: модульный, цвет корпуса: чёрный, Uпит. 110...250 В~, IP52 | 0 | 0 | 0 | 0 | 0 | Возможность заказа уточняйте дополнительно.
H5550011553R |  | A5550009565 | CONTROL SWITCH | SELECTOR SWITCH | S2SRN SERIES | S2SRN-LCKG | GREEN(HEAD) | Китай | S2SRN-LCKG^GREEN(HEAD)^ | Головка для круглого селекторного переключателя выступающего типа с короткой ручкой shark, размеры (мм): внешний корпус: ⌀ - 30.4, h - 25.3, монтажное отверстие (мм): ⌀22/25, материал корпуса: пластик, рабочее положение: 3-позиционный, пружинный самовозврат из левого положения, цвет: зелёный, подсветка: есть, цвет корпуса: чёрный, питание: нет, IP52 | 0 | 0 | 0 | 0 | 0 | Цену и срок поставки уточняйте дополнительно.
H5550011554R |  | A5550005573 | CONTROL SWITCH | SELECTOR SWITCH | S2SRN SERIES | S2SRN-LCKG2AD | GREEN A2 LED(DC) | Китай | S2SRN-LCKG2AD^GREEN A2 LED(DC)^ | Круглый селекторный переключатель выступающего типа с короткой ручкой shark, размеры (мм): внешний корпус: ⌀ - 30.4, h - 25.3, монтажное отверстие (мм): ⌀22/25, материал корпуса: пластик, рабочее положение: 3-позиционный, пружинный самовозврат из левого положения, цвет: зелёный, подсветка: есть, контакт: A: 2, тип блоков контактов: одиночный, цвет корпуса: чёрный, Uпит. 110...250 В~, IP52 | 0 | 0 | 0 | 0 | 0 | Возможность заказа уточняйте дополнительно.
H5550011555R |  | A5550005574 | CONTROL SWITCH | SELECTOR SWITCH | S2SRN SERIES | S2SRN-LCKG2ADM | GREEN A2 LED(DC) | Китай | S2SRN-LCKG2ADM^GREEN A2 LED(DC)^ | Круглый селекторный переключатель выступающего типа с короткой ручкой shark, размеры (мм): внешний корпус: ⌀ - 30.4, h - 25.3, монтажное отверстие (мм): ⌀22/25, материал корпуса: пластик, рабочее положение: 3-позиционный, пружинный самовозврат из левого положения, цвет: зелёный, подсветка: есть, контакт: A: 2, тип блоков контактов: модульный, цвет корпуса: чёрный, Uпит. 110...250 В~, IP52 | 0 | 0 | 0 | 0 | 0 | Возможность заказа уточняйте дополнительно.
H5550011556R |  | A5550005575 | CONTROL SWITCH | SELECTOR SWITCH | S2SRN SERIES | S2SRN-LCKG2AL | GREEN A2 LED(AC) | Китай | S2SRN-LCKG2AL^GREEN A2 LED(AC)^ | Круглый селекторный переключатель выступающего типа с короткой ручкой shark, размеры (мм): внешний корпус: ⌀ - 30.4, h - 25.3, монтажное отверстие (мм): ⌀22/25, материал корпуса: пластик, рабочее положение: 3-позиционный, пружинный самовозврат из левого положения, цвет: зелёный, подсветка: есть, контакт: A: 2, тип блоков контактов: одиночный, цвет корпуса: чёрный, Uпит. 110...250 В~, IP52 | 0 | 0 | 0 | 0 | 0 | Возможность заказа уточняйте дополнительно.
H5550011557R |  | A5550005576 | CONTROL SWITCH | SELECTOR SWITCH | S2SRN SERIES | S2SRN-LCKG2ALM | GREEN A2 LED(AC) | Китай | S2SRN-LCKG2ALM^GREEN A2 LED(AC)^ | Круглый селекторный переключатель выступающего типа с короткой ручкой shark, размеры (мм): внешний корпус: ⌀ - 30.4, h - 25.3, монтажное отверстие (мм): ⌀22/25, материал корпуса: пластик, рабочее положение: 3-позиционный, пружинный самовозврат из левого положения, цвет: зелёный, подсветка: есть, контакт: A: 2, тип блоков контактов: модульный, цвет корпуса: чёрный, Uпит. 110...250 В~, IP52 | 0 | 0 | 0 | 0 | 0 | Возможность заказа уточняйте дополнительно.
H5550011558R |  | A5550005577 | CONTROL SWITCH | SELECTOR SWITCH | S2SRN SERIES | S2SRN-LCKG2BD | GREEN B2 LED(DC) | Китай | S2SRN-LCKG2BD^GREEN B2 LED(DC)^ | Круглый селекторный переключатель выступающего типа с короткой ручкой shark, размеры (мм): внешний корпус: ⌀ - 30.4, h - 25.3, монтажное отверстие (мм): ⌀22/25, материал корпуса: пластик, рабочее положение: 3-позиционный, пружинный самовозврат из левого положения, цвет: зелёный, подсветка: есть, контакт: B: 2, тип блоков контактов: одиночный, цвет корпуса: чёрный, Uпит. 110...250 В~, IP52 | 0 | 0 | 0 | 0 | 0 | Возможность заказа уточняйте дополнительно.
H5550011559R |  | A5550005578 | CONTROL SWITCH | SELECTOR SWITCH | S2SRN SERIES | S2SRN-LCKG2BDM | GREEN B2 LED(DC) | Китай | S2SRN-LCKG2BDM^GREEN B2 LED(DC)^ | Круглый селекторный переключатель выступающего типа с короткой ручкой shark, размеры (мм): внешний корпус: ⌀ - 30.4, h - 25.3, монтажное отверстие (мм): ⌀22/25, материал корпуса: пластик, рабочее положение: 3-позиционный, пружинный самовозврат из левого положения, цвет: зелёный, подсветка: есть, контакт: B: 2, тип блоков контактов: модульный, цвет корпуса: чёрный, Uпит. 110...250 В~, IP52 | 0 | 0 | 0 | 0 | 0 | Возможность заказа уточняйте дополнительно.
H5550011560R |  | A5550005579 | CONTROL SWITCH | SELECTOR SWITCH | S2SRN SERIES | S2SRN-LCKG2BL | GREEN B2 LED(AC) | Китай | S2SRN-LCKG2BL^GREEN B2 LED(AC)^ | Круглый селекторный переключатель выступающего типа с короткой ручкой shark, размеры (мм): внешний корпус: ⌀ - 30.4, h - 25.3, монтажное отверстие (мм): ⌀22/25, материал корпуса: пластик, рабочее положение: 3-позиционный, пружинный самовозврат из левого положения, цвет: зелёный, подсветка: есть, контакт: B: 2, тип блоков контактов: одиночный, цвет корпуса: чёрный, Uпит. 110...250 В~, IP52 | 0 | 0 | 0 | 0 | 0 | Возможность заказа уточняйте дополнительно.
H5550011561R |  | A5550005580 | CONTROL SWITCH | SELECTOR SWITCH | S2SRN SERIES | S2SRN-LCKG2BLM | GREEN B2 LED(AC) | Китай | S2SRN-LCKG2BLM^GREEN B2 LED(AC)^ | Круглый селекторный переключатель выступающего типа с короткой ручкой shark, размеры (мм): внешний корпус: ⌀ - 30.4, h - 25.3, монтажное отверстие (мм): ⌀22/25, материал корпуса: пластик, рабочее положение: 3-позиционный, пружинный самовозврат из левого положения, цвет: зелёный, подсветка: есть, контакт: B: 2, тип блоков контактов: модульный, цвет корпуса: чёрный, Uпит. 110...250 В~, IP52 | 0 | 0 | 0 | 0 | 0 | Возможность заказа уточняйте дополнительно.
H5550011562R |  | A5550005581 | CONTROL SWITCH | SELECTOR SWITCH | S2SRN SERIES | S2SRN-LCKGABD | GREEN AB LED(DC) | Китай | S2SRN-LCKGABD^GREEN AB LED(DC)^ | Круглый селекторный переключатель выступающего типа с короткой ручкой shark, размеры (мм): внешний корпус: ⌀ - 30.4, h - 25.3, монтажное отверстие (мм): ⌀22/25, материал корпуса: пластик, рабочее положение: 3-позиционный, пружинный самовозврат из левого положения, цвет: зелёный, подсветка: есть, контакт: A: 1, B: 1, тип блоков контактов: одиночный, цвет корпуса: чёрный, Uпит. 110...250 В~, IP52 | 0 | 0 | 0 | 0 | 0 | Возможность заказа уточняйте дополнительно.
H5550011563R |  | A5550005582 | CONTROL SWITCH | SELECTOR SWITCH | S2SRN SERIES | S2SRN-LCKGABDM | GREEN AB LED(DC) | Китай | S2SRN-LCKGABDM^GREEN AB LED(DC)^ | Круглый селекторный переключатель выступающего типа с короткой ручкой shark, размеры (мм): внешний корпус: ⌀ - 30.4, h - 25.3, монтажное отверстие (мм): ⌀22/25, материал корпуса: пластик, рабочее положение: 3-позиционный, пружинный самовозврат из левого положения, цвет: зелёный, подсветка: есть, контакт: A: 1, B: 1, тип блоков контактов: модульный, цвет корпуса: чёрный, Uпит. 110...250 В~, IP52 | 0 | 0 | 0 | 0 | 0 | Возможность заказа уточняйте дополнительно.
H5550011564R |  | A5550005583 | CONTROL SWITCH | SELECTOR SWITCH | S2SRN SERIES | S2SRN-LCKGABL | GREEN AB LED(AC) | Китай | S2SRN-LCKGABL^GREEN AB LED(AC)^ | Круглый селекторный переключатель выступающего типа с короткой ручкой shark, размеры (мм): внешний корпус: ⌀ - 30.4, h - 25.3, монтажное отверстие (мм): ⌀22/25, материал корпуса: пластик, рабочее положение: 3-позиционный, пружинный самовозврат из левого положения, цвет: зелёный, подсветка: есть, контакт: A: 1, B: 1, тип блоков контактов: одиночный, цвет корпуса: чёрный, Uпит. 110...250 В~, IP52 | 0 | 0 | 0 | 0 | 0 | Возможность заказа уточняйте дополнительно.
H5550011565R |  | A5550005584 | CONTROL SWITCH | SELECTOR SWITCH | S2SRN SERIES | S2SRN-LCKGABLM | GREEN AB LED(AC) | Китай | S2SRN-LCKGABLM^GREEN AB LED(AC)^ | Круглый селекторный переключатель выступающего типа с короткой ручкой shark, размеры (мм): внешний корпус: ⌀ - 30.4, h - 25.3, монтажное отверстие (мм): ⌀22/25, материал корпуса: пластик, рабочее положение: 3-позиционный, пружинный самовозврат из левого положения, цвет: зелёный, подсветка: есть, контакт: A: 1, B: 1, тип блоков контактов: модульный, цвет корпуса: чёрный, Uпит. 110...250 В~, IP52 | 0 | 0 | 0 | 0 | 0 | Возможность заказа уточняйте дополнительно.
H5550011566R |  | A5550009563 | CONTROL SWITCH | SELECTOR SWITCH | S2SRN SERIES | S2SRN-LCKR | RED(HEAD) | Китай | S2SRN-LCKR^RED(HEAD)^ | Головка для круглого селекторного переключателя выступающего типа с короткой ручкой shark, размеры (мм): внешний корпус: ⌀ - 30.4, h - 25.3, монтажное отверстие (мм): ⌀22/25, материал корпуса: пластик, рабочее положение: 3-позиционный, пружинный самовозврат из левого положения, цвет: красный, подсветка: есть, цвет корпуса: чёрный, питание: нет, IP52 | 0 | 0 | 0 | 0 | 0 | Цену и срок поставки уточняйте дополнительно.
A5550005549R |  | A5550005549 | CONTROL SWITCH | SELECTOR SWITCH | S2SRN SERIES | S2SRN-LCKR2AD | RED A2 LED(DC) | Китай | S2SRN-LCKR2AD^RED A2 LED(DC)^ | Круглый селекторный переключатель выступающего типа с короткой ручкой shark, размеры (мм): внешний корпус: ⌀ - 30.4, h - 25.3, монтажное отверстие (мм): ⌀22/25, материал корпуса: пластик, рабочее положение: 3-позиционный, пружинный самовозврат из левого положения, цвет: красный, подсветка: есть, контакт: A: 2, тип блоков контактов: одиночный, цвет корпуса: чёрный, Uпит. 110...250 В~, IP52 | 640 | 595.2 | 576 | 512 | 448 | Доступно к заказу.
A5550005550R |  | A5550005550 | CONTROL SWITCH | SELECTOR SWITCH | S2SRN SERIES | S2SRN-LCKR2ADM | RED A2 LED(DC) | Китай | S2SRN-LCKR2ADM^RED A2 LED(DC)^ | Круглый селекторный переключатель выступающего типа с короткой ручкой shark, размеры (мм): внешний корпус: ⌀ - 30.4, h - 25.3, монтажное отверстие (мм): ⌀22/25, материал корпуса: пластик, рабочее положение: 3-позиционный, пружинный самовозврат из левого положения, цвет: красный, подсветка: есть, контакт: A: 2, тип блоков контактов: модульный, цвет корпуса: чёрный, Uпит. 110...250 В~, IP52 | 690 | 641.7 | 621 | 552 | 483 | Доступно к заказу.
A5550005551R |  | A5550005551 | CONTROL SWITCH | SELECTOR SWITCH | S2SRN SERIES | S2SRN-LCKR2AL | RED A2 LED(AC) | Китай | S2SRN-LCKR2AL^RED A2 LED(AC)^ | Круглый селекторный переключатель выступающего типа с короткой ручкой shark, размеры (мм): внешний корпус: ⌀ - 30.4, h - 25.3, монтажное отверстие (мм): ⌀22/25, материал корпуса: пластик, рабочее положение: 3-позиционный, пружинный самовозврат из левого положения, цвет: красный, подсветка: есть, контакт: A: 2, тип блоков контактов: одиночный, цвет корпуса: чёрный, Uпит. 110...250 В~, IP52 | 720 | 669.6 | 648 | 576 | 504 | Доступно к заказу.
A5550005552R |  | A5550005552 | CONTROL SWITCH | SELECTOR SWITCH | S2SRN SERIES | S2SRN-LCKR2ALM | RED A2 LED(AC) | Китай | S2SRN-LCKR2ALM^RED A2 LED(AC)^ | Круглый селекторный переключатель выступающего типа с короткой ручкой shark, размеры (мм): внешний корпус: ⌀ - 30.4, h - 25.3, монтажное отверстие (мм): ⌀22/25, материал корпуса: пластик, рабочее положение: 3-позиционный, пружинный самовозврат из левого положения, цвет: красный, подсветка: есть, контакт: A: 2, тип блоков контактов: модульный, цвет корпуса: чёрный, Uпит. 110...250 В~, IP52 | 770 | 716.1 | 693 | 616 | 539 | Доступно к заказу.
A5550005553R |  | A5550005553 | CONTROL SWITCH | SELECTOR SWITCH | S2SRN SERIES | S2SRN-LCKR2BD | RED B2 LED(DC) | Китай | S2SRN-LCKR2BD^RED B2 LED(DC)^ | Круглый селекторный переключатель выступающего типа с короткой ручкой shark, размеры (мм): внешний корпус: ⌀ - 30.4, h - 25.3, монтажное отверстие (мм): ⌀22/25, материал корпуса: пластик, рабочее положение: 3-позиционный, пружинный самовозврат из левого положения, цвет: красный, подсветка: есть, контакт: B: 2, тип блоков контактов: одиночный, цвет корпуса: чёрный, Uпит. 110...250 В~, IP52 | 640 | 595.2 | 576 | 512 | 448 | Доступно к заказу.
A5550005554R |  | A5550005554 | CONTROL SWITCH | SELECTOR SWITCH | S2SRN SERIES | S2SRN-LCKR2BDM | RED B2 LED(DC) | Китай | S2SRN-LCKR2BDM^RED B2 LED(DC)^ | Круглый селекторный переключатель выступающего типа с короткой ручкой shark, размеры (мм): внешний корпус: ⌀ - 30.4, h - 25.3, монтажное отверстие (мм): ⌀22/25, материал корпуса: пластик, рабочее положение: 3-позиционный, пружинный самовозврат из левого положения, цвет: красный, подсветка: есть, контакт: B: 2, тип блоков контактов: модульный, цвет корпуса: чёрный, Uпит. 110...250 В~, IP52 | 690 | 641.7 | 621 | 552 | 483 | Доступно к заказу.
H5550011573R |  | A5550005555 | CONTROL SWITCH | SELECTOR SWITCH | S2SRN SERIES | S2SRN-LCKR2BL | RED B2 LED(AC) | Китай | S2SRN-LCKR2BL^RED B2 LED(AC)^ | Круглый селекторный переключатель выступающего типа с короткой ручкой shark, размеры (мм): внешний корпус: ⌀ - 30.4, h - 25.3, монтажное отверстие (мм): ⌀22/25, материал корпуса: пластик, рабочее положение: 3-позиционный, пружинный самовозврат из левого положения, цвет: красный, подсветка: есть, контакт: B: 2, тип блоков контактов: одиночный, цвет корпуса: чёрный, Uпит. 110...250 В~, IP52 | 0 | 0 | 0 | 0 | 0 | Возможность заказа уточняйте дополнительно.
H5550011574R |  | A5550005556 | CONTROL SWITCH | SELECTOR SWITCH | S2SRN SERIES | S2SRN-LCKR2BLM | RED B2 LED(AC) | Китай | S2SRN-LCKR2BLM^RED B2 LED(AC)^ | Круглый селекторный переключатель выступающего типа с короткой ручкой shark, размеры (мм): внешний корпус: ⌀ - 30.4, h - 25.3, монтажное отверстие (мм): ⌀22/25, материал корпуса: пластик, рабочее положение: 3-позиционный, пружинный самовозврат из левого положения, цвет: красный, подсветка: есть, контакт: B: 2, тип блоков контактов: модульный, цвет корпуса: чёрный, Uпит. 110...250 В~, IP52 | 0 | 0 | 0 | 0 | 0 | Возможность заказа уточняйте дополнительно.
A5550005557R |  | A5550005557 | CONTROL SWITCH | SELECTOR SWITCH | S2SRN SERIES | S2SRN-LCKRABD | RED AB LED(DC) | Китай | S2SRN-LCKRABD^RED AB LED(DC)^ | Круглый селекторный переключатель выступающего типа с короткой ручкой shark, размеры (мм): внешний корпус: ⌀ - 30.4, h - 25.3, монтажное отверстие (мм): ⌀22/25, материал корпуса: пластик, рабочее положение: 3-позиционный, пружинный самовозврат из левого положения, цвет: красный, подсветка: есть, контакт: A: 1, B: 1, тип блоков контактов: одиночный, цвет корпуса: чёрный, Uпит. 110...250 В~, IP52 | 640 | 595.2 | 576 | 512 | 448 | Доступно к заказу.
A5550005558R |  | A5550005558 | CONTROL SWITCH | SELECTOR SWITCH | S2SRN SERIES | S2SRN-LCKRABDM | RED AB LED(DC) | Китай | S2SRN-LCKRABDM^RED AB LED(DC)^ | Круглый селекторный переключатель выступающего типа с короткой ручкой shark, размеры (мм): внешний корпус: ⌀ - 30.4, h - 25.3, монтажное отверстие (мм): ⌀22/25, материал корпуса: пластик, рабочее положение: 3-позиционный, пружинный самовозврат из левого положения, цвет: красный, подсветка: есть, контакт: A: 1, B: 1, тип блоков контактов: модульный, цвет корпуса: чёрный, Uпит. 110...250 В~, IP52 | 690 | 641.7 | 621 | 552 | 483 | Доступно к заказу.
H5550011577R |  | A5550005559 | CONTROL SWITCH | SELECTOR SWITCH | S2SRN SERIES | S2SRN-LCKRABL | RED AB LED(AC) | Китай | S2SRN-LCKRABL^RED AB LED(AC)^ | Круглый селекторный переключатель выступающего типа с короткой ручкой shark, размеры (мм): внешний корпус: ⌀ - 30.4, h - 25.3, монтажное отверстие (мм): ⌀22/25, материал корпуса: пластик, рабочее положение: 3-позиционный, пружинный самовозврат из левого положения, цвет: красный, подсветка: есть, контакт: A: 1, B: 1, тип блоков контактов: одиночный, цвет корпуса: чёрный, Uпит. 110...250 В~, IP52 | 0 | 0 | 0 | 0 | 0 | Возможность заказа уточняйте дополнительно.
H5550011578R |  | A5550005560 | CONTROL SWITCH | SELECTOR SWITCH | S2SRN SERIES | S2SRN-LCKRABLM | RED AB LED(AC) | Китай | S2SRN-LCKRABLM^RED AB LED(AC)^ | Круглый селекторный переключатель выступающего типа с короткой ручкой shark, размеры (мм): внешний корпус: ⌀ - 30.4, h - 25.3, монтажное отверстие (мм): ⌀22/25, материал корпуса: пластик, рабочее положение: 3-позиционный, пружинный самовозврат из левого положения, цвет: красный, подсветка: есть, контакт: A: 1, B: 1, тип блоков контактов: модульный, цвет корпуса: чёрный, Uпит. 110...250 В~, IP52 | 0 | 0 | 0 | 0 | 0 | Возможность заказа уточняйте дополнительно.
H5550011579R |  | A5550009566 | CONTROL SWITCH | SELECTOR SWITCH | S2SRN SERIES | S2SRN-LCKY | YELLOW(HEAD) | Китай | S2SRN-LCKY^YELLOW(HEAD)^ | Головка для круглого селекторного переключателя выступающего типа с короткой ручкой shark, размеры (мм): внешний корпус: ⌀ - 30.4, h - 25.3, монтажное отверстие (мм): ⌀22/25, материал корпуса: пластик, рабочее положение: 3-позиционный, пружинный самовозврат из левого положения, цвет: жёлтый, подсветка: есть, цвет корпуса: чёрный, питание: нет, IP52 | 0 | 0 | 0 | 0 | 0 | Цену и срок поставки уточняйте дополнительно.
H5550011580R |  | A5550005585 | CONTROL SWITCH | SELECTOR SWITCH | S2SRN SERIES | S2SRN-LCKY2AD | YELLOW A2 LED(DC) | Китай | S2SRN-LCKY2AD^YELLOW A2 LED(DC)^ | Круглый селекторный переключатель выступающего типа с короткой ручкой shark, размеры (мм): внешний корпус: ⌀ - 30.4, h - 25.3, монтажное отверстие (мм): ⌀22/25, материал корпуса: пластик, рабочее положение: 3-позиционный, пружинный самовозврат из левого положения, цвет: жёлтый, подсветка: есть, контакт: A: 2, тип блоков контактов: одиночный, цвет корпуса: чёрный, Uпит. 110...250 В~, IP52 | 0 | 0 | 0 | 0 | 0 | Возможность заказа уточняйте дополнительно.
H5550011581R |  | A5550005586 | CONTROL SWITCH | SELECTOR SWITCH | S2SRN SERIES | S2SRN-LCKY2ADM | YELLOW A2 LED(DC) | Китай | S2SRN-LCKY2ADM^YELLOW A2 LED(DC)^ | Круглый селекторный переключатель выступающего типа с короткой ручкой shark, размеры (мм): внешний корпус: ⌀ - 30.4, h - 25.3, монтажное отверстие (мм): ⌀22/25, материал корпуса: пластик, рабочее положение: 3-позиционный, пружинный самовозврат из левого положения, цвет: жёлтый, подсветка: есть, контакт: A: 2, тип блоков контактов: модульный, цвет корпуса: чёрный, Uпит. 110...250 В~, IP52 | 0 | 0 | 0 | 0 | 0 | Возможность заказа уточняйте дополнительно.
H5550011582R |  | A5550005587 | CONTROL SWITCH | SELECTOR SWITCH | S2SRN SERIES | S2SRN-LCKY2AL | YELLOW A2 LED(AC) | Китай | S2SRN-LCKY2AL^YELLOW A2 LED(AC)^ | Круглый селекторный переключатель выступающего типа с короткой ручкой shark, размеры (мм): внешний корпус: ⌀ - 30.4, h - 25.3, монтажное отверстие (мм): ⌀22/25, материал корпуса: пластик, рабочее положение: 3-позиционный, пружинный самовозврат из левого положения, цвет: жёлтый, подсветка: есть, контакт: A: 2, тип блоков контактов: одиночный, цвет корпуса: чёрный, Uпит. 110...250 В~, IP52 | 0 | 0 | 0 | 0 | 0 | Возможность заказа уточняйте дополнительно.
H5550011583R |  | A5550005588 | CONTROL SWITCH | SELECTOR SWITCH | S2SRN SERIES | S2SRN-LCKY2ALM | YELLOW A2 LED(AC) | Китай | S2SRN-LCKY2ALM^YELLOW A2 LED(AC)^ | Круглый селекторный переключатель выступающего типа с короткой ручкой shark, размеры (мм): внешний корпус: ⌀ - 30.4, h - 25.3, монтажное отверстие (мм): ⌀22/25, материал корпуса: пластик, рабочее положение: 3-позиционный, пружинный самовозврат из левого положения, цвет: жёлтый, подсветка: есть, контакт: A: 2, тип блоков контактов: модульный, цвет корпуса: чёрный, Uпит. 110...250 В~, IP52 | 0 | 0 | 0 | 0 | 0 | Возможность заказа уточняйте дополнительно.
H5550011584R |  | A5550005589 | CONTROL SWITCH | SELECTOR SWITCH | S2SRN SERIES | S2SRN-LCKY2BD | YELLOW B2 LED(DC) | Китай | S2SRN-LCKY2BD^YELLOW B2 LED(DC)^ | Круглый селекторный переключатель выступающего типа с короткой ручкой shark, размеры (мм): внешний корпус: ⌀ - 30.4, h - 25.3, монтажное отверстие (мм): ⌀22/25, материал корпуса: пластик, рабочее положение: 3-позиционный, пружинный самовозврат из левого положения, цвет: жёлтый, подсветка: есть, контакт: B: 2, тип блоков контактов: одиночный, цвет корпуса: чёрный, Uпит. 110...250 В~, IP52 | 0 | 0 | 0 | 0 | 0 | Возможность заказа уточняйте дополнительно.
H5550011585R |  | A5550005590 | CONTROL SWITCH | SELECTOR SWITCH | S2SRN SERIES | S2SRN-LCKY2BDM | YELLOW B2 LED(DC) | Китай | S2SRN-LCKY2BDM^YELLOW B2 LED(DC)^ | Круглый селекторный переключатель выступающего типа с короткой ручкой shark, размеры (мм): внешний корпус: ⌀ - 30.4, h - 25.3, монтажное отверстие (мм): ⌀22/25, материал корпуса: пластик, рабочее положение: 3-позиционный, пружинный самовозврат из левого положения, цвет: жёлтый, подсветка: есть, контакт: B: 2, тип блоков контактов: модульный, цвет корпуса: чёрный, Uпит. 110...250 В~, IP52 | 0 | 0 | 0 | 0 | 0 | Возможность заказа уточняйте дополнительно.
H5550011586R |  | A5550005591 | CONTROL SWITCH | SELECTOR SWITCH | S2SRN SERIES | S2SRN-LCKY2BL | YELLOW B2 LED(AC) | Китай | S2SRN-LCKY2BL^YELLOW B2 LED(AC)^ | Круглый селекторный переключатель выступающего типа с короткой ручкой shark, размеры (мм): внешний корпус: ⌀ - 30.4, h - 25.3, монтажное отверстие (мм): ⌀22/25, материал корпуса: пластик, рабочее положение: 3-позиционный, пружинный самовозврат из левого положения, цвет: жёлтый, подсветка: есть, контакт: B: 2, тип блоков контактов: одиночный, цвет корпуса: чёрный, Uпит. 110...250 В~, IP52 | 0 | 0 | 0 | 0 | 0 | Возможность заказа уточняйте дополнительно.
H5550011587R |  | A5550005592 | CONTROL SWITCH | SELECTOR SWITCH | S2SRN SERIES | S2SRN-LCKY2BLM | YELLOW B2 LED(AC) | Китай | S2SRN-LCKY2BLM^YELLOW B2 LED(AC)^ | Круглый селекторный переключатель выступающего типа с короткой ручкой shark, размеры (мм): внешний корпус: ⌀ - 30.4, h - 25.3, монтажное отверстие (мм): ⌀22/25, материал корпуса: пластик, рабочее положение: 3-позиционный, пружинный самовозврат из левого положения, цвет: жёлтый, подсветка: есть, контакт: B: 2, тип блоков контактов: модульный, цвет корпуса: чёрный, Uпит. 110...250 В~, IP52 | 0 | 0 | 0 | 0 | 0 | Возможность заказа уточняйте дополнительно.
H5550011588R |  | A5550005593 | CONTROL SWITCH | SELECTOR SWITCH | S2SRN SERIES | S2SRN-LCKYABD | YELLOW AB LED(DC) | Китай | S2SRN-LCKYABD^YELLOW AB LED(DC)^ | Круглый селекторный переключатель выступающего типа с короткой ручкой shark, размеры (мм): внешний корпус: ⌀ - 30.4, h - 25.3, монтажное отверстие (мм): ⌀22/25, материал корпуса: пластик, рабочее положение: 3-позиционный, пружинный самовозврат из левого положения, цвет: жёлтый, подсветка: есть, контакт: A: 1, B: 1, тип блоков контактов: одиночный, цвет корпуса: чёрный, Uпит. 110...250 В~, IP52 | 0 | 0 | 0 | 0 | 0 | Возможность заказа уточняйте дополнительно.
H5550011589R |  | A5550005594 | CONTROL SWITCH | SELECTOR SWITCH | S2SRN SERIES | S2SRN-LCKYABDM | YELLOW AB LED(DC) | Китай | S2SRN-LCKYABDM^YELLOW AB LED(DC)^ | Круглый селекторный переключатель выступающего типа с короткой ручкой shark, размеры (мм): внешний корпус: ⌀ - 30.4, h - 25.3, монтажное отверстие (мм): ⌀22/25, материал корпуса: пластик, рабочее положение: 3-позиционный, пружинный самовозврат из левого положения, цвет: жёлтый, подсветка: есть, контакт: A: 1, B: 1, тип блоков контактов: модульный, цвет корпуса: чёрный, Uпит. 110...250 В~, IP52 | 0 | 0 | 0 | 0 | 0 | Возможность заказа уточняйте дополнительно.
H5550011590R |  | A5550005595 | CONTROL SWITCH | SELECTOR SWITCH | S2SRN SERIES | S2SRN-LCKYABL | YELLOW AB LED(AC) | Китай | S2SRN-LCKYABL^YELLOW AB LED(AC)^ | Круглый селекторный переключатель выступающего типа с короткой ручкой shark, размеры (мм): внешний корпус: ⌀ - 30.4, h - 25.3, монтажное отверстие (мм): ⌀22/25, материал корпуса: пластик, рабочее положение: 3-позиционный, пружинный самовозврат из левого положения, цвет: жёлтый, подсветка: есть, контакт: A: 1, B: 1, тип блоков контактов: одиночный, цвет корпуса: чёрный, Uпит. 110...250 В~, IP52 | 0 | 0 | 0 | 0 | 0 | Возможность заказа уточняйте дополнительно.
H5550011591R |  | A5550005596 | CONTROL SWITCH | SELECTOR SWITCH | S2SRN SERIES | S2SRN-LCKYABLM | YELLOW AB LED(AC) | Китай | S2SRN-LCKYABLM^YELLOW AB LED(AC)^ | Круглый селекторный переключатель выступающего типа с короткой ручкой shark, размеры (мм): внешний корпус: ⌀ - 30.4, h - 25.3, монтажное отверстие (мм): ⌀22/25, материал корпуса: пластик, рабочее положение: 3-позиционный, пружинный самовозврат из левого положения, цвет: жёлтый, подсветка: есть, контакт: A: 1, B: 1, тип блоков контактов: модульный, цвет корпуса: чёрный, Uпит. 110...250 В~, IP52 | 0 | 0 | 0 | 0 | 0 | Возможность заказа уточняйте дополнительно.
A5550003729R |  | A5550003729 | CONTROL SWITCH | SELECTOR SWITCH | S2SRN SERIES | S2SRN-LCR |  | Китай | S2SRN-LCR^^ | Головка для круглого селекторного переключателя выступающего типа с короткой ручкой shark, размеры (мм): внешний корпус: ⌀ - 30.4, h - 25.3, монтажное отверстие (мм): ⌀22/25, материал корпуса: пластик, рабочее положение: 3-позиционный, пружинный самовозврат из левого положения, цвет: красный, подсветка: есть, цвет корпуса: чёрный, питание: нет, IP52 | 240 | 223.2 | 216 | 192 | 168 | Доступно к заказу.
A5550003985R |  | A5550003985 | CONTROL SWITCH | SELECTOR SWITCH | S2SRN SERIES | S2SRN-LCR2AD | RED A2 DC | Китай | S2SRN-LCR2AD^RED A2 DC^ | Круглый селекторный переключатель выступающего типа с короткой ручкой shark, размеры (мм): внешний корпус: ⌀ - 30.4, h - 25.3, монтажное отверстие (мм): ⌀22/25, материал корпуса: пластик, рабочее положение: 3-позиционный, пружинный самовозврат из левого положения, цвет: красный, подсветка: есть, контакт: A: 2, тип блоков контактов: одиночный, цвет корпуса: чёрный, Uпит. 110...250 В~, IP52 | 640 | 595.2 | 576 | 512 | 448 | Доступно к заказу.
A5550003986R |  | A5550003986 | CONTROL SWITCH | SELECTOR SWITCH | S2SRN SERIES | S2SRN-LCR2ADM | RED A2 DC | Китай | S2SRN-LCR2ADM^RED A2 DC^ | Круглый селекторный переключатель выступающего типа с короткой ручкой shark, размеры (мм): внешний корпус: ⌀ - 30.4, h - 25.3, монтажное отверстие (мм): ⌀22/25, материал корпуса: пластик, рабочее положение: 3-позиционный, пружинный самовозврат из левого положения, цвет: красный, подсветка: есть, контакт: A: 2, тип блоков контактов: модульный, цвет корпуса: чёрный, Uпит. 110...250 В~, IP52 | 690 | 641.7 | 621 | 552 | 483 | Доступно к заказу.
A5550004497R |  | A5550004497 | CONTROL SWITCH | SELECTOR SWITCH | S2SRN SERIES | S2SRN-LCR2AL | RED A2 AC | Китай | S2SRN-LCR2AL^RED A2 AC^ | Круглый селекторный переключатель выступающего типа с короткой ручкой shark, размеры (мм): внешний корпус: ⌀ - 30.4, h - 25.3, монтажное отверстие (мм): ⌀22/25, материал корпуса: пластик, рабочее положение: 3-позиционный, пружинный самовозврат из левого положения, цвет: красный, подсветка: есть, контакт: A: 2, тип блоков контактов: одиночный, цвет корпуса: чёрный, Uпит. 110...250 В~, IP52 | 720 | 669.6 | 648 | 576 | 504 | Доступно к заказу.
A5550004498R |  | A5550004498 | CONTROL SWITCH | SELECTOR SWITCH | S2SRN SERIES | S2SRN-LCR2ALM | RED A2 AC | Китай | S2SRN-LCR2ALM^RED A2 AC^ | Круглый селекторный переключатель выступающего типа с короткой ручкой shark, размеры (мм): внешний корпус: ⌀ - 30.4, h - 25.3, монтажное отверстие (мм): ⌀22/25, материал корпуса: пластик, рабочее положение: 3-позиционный, пружинный самовозврат из левого положения, цвет: красный, подсветка: есть, контакт: A: 2, тип блоков контактов: модульный, цвет корпуса: чёрный, Uпит. 110...250 В~, IP52 | 770 | 716.1 | 693 | 616 | 539 | Доступно к заказу.
A5550004033R |  | A5550004033 | CONTROL SWITCH | SELECTOR SWITCH | S2SRN SERIES | S2SRN-LCR2BD | RED B2 DC | Китай | S2SRN-LCR2BD^RED B2 DC^ | Круглый селекторный переключатель выступающего типа с короткой ручкой shark, размеры (мм): внешний корпус: ⌀ - 30.4, h - 25.3, монтажное отверстие (мм): ⌀22/25, материал корпуса: пластик, рабочее положение: 3-позиционный, пружинный самовозврат из левого положения, цвет: красный, подсветка: есть, контакт: B: 2, тип блоков контактов: одиночный, цвет корпуса: чёрный, Uпит. 110...250 В~, IP52 | 640 | 595.2 | 576 | 512 | 448 | Доступно к заказу.
A5550004034R |  | A5550004034 | CONTROL SWITCH | SELECTOR SWITCH | S2SRN SERIES | S2SRN-LCR2BDM | RED B2 DC | Китай | S2SRN-LCR2BDM^RED B2 DC^ | Круглый селекторный переключатель выступающего типа с короткой ручкой shark, размеры (мм): внешний корпус: ⌀ - 30.4, h - 25.3, монтажное отверстие (мм): ⌀22/25, материал корпуса: пластик, рабочее положение: 3-позиционный, пружинный самовозврат из левого положения, цвет: красный, подсветка: есть, контакт: B: 2, тип блоков контактов: модульный, цвет корпуса: чёрный, Uпит. 110...250 В~, IP52 | 690 | 641.7 | 621 | 552 | 483 | Доступно к заказу.
A5550004545R |  | A5550004545 | CONTROL SWITCH | SELECTOR SWITCH | S2SRN SERIES | S2SRN-LCR2BL | RED B2 AC | Китай | S2SRN-LCR2BL^RED B2 AC^ | Круглый селекторный переключатель выступающего типа с короткой ручкой shark, размеры (мм): внешний корпус: ⌀ - 30.4, h - 25.3, монтажное отверстие (мм): ⌀22/25, материал корпуса: пластик, рабочее положение: 3-позиционный, пружинный самовозврат из левого положения, цвет: красный, подсветка: есть, контакт: B: 2, тип блоков контактов: одиночный, цвет корпуса: чёрный, Uпит. 110...250 В~, IP52 | 720 | 669.6 | 648 | 576 | 504 | Доступно к заказу.
A5550004546R |  | A5550004546 | CONTROL SWITCH | SELECTOR SWITCH | S2SRN SERIES | S2SRN-LCR2BLM | RED B2 AC | Китай | S2SRN-LCR2BLM^RED B2 AC^ | Круглый селекторный переключатель выступающего типа с короткой ручкой shark, размеры (мм): внешний корпус: ⌀ - 30.4, h - 25.3, монтажное отверстие (мм): ⌀22/25, материал корпуса: пластик, рабочее положение: 3-позиционный, пружинный самовозврат из левого положения, цвет: красный, подсветка: есть, контакт: B: 2, тип блоков контактов: модульный, цвет корпуса: чёрный, Uпит. 110...250 В~, IP52 | 770 | 716.1 | 693 | 616 | 539 | Доступно к заказу.
A5550004065R |  | A5550004065 | CONTROL SWITCH | SELECTOR SWITCH | S2SRN SERIES | S2SRN-LCRABD | RED A1 B1 DC | Китай | S2SRN-LCRABD^RED A1 B1 DC^ | Круглый селекторный переключатель выступающего типа с короткой ручкой shark, размеры (мм): внешний корпус: ⌀ - 30.4, h - 25.3, монтажное отверстие (мм): ⌀22/25, материал корпуса: пластик, рабочее положение: 3-позиционный, пружинный самовозврат из левого положения, цвет: красный, подсветка: есть, контакт: A: 1, B: 1, тип блоков контактов: одиночный, цвет корпуса: чёрный, Uпит. 110...250 В~, IP52 | 640 | 595.2 | 576 | 512 | 448 | Доступно к заказу.
A5550004066R |  | A5550004066 | CONTROL SWITCH | SELECTOR SWITCH | S2SRN SERIES | S2SRN-LCRABDM | RED A1 B1 DC | Китай | S2SRN-LCRABDM^RED A1 B1 DC^ | Круглый селекторный переключатель выступающего типа с короткой ручкой shark, размеры (мм): внешний корпус: ⌀ - 30.4, h - 25.3, монтажное отверстие (мм): ⌀22/25, материал корпуса: пластик, рабочее положение: 3-позиционный, пружинный самовозврат из левого положения, цвет: красный, подсветка: есть, контакт: A: 1, B: 1, тип блоков контактов: модульный, цвет корпуса: чёрный, Uпит. 110...250 В~, IP52 | 690 | 641.7 | 621 | 552 | 483 | Доступно к заказу.
A5550004577R |  | A5550004577 | CONTROL SWITCH | SELECTOR SWITCH | S2SRN SERIES | S2SRN-LCRABL | RED A1 B1 AC | Китай | S2SRN-LCRABL^RED A1 B1 AC^ | Круглый селекторный переключатель выступающего типа с короткой ручкой shark, размеры (мм): внешний корпус: ⌀ - 30.4, h - 25.3, монтажное отверстие (мм): ⌀22/25, материал корпуса: пластик, рабочее положение: 3-позиционный, пружинный самовозврат из левого положения, цвет: красный, подсветка: есть, контакт: A: 1, B: 1, тип блоков контактов: одиночный, цвет корпуса: чёрный, Uпит. 110...250 В~, IP52 | 720 | 669.6 | 648 | 576 | 504 | Доступно к заказу.
A5550004578R |  | A5550004578 | CONTROL SWITCH | SELECTOR SWITCH | S2SRN SERIES | S2SRN-LCRABLM | RED A1 B1 AC | Китай | S2SRN-LCRABLM^RED A1 B1 AC^ | Круглый селекторный переключатель выступающего типа с короткой ручкой shark, размеры (мм): внешний корпус: ⌀ - 30.4, h - 25.3, монтажное отверстие (мм): ⌀22/25, материал корпуса: пластик, рабочее положение: 3-позиционный, пружинный самовозврат из левого положения, цвет: красный, подсветка: есть, контакт: A: 1, B: 1, тип блоков контактов: модульный, цвет корпуса: чёрный, Uпит. 110...250 В~, IP52 | 770 | 716.1 | 693 | 616 | 539 | Доступно к заказу.
H5550005764R |  | A5550003873 | CONTROL SWITCH | SELECTOR SWITCH | S2SRN SERIES | S2SRN-LCY |  | Китай | S2SRN-LCY^^ | Головка для круглого селекторного переключателя выступающего типа с короткой ручкой shark, размеры (мм): внешний корпус: ⌀ - 30.4, h - 25.3, монтажное отверстие (мм): ⌀22/25, материал корпуса: пластик, рабочее положение: 3-позиционный, пружинный самовозврат из левого положения, цвет: жёлтый, подсветка: есть, цвет корпуса: чёрный, питание: нет, IP52 | 240 | 223.2 | 216 | 192 | 168 | Доступно к заказу.
H5550006260R |  | A5550004369 | CONTROL SWITCH | SELECTOR SWITCH | S2SRN SERIES | S2SRN-LCY2AD | YELLOW A2 DC | Китай | S2SRN-LCY2AD^YELLOW A2 DC^ | Круглый селекторный переключатель выступающего типа с короткой ручкой shark, размеры (мм): внешний корпус: ⌀ - 30.4, h - 25.3, монтажное отверстие (мм): ⌀22/25, материал корпуса: пластик, рабочее положение: 3-позиционный, пружинный самовозврат из левого положения, цвет: жёлтый, подсветка: есть, контакт: A: 2, тип блоков контактов: одиночный, цвет корпуса: чёрный, Uпит. 110...250 В~, IP52 | 0 | 0 | 0 | 0 | 0 | Возможность заказа уточняйте дополнительно.
H5550006261R |  | A5550004370 | CONTROL SWITCH | SELECTOR SWITCH | S2SRN SERIES | S2SRN-LCY2ADM | YELLOW A2 DC | Китай | S2SRN-LCY2ADM^YELLOW A2 DC^ | Круглый селекторный переключатель выступающего типа с короткой ручкой shark, размеры (мм): внешний корпус: ⌀ - 30.4, h - 25.3, монтажное отверстие (мм): ⌀22/25, материал корпуса: пластик, рабочее положение: 3-позиционный, пружинный самовозврат из левого положения, цвет: жёлтый, подсветка: есть, контакт: A: 2, тип блоков контактов: модульный, цвет корпуса: чёрный, Uпит. 110...250 В~, IP52 | 0 | 0 | 0 | 0 | 0 | Возможность заказа уточняйте дополнительно.
H5550006772R |  | A5550004881 | CONTROL SWITCH | SELECTOR SWITCH | S2SRN SERIES | S2SRN-LCY2AL | YELLOW A2 AC | Китай | S2SRN-LCY2AL^YELLOW A2 AC^ | Круглый селекторный переключатель выступающего типа с короткой ручкой shark, размеры (мм): внешний корпус: ⌀ - 30.4, h - 25.3, монтажное отверстие (мм): ⌀22/25, материал корпуса: пластик, рабочее положение: 3-позиционный, пружинный самовозврат из левого положения, цвет: жёлтый, подсветка: есть, контакт: A: 2, тип блоков контактов: одиночный, цвет корпуса: чёрный, Uпит. 110...250 В~, IP52 | 0 | 0 | 0 | 0 | 0 | Возможность заказа уточняйте дополнительно.
H5550006773R |  | A5550004882 | CONTROL SWITCH | SELECTOR SWITCH | S2SRN SERIES | S2SRN-LCY2ALM | YELLOW A2 AC | Китай | S2SRN-LCY2ALM^YELLOW A2 AC^ | Круглый селекторный переключатель выступающего типа с короткой ручкой shark, размеры (мм): внешний корпус: ⌀ - 30.4, h - 25.3, монтажное отверстие (мм): ⌀22/25, материал корпуса: пластик, рабочее положение: 3-позиционный, пружинный самовозврат из левого положения, цвет: жёлтый, подсветка: есть, контакт: A: 2, тип блоков контактов: модульный, цвет корпуса: чёрный, Uпит. 110...250 В~, IP52 | 0 | 0 | 0 | 0 | 0 | Возможность заказа уточняйте дополнительно.
H5550006308R |  | A5550004417 | CONTROL SWITCH | SELECTOR SWITCH | S2SRN SERIES | S2SRN-LCY2BD | YELLOW B2 DC | Китай | S2SRN-LCY2BD^YELLOW B2 DC^ | Круглый селекторный переключатель выступающего типа с короткой ручкой shark, размеры (мм): внешний корпус: ⌀ - 30.4, h - 25.3, монтажное отверстие (мм): ⌀22/25, материал корпуса: пластик, рабочее положение: 3-позиционный, пружинный самовозврат из левого положения, цвет: жёлтый, подсветка: есть, контакт: B: 2, тип блоков контактов: одиночный, цвет корпуса: чёрный, Uпит. 110...250 В~, IP52 | 0 | 0 | 0 | 0 | 0 | Возможность заказа уточняйте дополнительно.
H5550006309R |  | A5550004418 | CONTROL SWITCH | SELECTOR SWITCH | S2SRN SERIES | S2SRN-LCY2BDM | YELLOW B2 DC | Китай | S2SRN-LCY2BDM^YELLOW B2 DC^ | Круглый селекторный переключатель выступающего типа с короткой ручкой shark, размеры (мм): внешний корпус: ⌀ - 30.4, h - 25.3, монтажное отверстие (мм): ⌀22/25, материал корпуса: пластик, рабочее положение: 3-позиционный, пружинный самовозврат из левого положения, цвет: жёлтый, подсветка: есть, контакт: B: 2, тип блоков контактов: модульный, цвет корпуса: чёрный, Uпит. 110...250 В~, IP52 | 0 | 0 | 0 | 0 | 0 | Возможность заказа уточняйте дополнительно.
H5550006820R |  | A5550004929 | CONTROL SWITCH | SELECTOR SWITCH | S2SRN SERIES | S2SRN-LCY2BL | YELLOW B2 AC | Китай | S2SRN-LCY2BL^YELLOW B2 AC^ | Круглый селекторный переключатель выступающего типа с короткой ручкой shark, размеры (мм): внешний корпус: ⌀ - 30.4, h - 25.3, монтажное отверстие (мм): ⌀22/25, материал корпуса: пластик, рабочее положение: 3-позиционный, пружинный самовозврат из левого положения, цвет: жёлтый, подсветка: есть, контакт: B: 2, тип блоков контактов: одиночный, цвет корпуса: чёрный, Uпит. 110...250 В~, IP52 | 0 | 0 | 0 | 0 | 0 | Возможность заказа уточняйте дополнительно.
H5550006821R |  | A5550004930 | CONTROL SWITCH | SELECTOR SWITCH | S2SRN SERIES | S2SRN-LCY2BLM | YELLOW B2 AC | Китай | S2SRN-LCY2BLM^YELLOW B2 AC^ | Круглый селекторный переключатель выступающего типа с короткой ручкой shark, размеры (мм): внешний корпус: ⌀ - 30.4, h - 25.3, монтажное отверстие (мм): ⌀22/25, материал корпуса: пластик, рабочее положение: 3-позиционный, пружинный самовозврат из левого положения, цвет: жёлтый, подсветка: есть, контакт: B: 2, тип блоков контактов: модульный, цвет корпуса: чёрный, Uпит. 110...250 В~, IP52 | 0 | 0 | 0 | 0 | 0 | Возможность заказа уточняйте дополнительно.
H5550006340R |  | A5550004449 | CONTROL SWITCH | SELECTOR SWITCH | S2SRN SERIES | S2SRN-LCYABD | YELLOW A1 B1 DC | Китай | S2SRN-LCYABD^YELLOW A1 B1 DC^ | Круглый селекторный переключатель выступающего типа с короткой ручкой shark, размеры (мм): внешний корпус: ⌀ - 30.4, h - 25.3, монтажное отверстие (мм): ⌀22/25, материал корпуса: пластик, рабочее положение: 3-позиционный, пружинный самовозврат из левого положения, цвет: жёлтый, подсветка: есть, контакт: A: 1, B: 1, тип блоков контактов: одиночный, цвет корпуса: чёрный, Uпит. 110...250 В~, IP52 | 0 | 0 | 0 | 0 | 0 | Возможность заказа уточняйте дополнительно.
H5550006341R |  | A5550004450 | CONTROL SWITCH | SELECTOR SWITCH | S2SRN SERIES | S2SRN-LCYABDM | YELLOW A1 B1 DC | Китай | S2SRN-LCYABDM^YELLOW A1 B1 DC^ | Круглый селекторный переключатель выступающего типа с короткой ручкой shark, размеры (мм): внешний корпус: ⌀ - 30.4, h - 25.3, монтажное отверстие (мм): ⌀22/25, материал корпуса: пластик, рабочее положение: 3-позиционный, пружинный самовозврат из левого положения, цвет: жёлтый, подсветка: есть, контакт: A: 1, B: 1, тип блоков контактов: модульный, цвет корпуса: чёрный, Uпит. 110...250 В~, IP52 | 0 | 0 | 0 | 0 | 0 | Возможность заказа уточняйте дополнительно.
H5550006852R |  | A5550004961 | CONTROL SWITCH | SELECTOR SWITCH | S2SRN SERIES | S2SRN-LCYABL | YELLOW A1 B1 AC | Китай | S2SRN-LCYABL^YELLOW A1 B1 AC^ | Круглый селекторный переключатель выступающего типа с короткой ручкой shark, размеры (мм): внешний корпус: ⌀ - 30.4, h - 25.3, монтажное отверстие (мм): ⌀22/25, материал корпуса: пластик, рабочее положение: 3-позиционный, пружинный самовозврат из левого положения, цвет: жёлтый, подсветка: есть, контакт: A: 1, B: 1, тип блоков контактов: одиночный, цвет корпуса: чёрный, Uпит. 110...250 В~, IP52 | 0 | 0 | 0 | 0 | 0 | Возможность заказа уточняйте дополнительно.
H5550006853R |  | A5550004962 | CONTROL SWITCH | SELECTOR SWITCH | S2SRN SERIES | S2SRN-LCYABLM | YELLOW A1 B1 AC | Китай | S2SRN-LCYABLM^YELLOW A1 B1 AC^ | Круглый селекторный переключатель выступающего типа с короткой ручкой shark, размеры (мм): внешний корпус: ⌀ - 30.4, h - 25.3, монтажное отверстие (мм): ⌀22/25, материал корпуса: пластик, рабочее положение: 3-позиционный, пружинный самовозврат из левого положения, цвет: жёлтый, подсветка: есть, контакт: A: 1, B: 1, тип блоков контактов: модульный, цвет корпуса: чёрный, Uпит. 110...250 В~, IP52 | 0 | 0 | 0 | 0 | 0 | Возможность заказа уточняйте дополнительно.
H5550005671R |  | A5550003780 | CONTROL SWITCH | SELECTOR SWITCH | S2SRN SERIES | S2SRN-LDB |  | Китай | S2SRN-LDB^^ | Головка для круглого селекторного переключателя выступающего типа с короткой ручкой shark, размеры (мм): внешний корпус: ⌀ - 30.4, h - 25.3, монтажное отверстие (мм): ⌀22/25, материал корпуса: пластик, рабочее положение: 3-позиционный, пружинный самовозврат из левого положения, цвет: синий, подсветка: есть, цвет корпуса: чёрный, питание: нет, IP52 | 240 | 223.2 | 216 | 192 | 168 | Доступно к заказу.
H5550006006R |  | A5550004115 | CONTROL SWITCH | SELECTOR SWITCH | S2SRN SERIES | S2SRN-LDB2AD | BLUE A2 DC | Китай | S2SRN-LDB2AD^BLUE A2 DC^ | Круглый селекторный переключатель выступающего типа с длинной ручкой shark, размеры (мм): внешний корпус: ⌀ - 30.4, h - 25.3, монтажное отверстие (мм): ⌀22/25, материал корпуса: пластик, рабочее положение: 3-позиционный, пружинный самовозврат из левого положения, цвет: синий, подсветка: есть, контакт: A: 2, тип блоков контактов: одиночный, цвет корпуса: чёрный, Uпит. 110...250 В~, IP52 | 0 | 0 | 0 | 0 | 0 | Возможность заказа уточняйте дополнительно.
H5550006007R |  | A5550004116 | CONTROL SWITCH | SELECTOR SWITCH | S2SRN SERIES | S2SRN-LDB2ADM | BLUE A2 DC | Китай | S2SRN-LDB2ADM^BLUE A2 DC^ | Круглый селекторный переключатель выступающего типа с длинной ручкой shark, размеры (мм): внешний корпус: ⌀ - 30.4, h - 25.3, монтажное отверстие (мм): ⌀22/25, материал корпуса: пластик, рабочее положение: 3-позиционный, пружинный самовозврат из левого положения, цвет: синий, подсветка: есть, контакт: A: 2, тип блоков контактов: модульный, цвет корпуса: чёрный, Uпит. 110...250 В~, IP52 | 0 | 0 | 0 | 0 | 0 | Возможность заказа уточняйте дополнительно.
H5550006518R |  | A5550004627 | CONTROL SWITCH | SELECTOR SWITCH | S2SRN SERIES | S2SRN-LDB2AL | BLUE A2 AC | Китай | S2SRN-LDB2AL^BLUE A2 AC^ | Круглый селекторный переключатель выступающего типа с длинной ручкой shark, размеры (мм): внешний корпус: ⌀ - 30.4, h - 25.3, монтажное отверстие (мм): ⌀22/25, материал корпуса: пластик, рабочее положение: 3-позиционный, пружинный самовозврат из левого положения, цвет: синий, подсветка: есть, контакт: A: 2, тип блоков контактов: одиночный, цвет корпуса: чёрный, Uпит. 110...250 В~, IP52 | 0 | 0 | 0 | 0 | 0 | Возможность заказа уточняйте дополнительно.
H5550006519R |  | A5550004628 | CONTROL SWITCH | SELECTOR SWITCH | S2SRN SERIES | S2SRN-LDB2ALM | BLUE A2 AC | Китай | S2SRN-LDB2ALM^BLUE A2 AC^ | Круглый селекторный переключатель выступающего типа с длинной ручкой shark, размеры (мм): внешний корпус: ⌀ - 30.4, h - 25.3, монтажное отверстие (мм): ⌀22/25, материал корпуса: пластик, рабочее положение: 3-позиционный, пружинный самовозврат из левого положения, цвет: синий, подсветка: есть, контакт: A: 2, тип блоков контактов: модульный, цвет корпуса: чёрный, Uпит. 110...250 В~, IP52 | 0 | 0 | 0 | 0 | 0 | Возможность заказа уточняйте дополнительно.
H5550006054R |  | A5550004163 | CONTROL SWITCH | SELECTOR SWITCH | S2SRN SERIES | S2SRN-LDB2BD | BLUE B2 DC | Китай | S2SRN-LDB2BD^BLUE B2 DC^ | Круглый селекторный переключатель выступающего типа с длинной ручкой shark, размеры (мм): внешний корпус: ⌀ - 30.4, h - 25.3, монтажное отверстие (мм): ⌀22/25, материал корпуса: пластик, рабочее положение: 3-позиционный, пружинный самовозврат из левого положения, цвет: синий, подсветка: есть, контакт: B: 2, тип блоков контактов: одиночный, цвет корпуса: чёрный, Uпит. 110...250 В~, IP52 | 0 | 0 | 0 | 0 | 0 | Возможность заказа уточняйте дополнительно.
H5550006055R |  | A5550004164 | CONTROL SWITCH | SELECTOR SWITCH | S2SRN SERIES | S2SRN-LDB2BDM | BLUE B2 DC | Китай | S2SRN-LDB2BDM^BLUE B2 DC^ | Круглый селекторный переключатель выступающего типа с длинной ручкой shark, размеры (мм): внешний корпус: ⌀ - 30.4, h - 25.3, монтажное отверстие (мм): ⌀22/25, материал корпуса: пластик, рабочее положение: 3-позиционный, пружинный самовозврат из левого положения, цвет: синий, подсветка: есть, контакт: B: 2, тип блоков контактов: модульный, цвет корпуса: чёрный, Uпит. 110...250 В~, IP52 | 0 | 0 | 0 | 0 | 0 | Возможность заказа уточняйте дополнительно.
H5550006566R |  | A5550004675 | CONTROL SWITCH | SELECTOR SWITCH | S2SRN SERIES | S2SRN-LDB2BL | BLUE B2 AC | Китай | S2SRN-LDB2BL^BLUE B2 AC^ | Круглый селекторный переключатель выступающего типа с длинной ручкой shark, размеры (мм): внешний корпус: ⌀ - 30.4, h - 25.3, монтажное отверстие (мм): ⌀22/25, материал корпуса: пластик, рабочее положение: 3-позиционный, пружинный самовозврат из левого положения, цвет: синий, подсветка: есть, контакт: B: 2, тип блоков контактов: одиночный, цвет корпуса: чёрный, Uпит. 110...250 В~, IP52 | 0 | 0 | 0 | 0 | 0 | Возможность заказа уточняйте дополнительно.
H5550006567R |  | A5550004676 | CONTROL SWITCH | SELECTOR SWITCH | S2SRN SERIES | S2SRN-LDB2BLM | BLUE B2 AC | Китай | S2SRN-LDB2BLM^BLUE B2 AC^ | Круглый селекторный переключатель выступающего типа с длинной ручкой shark, размеры (мм): внешний корпус: ⌀ - 30.4, h - 25.3, монтажное отверстие (мм): ⌀22/25, материал корпуса: пластик, рабочее положение: 3-позиционный, пружинный самовозврат из левого положения, цвет: синий, подсветка: есть, контакт: B: 2, тип блоков контактов: модульный, цвет корпуса: чёрный, Uпит. 110...250 В~, IP52 | 0 | 0 | 0 | 0 | 0 | Возможность заказа уточняйте дополнительно.
H5550006086R |  | A5550004195 | CONTROL SWITCH | SELECTOR SWITCH | S2SRN SERIES | S2SRN-LDBABD | BLUE A1 B1 DC | Китай | S2SRN-LDBABD^BLUE A1 B1 DC^ | Круглый селекторный переключатель выступающего типа с длинной ручкой shark, размеры (мм): внешний корпус: ⌀ - 30.4, h - 25.3, монтажное отверстие (мм): ⌀22/25, материал корпуса: пластик, рабочее положение: 3-позиционный, пружинный самовозврат из левого положения, цвет: синий, подсветка: есть, контакт: A: 1, B: 1, тип блоков контактов: одиночный, цвет корпуса: чёрный, Uпит. 110...250 В~, IP52 | 0 | 0 | 0 | 0 | 0 | Возможность заказа уточняйте дополнительно.
H5550006087R |  | A5550004196 | CONTROL SWITCH | SELECTOR SWITCH | S2SRN SERIES | S2SRN-LDBABDM | BLUE A1 B1 DC | Китай | S2SRN-LDBABDM^BLUE A1 B1 DC^ | Круглый селекторный переключатель выступающего типа с длинной ручкой shark, размеры (мм): внешний корпус: ⌀ - 30.4, h - 25.3, монтажное отверстие (мм): ⌀22/25, материал корпуса: пластик, рабочее положение: 3-позиционный, пружинный самовозврат из левого положения, цвет: синий, подсветка: есть, контакт: A: 1, B: 1, тип блоков контактов: модульный, цвет корпуса: чёрный, Uпит. 110...250 В~, IP52 | 0 | 0 | 0 | 0 | 0 | Возможность заказа уточняйте дополнительно.
H5550006598R |  | A5550004707 | CONTROL SWITCH | SELECTOR SWITCH | S2SRN SERIES | S2SRN-LDBABL | BLUE A1 B1 AC | Китай | S2SRN-LDBABL^BLUE A1 B1 AC^ | Круглый селекторный переключатель выступающего типа с длинной ручкой shark, размеры (мм): внешний корпус: ⌀ - 30.4, h - 25.3, монтажное отверстие (мм): ⌀22/25, материал корпуса: пластик, рабочее положение: 3-позиционный, пружинный самовозврат из левого положения, цвет: синий, подсветка: есть, контакт: A: 1, B: 1, тип блоков контактов: одиночный, цвет корпуса: чёрный, Uпит. 110...250 В~, IP52 | 0 | 0 | 0 | 0 | 0 | Возможность заказа уточняйте дополнительно.
H5550006599R |  | A5550004708 | CONTROL SWITCH | SELECTOR SWITCH | S2SRN SERIES | S2SRN-LDBABLM | BLUE A1 B1 AC | Китай | S2SRN-LDBABLM^BLUE A1 B1 AC^ | Круглый селекторный переключатель выступающего типа с длинной ручкой shark, размеры (мм): внешний корпус: ⌀ - 30.4, h - 25.3, монтажное отверстие (мм): ⌀22/25, материал корпуса: пластик, рабочее положение: 3-позиционный, пружинный самовозврат из левого положения, цвет: синий, подсветка: есть, контакт: A: 1, B: 1, тип блоков контактов: модульный, цвет корпуса: чёрный, Uпит. 110...250 В~, IP52 | 0 | 0 | 0 | 0 | 0 | Возможность заказа уточняйте дополнительно.
H5550005719R |  | A5550003828 | CONTROL SWITCH | SELECTOR SWITCH | S2SRN SERIES | S2SRN-LDG |  | Китай | S2SRN-LDG^^ | Головка для круглого селекторного переключателя выступающего типа с короткой ручкой shark, размеры (мм): внешний корпус: ⌀ - 30.4, h - 25.3, монтажное отверстие (мм): ⌀22/25, материал корпуса: пластик, рабочее положение: 3-позиционный, пружинный самовозврат из левого положения, цвет: зелёный, подсветка: есть, цвет корпуса: чёрный, питание: нет, IP52 | 240 | 223.2 | 216 | 192 | 168 | Доступно к заказу.
H5550006134R |  | A5550004243 | CONTROL SWITCH | SELECTOR SWITCH | S2SRN SERIES | S2SRN-LDG2AD | GREEN A2 DC | Китай | S2SRN-LDG2AD^GREEN A2 DC^ | Круглый селекторный переключатель выступающего типа с длинной ручкой shark, размеры (мм): внешний корпус: ⌀ - 30.4, h - 25.3, монтажное отверстие (мм): ⌀22/25, материал корпуса: пластик, рабочее положение: 3-позиционный, пружинный самовозврат из левого положения, цвет: зелёный, подсветка: есть, контакт: A: 2, тип блоков контактов: одиночный, цвет корпуса: чёрный, Uпит. 110...250 В~, IP52 | 0 | 0 | 0 | 0 | 0 | Возможность заказа уточняйте дополнительно.
H5550006135R |  | A5550004244 | CONTROL SWITCH | SELECTOR SWITCH | S2SRN SERIES | S2SRN-LDG2ADM | GREEN A2 DC | Китай | S2SRN-LDG2ADM^GREEN A2 DC^ | Круглый селекторный переключатель выступающего типа с длинной ручкой shark, размеры (мм): внешний корпус: ⌀ - 30.4, h - 25.3, монтажное отверстие (мм): ⌀22/25, материал корпуса: пластик, рабочее положение: 3-позиционный, пружинный самовозврат из левого положения, цвет: зелёный, подсветка: есть, контакт: A: 2, тип блоков контактов: модульный, цвет корпуса: чёрный, Uпит. 110...250 В~, IP52 | 0 | 0 | 0 | 0 | 0 | Возможность заказа уточняйте дополнительно.
H5550006646R |  | A5550004755 | CONTROL SWITCH | SELECTOR SWITCH | S2SRN SERIES | S2SRN-LDG2AL | GREEN A2 AC | Китай | S2SRN-LDG2AL^GREEN A2 AC^ | Круглый селекторный переключатель выступающего типа с длинной ручкой shark, размеры (мм): внешний корпус: ⌀ - 30.4, h - 25.3, монтажное отверстие (мм): ⌀22/25, материал корпуса: пластик, рабочее положение: 3-позиционный, пружинный самовозврат из левого положения, цвет: зелёный, подсветка: есть, контакт: A: 2, тип блоков контактов: одиночный, цвет корпуса: чёрный, Uпит. 110...250 В~, IP52 | 0 | 0 | 0 | 0 | 0 | Возможность заказа уточняйте дополнительно.
H5550006647R |  | A5550004756 | CONTROL SWITCH | SELECTOR SWITCH | S2SRN SERIES | S2SRN-LDG2ALM | GREEN A2 AC | Китай | S2SRN-LDG2ALM^GREEN A2 AC^ | Круглый селекторный переключатель выступающего типа с длинной ручкой shark, размеры (мм): внешний корпус: ⌀ - 30.4, h - 25.3, монтажное отверстие (мм): ⌀22/25, материал корпуса: пластик, рабочее положение: 3-позиционный, пружинный самовозврат из левого положения, цвет: зелёный, подсветка: есть, контакт: A: 2, тип блоков контактов: модульный, цвет корпуса: чёрный, Uпит. 110...250 В~, IP52 | 0 | 0 | 0 | 0 | 0 | Возможность заказа уточняйте дополнительно.
H5550006182R |  | A5550004291 | CONTROL SWITCH | SELECTOR SWITCH | S2SRN SERIES | S2SRN-LDG2BD | GREEN B2 DC | Китай | S2SRN-LDG2BD^GREEN B2 DC^ | Круглый селекторный переключатель выступающего типа с длинной ручкой shark, размеры (мм): внешний корпус: ⌀ - 30.4, h - 25.3, монтажное отверстие (мм): ⌀22/25, материал корпуса: пластик, рабочее положение: 3-позиционный, пружинный самовозврат из левого положения, цвет: зелёный, подсветка: есть, контакт: B: 2, тип блоков контактов: одиночный, цвет корпуса: чёрный, Uпит. 110...250 В~, IP52 | 0 | 0 | 0 | 0 | 0 | Возможность заказа уточняйте дополнительно.
H5550006183R |  | A5550004292 | CONTROL SWITCH | SELECTOR SWITCH | S2SRN SERIES | S2SRN-LDG2BDM | GREEN B2 DC | Китай | S2SRN-LDG2BDM^GREEN B2 DC^ | Круглый селекторный переключатель выступающего типа с длинной ручкой shark, размеры (мм): внешний корпус: ⌀ - 30.4, h - 25.3, монтажное отверстие (мм): ⌀22/25, материал корпуса: пластик, рабочее положение: 3-позиционный, пружинный самовозврат из левого положения, цвет: зелёный, подсветка: есть, контакт: B: 2, тип блоков контактов: модульный, цвет корпуса: чёрный, Uпит. 110...250 В~, IP52 | 0 | 0 | 0 | 0 | 0 | Возможность заказа уточняйте дополнительно.
H5550006694R |  | A5550004803 | CONTROL SWITCH | SELECTOR SWITCH | S2SRN SERIES | S2SRN-LDG2BL | GREEN B2 AC | Китай | S2SRN-LDG2BL^GREEN B2 AC^ | Круглый селекторный переключатель выступающего типа с длинной ручкой shark, размеры (мм): внешний корпус: ⌀ - 30.4, h - 25.3, монтажное отверстие (мм): ⌀22/25, материал корпуса: пластик, рабочее положение: 3-позиционный, пружинный самовозврат из левого положения, цвет: зелёный, подсветка: есть, контакт: B: 2, тип блоков контактов: одиночный, цвет корпуса: чёрный, Uпит. 110...250 В~, IP52 | 0 | 0 | 0 | 0 | 0 | Возможность заказа уточняйте дополнительно.
H5550006695R |  | A5550004804 | CONTROL SWITCH | SELECTOR SWITCH | S2SRN SERIES | S2SRN-LDG2BLM | GREEN B2 AC | Китай | S2SRN-LDG2BLM^GREEN B2 AC^ | Круглый селекторный переключатель выступающего типа с длинной ручкой shark, размеры (мм): внешний корпус: ⌀ - 30.4, h - 25.3, монтажное отверстие (мм): ⌀22/25, материал корпуса: пластик, рабочее положение: 3-позиционный, пружинный самовозврат из левого положения, цвет: зелёный, подсветка: есть, контакт: B: 2, тип блоков контактов: модульный, цвет корпуса: чёрный, Uпит. 110...250 В~, IP52 | 0 | 0 | 0 | 0 | 0 | Возможность заказа уточняйте дополнительно.
H5550006214R |  | A5550004323 | CONTROL SWITCH | SELECTOR SWITCH | S2SRN SERIES | S2SRN-LDGABD | GREEN A1 B1 DC | Китай | S2SRN-LDGABD^GREEN A1 B1 DC^ | Круглый селекторный переключатель выступающего типа с длинной ручкой shark, размеры (мм): внешний корпус: ⌀ - 30.4, h - 25.3, монтажное отверстие (мм): ⌀22/25, материал корпуса: пластик, рабочее положение: 3-позиционный, пружинный самовозврат из левого положения, цвет: зелёный, подсветка: есть, контакт: A: 1, B: 1, тип блоков контактов: одиночный, цвет корпуса: чёрный, Uпит. 110...250 В~, IP52 | 0 | 0 | 0 | 0 | 0 | Возможность заказа уточняйте дополнительно.
H5550006215R |  | A5550004324 | CONTROL SWITCH | SELECTOR SWITCH | S2SRN SERIES | S2SRN-LDGABDM | GREEN A1 B1 DC | Китай | S2SRN-LDGABDM^GREEN A1 B1 DC^ | Круглый селекторный переключатель выступающего типа с длинной ручкой shark, размеры (мм): внешний корпус: ⌀ - 30.4, h - 25.3, монтажное отверстие (мм): ⌀22/25, материал корпуса: пластик, рабочее положение: 3-позиционный, пружинный самовозврат из левого положения, цвет: зелёный, подсветка: есть, контакт: A: 1, B: 1, тип блоков контактов: модульный, цвет корпуса: чёрный, Uпит. 110...250 В~, IP52 | 0 | 0 | 0 | 0 | 0 | Возможность заказа уточняйте дополнительно.
H5550006726R |  | A5550004835 | CONTROL SWITCH | SELECTOR SWITCH | S2SRN SERIES | S2SRN-LDGABL | GREEN A1 B1 AC | Китай | S2SRN-LDGABL^GREEN A1 B1 AC^ | Круглый селекторный переключатель выступающего типа с длинной ручкой shark, размеры (мм): внешний корпус: ⌀ - 30.4, h - 25.3, монтажное отверстие (мм): ⌀22/25, материал корпуса: пластик, рабочее положение: 3-позиционный, пружинный самовозврат из левого положения, цвет: зелёный, подсветка: есть, контакт: A: 1, B: 1, тип блоков контактов: одиночный, цвет корпуса: чёрный, Uпит. 110...250 В~, IP52 | 0 | 0 | 0 | 0 | 0 | Возможность заказа уточняйте дополнительно.
H5550006727R |  | A5550004836 | CONTROL SWITCH | SELECTOR SWITCH | S2SRN SERIES | S2SRN-LDGABLM | GREEN A1 B1 AC | Китай | S2SRN-LDGABLM^GREEN A1 B1 AC^ | Круглый селекторный переключатель выступающего типа с длинной ручкой shark, размеры (мм): внешний корпус: ⌀ - 30.4, h - 25.3, монтажное отверстие (мм): ⌀22/25, материал корпуса: пластик, рабочее положение: 3-позиционный, пружинный самовозврат из левого положения, цвет: зелёный, подсветка: есть, контакт: A: 1, B: 1, тип блоков контактов: модульный, цвет корпуса: чёрный, Uпит. 110...250 В~, IP52 | 0 | 0 | 0 | 0 | 0 | Возможность заказа уточняйте дополнительно.
H5550011592R |  | A5550009568 | CONTROL SWITCH | SELECTOR SWITCH | S2SRN SERIES | S2SRN-LDKB | BLUE(HEAD) | Китай | S2SRN-LDKB^BLUE(HEAD)^ | Головка для круглого селекторного переключателя выступающего типа с короткой ручкой shark, размеры (мм): внешний корпус: ⌀ - 30.4, h - 25.3, монтажное отверстие (мм): ⌀22/25, материал корпуса: пластик, рабочее положение: 3-позиционный, пружинный самовозврат из левого положения, цвет: синий, подсветка: есть, цвет корпуса: чёрный, питание: нет, IP52 | 0 | 0 | 0 | 0 | 0 | Цену и срок поставки уточняйте дополнительно.
H5550011593R |  | A5550005609 | CONTROL SWITCH | SELECTOR SWITCH | S2SRN SERIES | S2SRN-LDKB2AD | BLUE A2 LED(DC) | Китай | S2SRN-LDKB2AD^BLUE A2 LED(DC)^ | Круглый селекторный переключатель выступающего типа с длинной ручкой shark, размеры (мм): внешний корпус: ⌀ - 30.4, h - 25.3, монтажное отверстие (мм): ⌀22/25, материал корпуса: пластик, рабочее положение: 3-позиционный, пружинный самовозврат из левого положения, цвет: синий, подсветка: есть, контакт: A: 2, тип блоков контактов: одиночный, цвет корпуса: чёрный, Uпит. 110...250 В~, IP52 | 0 | 0 | 0 | 0 | 0 | Возможность заказа уточняйте дополнительно.
H5550011594R |  | A5550005610 | CONTROL SWITCH | SELECTOR SWITCH | S2SRN SERIES | S2SRN-LDKB2ADM | BLUE A2 LED(DC) | Китай | S2SRN-LDKB2ADM^BLUE A2 LED(DC)^ | Круглый селекторный переключатель выступающего типа с длинной ручкой shark, размеры (мм): внешний корпус: ⌀ - 30.4, h - 25.3, монтажное отверстие (мм): ⌀22/25, материал корпуса: пластик, рабочее положение: 3-позиционный, пружинный самовозврат из левого положения, цвет: синий, подсветка: есть, контакт: A: 2, тип блоков контактов: модульный, цвет корпуса: чёрный, Uпит. 110...250 В~, IP52 | 0 | 0 | 0 | 0 | 0 | Возможность заказа уточняйте дополнительно.
H5550011595R |  | A5550005611 | CONTROL SWITCH | SELECTOR SWITCH | S2SRN SERIES | S2SRN-LDKB2AL | BLUE A2 LED(AC) | Китай | S2SRN-LDKB2AL^BLUE A2 LED(AC)^ | Круглый селекторный переключатель выступающего типа с длинной ручкой shark, размеры (мм): внешний корпус: ⌀ - 30.4, h - 25.3, монтажное отверстие (мм): ⌀22/25, материал корпуса: пластик, рабочее положение: 3-позиционный, пружинный самовозврат из левого положения, цвет: синий, подсветка: есть, контакт: A: 2, тип блоков контактов: одиночный, цвет корпуса: чёрный, Uпит. 110...250 В~, IP52 | 0 | 0 | 0 | 0 | 0 | Возможность заказа уточняйте дополнительно.
H5550011596R |  | A5550005612 | CONTROL SWITCH | SELECTOR SWITCH | S2SRN SERIES | S2SRN-LDKB2ALM | BLUE A2 LED(AC) | Китай | S2SRN-LDKB2ALM^BLUE A2 LED(AC)^ | Круглый селекторный переключатель выступающего типа с длинной ручкой shark, размеры (мм): внешний корпус: ⌀ - 30.4, h - 25.3, монтажное отверстие (мм): ⌀22/25, материал корпуса: пластик, рабочее положение: 3-позиционный, пружинный самовозврат из левого положения, цвет: синий, подсветка: есть, контакт: A: 2, тип блоков контактов: модульный, цвет корпуса: чёрный, Uпит. 110...250 В~, IP52 | 0 | 0 | 0 | 0 | 0 | Возможность заказа уточняйте дополнительно.
H5550011597R |  | A5550005613 | CONTROL SWITCH | SELECTOR SWITCH | S2SRN SERIES | S2SRN-LDKB2BD | BLUE B2 LED(DC) | Китай | S2SRN-LDKB2BD^BLUE B2 LED(DC)^ | Круглый селекторный переключатель выступающего типа с длинной ручкой shark, размеры (мм): внешний корпус: ⌀ - 30.4, h - 25.3, монтажное отверстие (мм): ⌀22/25, материал корпуса: пластик, рабочее положение: 3-позиционный, пружинный самовозврат из левого положения, цвет: синий, подсветка: есть, контакт: B: 2, тип блоков контактов: одиночный, цвет корпуса: чёрный, Uпит. 110...250 В~, IP52 | 0 | 0 | 0 | 0 | 0 | Возможность заказа уточняйте дополнительно.
H5550011598R |  | A5550005614 | CONTROL SWITCH | SELECTOR SWITCH | S2SRN SERIES | S2SRN-LDKB2BDM | BLUE B2 LED(DC) | Китай | S2SRN-LDKB2BDM^BLUE B2 LED(DC)^ | Круглый селекторный переключатель выступающего типа с длинной ручкой shark, размеры (мм): внешний корпус: ⌀ - 30.4, h - 25.3, монтажное отверстие (мм): ⌀22/25, материал корпуса: пластик, рабочее положение: 3-позиционный, пружинный самовозврат из левого положения, цвет: синий, подсветка: есть, контакт: B: 2, тип блоков контактов: модульный, цвет корпуса: чёрный, Uпит. 110...250 В~, IP52 | 0 | 0 | 0 | 0 | 0 | Возможность заказа уточняйте дополнительно.
H5550011599R |  | A5550005615 | CONTROL SWITCH | SELECTOR SWITCH | S2SRN SERIES | S2SRN-LDKB2BL | BLUE B2 LED(AC) | Китай | S2SRN-LDKB2BL^BLUE B2 LED(AC)^ | Круглый селекторный переключатель выступающего типа с длинной ручкой shark, размеры (мм): внешний корпус: ⌀ - 30.4, h - 25.3, монтажное отверстие (мм): ⌀22/25, материал корпуса: пластик, рабочее положение: 3-позиционный, пружинный самовозврат из левого положения, цвет: синий, подсветка: есть, контакт: B: 2, тип блоков контактов: одиночный, цвет корпуса: чёрный, Uпит. 110...250 В~, IP52 | 0 | 0 | 0 | 0 | 0 | Возможность заказа уточняйте дополнительно.
H5550011600R |  | A5550005616 | CONTROL SWITCH | SELECTOR SWITCH | S2SRN SERIES | S2SRN-LDKB2BLM | BLUE B2 LED(AC) | Китай | S2SRN-LDKB2BLM^BLUE B2 LED(AC)^ | Круглый селекторный переключатель выступающего типа с длинной ручкой shark, размеры (мм): внешний корпус: ⌀ - 30.4, h - 25.3, монтажное отверстие (мм): ⌀22/25, материал корпуса: пластик, рабочее положение: 3-позиционный, пружинный самовозврат из левого положения, цвет: синий, подсветка: есть, контакт: B: 2, тип блоков контактов: модульный, цвет корпуса: чёрный, Uпит. 110...250 В~, IP52 | 0 | 0 | 0 | 0 | 0 | Возможность заказа уточняйте дополнительно.
H5550011601R |  | A5550005617 | CONTROL SWITCH | SELECTOR SWITCH | S2SRN SERIES | S2SRN-LDKBABD | BLUE AB LED(DC) | Китай | S2SRN-LDKBABD^BLUE AB LED(DC)^ | Круглый селекторный переключатель выступающего типа с длинной ручкой shark, размеры (мм): внешний корпус: ⌀ - 30.4, h - 25.3, монтажное отверстие (мм): ⌀22/25, материал корпуса: пластик, рабочее положение: 3-позиционный, пружинный самовозврат из левого положения, цвет: синий, подсветка: есть, контакт: A: 1, B: 1, тип блоков контактов: одиночный, цвет корпуса: чёрный, Uпит. 110...250 В~, IP52 | 0 | 0 | 0 | 0 | 0 | Возможность заказа уточняйте дополнительно.
H5550011602R |  | A5550005618 | CONTROL SWITCH | SELECTOR SWITCH | S2SRN SERIES | S2SRN-LDKBABDM | BLUE AB LED(DC) | Китай | S2SRN-LDKBABDM^BLUE AB LED(DC)^ | Круглый селекторный переключатель выступающего типа с длинной ручкой shark, размеры (мм): внешний корпус: ⌀ - 30.4, h - 25.3, монтажное отверстие (мм): ⌀22/25, материал корпуса: пластик, рабочее положение: 3-позиционный, пружинный самовозврат из левого положения, цвет: синий, подсветка: есть, контакт: A: 1, B: 1, тип блоков контактов: модульный, цвет корпуса: чёрный, Uпит. 110...250 В~, IP52 | 0 | 0 | 0 | 0 | 0 | Возможность заказа уточняйте дополнительно.
H5550011603R |  | A5550005619 | CONTROL SWITCH | SELECTOR SWITCH | S2SRN SERIES | S2SRN-LDKBABL | BLUE AB LED(AC) | Китай | S2SRN-LDKBABL^BLUE AB LED(AC)^ | Круглый селекторный переключатель выступающего типа с длинной ручкой shark, размеры (мм): внешний корпус: ⌀ - 30.4, h - 25.3, монтажное отверстие (мм): ⌀22/25, материал корпуса: пластик, рабочее положение: 3-позиционный, пружинный самовозврат из левого положения, цвет: синий, подсветка: есть, контакт: A: 1, B: 1, тип блоков контактов: одиночный, цвет корпуса: чёрный, Uпит. 110...250 В~, IP52 | 0 | 0 | 0 | 0 | 0 | Возможность заказа уточняйте дополнительно.
H5550011604R |  | A5550005620 | CONTROL SWITCH | SELECTOR SWITCH | S2SRN SERIES | S2SRN-LDKBABLM | BLUE AB LED(AC) | Китай | S2SRN-LDKBABLM^BLUE AB LED(AC)^ | Круглый селекторный переключатель выступающего типа с длинной ручкой shark, размеры (мм): внешний корпус: ⌀ - 30.4, h - 25.3, монтажное отверстие (мм): ⌀22/25, материал корпуса: пластик, рабочее положение: 3-позиционный, пружинный самовозврат из левого положения, цвет: синий, подсветка: есть, контакт: A: 1, B: 1, тип блоков контактов: модульный, цвет корпуса: чёрный, Uпит. 110...250 В~, IP52 | 0 | 0 | 0 | 0 | 0 | Возможность заказа уточняйте дополнительно.
H5550011605R |  | A5550009569 | CONTROL SWITCH | SELECTOR SWITCH | S2SRN SERIES | S2SRN-LDKG | GREEN(HEAD) | Китай | S2SRN-LDKG^GREEN(HEAD)^ | Головка для круглого селекторного переключателя выступающего типа с короткой ручкой shark, размеры (мм): внешний корпус: ⌀ - 30.4, h - 25.3, монтажное отверстие (мм): ⌀22/25, материал корпуса: пластик, рабочее положение: 3-позиционный, пружинный самовозврат из левого положения, цвет: зелёный, подсветка: есть, цвет корпуса: чёрный, питание: нет, IP52 | 0 | 0 | 0 | 0 | 0 | Цену и срок поставки уточняйте дополнительно.
H5550011606R |  | A5550005621 | CONTROL SWITCH | SELECTOR SWITCH | S2SRN SERIES | S2SRN-LDKG2AD | GREEN A2 LED(DC) | Китай | S2SRN-LDKG2AD^GREEN A2 LED(DC)^ | Круглый селекторный переключатель выступающего типа с длинной ручкой shark, размеры (мм): внешний корпус: ⌀ - 30.4, h - 25.3, монтажное отверстие (мм): ⌀22/25, материал корпуса: пластик, рабочее положение: 3-позиционный, пружинный самовозврат из левого положения, цвет: зелёный, подсветка: есть, контакт: A: 2, тип блоков контактов: одиночный, цвет корпуса: чёрный, Uпит. 110...250 В~, IP52 | 0 | 0 | 0 | 0 | 0 | Возможность заказа уточняйте дополнительно.
H5550011607R |  | A5550005622 | CONTROL SWITCH | SELECTOR SWITCH | S2SRN SERIES | S2SRN-LDKG2ADM | GREEN A2 LED(DC) | Китай | S2SRN-LDKG2ADM^GREEN A2 LED(DC)^ | Круглый селекторный переключатель выступающего типа с длинной ручкой shark, размеры (мм): внешний корпус: ⌀ - 30.4, h - 25.3, монтажное отверстие (мм): ⌀22/25, материал корпуса: пластик, рабочее положение: 3-позиционный, пружинный самовозврат из левого положения, цвет: зелёный, подсветка: есть, контакт: A: 2, тип блоков контактов: модульный, цвет корпуса: чёрный, Uпит. 110...250 В~, IP52 | 0 | 0 | 0 | 0 | 0 | Возможность заказа уточняйте дополнительно.
H5550011608R |  | A5550005623 | CONTROL SWITCH | SELECTOR SWITCH | S2SRN SERIES | S2SRN-LDKG2AL | GREEN A2 LED(AC) | Китай | S2SRN-LDKG2AL^GREEN A2 LED(AC)^ | Круглый селекторный переключатель выступающего типа с длинной ручкой shark, размеры (мм): внешний корпус: ⌀ - 30.4, h - 25.3, монтажное отверстие (мм): ⌀22/25, материал корпуса: пластик, рабочее положение: 3-позиционный, пружинный самовозврат из левого положения, цвет: зелёный, подсветка: есть, контакт: A: 2, тип блоков контактов: одиночный, цвет корпуса: чёрный, Uпит. 110...250 В~, IP52 | 0 | 0 | 0 | 0 | 0 | Возможность заказа уточняйте дополнительно.
H5550011609R |  | A5550005624 | CONTROL SWITCH | SELECTOR SWITCH | S2SRN SERIES | S2SRN-LDKG2ALM | GREEN A2 LED(AC) | Китай | S2SRN-LDKG2ALM^GREEN A2 LED(AC)^ | Круглый селекторный переключатель выступающего типа с длинной ручкой shark, размеры (мм): внешний корпус: ⌀ - 30.4, h - 25.3, монтажное отверстие (мм): ⌀22/25, материал корпуса: пластик, рабочее положение: 3-позиционный, пружинный самовозврат из левого положения, цвет: зелёный, подсветка: есть, контакт: A: 2, тип блоков контактов: модульный, цвет корпуса: чёрный, Uпит. 110...250 В~, IP52 | 0 | 0 | 0 | 0 | 0 | Возможность заказа уточняйте дополнительно.
H5550011610R |  | A5550005625 | CONTROL SWITCH | SELECTOR SWITCH | S2SRN SERIES | S2SRN-LDKG2BD | GREEN B2 LED(DC) | Китай | S2SRN-LDKG2BD^GREEN B2 LED(DC)^ | Круглый селекторный переключатель выступающего типа с длинной ручкой shark, размеры (мм): внешний корпус: ⌀ - 30.4, h - 25.3, монтажное отверстие (мм): ⌀22/25, материал корпуса: пластик, рабочее положение: 3-позиционный, пружинный самовозврат из левого положения, цвет: зелёный, подсветка: есть, контакт: B: 2, тип блоков контактов: одиночный, цвет корпуса: чёрный, Uпит. 110...250 В~, IP52 | 0 | 0 | 0 | 0 | 0 | Возможность заказа уточняйте дополнительно.
H5550011611R |  | A5550005626 | CONTROL SWITCH | SELECTOR SWITCH | S2SRN SERIES | S2SRN-LDKG2BDM | GREEN B2 LED(DC) | Китай | S2SRN-LDKG2BDM^GREEN B2 LED(DC)^ | Круглый селекторный переключатель выступающего типа с длинной ручкой shark, размеры (мм): внешний корпус: ⌀ - 30.4, h - 25.3, монтажное отверстие (мм): ⌀22/25, материал корпуса: пластик, рабочее положение: 3-позиционный, пружинный самовозврат из левого положения, цвет: зелёный, подсветка: есть, контакт: B: 2, тип блоков контактов: модульный, цвет корпуса: чёрный, Uпит. 110...250 В~, IP52 | 0 | 0 | 0 | 0 | 0 | Возможность заказа уточняйте дополнительно.
H5550011612R |  | A5550005627 | CONTROL SWITCH | SELECTOR SWITCH | S2SRN SERIES | S2SRN-LDKG2BL | GREEN B2 LED(AC) | Китай | S2SRN-LDKG2BL^GREEN B2 LED(AC)^ | Круглый селекторный переключатель выступающего типа с длинной ручкой shark, размеры (мм): внешний корпус: ⌀ - 30.4, h - 25.3, монтажное отверстие (мм): ⌀22/25, материал корпуса: пластик, рабочее положение: 3-позиционный, пружинный самовозврат из левого положения, цвет: зелёный, подсветка: есть, контакт: B: 2, тип блоков контактов: одиночный, цвет корпуса: чёрный, Uпит. 110...250 В~, IP52 | 0 | 0 | 0 | 0 | 0 | Возможность заказа уточняйте дополнительно.
H5550011613R |  | A5550005628 | CONTROL SWITCH | SELECTOR SWITCH | S2SRN SERIES | S2SRN-LDKG2BLM | GREEN B2 LED(AC) | Китай | S2SRN-LDKG2BLM^GREEN B2 LED(AC)^ | Круглый селекторный переключатель выступающего типа с длинной ручкой shark, размеры (мм): внешний корпус: ⌀ - 30.4, h - 25.3, монтажное отверстие (мм): ⌀22/25, материал корпуса: пластик, рабочее положение: 3-позиционный, пружинный самовозврат из левого положения, цвет: зелёный, подсветка: есть, контакт: B: 2, тип блоков контактов: модульный, цвет корпуса: чёрный, Uпит. 110...250 В~, IP52 | 0 | 0 | 0 | 0 | 0 | Возможность заказа уточняйте дополнительно.
H5550011614R |  | A5550005629 | CONTROL SWITCH | SELECTOR SWITCH | S2SRN SERIES | S2SRN-LDKGABD | GREEN AB LED(DC) | Китай | S2SRN-LDKGABD^GREEN AB LED(DC)^ | Круглый селекторный переключатель выступающего типа с длинной ручкой shark, размеры (мм): внешний корпус: ⌀ - 30.4, h - 25.3, монтажное отверстие (мм): ⌀22/25, материал корпуса: пластик, рабочее положение: 3-позиционный, пружинный самовозврат из левого положения, цвет: зелёный, подсветка: есть, контакт: A: 1, B: 1, тип блоков контактов: одиночный, цвет корпуса: чёрный, Uпит. 110...250 В~, IP52 | 0 | 0 | 0 | 0 | 0 | Возможность заказа уточняйте дополнительно.
H5550011615R |  | A5550005630 | CONTROL SWITCH | SELECTOR SWITCH | S2SRN SERIES | S2SRN-LDKGABDM | GREEN AB LED(DC) | Китай | S2SRN-LDKGABDM^GREEN AB LED(DC)^ | Круглый селекторный переключатель выступающего типа с длинной ручкой shark, размеры (мм): внешний корпус: ⌀ - 30.4, h - 25.3, монтажное отверстие (мм): ⌀22/25, материал корпуса: пластик, рабочее положение: 3-позиционный, пружинный самовозврат из левого положения, цвет: зелёный, подсветка: есть, контакт: A: 1, B: 1, тип блоков контактов: модульный, цвет корпуса: чёрный, Uпит. 110...250 В~, IP52 | 0 | 0 | 0 | 0 | 0 | Возможность заказа уточняйте дополнительно.
H5550011616R |  | A5550005631 | CONTROL SWITCH | SELECTOR SWITCH | S2SRN SERIES | S2SRN-LDKGABL | GREEN AB LED(AC) | Китай | S2SRN-LDKGABL^GREEN AB LED(AC)^ | Круглый селекторный переключатель выступающего типа с длинной ручкой shark, размеры (мм): внешний корпус: ⌀ - 30.4, h - 25.3, монтажное отверстие (мм): ⌀22/25, материал корпуса: пластик, рабочее положение: 3-позиционный, пружинный самовозврат из левого положения, цвет: зелёный, подсветка: есть, контакт: A: 1, B: 1, тип блоков контактов: одиночный, цвет корпуса: чёрный, Uпит. 110...250 В~, IP52 | 0 | 0 | 0 | 0 | 0 | Возможность заказа уточняйте дополнительно.
H5550011617R |  | A5550005632 | CONTROL SWITCH | SELECTOR SWITCH | S2SRN SERIES | S2SRN-LDKGABLM | GREEN AB LED(AC) | Китай | S2SRN-LDKGABLM^GREEN AB LED(AC)^ | Круглый селекторный переключатель выступающего типа с длинной ручкой shark, размеры (мм): внешний корпус: ⌀ - 30.4, h - 25.3, монтажное отверстие (мм): ⌀22/25, материал корпуса: пластик, рабочее положение: 3-позиционный, пружинный самовозврат из левого положения, цвет: зелёный, подсветка: есть, контакт: A: 1, B: 1, тип блоков контактов: модульный, цвет корпуса: чёрный, Uпит. 110...250 В~, IP52 | 0 | 0 | 0 | 0 | 0 | Возможность заказа уточняйте дополнительно.
H5550011618R |  | A5550009567 | CONTROL SWITCH | SELECTOR SWITCH | S2SRN SERIES | S2SRN-LDKR | RED(HEAD) | Китай | S2SRN-LDKR^RED(HEAD)^ | Головка для круглого селекторного переключателя выступающего типа с короткой ручкой shark, размеры (мм): внешний корпус: ⌀ - 30.4, h - 25.3, монтажное отверстие (мм): ⌀22/25, материал корпуса: пластик, рабочее положение: 3-позиционный, пружинный самовозврат из левого положения, цвет: красный, подсветка: есть, цвет корпуса: чёрный, питание: нет, IP52 | 0 | 0 | 0 | 0 | 0 | Цену и срок поставки уточняйте дополнительно.
A5550005597R |  | A5550005597 | CONTROL SWITCH | SELECTOR SWITCH | S2SRN SERIES | S2SRN-LDKR2AD | RED A2 LED(DC) | Китай | S2SRN-LDKR2AD^RED A2 LED(DC)^ | Круглый селекторный переключатель выступающего типа с длинной ручкой shark, размеры (мм): внешний корпус: ⌀ - 30.4, h - 25.3, монтажное отверстие (мм): ⌀22/25, материал корпуса: пластик, рабочее положение: 3-позиционный, пружинный самовозврат из левого положения, цвет: красный, подсветка: есть, контакт: A: 2, тип блоков контактов: одиночный, цвет корпуса: чёрный, Uпит. 110...250 В~, IP52 | 640 | 595.2 | 576 | 512 | 448 | Доступно к заказу.
A5550005598R |  | A5550005598 | CONTROL SWITCH | SELECTOR SWITCH | S2SRN SERIES | S2SRN-LDKR2ADM | RED A2 LED(DC) | Китай | S2SRN-LDKR2ADM^RED A2 LED(DC)^ | Круглый селекторный переключатель выступающего типа с длинной ручкой shark, размеры (мм): внешний корпус: ⌀ - 30.4, h - 25.3, монтажное отверстие (мм): ⌀22/25, материал корпуса: пластик, рабочее положение: 3-позиционный, пружинный самовозврат из левого положения, цвет: красный, подсветка: есть, контакт: A: 2, тип блоков контактов: модульный, цвет корпуса: чёрный, Uпит. 110...250 В~, IP52 | 690 | 641.7 | 621 | 552 | 483 | Доступно к заказу.
A5550005599R |  | A5550005599 | CONTROL SWITCH | SELECTOR SWITCH | S2SRN SERIES | S2SRN-LDKR2AL | RED A2 LED(AC) | Китай | S2SRN-LDKR2AL^RED A2 LED(AC)^ | Круглый селекторный переключатель выступающего типа с длинной ручкой shark, размеры (мм): внешний корпус: ⌀ - 30.4, h - 25.3, монтажное отверстие (мм): ⌀22/25, материал корпуса: пластик, рабочее положение: 3-позиционный, пружинный самовозврат из левого положения, цвет: красный, подсветка: есть, контакт: A: 2, тип блоков контактов: одиночный, цвет корпуса: чёрный, Uпит. 110...250 В~, IP52 | 720 | 669.6 | 648 | 576 | 504 | Доступно к заказу.
A5550005600R |  | A5550005600 | CONTROL SWITCH | SELECTOR SWITCH | S2SRN SERIES | S2SRN-LDKR2ALM | RED A2 LED(AC) | Китай | S2SRN-LDKR2ALM^RED A2 LED(AC)^ | Круглый селекторный переключатель выступающего типа с длинной ручкой shark, размеры (мм): внешний корпус: ⌀ - 30.4, h - 25.3, монтажное отверстие (мм): ⌀22/25, материал корпуса: пластик, рабочее положение: 3-позиционный, пружинный самовозврат из левого положения, цвет: красный, подсветка: есть, контакт: A: 2, тип блоков контактов: модульный, цвет корпуса: чёрный, Uпит. 110...250 В~, IP52 | 770 | 716.1 | 693 | 616 | 539 | Доступно к заказу.
A5550005601R |  | A5550005601 | CONTROL SWITCH | SELECTOR SWITCH | S2SRN SERIES | S2SRN-LDKR2BD | RED B2 LED(DC) | Китай | S2SRN-LDKR2BD^RED B2 LED(DC)^ | Круглый селекторный переключатель выступающего типа с длинной ручкой shark, размеры (мм): внешний корпус: ⌀ - 30.4, h - 25.3, монтажное отверстие (мм): ⌀22/25, материал корпуса: пластик, рабочее положение: 3-позиционный, пружинный самовозврат из левого положения, цвет: красный, подсветка: есть, контакт: B: 2, тип блоков контактов: одиночный, цвет корпуса: чёрный, Uпит. 110...250 В~, IP52 | 640 | 595.2 | 576 | 512 | 448 | Доступно к заказу.
A5550005602R |  | A5550005602 | CONTROL SWITCH | SELECTOR SWITCH | S2SRN SERIES | S2SRN-LDKR2BDM | RED B2 LED(DC) | Китай | S2SRN-LDKR2BDM^RED B2 LED(DC)^ | Круглый селекторный переключатель выступающего типа с длинной ручкой shark, размеры (мм): внешний корпус: ⌀ - 30.4, h - 25.3, монтажное отверстие (мм): ⌀22/25, материал корпуса: пластик, рабочее положение: 3-позиционный, пружинный самовозврат из левого положения, цвет: красный, подсветка: есть, контакт: B: 2, тип блоков контактов: модульный, цвет корпуса: чёрный, Uпит. 110...250 В~, IP52 | 690 | 641.7 | 621 | 552 | 483 | Доступно к заказу.
H5550011625R |  | A5550005603 | CONTROL SWITCH | SELECTOR SWITCH | S2SRN SERIES | S2SRN-LDKR2BL | RED B2 LED(AC) | Китай | S2SRN-LDKR2BL^RED B2 LED(AC)^ | Круглый селекторный переключатель выступающего типа с длинной ручкой shark, размеры (мм): внешний корпус: ⌀ - 30.4, h - 25.3, монтажное отверстие (мм): ⌀22/25, материал корпуса: пластик, рабочее положение: 3-позиционный, пружинный самовозврат из левого положения, цвет: красный, подсветка: есть, контакт: B: 2, тип блоков контактов: одиночный, цвет корпуса: чёрный, Uпит. 110...250 В~, IP52 | 0 | 0 | 0 | 0 | 0 | Возможность заказа уточняйте дополнительно.
H5550011626R |  | A5550005604 | CONTROL SWITCH | SELECTOR SWITCH | S2SRN SERIES | S2SRN-LDKR2BLM | RED B2 LED(AC) | Китай | S2SRN-LDKR2BLM^RED B2 LED(AC)^ | Круглый селекторный переключатель выступающего типа с длинной ручкой shark, размеры (мм): внешний корпус: ⌀ - 30.4, h - 25.3, монтажное отверстие (мм): ⌀22/25, материал корпуса: пластик, рабочее положение: 3-позиционный, пружинный самовозврат из левого положения, цвет: красный, подсветка: есть, контакт: B: 2, тип блоков контактов: модульный, цвет корпуса: чёрный, Uпит. 110...250 В~, IP52 | 0 | 0 | 0 | 0 | 0 | Возможность заказа уточняйте дополнительно.
A5550005605R |  | A5550005605 | CONTROL SWITCH | SELECTOR SWITCH | S2SRN SERIES | S2SRN-LDKRABD | RED AB LED(DC) | Китай | S2SRN-LDKRABD^RED AB LED(DC)^ | Круглый селекторный переключатель выступающего типа с длинной ручкой shark, размеры (мм): внешний корпус: ⌀ - 30.4, h - 25.3, монтажное отверстие (мм): ⌀22/25, материал корпуса: пластик, рабочее положение: 3-позиционный, пружинный самовозврат из левого положения, цвет: красный, подсветка: есть, контакт: A: 1, B: 1, тип блоков контактов: одиночный, цвет корпуса: чёрный, Uпит. 110...250 В~, IP52 | 640 | 595.2 | 576 | 512 | 448 | Доступно к заказу.
A5550005606R |  | A5550005606 | CONTROL SWITCH | SELECTOR SWITCH | S2SRN SERIES | S2SRN-LDKRABDM | RED AB LED(DC) | Китай | S2SRN-LDKRABDM^RED AB LED(DC)^ | Круглый селекторный переключатель выступающего типа с длинной ручкой shark, размеры (мм): внешний корпус: ⌀ - 30.4, h - 25.3, монтажное отверстие (мм): ⌀22/25, материал корпуса: пластик, рабочее положение: 3-позиционный, пружинный самовозврат из левого положения, цвет: красный, подсветка: есть, контакт: A: 1, B: 1, тип блоков контактов: модульный, цвет корпуса: чёрный, Uпит. 110...250 В~, IP52 | 690 | 641.7 | 621 | 552 | 483 | Доступно к заказу.
H5550011629R |  | A5550005607 | CONTROL SWITCH | SELECTOR SWITCH | S2SRN SERIES | S2SRN-LDKRABL | RED AB LED(AC) | Китай | S2SRN-LDKRABL^RED AB LED(AC)^ | Круглый селекторный переключатель выступающего типа с длинной ручкой shark, размеры (мм): внешний корпус: ⌀ - 30.4, h - 25.3, монтажное отверстие (мм): ⌀22/25, материал корпуса: пластик, рабочее положение: 3-позиционный, пружинный самовозврат из левого положения, цвет: красный, подсветка: есть, контакт: A: 1, B: 1, тип блоков контактов: одиночный, цвет корпуса: чёрный, Uпит. 110...250 В~, IP52 | 0 | 0 | 0 | 0 | 0 | Возможность заказа уточняйте дополнительно.
H5550011630R |  | A5550005608 | CONTROL SWITCH | SELECTOR SWITCH | S2SRN SERIES | S2SRN-LDKRABLM | RED AB LED(AC) | Китай | S2SRN-LDKRABLM^RED AB LED(AC)^ | Круглый селекторный переключатель выступающего типа с длинной ручкой shark, размеры (мм): внешний корпус: ⌀ - 30.4, h - 25.3, монтажное отверстие (мм): ⌀22/25, материал корпуса: пластик, рабочее положение: 3-позиционный, пружинный самовозврат из левого положения, цвет: красный, подсветка: есть, контакт: A: 1, B: 1, тип блоков контактов: модульный, цвет корпуса: чёрный, Uпит. 110...250 В~, IP52 | 0 | 0 | 0 | 0 | 0 | Возможность заказа уточняйте дополнительно.
H5550011631R |  | A5550009570 | CONTROL SWITCH | SELECTOR SWITCH | S2SRN SERIES | S2SRN-LDKY | YELLOW(HEAD) | Китай | S2SRN-LDKY^YELLOW(HEAD)^ | Головка для круглого селекторного переключателя выступающего типа с короткой ручкой shark, размеры (мм): внешний корпус: ⌀ - 30.4, h - 25.3, монтажное отверстие (мм): ⌀22/25, материал корпуса: пластик, рабочее положение: 3-позиционный, пружинный самовозврат из левого положения, цвет: жёлтый, подсветка: есть, цвет корпуса: чёрный, питание: нет, IP52 | 0 | 0 | 0 | 0 | 0 | Цену и срок поставки уточняйте дополнительно.
H5550011632R |  | A5550005633 | CONTROL SWITCH | SELECTOR SWITCH | S2SRN SERIES | S2SRN-LDKY2AD | YELLOW A2 LED(DC) | Китай | S2SRN-LDKY2AD^YELLOW A2 LED(DC)^ | Круглый селекторный переключатель выступающего типа с длинной ручкой shark, размеры (мм): внешний корпус: ⌀ - 30.4, h - 25.3, монтажное отверстие (мм): ⌀22/25, материал корпуса: пластик, рабочее положение: 3-позиционный, пружинный самовозврат из левого положения, цвет: жёлтый, подсветка: есть, контакт: A: 2, тип блоков контактов: одиночный, цвет корпуса: чёрный, Uпит. 110...250 В~, IP52 | 0 | 0 | 0 | 0 | 0 | Возможность заказа уточняйте дополнительно.
H5550011633R |  | A5550005634 | CONTROL SWITCH | SELECTOR SWITCH | S2SRN SERIES | S2SRN-LDKY2ADM | YELLOW A2 LED(DC) | Китай | S2SRN-LDKY2ADM^YELLOW A2 LED(DC)^ | Круглый селекторный переключатель выступающего типа с длинной ручкой shark, размеры (мм): внешний корпус: ⌀ - 30.4, h - 25.3, монтажное отверстие (мм): ⌀22/25, материал корпуса: пластик, рабочее положение: 3-позиционный, пружинный самовозврат из левого положения, цвет: жёлтый, подсветка: есть, контакт: A: 2, тип блоков контактов: модульный, цвет корпуса: чёрный, Uпит. 110...250 В~, IP52 | 0 | 0 | 0 | 0 | 0 | Возможность заказа уточняйте дополнительно.
H5550011634R |  | A5550005635 | CONTROL SWITCH | SELECTOR SWITCH | S2SRN SERIES | S2SRN-LDKY2AL | YELLOW A2 LED(AC) | Китай | S2SRN-LDKY2AL^YELLOW A2 LED(AC)^ | Круглый селекторный переключатель выступающего типа с длинной ручкой shark, размеры (мм): внешний корпус: ⌀ - 30.4, h - 25.3, монтажное отверстие (мм): ⌀22/25, материал корпуса: пластик, рабочее положение: 3-позиционный, пружинный самовозврат из левого положения, цвет: жёлтый, подсветка: есть, контакт: A: 2, тип блоков контактов: одиночный, цвет корпуса: чёрный, Uпит. 110...250 В~, IP52 | 0 | 0 | 0 | 0 | 0 | Возможность заказа уточняйте дополнительно.
H5550011635R |  | A5550005636 | CONTROL SWITCH | SELECTOR SWITCH | S2SRN SERIES | S2SRN-LDKY2ALM | YELLOW A2 LED(AC) | Китай | S2SRN-LDKY2ALM^YELLOW A2 LED(AC)^ | Круглый селекторный переключатель выступающего типа с длинной ручкой shark, размеры (мм): внешний корпус: ⌀ - 30.4, h - 25.3, монтажное отверстие (мм): ⌀22/25, материал корпуса: пластик, рабочее положение: 3-позиционный, пружинный самовозврат из левого положения, цвет: жёлтый, подсветка: есть, контакт: A: 2, тип блоков контактов: модульный, цвет корпуса: чёрный, Uпит. 110...250 В~, IP52 | 0 | 0 | 0 | 0 | 0 | Возможность заказа уточняйте дополнительно.
H5550011636R |  | A5550005637 | CONTROL SWITCH | SELECTOR SWITCH | S2SRN SERIES | S2SRN-LDKY2BD | YELLOW B2 LED(DC) | Китай | S2SRN-LDKY2BD^YELLOW B2 LED(DC)^ | Круглый селекторный переключатель выступающего типа с длинной ручкой shark, размеры (мм): внешний корпус: ⌀ - 30.4, h - 25.3, монтажное отверстие (мм): ⌀22/25, материал корпуса: пластик, рабочее положение: 3-позиционный, пружинный самовозврат из левого положения, цвет: жёлтый, подсветка: есть, контакт: B: 2, тип блоков контактов: одиночный, цвет корпуса: чёрный, Uпит. 110...250 В~, IP52 | 0 | 0 | 0 | 0 | 0 | Возможность заказа уточняйте дополнительно.
H5550011637R |  | A5550005638 | CONTROL SWITCH | SELECTOR SWITCH | S2SRN SERIES | S2SRN-LDKY2BDM | YELLOW B2 LED(DC) | Китай | S2SRN-LDKY2BDM^YELLOW B2 LED(DC)^ | Круглый селекторный переключатель выступающего типа с длинной ручкой shark, размеры (мм): внешний корпус: ⌀ - 30.4, h - 25.3, монтажное отверстие (мм): ⌀22/25, материал корпуса: пластик, рабочее положение: 3-позиционный, пружинный самовозврат из левого положения, цвет: жёлтый, подсветка: есть, контакт: B: 2, тип блоков контактов: модульный, цвет корпуса: чёрный, Uпит. 110...250 В~, IP52 | 0 | 0 | 0 | 0 | 0 | Возможность заказа уточняйте дополнительно.
H5550011638R |  | A5550005639 | CONTROL SWITCH | SELECTOR SWITCH | S2SRN SERIES | S2SRN-LDKY2BL | YELLOW B2 LED(AC) | Китай | S2SRN-LDKY2BL^YELLOW B2 LED(AC)^ | Круглый селекторный переключатель выступающего типа с длинной ручкой shark, размеры (мм): внешний корпус: ⌀ - 30.4, h - 25.3, монтажное отверстие (мм): ⌀22/25, материал корпуса: пластик, рабочее положение: 3-позиционный, пружинный самовозврат из левого положения, цвет: жёлтый, подсветка: есть, контакт: B: 2, тип блоков контактов: одиночный, цвет корпуса: чёрный, Uпит. 110...250 В~, IP52 | 0 | 0 | 0 | 0 | 0 | Возможность заказа уточняйте дополнительно.
H5550011639R |  | A5550005640 | CONTROL SWITCH | SELECTOR SWITCH | S2SRN SERIES | S2SRN-LDKY2BLM | YELLOW B2 LED(AC) | Китай | S2SRN-LDKY2BLM^YELLOW B2 LED(AC)^ | Круглый селекторный переключатель выступающего типа с длинной ручкой shark, размеры (мм): внешний корпус: ⌀ - 30.4, h - 25.3, монтажное отверстие (мм): ⌀22/25, материал корпуса: пластик, рабочее положение: 3-позиционный, пружинный самовозврат из левого положения, цвет: жёлтый, подсветка: есть, контакт: B: 2, тип блоков контактов: модульный, цвет корпуса: чёрный, Uпит. 110...250 В~, IP52 | 0 | 0 | 0 | 0 | 0 | Возможность заказа уточняйте дополнительно.
H5550011640R |  | A5550005641 | CONTROL SWITCH | SELECTOR SWITCH | S2SRN SERIES | S2SRN-LDKYABD | YELLOW AB LED(DC) | Китай | S2SRN-LDKYABD^YELLOW AB LED(DC)^ | Круглый селекторный переключатель выступающего типа с длинной ручкой shark, размеры (мм): внешний корпус: ⌀ - 30.4, h - 25.3, монтажное отверстие (мм): ⌀22/25, материал корпуса: пластик, рабочее положение: 3-позиционный, пружинный самовозврат из левого положения, цвет: жёлтый, подсветка: есть, контакт: A: 1, B: 1, тип блоков контактов: одиночный, цвет корпуса: чёрный, Uпит. 110...250 В~, IP52 | 0 | 0 | 0 | 0 | 0 | Возможность заказа уточняйте дополнительно.
H5550011641R |  | A5550005642 | CONTROL SWITCH | SELECTOR SWITCH | S2SRN SERIES | S2SRN-LDKYABDM | YELLOW AB LED(DC) | Китай | S2SRN-LDKYABDM^YELLOW AB LED(DC)^ | Круглый селекторный переключатель выступающего типа с длинной ручкой shark, размеры (мм): внешний корпус: ⌀ - 30.4, h - 25.3, монтажное отверстие (мм): ⌀22/25, материал корпуса: пластик, рабочее положение: 3-позиционный, пружинный самовозврат из левого положения, цвет: жёлтый, подсветка: есть, контакт: A: 1, B: 1, тип блоков контактов: модульный, цвет корпуса: чёрный, Uпит. 110...250 В~, IP52 | 0 | 0 | 0 | 0 | 0 | Возможность заказа уточняйте дополнительно.
H5550011642R |  | A5550005643 | CONTROL SWITCH | SELECTOR SWITCH | S2SRN SERIES | S2SRN-LDKYABL | YELLOW AB LED(AC) | Китай | S2SRN-LDKYABL^YELLOW AB LED(AC)^ | Круглый селекторный переключатель выступающего типа с длинной ручкой shark, размеры (мм): внешний корпус: ⌀ - 30.4, h - 25.3, монтажное отверстие (мм): ⌀22/25, материал корпуса: пластик, рабочее положение: 3-позиционный, пружинный самовозврат из левого положения, цвет: жёлтый, подсветка: есть, контакт: A: 1, B: 1, тип блоков контактов: одиночный, цвет корпуса: чёрный, Uпит. 110...250 В~, IP52 | 0 | 0 | 0 | 0 | 0 | Возможность заказа уточняйте дополнительно.
H5550011643R |  | A5550005644 | CONTROL SWITCH | SELECTOR SWITCH | S2SRN SERIES | S2SRN-LDKYABLM | YELLOW AB LED(AC) | Китай | S2SRN-LDKYABLM^YELLOW AB LED(AC)^ | Круглый селекторный переключатель выступающего типа с длинной ручкой shark, размеры (мм): внешний корпус: ⌀ - 30.4, h - 25.3, монтажное отверстие (мм): ⌀22/25, материал корпуса: пластик, рабочее положение: 3-позиционный, пружинный самовозврат из левого положения, цвет: жёлтый, подсветка: есть, контакт: A: 1, B: 1, тип блоков контактов: модульный, цвет корпуса: чёрный, Uпит. 110...250 В~, IP52 | 0 | 0 | 0 | 0 | 0 | Возможность заказа уточняйте дополнительно.
A5550003732R |  | A5550003732 | CONTROL SWITCH | SELECTOR SWITCH | S2SRN SERIES | S2SRN-LDR |  | Китай | S2SRN-LDR^^ | Головка для круглого селекторного переключателя выступающего типа с короткой ручкой shark, размеры (мм): внешний корпус: ⌀ - 30.4, h - 25.3, монтажное отверстие (мм): ⌀22/25, материал корпуса: пластик, рабочее положение: 3-позиционный, пружинный самовозврат из левого положения, цвет: красный, подсветка: есть, цвет корпуса: чёрный, питание: нет, IP52 | 240 | 223.2 | 216 | 192 | 168 | Доступно к заказу.
A5550003987R |  | A5550003987 | CONTROL SWITCH | SELECTOR SWITCH | S2SRN SERIES | S2SRN-LDR2AD | RED A2 DC | Китай | S2SRN-LDR2AD^RED A2 DC^ | Круглый селекторный переключатель выступающего типа с длинной ручкой shark, размеры (мм): внешний корпус: ⌀ - 30.4, h - 25.3, монтажное отверстие (мм): ⌀22/25, материал корпуса: пластик, рабочее положение: 3-позиционный, пружинный самовозврат из левого положения, цвет: красный, подсветка: есть, контакт: A: 2, тип блоков контактов: одиночный, цвет корпуса: чёрный, Uпит. 110...250 В~, IP52 | 640 | 595.2 | 576 | 512 | 448 | Доступно к заказу.
A5550003988R |  | A5550003988 | CONTROL SWITCH | SELECTOR SWITCH | S2SRN SERIES | S2SRN-LDR2ADM | RED A2 DC | Китай | S2SRN-LDR2ADM^RED A2 DC^ | Круглый селекторный переключатель выступающего типа с длинной ручкой shark, размеры (мм): внешний корпус: ⌀ - 30.4, h - 25.3, монтажное отверстие (мм): ⌀22/25, материал корпуса: пластик, рабочее положение: 3-позиционный, пружинный самовозврат из левого положения, цвет: красный, подсветка: есть, контакт: A: 2, тип блоков контактов: модульный, цвет корпуса: чёрный, Uпит. 110...250 В~, IP52 | 690 | 641.7 | 621 | 552 | 483 | Доступно к заказу.
A5550004499R |  | A5550004499 | CONTROL SWITCH | SELECTOR SWITCH | S2SRN SERIES | S2SRN-LDR2AL | RED A2 AC | Китай | S2SRN-LDR2AL^RED A2 AC^ | Круглый селекторный переключатель выступающего типа с длинной ручкой shark, размеры (мм): внешний корпус: ⌀ - 30.4, h - 25.3, монтажное отверстие (мм): ⌀22/25, материал корпуса: пластик, рабочее положение: 3-позиционный, пружинный самовозврат из левого положения, цвет: красный, подсветка: есть, контакт: A: 2, тип блоков контактов: одиночный, цвет корпуса: чёрный, Uпит. 110...250 В~, IP52 | 720 | 669.6 | 648 | 576 | 504 | Доступно к заказу.
A5550004500R |  | A5550004500 | CONTROL SWITCH | SELECTOR SWITCH | S2SRN SERIES | S2SRN-LDR2ALM | RED A2 AC | Китай | S2SRN-LDR2ALM^RED A2 AC^ | Круглый селекторный переключатель выступающего типа с длинной ручкой shark, размеры (мм): внешний корпус: ⌀ - 30.4, h - 25.3, монтажное отверстие (мм): ⌀22/25, материал корпуса: пластик, рабочее положение: 3-позиционный, пружинный самовозврат из левого положения, цвет: красный, подсветка: есть, контакт: A: 2, тип блоков контактов: модульный, цвет корпуса: чёрный, Uпит. 110...250 В~, IP52 | 770 | 716.1 | 693 | 616 | 539 | Доступно к заказу.
A5550004035R |  | A5550004035 | CONTROL SWITCH | SELECTOR SWITCH | S2SRN SERIES | S2SRN-LDR2BD | RED B2 DC | Китай | S2SRN-LDR2BD^RED B2 DC^ | Круглый селекторный переключатель выступающего типа с длинной ручкой shark, размеры (мм): внешний корпус: ⌀ - 30.4, h - 25.3, монтажное отверстие (мм): ⌀22/25, материал корпуса: пластик, рабочее положение: 3-позиционный, пружинный самовозврат из левого положения, цвет: красный, подсветка: есть, контакт: B: 2, тип блоков контактов: одиночный, цвет корпуса: чёрный, Uпит. 110...250 В~, IP52 | 640 | 595.2 | 576 | 512 | 448 | Доступно к заказу.
A5550004036R |  | A5550004036 | CONTROL SWITCH | SELECTOR SWITCH | S2SRN SERIES | S2SRN-LDR2BDM | RED B2 DC | Китай | S2SRN-LDR2BDM^RED B2 DC^ | Круглый селекторный переключатель выступающего типа с длинной ручкой shark, размеры (мм): внешний корпус: ⌀ - 30.4, h - 25.3, монтажное отверстие (мм): ⌀22/25, материал корпуса: пластик, рабочее положение: 3-позиционный, пружинный самовозврат из левого положения, цвет: красный, подсветка: есть, контакт: B: 2, тип блоков контактов: модульный, цвет корпуса: чёрный, Uпит. 110...250 В~, IP52 | 690 | 641.7 | 621 | 552 | 483 | Доступно к заказу.
A5550004547R |  | A5550004547 | CONTROL SWITCH | SELECTOR SWITCH | S2SRN SERIES | S2SRN-LDR2BL | RED B2 AC | Китай | S2SRN-LDR2BL^RED B2 AC^ | Круглый селекторный переключатель выступающего типа с длинной ручкой shark, размеры (мм): внешний корпус: ⌀ - 30.4, h - 25.3, монтажное отверстие (мм): ⌀22/25, материал корпуса: пластик, рабочее положение: 3-позиционный, пружинный самовозврат из левого положения, цвет: красный, подсветка: есть, контакт: B: 2, тип блоков контактов: одиночный, цвет корпуса: чёрный, Uпит. 110...250 В~, IP52 | 720 | 669.6 | 648 | 576 | 504 | Доступно к заказу.
A5550004548R |  | A5550004548 | CONTROL SWITCH | SELECTOR SWITCH | S2SRN SERIES | S2SRN-LDR2BLM | RED B2 AC | Китай | S2SRN-LDR2BLM^RED B2 AC^ | Круглый селекторный переключатель выступающего типа с длинной ручкой shark, размеры (мм): внешний корпус: ⌀ - 30.4, h - 25.3, монтажное отверстие (мм): ⌀22/25, материал корпуса: пластик, рабочее положение: 3-позиционный, пружинный самовозврат из левого положения, цвет: красный, подсветка: есть, контакт: B: 2, тип блоков контактов: модульный, цвет корпуса: чёрный, Uпит. 110...250 В~, IP52 | 770 | 716.1 | 693 | 616 | 539 | Доступно к заказу.
A5550004067R |  | A5550004067 | CONTROL SWITCH | SELECTOR SWITCH | S2SRN SERIES | S2SRN-LDRABD | RED A1 B1 DC | Китай | S2SRN-LDRABD^RED A1 B1 DC^ | Круглый селекторный переключатель выступающего типа с длинной ручкой shark, размеры (мм): внешний корпус: ⌀ - 30.4, h - 25.3, монтажное отверстие (мм): ⌀22/25, материал корпуса: пластик, рабочее положение: 3-позиционный, пружинный самовозврат из левого положения, цвет: красный, подсветка: есть, контакт: A: 1, B: 1, тип блоков контактов: одиночный, цвет корпуса: чёрный, Uпит. 110...250 В~, IP52 | 640 | 595.2 | 576 | 512 | 448 | Доступно к заказу.
A5550004068R |  | A5550004068 | CONTROL SWITCH | SELECTOR SWITCH | S2SRN SERIES | S2SRN-LDRABDM | RED A1 B1 DC | Китай | S2SRN-LDRABDM^RED A1 B1 DC^ | Круглый селекторный переключатель выступающего типа с длинной ручкой shark, размеры (мм): внешний корпус: ⌀ - 30.4, h - 25.3, монтажное отверстие (мм): ⌀22/25, материал корпуса: пластик, рабочее положение: 3-позиционный, пружинный самовозврат из левого положения, цвет: красный, подсветка: есть, контакт: A: 1, B: 1, тип блоков контактов: модульный, цвет корпуса: чёрный, Uпит. 110...250 В~, IP52 | 690 | 641.7 | 621 | 552 | 483 | Доступно к заказу.
A5550004579R |  | A5550004579 | CONTROL SWITCH | SELECTOR SWITCH | S2SRN SERIES | S2SRN-LDRABL | RED A1 B1 AC | Китай | S2SRN-LDRABL^RED A1 B1 AC^ | Круглый селекторный переключатель выступающего типа с длинной ручкой shark, размеры (мм): внешний корпус: ⌀ - 30.4, h - 25.3, монтажное отверстие (мм): ⌀22/25, материал корпуса: пластик, рабочее положение: 3-позиционный, пружинный самовозврат из левого положения, цвет: красный, подсветка: есть, контакт: A: 1, B: 1, тип блоков контактов: одиночный, цвет корпуса: чёрный, Uпит. 110...250 В~, IP52 | 720 | 669.6 | 648 | 576 | 504 | Доступно к заказу.
A5550004580R |  | A5550004580 | CONTROL SWITCH | SELECTOR SWITCH | S2SRN SERIES | S2SRN-LDRABLM | RED A1 B1 AC | Китай | S2SRN-LDRABLM^RED A1 B1 AC^ | Круглый селекторный переключатель выступающего типа с длинной ручкой shark, размеры (мм): внешний корпус: ⌀ - 30.4, h - 25.3, монтажное отверстие (мм): ⌀22/25, материал корпуса: пластик, рабочее положение: 3-позиционный, пружинный самовозврат из левого положения, цвет: красный, подсветка: есть, контакт: A: 1, B: 1, тип блоков контактов: модульный, цвет корпуса: чёрный, Uпит. 110...250 В~, IP52 | 770 | 716.1 | 693 | 616 | 539 | Доступно к заказу.
H5550005767R |  | A5550003876 | CONTROL SWITCH | SELECTOR SWITCH | S2SRN SERIES | S2SRN-LDY |  | Китай | S2SRN-LDY^^ | Головка для круглого селекторного переключателя выступающего типа с короткой ручкой shark, размеры (мм): внешний корпус: ⌀ - 30.4, h - 25.3, монтажное отверстие (мм): ⌀22/25, материал корпуса: пластик, рабочее положение: 3-позиционный, пружинный самовозврат из левого положения, цвет: жёлтый, подсветка: есть, цвет корпуса: чёрный, питание: нет, IP52 | 240 | 223.2 | 216 | 192 | 168 | Доступно к заказу.
H5550006262R |  | A5550004371 | CONTROL SWITCH | SELECTOR SWITCH | S2SRN SERIES | S2SRN-LDY2AD | YELLOW A2 DC | Китай | S2SRN-LDY2AD^YELLOW A2 DC^ | Круглый селекторный переключатель выступающего типа с длинной ручкой shark, размеры (мм): внешний корпус: ⌀ - 30.4, h - 25.3, монтажное отверстие (мм): ⌀22/25, материал корпуса: пластик, рабочее положение: 3-позиционный, пружинный самовозврат из левого положения, цвет: жёлтый, подсветка: есть, контакт: A: 2, тип блоков контактов: одиночный, цвет корпуса: чёрный, Uпит. 110...250 В~, IP52 | 0 | 0 | 0 | 0 | 0 | Возможность заказа уточняйте дополнительно.
H5550006263R |  | A5550004372 | CONTROL SWITCH | SELECTOR SWITCH | S2SRN SERIES | S2SRN-LDY2ADM | YELLOW A2 DC | Китай | S2SRN-LDY2ADM^YELLOW A2 DC^ | Круглый селекторный переключатель выступающего типа с длинной ручкой shark, размеры (мм): внешний корпус: ⌀ - 30.4, h - 25.3, монтажное отверстие (мм): ⌀22/25, материал корпуса: пластик, рабочее положение: 3-позиционный, пружинный самовозврат из левого положения, цвет: жёлтый, подсветка: есть, контакт: A: 2, тип блоков контактов: модульный, цвет корпуса: чёрный, Uпит. 110...250 В~, IP52 | 0 | 0 | 0 | 0 | 0 | Возможность заказа уточняйте дополнительно.
H5550006774R |  | A5550004883 | CONTROL SWITCH | SELECTOR SWITCH | S2SRN SERIES | S2SRN-LDY2AL | YELLOW A2 AC | Китай | S2SRN-LDY2AL^YELLOW A2 AC^ | Круглый селекторный переключатель выступающего типа с длинной ручкой shark, размеры (мм): внешний корпус: ⌀ - 30.4, h - 25.3, монтажное отверстие (мм): ⌀22/25, материал корпуса: пластик, рабочее положение: 3-позиционный, пружинный самовозврат из левого положения, цвет: жёлтый, подсветка: есть, контакт: A: 2, тип блоков контактов: одиночный, цвет корпуса: чёрный, Uпит. 110...250 В~, IP52 | 0 | 0 | 0 | 0 | 0 | Возможность заказа уточняйте дополнительно.
H5550006775R |  | A5550004884 | CONTROL SWITCH | SELECTOR SWITCH | S2SRN SERIES | S2SRN-LDY2ALM | YELLOW A2 AC | Китай | S2SRN-LDY2ALM^YELLOW A2 AC^ | Круглый селекторный переключатель выступающего типа с длинной ручкой shark, размеры (мм): внешний корпус: ⌀ - 30.4, h - 25.3, монтажное отверстие (мм): ⌀22/25, материал корпуса: пластик, рабочее положение: 3-позиционный, пружинный самовозврат из левого положения, цвет: жёлтый, подсветка: есть, контакт: A: 2, тип блоков контактов: модульный, цвет корпуса: чёрный, Uпит. 110...250 В~, IP52 | 0 | 0 | 0 | 0 | 0 | Возможность заказа уточняйте дополнительно.
H5550006310R |  | A5550004419 | CONTROL SWITCH | SELECTOR SWITCH | S2SRN SERIES | S2SRN-LDY2BD | YELLOW B2 DC | Китай | S2SRN-LDY2BD^YELLOW B2 DC^ | Круглый селекторный переключатель выступающего типа с длинной ручкой shark, размеры (мм): внешний корпус: ⌀ - 30.4, h - 25.3, монтажное отверстие (мм): ⌀22/25, материал корпуса: пластик, рабочее положение: 3-позиционный, пружинный самовозврат из левого положения, цвет: жёлтый, подсветка: есть, контакт: B: 2, тип блоков контактов: одиночный, цвет корпуса: чёрный, Uпит. 110...250 В~, IP52 | 0 | 0 | 0 | 0 | 0 | Возможность заказа уточняйте дополнительно.
H5550006311R |  | A5550004420 | CONTROL SWITCH | SELECTOR SWITCH | S2SRN SERIES | S2SRN-LDY2BDM | YELLOW B2 DC | Китай | S2SRN-LDY2BDM^YELLOW B2 DC^ | Круглый селекторный переключатель выступающего типа с длинной ручкой shark, размеры (мм): внешний корпус: ⌀ - 30.4, h - 25.3, монтажное отверстие (мм): ⌀22/25, материал корпуса: пластик, рабочее положение: 3-позиционный, пружинный самовозврат из левого положения, цвет: жёлтый, подсветка: есть, контакт: B: 2, тип блоков контактов: модульный, цвет корпуса: чёрный, Uпит. 110...250 В~, IP52 | 0 | 0 | 0 | 0 | 0 | Возможность заказа уточняйте дополнительно.
H5550006822R |  | A5550004931 | CONTROL SWITCH | SELECTOR SWITCH | S2SRN SERIES | S2SRN-LDY2BL | YELLOW B2 AC | Китай | S2SRN-LDY2BL^YELLOW B2 AC^ | Круглый селекторный переключатель выступающего типа с длинной ручкой shark, размеры (мм): внешний корпус: ⌀ - 30.4, h - 25.3, монтажное отверстие (мм): ⌀22/25, материал корпуса: пластик, рабочее положение: 3-позиционный, пружинный самовозврат из левого положения, цвет: жёлтый, подсветка: есть, контакт: B: 2, тип блоков контактов: одиночный, цвет корпуса: чёрный, Uпит. 110...250 В~, IP52 | 0 | 0 | 0 | 0 | 0 | Возможность заказа уточняйте дополнительно.
H5550006823R |  | A5550004932 | CONTROL SWITCH | SELECTOR SWITCH | S2SRN SERIES | S2SRN-LDY2BLM | YELLOW B2 AC | Китай | S2SRN-LDY2BLM^YELLOW B2 AC^ | Круглый селекторный переключатель выступающего типа с длинной ручкой shark, размеры (мм): внешний корпус: ⌀ - 30.4, h - 25.3, монтажное отверстие (мм): ⌀22/25, материал корпуса: пластик, рабочее положение: 3-позиционный, пружинный самовозврат из левого положения, цвет: жёлтый, подсветка: есть, контакт: B: 2, тип блоков контактов: модульный, цвет корпуса: чёрный, Uпит. 110...250 В~, IP52 | 0 | 0 | 0 | 0 | 0 | Возможность заказа уточняйте дополнительно.
H5550006342R |  | A5550004451 | CONTROL SWITCH | SELECTOR SWITCH | S2SRN SERIES | S2SRN-LDYABD | YELLOW A1 B1 DC | Китай | S2SRN-LDYABD^YELLOW A1 B1 DC^ | Круглый селекторный переключатель выступающего типа с длинной ручкой shark, размеры (мм): внешний корпус: ⌀ - 30.4, h - 25.3, монтажное отверстие (мм): ⌀22/25, материал корпуса: пластик, рабочее положение: 3-позиционный, пружинный самовозврат из левого положения, цвет: жёлтый, подсветка: есть, контакт: A: 1, B: 1, тип блоков контактов: одиночный, цвет корпуса: чёрный, Uпит. 110...250 В~, IP52 | 0 | 0 | 0 | 0 | 0 | Возможность заказа уточняйте дополнительно.
H5550006343R |  | A5550004452 | CONTROL SWITCH | SELECTOR SWITCH | S2SRN SERIES | S2SRN-LDYABDM | YELLOW A1 B1 DC | Китай | S2SRN-LDYABDM^YELLOW A1 B1 DC^ | Круглый селекторный переключатель выступающего типа с длинной ручкой shark, размеры (мм): внешний корпус: ⌀ - 30.4, h - 25.3, монтажное отверстие (мм): ⌀22/25, материал корпуса: пластик, рабочее положение: 3-позиционный, пружинный самовозврат из левого положения, цвет: жёлтый, подсветка: есть, контакт: A: 1, B: 1, тип блоков контактов: модульный, цвет корпуса: чёрный, Uпит. 110...250 В~, IP52 | 0 | 0 | 0 | 0 | 0 | Возможность заказа уточняйте дополнительно.
H5550006854R |  | A5550004963 | CONTROL SWITCH | SELECTOR SWITCH | S2SRN SERIES | S2SRN-LDYABL | YELLOW A1 B1 AC | Китай | S2SRN-LDYABL^YELLOW A1 B1 AC^ | Круглый селекторный переключатель выступающего типа с длинной ручкой shark, размеры (мм): внешний корпус: ⌀ - 30.4, h - 25.3, монтажное отверстие (мм): ⌀22/25, материал корпуса: пластик, рабочее положение: 3-позиционный, пружинный самовозврат из левого положения, цвет: жёлтый, подсветка: есть, контакт: A: 1, B: 1, тип блоков контактов: одиночный, цвет корпуса: чёрный, Uпит. 110...250 В~, IP52 | 0 | 0 | 0 | 0 | 0 | Возможность заказа уточняйте дополнительно.
H5550006855R |  | A5550004964 | CONTROL SWITCH | SELECTOR SWITCH | S2SRN SERIES | S2SRN-LDYABLM | YELLOW A1 B1 AC | Китай | S2SRN-LDYABLM^YELLOW A1 B1 AC^ | Круглый селекторный переключатель выступающего типа с длинной ручкой shark, размеры (мм): внешний корпус: ⌀ - 30.4, h - 25.3, монтажное отверстие (мм): ⌀22/25, материал корпуса: пластик, рабочее положение: 3-позиционный, пружинный самовозврат из левого положения, цвет: жёлтый, подсветка: есть, контакт: A: 1, B: 1, тип блоков контактов: модульный, цвет корпуса: чёрный, Uпит. 110...250 В~, IP52 | 0 | 0 | 0 | 0 | 0 | Возможность заказа уточняйте дополнительно.
A5550003591R |  | A5550003591 | CONTROL SWITCH | SELECTOR SWITCH | S2SRN SERIES | S2SRN-S1AR |  | Китай | S2SRN-S1AR^^ | Головка для круглого селекторного переключателя выступающего типа с короткой ручкой shark, размеры (мм): внешний корпус: ⌀ - 30.4, h - 25.3, монтажное отверстие (мм): ⌀22/25, материал корпуса: пластик, рабочее положение: 2-позиционный, самовозврат, цвет: красный, подсветка: нет, цвет корпуса: чёрный, питание: нет, IP52 | 220 | 204.6 | 198 | 176 | 154 | Доступно к заказу.
A5550003613R |  | A5550003613 | CONTROL SWITCH | SELECTOR SWITCH | S2SRN SERIES | S2SRN-S1AR2A | RED A2 | Китай | S2SRN-S1AR2A^RED A2^ | Круглый селекторный переключатель выступающего типа с короткой ручкой shark, размеры (мм): внешний корпус: ⌀ - 30.4, h - 25.3, монтажное отверстие (мм): ⌀22/25, материал корпуса: пластик, рабочее положение: 2-позиционный, самовозврат, цвет указателя на ручке: красный, подсветка: нет, контакт: A: 2, тип блоков контактов: одиночный, цвет корпуса: чёрный, Uпит. 110...250 В~, IP52 | 440 | 409.2 | 396 | 352 | 308 | Доступно к заказу.
A5550003614R |  | A5550003614 | CONTROL SWITCH | SELECTOR SWITCH | S2SRN SERIES | S2SRN-S1AR2AM | RED A2 | Китай | S2SRN-S1AR2AM^RED A2^ | Круглый селекторный переключатель выступающего типа с короткой ручкой shark, размеры (мм): внешний корпус: ⌀ - 30.4, h - 25.3, монтажное отверстие (мм): ⌀22/25, материал корпуса: пластик, рабочее положение: 2-позиционный, самовозврат, цвет указателя на ручке: красный, подсветка: нет, контакт: A: 2, тип блоков контактов: модульный, цвет корпуса: чёрный, Uпит. 110...250 В~, IP52 | 490 | 455.7 | 441 | 392 | 343 | Доступно к заказу.
A5550003685R |  | A5550003685 | CONTROL SWITCH | SELECTOR SWITCH | S2SRN SERIES | S2SRN-S1AR2B | RED B2 | Китай | S2SRN-S1AR2B^RED B2^ | Круглый селекторный переключатель выступающего типа с короткой ручкой shark, размеры (мм): внешний корпус: ⌀ - 30.4, h - 25.3, монтажное отверстие (мм): ⌀22/25, материал корпуса: пластик, рабочее положение: 2-позиционный, самовозврат, цвет указателя на ручке: красный, подсветка: нет, контакт: B: 2, тип блоков контактов: одиночный, цвет корпуса: чёрный, Uпит. 110...250 В~, IP52 | 440 | 409.2 | 396 | 352 | 308 | Доступно к заказу.
A5550003686R |  | A5550003686 | CONTROL SWITCH | SELECTOR SWITCH | S2SRN SERIES | S2SRN-S1AR2BM | RED B2 | Китай | S2SRN-S1AR2BM^RED B2^ | Круглый селекторный переключатель выступающего типа с короткой ручкой shark, размеры (мм): внешний корпус: ⌀ - 30.4, h - 25.3, монтажное отверстие (мм): ⌀22/25, материал корпуса: пластик, рабочее положение: 2-позиционный, самовозврат, цвет указателя на ручке: красный, подсветка: нет, контакт: B: 2, тип блоков контактов: модульный, цвет корпуса: чёрный, Uпит. 110...250 В~, IP52 | 490 | 455.7 | 441 | 392 | 343 | Доступно к заказу.
A5550003589R |  | A5550003589 | CONTROL SWITCH | SELECTOR SWITCH | S2SRN SERIES | S2SRN-S1ARA | RED A1 | Китай | S2SRN-S1ARA^RED A1^ | Круглый селекторный переключатель выступающего типа с короткой ручкой shark, размеры (мм): внешний корпус: ⌀ - 30.4, h - 25.3, монтажное отверстие (мм): ⌀22/25, материал корпуса: пластик, рабочее положение: 2-позиционный, самовозврат, цвет указателя на ручке: красный, подсветка: нет, контакт: A: 1, тип блоков контактов: одиночный, цвет корпуса: чёрный, Uпит. 110...250 В~, IP52 | 340 | 316.2 | 306 | 272 | 238 | Доступно к заказу.
A5550003733R |  | A5550003733 | CONTROL SWITCH | SELECTOR SWITCH | S2SRN SERIES | S2SRN-S1ARAB | RED A1 B1 | Китай | S2SRN-S1ARAB^RED A1 B1^ | Круглый селекторный переключатель выступающего типа с короткой ручкой shark, размеры (мм): внешний корпус: ⌀ - 30.4, h - 25.3, монтажное отверстие (мм): ⌀22/25, материал корпуса: пластик, рабочее положение: 2-позиционный, самовозврат, цвет указателя на ручке: красный, подсветка: нет, контакт: A: 1, B: 1, тип блоков контактов: одиночный, цвет корпуса: чёрный, Uпит. 110...250 В~, IP52 | 440 | 409.2 | 396 | 352 | 308 | Доступно к заказу.
A5550003734R |  | A5550003734 | CONTROL SWITCH | SELECTOR SWITCH | S2SRN SERIES | S2SRN-S1ARABM | RED A1 B1 | Китай | S2SRN-S1ARABM^RED A1 B1^ | Круглый селекторный переключатель выступающего типа с короткой ручкой shark, размеры (мм): внешний корпус: ⌀ - 30.4, h - 25.3, монтажное отверстие (мм): ⌀22/25, материал корпуса: пластик, рабочее положение: 2-позиционный, самовозврат, цвет указателя на ручке: красный, подсветка: нет, контакт: A: 1, B: 1, тип блоков контактов: модульный, цвет корпуса: чёрный, Uпит. 110...250 В~, IP52 | 490 | 455.7 | 441 | 392 | 343 | Доступно к заказу.
A5550003590R |  | A5550003590 | CONTROL SWITCH | SELECTOR SWITCH | S2SRN SERIES | S2SRN-S1ARAM | RED A1 | Китай | S2SRN-S1ARAM^RED A1^ | Круглый селекторный переключатель выступающего типа с короткой ручкой shark, размеры (мм): внешний корпус: ⌀ - 30.4, h - 25.3, монтажное отверстие (мм): ⌀22/25, материал корпуса: пластик, рабочее положение: 2-позиционный, самовозврат, цвет указателя на ручке: красный, подсветка: нет, контакт: A: 1, тип блоков контактов: модульный, цвет корпуса: чёрный, Uпит. 110...250 В~, IP52 | 360 | 334.8 | 324 | 288 | 252 | Доступно к заказу.
A5550003661R |  | A5550003661 | CONTROL SWITCH | SELECTOR SWITCH | S2SRN SERIES | S2SRN-S1ARB | RED B1 | Китай | S2SRN-S1ARB^RED B1^ | Круглый селекторный переключатель выступающего типа с короткой ручкой shark, размеры (мм): внешний корпус: ⌀ - 30.4, h - 25.3, монтажное отверстие (мм): ⌀22/25, материал корпуса: пластик, рабочее положение: 2-позиционный, самовозврат, цвет указателя на ручке: красный, подсветка: нет, контакт: B: 1, тип блоков контактов: одиночный, цвет корпуса: чёрный, Uпит. 110...250 В~, IP52 | 340 | 316.2 | 306 | 272 | 238 | Доступно к заказу.
A5550003662R |  | A5550003662 | CONTROL SWITCH | SELECTOR SWITCH | S2SRN SERIES | S2SRN-S1ARBM | RED B1 | Китай | S2SRN-S1ARBM^RED B1^ | Круглый селекторный переключатель выступающего типа с короткой ручкой shark, размеры (мм): внешний корпус: ⌀ - 30.4, h - 25.3, монтажное отверстие (мм): ⌀22/25, материал корпуса: пластик, рабочее положение: 2-позиционный, самовозврат, цвет указателя на ручке: красный, подсветка: нет, контакт: B: 1, тип блоков контактов: модульный, цвет корпуса: чёрный, Uпит. 110...250 В~, IP52 | 360 | 334.8 | 324 | 288 | 252 | Доступно к заказу.
A5550003639R |  | A5550003639 | CONTROL SWITCH | SELECTOR SWITCH | S2SRN SERIES | S2SRN-S1AW |  | Китай | S2SRN-S1AW^^ | Головка для круглого селекторного переключателя выступающего типа с короткой ручкой shark, размеры (мм): внешний корпус: ⌀ - 30.4, h - 25.3, монтажное отверстие (мм): ⌀22/25, материал корпуса: пластик, рабочее положение: 2-позиционный, самовозврат, цвет: указателя на ручке: белый, подсветка: нет, цвет корпуса: чёрный, питание: нет, IP52 | 220 | 204.6 | 198 | 176 | 154 | Доступно к заказу.
H5550005696R |  | A5550003805 | CONTROL SWITCH | SELECTOR SWITCH | S2SRN SERIES | S2SRN-S1AW2A | WHITE A2 | Китай | S2SRN-S1AW2A^WHITE A2^ | Круглый селекторный переключатель выступающего типа с короткой ручкой shark, размеры (мм): внешний корпус: ⌀ - 30.4, h - 25.3, монтажное отверстие (мм): ⌀22/25, материал корпуса: пластик, рабочее положение: 2-позиционный, самовозврат, цвет указателя на ручке: белый, подсветка: нет, контакт: A: 2, тип блоков контактов: одиночный, цвет корпуса: чёрный, Uпит. 110...250 В~, IP52 | 0 | 0 | 0 | 0 | 0 | Возможность заказа уточняйте дополнительно.
H5550005697R |  | A5550003806 | CONTROL SWITCH | SELECTOR SWITCH | S2SRN SERIES | S2SRN-S1AW2AM | WHITE A2 | Китай | S2SRN-S1AW2AM^WHITE A2^ | Круглый селекторный переключатель выступающего типа с короткой ручкой shark, размеры (мм): внешний корпус: ⌀ - 30.4, h - 25.3, монтажное отверстие (мм): ⌀22/25, материал корпуса: пластик, рабочее положение: 2-позиционный, самовозврат, цвет указателя на ручке: белый, подсветка: нет, контакт: A: 2, тип блоков контактов: модульный, цвет корпуса: чёрный, Uпит. 110...250 В~, IP52 | 0 | 0 | 0 | 0 | 0 | Возможность заказа уточняйте дополнительно.
H5550005768R |  | A5550003877 | CONTROL SWITCH | SELECTOR SWITCH | S2SRN SERIES | S2SRN-S1AW2B | WHITE B2 | Китай | S2SRN-S1AW2B^WHITE B2^ | Круглый селекторный переключатель выступающего типа с короткой ручкой shark, размеры (мм): внешний корпус: ⌀ - 30.4, h - 25.3, монтажное отверстие (мм): ⌀22/25, материал корпуса: пластик, рабочее положение: 2-позиционный, самовозврат, цвет указателя на ручке: белый, подсветка: нет, контакт: B: 2, тип блоков контактов: одиночный, цвет корпуса: чёрный, Uпит. 110...250 В~, IP52 | 0 | 0 | 0 | 0 | 0 | Возможность заказа уточняйте дополнительно.
H5550005769R |  | A5550003878 | CONTROL SWITCH | SELECTOR SWITCH | S2SRN SERIES | S2SRN-S1AW2BM | WHITE B2 | Китай | S2SRN-S1AW2BM^WHITE B2^ | Круглый селекторный переключатель выступающего типа с короткой ручкой shark, размеры (мм): внешний корпус: ⌀ - 30.4, h - 25.3, монтажное отверстие (мм): ⌀22/25, материал корпуса: пластик, рабочее положение: 2-позиционный, самовозврат, цвет указателя на ручке: белый, подсветка: нет, контакт: B: 2, тип блоков контактов: модульный, цвет корпуса: чёрный, Uпит. 110...250 В~, IP52 | 0 | 0 | 0 | 0 | 0 | Возможность заказа уточняйте дополнительно.
A5550003781R |  | A5550003781 | CONTROL SWITCH | SELECTOR SWITCH | S2SRN SERIES | S2SRN-S1AWA | WHITE A1 | Китай | S2SRN-S1AWA^WHITE A1^ | Круглый селекторный переключатель выступающего типа с короткой ручкой shark, размеры (мм): внешний корпус: ⌀ - 30.4, h - 25.3, монтажное отверстие (мм): ⌀22/25, материал корпуса: пластик, рабочее положение: 2-позиционный, самовозврат, цвет указателя на ручке: белый, подсветка: нет, контакт: A: 1, тип блоков контактов: одиночный, цвет корпуса: чёрный, Uпит. 110...250 В~, IP52 | 0 | 0 | 0 | 0 | 0 | Возможность заказа уточняйте дополнительно.
H5550005800R |  | A5550003909 | CONTROL SWITCH | SELECTOR SWITCH | S2SRN SERIES | S2SRN-S1AWAB | WHITE A1 B1 | Китай | S2SRN-S1AWAB^WHITE A1 B1^ | Круглый селекторный переключатель выступающего типа с короткой ручкой shark, размеры (мм): внешний корпус: ⌀ - 30.4, h - 25.3, монтажное отверстие (мм): ⌀22/25, материал корпуса: пластик, рабочее положение: 2-позиционный, самовозврат, цвет указателя на ручке: белый, подсветка: нет, контакт: A: 1, B: 1, тип блоков контактов: одиночный, цвет корпуса: чёрный, Uпит. 110...250 В~, IP52 | 0 | 0 | 0 | 0 | 0 | Возможность заказа уточняйте дополнительно.
H5550005801R |  | A5550003910 | CONTROL SWITCH | SELECTOR SWITCH | S2SRN SERIES | S2SRN-S1AWABM | WHITE A1 B1 | Китай | S2SRN-S1AWABM^WHITE A1 B1^ | Круглый селекторный переключатель выступающего типа с короткой ручкой shark, размеры (мм): внешний корпус: ⌀ - 30.4, h - 25.3, монтажное отверстие (мм): ⌀22/25, материал корпуса: пластик, рабочее положение: 2-позиционный, самовозврат, цвет указателя на ручке: белый, подсветка: нет, контакт: A: 1, B: 1, тип блоков контактов: модульный, цвет корпуса: чёрный, Uпит. 110...250 В~, IP52 | 0 | 0 | 0 | 0 | 0 | Возможность заказа уточняйте дополнительно.
H5550005673R |  | A5550003782 | CONTROL SWITCH | SELECTOR SWITCH | S2SRN SERIES | S2SRN-S1AWAM | WHITE A1 | Китай | S2SRN-S1AWAM^WHITE A1^ | Круглый селекторный переключатель выступающего типа с короткой ручкой shark, размеры (мм): внешний корпус: ⌀ - 30.4, h - 25.3, монтажное отверстие (мм): ⌀22/25, материал корпуса: пластик, рабочее положение: 2-позиционный, самовозврат, цвет указателя на ручке: белый, подсветка: нет, контакт: A: 1, тип блоков контактов: модульный, цвет корпуса: чёрный, Uпит. 110...250 В~, IP52 | 0 | 0 | 0 | 0 | 0 | Возможность заказа уточняйте дополнительно.
H5550005744R |  | A5550003853 | CONTROL SWITCH | SELECTOR SWITCH | S2SRN SERIES | S2SRN-S1AWB | WHITE B1 | Китай | S2SRN-S1AWB^WHITE B1^ | Круглый селекторный переключатель выступающего типа с короткой ручкой shark, размеры (мм): внешний корпус: ⌀ - 30.4, h - 25.3, монтажное отверстие (мм): ⌀22/25, материал корпуса: пластик, рабочее положение: 2-позиционный, самовозврат, цвет указателя на ручке: белый, подсветка: нет, контакт: B: 1, тип блоков контактов: одиночный, цвет корпуса: чёрный, Uпит. 110...250 В~, IP52 | 0 | 0 | 0 | 0 | 0 | Возможность заказа уточняйте дополнительно.
H5550005745R |  | A5550003854 | CONTROL SWITCH | SELECTOR SWITCH | S2SRN SERIES | S2SRN-S1AWBM | WHITE B1 | Китай | S2SRN-S1AWBM^WHITE B1^ | Круглый селекторный переключатель выступающего типа с короткой ручкой shark, размеры (мм): внешний корпус: ⌀ - 30.4, h - 25.3, монтажное отверстие (мм): ⌀22/25, материал корпуса: пластик, рабочее положение: 2-позиционный, самовозврат, цвет указателя на ручке: белый, подсветка: нет, контакт: B: 1, тип блоков контактов: модульный, цвет корпуса: чёрный, Uпит. 110...250 В~, IP52 | 0 | 0 | 0 | 0 | 0 | Возможность заказа уточняйте дополнительно.
A5550003594R |  | A5550003594 | CONTROL SWITCH | SELECTOR SWITCH | S2SRN SERIES | S2SRN-S1BR |  | Китай | S2SRN-S1BR^^ | Головка для круглого селекторного переключателя выступающего типа с короткой ручкой shark, размеры (мм): внешний корпус: ⌀ - 30.4, h - 25.3, монтажное отверстие (мм): ⌀22/25, материал корпуса: пластик, рабочее положение: 2-позиционный, самовозврат, цвет: указателя на ручке: красный, подсветка: нет, цвет корпуса: чёрный, питание: нет, IP52 | 220 | 204.6 | 198 | 176 | 154 | Доступно к заказу.
A5550003616R |  | A5550003616 | CONTROL SWITCH | SELECTOR SWITCH | S2SRN SERIES | S2SRN-S1BR2A | RED A2 | Китай | S2SRN-S1BR2A^RED A2^ | Круглый селекторный переключатель выступающего типа с короткой ручкой shark, размеры (мм): внешний корпус: ⌀ - 30.4, h - 25.3, монтажное отверстие (мм): ⌀22/25, материал корпуса: пластик, рабочее положение: 2-позиционный, самовозврат, цвет указателя на ручке: красный, подсветка: нет, контакт: A: 2, тип блоков контактов: одиночный, цвет корпуса: чёрный, Uпит. 110...250 В~, IP52 | 440 | 409.2 | 396 | 352 | 308 | Доступно к заказу.
A5550003617R |  | A5550003617 | CONTROL SWITCH | SELECTOR SWITCH | S2SRN SERIES | S2SRN-S1BR2AM | RED A2 | Китай | S2SRN-S1BR2AM^RED A2^ | Круглый селекторный переключатель выступающего типа с короткой ручкой shark, размеры (мм): внешний корпус: ⌀ - 30.4, h - 25.3, монтажное отверстие (мм): ⌀22/25, материал корпуса: пластик, рабочее положение: 2-позиционный, самовозврат, цвет указателя на ручке: красный, подсветка: нет, контакт: A: 2, тип блоков контактов: модульный, цвет корпуса: чёрный, Uпит. 110...250 В~, IP52 | 490 | 455.7 | 441 | 392 | 343 | Доступно к заказу.
A5550003688R |  | A5550003688 | CONTROL SWITCH | SELECTOR SWITCH | S2SRN SERIES | S2SRN-S1BR2B | RED B2 | Китай | S2SRN-S1BR2B^RED B2^ | Круглый селекторный переключатель выступающего типа с короткой ручкой shark, размеры (мм): внешний корпус: ⌀ - 30.4, h - 25.3, монтажное отверстие (мм): ⌀22/25, материал корпуса: пластик, рабочее положение: 2-позиционный, самовозврат, цвет указателя на ручке: красный, подсветка: нет, контакт: B: 2, тип блоков контактов: одиночный, цвет корпуса: чёрный, Uпит. 110...250 В~, IP52 | 440 | 409.2 | 396 | 352 | 308 | Доступно к заказу.
A5550003689R |  | A5550003689 | CONTROL SWITCH | SELECTOR SWITCH | S2SRN SERIES | S2SRN-S1BR2BM | RED B2 | Китай | S2SRN-S1BR2BM^RED B2^ | Круглый селекторный переключатель выступающего типа с короткой ручкой shark, размеры (мм): внешний корпус: ⌀ - 30.4, h - 25.3, монтажное отверстие (мм): ⌀22/25, материал корпуса: пластик, рабочее положение: 2-позиционный, самовозврат, цвет указателя на ручке: красный, подсветка: нет, контакт: B: 2, тип блоков контактов: модульный, цвет корпуса: чёрный, Uпит. 110...250 В~, IP52 | 490 | 455.7 | 441 | 392 | 343 | Доступно к заказу.
A5550003592R |  | A5550003592 | CONTROL SWITCH | SELECTOR SWITCH | S2SRN SERIES | S2SRN-S1BRA | RED A1 | Китай | S2SRN-S1BRA^RED A1^ | Круглый селекторный переключатель выступающего типа с короткой ручкой shark, размеры (мм): внешний корпус: ⌀ - 30.4, h - 25.3, монтажное отверстие (мм): ⌀22/25, материал корпуса: пластик, рабочее положение: 2-позиционный, самовозврат, цвет указателя на ручке: красный, подсветка: нет, контакт: A: 1, тип блоков контактов: одиночный, цвет корпуса: чёрный, Uпит. 110...250 В~, IP52 | 340 | 316.2 | 306 | 272 | 238 | Доступно к заказу.
A5550003736R |  | A5550003736 | CONTROL SWITCH | SELECTOR SWITCH | S2SRN SERIES | S2SRN-S1BRAB | RED A1 B1 | Китай | S2SRN-S1BRAB^RED A1 B1^ | Круглый селекторный переключатель выступающего типа с короткой ручкой shark, размеры (мм): внешний корпус: ⌀ - 30.4, h - 25.3, монтажное отверстие (мм): ⌀22/25, материал корпуса: пластик, рабочее положение: 2-позиционный, самовозврат, цвет указателя на ручке: красный, подсветка: нет, контакт: A: 1, B: 1, тип блоков контактов: одиночный, цвет корпуса: чёрный, Uпит. 110...250 В~, IP52 | 440 | 409.2 | 396 | 352 | 308 | Доступно к заказу.
A5550003737R |  | A5550003737 | CONTROL SWITCH | SELECTOR SWITCH | S2SRN SERIES | S2SRN-S1BRABM | RED A1 B1 | Китай | S2SRN-S1BRABM^RED A1 B1^ | Круглый селекторный переключатель выступающего типа с короткой ручкой shark, размеры (мм): внешний корпус: ⌀ - 30.4, h - 25.3, монтажное отверстие (мм): ⌀22/25, материал корпуса: пластик, рабочее положение: 2-позиционный, самовозврат, цвет указателя на ручке: красный, подсветка: нет, контакт: A: 1, B: 1, тип блоков контактов: модульный, цвет корпуса: чёрный, Uпит. 110...250 В~, IP52 | 490 | 455.7 | 441 | 392 | 343 | Доступно к заказу.
A5550003593R |  | A5550003593 | CONTROL SWITCH | SELECTOR SWITCH | S2SRN SERIES | S2SRN-S1BRAM | RED A1 | Китай | S2SRN-S1BRAM^RED A1^ | Круглый селекторный переключатель выступающего типа с короткой ручкой shark, размеры (мм): внешний корпус: ⌀ - 30.4, h - 25.3, монтажное отверстие (мм): ⌀22/25, материал корпуса: пластик, рабочее положение: 2-позиционный, самовозврат, цвет указателя на ручке: красный, подсветка: нет, контакт: A: 1, тип блоков контактов: модульный, цвет корпуса: чёрный, Uпит. 110...250 В~, IP52 | 360 | 334.8 | 324 | 288 | 252 | Доступно к заказу.
A5550003664R |  | A5550003664 | CONTROL SWITCH | SELECTOR SWITCH | S2SRN SERIES | S2SRN-S1BRB | RED B1 | Китай | S2SRN-S1BRB^RED B1^ | Круглый селекторный переключатель выступающего типа с короткой ручкой shark, размеры (мм): внешний корпус: ⌀ - 30.4, h - 25.3, монтажное отверстие (мм): ⌀22/25, материал корпуса: пластик, рабочее положение: 2-позиционный, самовозврат, цвет указателя на ручке: красный, подсветка: нет, контакт: B: 1, тип блоков контактов: одиночный, цвет корпуса: чёрный, Uпит. 110...250 В~, IP52 | 340 | 316.2 | 306 | 272 | 238 | Доступно к заказу.
A5550003665R |  | A5550003665 | CONTROL SWITCH | SELECTOR SWITCH | S2SRN SERIES | S2SRN-S1BRBM | RED B1 | Китай | S2SRN-S1BRBM^RED B1^ | Круглый селекторный переключатель выступающего типа с короткой ручкой shark, размеры (мм): внешний корпус: ⌀ - 30.4, h - 25.3, монтажное отверстие (мм): ⌀22/25, материал корпуса: пластик, рабочее положение: 2-позиционный, самовозврат, цвет указателя на ручке: красный, подсветка: нет, контакт: B: 1, тип блоков контактов: модульный, цвет корпуса: чёрный, Uпит. 110...250 В~, IP52 | 360 | 334.8 | 324 | 288 | 252 | Доступно к заказу.
A5550003642R |  | A5550003642 | CONTROL SWITCH | SELECTOR SWITCH | S2SRN SERIES | S2SRN-S1BW |  | Китай | S2SRN-S1BW^^ | Головка для круглого селекторного переключателя выступающего типа с короткой ручкой shark, размеры (мм): внешний корпус: ⌀ - 30.4, h - 25.3, монтажное отверстие (мм): ⌀22/25, материал корпуса: пластик, рабочее положение: 2-позиционный, самовозврат, цвет: указателя на ручке: белый, подсветка: нет, цвет корпуса: чёрный, питание: нет, IP52 | 220 | 204.6 | 198 | 176 | 154 | Доступно к заказу.
H5550005699R |  | A5550003808 | CONTROL SWITCH | SELECTOR SWITCH | S2SRN SERIES | S2SRN-S1BW2A | WHITE A2 | Китай | S2SRN-S1BW2A^WHITE A2^ | Круглый селекторный переключатель выступающего типа с короткой ручкой shark, размеры (мм): внешний корпус: ⌀ - 30.4, h - 25.3, монтажное отверстие (мм): ⌀22/25, материал корпуса: пластик, рабочее положение: 2-позиционный, самовозврат, цвет указателя на ручке: белый, подсветка: нет, контакт: A: 2, тип блоков контактов: одиночный, цвет корпуса: чёрный, Uпит. 110...250 В~, IP52 | 0 | 0 | 0 | 0 | 0 | Возможность заказа уточняйте дополнительно.
H5550005700R |  | A5550003809 | CONTROL SWITCH | SELECTOR SWITCH | S2SRN SERIES | S2SRN-S1BW2AM | WHITE A2 | Китай | S2SRN-S1BW2AM^WHITE A2^ | Круглый селекторный переключатель выступающего типа с короткой ручкой shark, размеры (мм): внешний корпус: ⌀ - 30.4, h - 25.3, монтажное отверстие (мм): ⌀22/25, материал корпуса: пластик, рабочее положение: 2-позиционный, самовозврат, цвет указателя на ручке: белый, подсветка: нет, контакт: A: 2, тип блоков контактов: модульный, цвет корпуса: чёрный, Uпит. 110...250 В~, IP52 | 0 | 0 | 0 | 0 | 0 | Возможность заказа уточняйте дополнительно.
H5550005770R |  | A5550003879 | CONTROL SWITCH | SELECTOR SWITCH | S2SRN SERIES | S2SRN-S1BW2B | WHITE B2 | Китай | S2SRN-S1BW2B^WHITE B2^ | Круглый селекторный переключатель выступающего типа с короткой ручкой shark, размеры (мм): внешний корпус: ⌀ - 30.4, h - 25.3, монтажное отверстие (мм): ⌀22/25, материал корпуса: пластик, рабочее положение: 2-позиционный, самовозврат, цвет указателя на ручке: белый, подсветка: нет, контакт: B: 2, тип блоков контактов: одиночный, цвет корпуса: чёрный, Uпит. 110...250 В~, IP52 | 0 | 0 | 0 | 0 | 0 | Возможность заказа уточняйте дополнительно.
H5550005771R |  | A5550003880 | CONTROL SWITCH | SELECTOR SWITCH | S2SRN SERIES | S2SRN-S1BW2BM | WHITE B2 | Китай | S2SRN-S1BW2BM^WHITE B2^ | Круглый селекторный переключатель выступающего типа с короткой ручкой shark, размеры (мм): внешний корпус: ⌀ - 30.4, h - 25.3, монтажное отверстие (мм): ⌀22/25, материал корпуса: пластик, рабочее положение: 2-позиционный, самовозврат, цвет указателя на ручке: белый, подсветка: нет, контакт: B: 2, тип блоков контактов: модульный, цвет корпуса: чёрный, Uпит. 110...250 В~, IP52 | 0 | 0 | 0 | 0 | 0 | Возможность заказа уточняйте дополнительно.
H5550005675R |  | A5550003784 | CONTROL SWITCH | SELECTOR SWITCH | S2SRN SERIES | S2SRN-S1BWA | WHITE A1 | Китай | S2SRN-S1BWA^WHITE A1^ | Круглый селекторный переключатель выступающего типа с короткой ручкой shark, размеры (мм): внешний корпус: ⌀ - 30.4, h - 25.3, монтажное отверстие (мм): ⌀22/25, материал корпуса: пластик, рабочее положение: 2-позиционный, самовозврат, цвет указателя на ручке: белый, подсветка: нет, контакт: A: 1, тип блоков контактов: одиночный, цвет корпуса: чёрный, Uпит. 110...250 В~, IP52 | 0 | 0 | 0 | 0 | 0 | Возможность заказа уточняйте дополнительно.
H5550005802R |  | A5550003911 | CONTROL SWITCH | SELECTOR SWITCH | S2SRN SERIES | S2SRN-S1BWAB | WHITE A1 B1 | Китай | S2SRN-S1BWAB^WHITE A1 B1^ | Круглый селекторный переключатель выступающего типа с короткой ручкой shark, размеры (мм): внешний корпус: ⌀ - 30.4, h - 25.3, монтажное отверстие (мм): ⌀22/25, материал корпуса: пластик, рабочее положение: 2-позиционный, самовозврат, цвет указателя на ручке: белый, подсветка: нет, контакт: A: 1, B: 1, тип блоков контактов: одиночный, цвет корпуса: чёрный, Uпит. 110...250 В~, IP52 | 0 | 0 | 0 | 0 | 0 | Возможность заказа уточняйте дополнительно.
H5550005803R |  | A5550003912 | CONTROL SWITCH | SELECTOR SWITCH | S2SRN SERIES | S2SRN-S1BWABM | WHITE A1 B1 | Китай | S2SRN-S1BWABM^WHITE A1 B1^ | Круглый селекторный переключатель выступающего типа с короткой ручкой shark, размеры (мм): внешний корпус: ⌀ - 30.4, h - 25.3, монтажное отверстие (мм): ⌀22/25, материал корпуса: пластик, рабочее положение: 2-позиционный, самовозврат, цвет указателя на ручке: белый, подсветка: нет, контакт: A: 1, B: 1, тип блоков контактов: модульный, цвет корпуса: чёрный, Uпит. 110...250 В~, IP52 | 0 | 0 | 0 | 0 | 0 | Возможность заказа уточняйте дополнительно.
H5550005676R |  | A5550003785 | CONTROL SWITCH | SELECTOR SWITCH | S2SRN SERIES | S2SRN-S1BWAM | WHITE A1 | Китай | S2SRN-S1BWAM^WHITE A1^ | Круглый селекторный переключатель выступающего типа с короткой ручкой shark, размеры (мм): внешний корпус: ⌀ - 30.4, h - 25.3, монтажное отверстие (мм): ⌀22/25, материал корпуса: пластик, рабочее положение: 2-позиционный, самовозврат, цвет указателя на ручке: белый, подсветка: нет, контакт: A: 1, тип блоков контактов: модульный, цвет корпуса: чёрный, Uпит. 110...250 В~, IP52 | 0 | 0 | 0 | 0 | 0 | Возможность заказа уточняйте дополнительно.
H5550005747R |  | A5550003856 | CONTROL SWITCH | SELECTOR SWITCH | S2SRN SERIES | S2SRN-S1BWB | WHITE B1 | Китай | S2SRN-S1BWB^WHITE B1^ | Круглый селекторный переключатель выступающего типа с короткой ручкой shark, размеры (мм): внешний корпус: ⌀ - 30.4, h - 25.3, монтажное отверстие (мм): ⌀22/25, материал корпуса: пластик, рабочее положение: 2-позиционный, самовозврат, цвет указателя на ручке: белый, подсветка: нет, контакт: B: 1, тип блоков контактов: одиночный, цвет корпуса: чёрный, Uпит. 110...250 В~, IP52 | 0 | 0 | 0 | 0 | 0 | Возможность заказа уточняйте дополнительно.
H5550005748R |  | A5550003857 | CONTROL SWITCH | SELECTOR SWITCH | S2SRN SERIES | S2SRN-S1BWBM | WHITE B1 | Китай | S2SRN-S1BWBM^WHITE B1^ | Круглый селекторный переключатель выступающего типа с короткой ручкой shark, размеры (мм): внешний корпус: ⌀ - 30.4, h - 25.3, монтажное отверстие (мм): ⌀22/25, материал корпуса: пластик, рабочее положение: 2-позиционный, самовозврат, цвет указателя на ручке: белый, подсветка: нет, контакт: B: 1, тип блоков контактов: модульный, цвет корпуса: чёрный, Uпит. 110...250 В~, IP52 | 0 | 0 | 0 | 0 | 0 | Возможность заказа уточняйте дополнительно.
H5550011644R |  | A5550009471 | CONTROL SWITCH | SELECTOR SWITCH | S2SRN SERIES | S2SRN-S1R | RED(HEAD) | Китай | S2SRN-S1R^RED(HEAD)^ | Головка для круглого селекторного переключателя выступающего типа с короткой ручкой shark, размеры (мм): внешний корпус: ⌀ - 30.4, h - 25.3, монтажное отверстие (мм): ⌀22/25, материал корпуса: пластик, рабочее положение: 2-позиционный, самовозврат, цвет: указателя на ручке: красный, подсветка: нет, цвет корпуса: чёрный, питание: нет, IP52 | 0 | 0 | 0 | 0 | 0 | Цену и срок поставки уточняйте дополнительно.
A5550004967R |  | A5550004967 | CONTROL SWITCH | SELECTOR SWITCH | S2SRN SERIES | S2SRN-S1R2A | RED A2 | Китай | S2SRN-S1R2A^RED A2^ | Круглый селекторный переключатель выступающего типа с короткой ручкой shark, размеры (мм): внешний корпус: ⌀ - 30.4, h - 25.3, монтажное отверстие (мм): ⌀22/25, материал корпуса: пластик, рабочее положение: 2-позиционный, самовозврат, цвет указателя на ручке: красный, подсветка: нет, контакт: A: 2, тип блоков контактов: одиночный, цвет корпуса: чёрный, Uпит. 110...250 В~, IP52 | 440 | 409.2 | 396 | 352 | 308 | Доступно к заказу.
A5550004968R |  | A5550004968 | CONTROL SWITCH | SELECTOR SWITCH | S2SRN SERIES | S2SRN-S1R2AM | RED A2 | Китай | S2SRN-S1R2AM^RED A2^ | Круглый селекторный переключатель выступающего типа с короткой ручкой shark, размеры (мм): внешний корпус: ⌀ - 30.4, h - 25.3, монтажное отверстие (мм): ⌀22/25, материал корпуса: пластик, рабочее положение: 2-позиционный, самовозврат, цвет указателя на ручке: красный, подсветка: нет, контакт: A: 2, тип блоков контактов: модульный, цвет корпуса: чёрный, Uпит. 110...250 В~, IP52 | 490 | 455.7 | 441 | 392 | 343 | Доступно к заказу.
A5550004971R |  | A5550004971 | CONTROL SWITCH | SELECTOR SWITCH | S2SRN SERIES | S2SRN-S1R2B | RED B2 | Китай | S2SRN-S1R2B^RED B2^ | Круглый селекторный переключатель выступающего типа с короткой ручкой shark, размеры (мм): внешний корпус: ⌀ - 30.4, h - 25.3, монтажное отверстие (мм): ⌀22/25, материал корпуса: пластик, рабочее положение: 2-позиционный, самовозврат, цвет указателя на ручке: красный, подсветка: нет, контакт: B: 2, тип блоков контактов: одиночный, цвет корпуса: чёрный, Uпит. 110...250 В~, IP52 | 440 | 409.2 | 396 | 352 | 308 | Доступно к заказу.
A5550004972R |  | A5550004972 | CONTROL SWITCH | SELECTOR SWITCH | S2SRN SERIES | S2SRN-S1R2BM | RED B2 | Китай | S2SRN-S1R2BM^RED B2^ | Круглый селекторный переключатель выступающего типа с короткой ручкой shark, размеры (мм): внешний корпус: ⌀ - 30.4, h - 25.3, монтажное отверстие (мм): ⌀22/25, материал корпуса: пластик, рабочее положение: 2-позиционный, самовозврат, цвет указателя на ручке: красный, подсветка: нет, контакт: B: 2, тип блоков контактов: модульный, цвет корпуса: чёрный, Uпит. 110...250 В~, IP52 | 490 | 455.7 | 441 | 392 | 343 | Доступно к заказу.
A5550004965R |  | A5550004965 | CONTROL SWITCH | SELECTOR SWITCH | S2SRN SERIES | S2SRN-S1RA | RED A | Китай | S2SRN-S1RA^RED A^ | Круглый селекторный переключатель выступающего типа с короткой ручкой shark, размеры (мм): внешний корпус: ⌀ - 30.4, h - 25.3, монтажное отверстие (мм): ⌀22/25, материал корпуса: пластик, рабочее положение: 2-позиционный, самовозврат, цвет указателя на ручке: красный, подсветка: нет, контакт: A: 1, тип блоков контактов: одиночный, цвет корпуса: чёрный, Uпит. 110...250 В~, IP52 | 340 | 316.2 | 306 | 272 | 238 | Доступно к заказу.
A5550004973R |  | A5550004973 | CONTROL SWITCH | SELECTOR SWITCH | S2SRN SERIES | S2SRN-S1RAB | RED AB | Китай | S2SRN-S1RAB^RED AB^ | Круглый селекторный переключатель выступающего типа с короткой ручкой shark, размеры (мм): внешний корпус: ⌀ - 30.4, h - 25.3, монтажное отверстие (мм): ⌀22/25, материал корпуса: пластик, рабочее положение: 2-позиционный, самовозврат, цвет указателя на ручке: красный, подсветка: нет, контакт: A: 1, B: 1, тип блоков контактов: одиночный, цвет корпуса: чёрный, Uпит. 110...250 В~, IP52 | 440 | 409.2 | 396 | 352 | 308 | Доступно к заказу.
A5550004974R |  | A5550004974 | CONTROL SWITCH | SELECTOR SWITCH | S2SRN SERIES | S2SRN-S1RABM | RED AB | Китай | S2SRN-S1RABM^RED AB^ | Круглый селекторный переключатель выступающего типа с короткой ручкой shark, размеры (мм): внешний корпус: ⌀ - 30.4, h - 25.3, монтажное отверстие (мм): ⌀22/25, материал корпуса: пластик, рабочее положение: 2-позиционный, самовозврат, цвет указателя на ручке: красный, подсветка: нет, контакт: A: 1, B: 1, тип блоков контактов: модульный, цвет корпуса: чёрный, Uпит. 110...250 В~, IP52 | 490 | 455.7 | 441 | 392 | 343 | Доступно к заказу.
A5550004966R |  | A5550004966 | CONTROL SWITCH | SELECTOR SWITCH | S2SRN SERIES | S2SRN-S1RAM | RED A | Китай | S2SRN-S1RAM^RED A^ | Круглый селекторный переключатель выступающего типа с короткой ручкой shark, размеры (мм): внешний корпус: ⌀ - 30.4, h - 25.3, монтажное отверстие (мм): ⌀22/25, материал корпуса: пластик, рабочее положение: 2-позиционный, самовозврат, цвет указателя на ручке: красный, подсветка: нет, контакт: A: 1, тип блоков контактов: модульный, цвет корпуса: чёрный, Uпит. 110...250 В~, IP52 | 360 | 334.8 | 324 | 288 | 252 | Доступно к заказу.
A5550004969R |  | A5550004969 | CONTROL SWITCH | SELECTOR SWITCH | S2SRN SERIES | S2SRN-S1RB | RED B | Китай | S2SRN-S1RB^RED B^ | Круглый селекторный переключатель выступающего типа с короткой ручкой shark, размеры (мм): внешний корпус: ⌀ - 30.4, h - 25.3, монтажное отверстие (мм): ⌀22/25, материал корпуса: пластик, рабочее положение: 2-позиционный, самовозврат, цвет указателя на ручке: красный, подсветка: нет, контакт: B: 1, тип блоков контактов: одиночный, цвет корпуса: чёрный, Uпит. 110...250 В~, IP52 | 340 | 316.2 | 306 | 272 | 238 | Доступно к заказу.
A5550004970R |  | A5550004970 | CONTROL SWITCH | SELECTOR SWITCH | S2SRN SERIES | S2SRN-S1RBM | RED B | Китай | S2SRN-S1RBM^RED B^ | Круглый селекторный переключатель выступающего типа с короткой ручкой shark, размеры (мм): внешний корпус: ⌀ - 30.4, h - 25.3, монтажное отверстие (мм): ⌀22/25, материал корпуса: пластик, рабочее положение: 2-позиционный, самовозврат, цвет указателя на ручке: красный, подсветка: нет, контакт: B: 1, тип блоков контактов: модульный, цвет корпуса: чёрный, Uпит. 110...250 В~, IP52 | 360 | 334.8 | 324 | 288 | 252 | Доступно к заказу.
H5550011655R |  | A5550009472 | CONTROL SWITCH | SELECTOR SWITCH | S2SRN SERIES | S2SRN-S1W | WHITE(HEAD) | Китай | S2SRN-S1W^WHITE(HEAD)^ | Головка для круглого селекторного переключателя выступающего типа с короткой ручкой shark, размеры (мм): внешний корпус: ⌀ - 30.4, h - 25.3, монтажное отверстие (мм): ⌀22/25, материал корпуса: пластик, рабочее положение: 2-позиционный, самовозврат, цвет: указателя на ручке: белый, подсветка: нет, цвет корпуса: чёрный, питание: нет, IP52 | 0 | 0 | 0 | 0 | 0 | Цену и срок поставки уточняйте дополнительно.
H5550011656R |  | A5550004977 | CONTROL SWITCH | SELECTOR SWITCH | S2SRN SERIES | S2SRN-S1W2A | WHITE A2 | Китай | S2SRN-S1W2A^WHITE A2^ | Круглый селекторный переключатель выступающего типа с короткой ручкой shark, размеры (мм): внешний корпус: ⌀ - 30.4, h - 25.3, монтажное отверстие (мм): ⌀22/25, материал корпуса: пластик, рабочее положение: 2-позиционный, самовозврат, цвет указателя на ручке: белый, подсветка: нет, контакт: A: 2, тип блоков контактов: одиночный, цвет корпуса: чёрный, Uпит. 110...250 В~, IP52 | 0 | 0 | 0 | 0 | 0 | Возможность заказа уточняйте дополнительно.
H5550011657R |  | A5550004978 | CONTROL SWITCH | SELECTOR SWITCH | S2SRN SERIES | S2SRN-S1W2AM | WHITE A2 | Китай | S2SRN-S1W2AM^WHITE A2^ | Круглый селекторный переключатель выступающего типа с короткой ручкой shark, размеры (мм): внешний корпус: ⌀ - 30.4, h - 25.3, монтажное отверстие (мм): ⌀22/25, материал корпуса: пластик, рабочее положение: 2-позиционный, самовозврат, цвет указателя на ручке: белый, подсветка: нет, контакт: A: 2, тип блоков контактов: модульный, цвет корпуса: чёрный, Uпит. 110...250 В~, IP52 | 0 | 0 | 0 | 0 | 0 | Возможность заказа уточняйте дополнительно.
H5550011658R |  | A5550004981 | CONTROL SWITCH | SELECTOR SWITCH | S2SRN SERIES | S2SRN-S1W2B | WHITE B2 | Китай | S2SRN-S1W2B^WHITE B2^ | Круглый селекторный переключатель выступающего типа с короткой ручкой shark, размеры (мм): внешний корпус: ⌀ - 30.4, h - 25.3, монтажное отверстие (мм): ⌀22/25, материал корпуса: пластик, рабочее положение: 2-позиционный, самовозврат, цвет указателя на ручке: белый, подсветка: нет, контакт: B: 2, тип блоков контактов: одиночный, цвет корпуса: чёрный, Uпит. 110...250 В~, IP52 | 0 | 0 | 0 | 0 | 0 | Возможность заказа уточняйте дополнительно.
H5550011659R |  | A5550004982 | CONTROL SWITCH | SELECTOR SWITCH | S2SRN SERIES | S2SRN-S1W2BM | WHITE B2 | Китай | S2SRN-S1W2BM^WHITE B2^ | Круглый селекторный переключатель выступающего типа с короткой ручкой shark, размеры (мм): внешний корпус: ⌀ - 30.4, h - 25.3, монтажное отверстие (мм): ⌀22/25, материал корпуса: пластик, рабочее положение: 2-позиционный, самовозврат, цвет указателя на ручке: белый, подсветка: нет, контакт: B: 2, тип блоков контактов: модульный, цвет корпуса: чёрный, Uпит. 110...250 В~, IP52 | 0 | 0 | 0 | 0 | 0 | Возможность заказа уточняйте дополнительно.
H5550011660R |  | A5550004975 | CONTROL SWITCH | SELECTOR SWITCH | S2SRN SERIES | S2SRN-S1WA | WHITE A | Китай | S2SRN-S1WA^WHITE A^ | Круглый селекторный переключатель выступающего типа с короткой ручкой shark, размеры (мм): внешний корпус: ⌀ - 30.4, h - 25.3, монтажное отверстие (мм): ⌀22/25, материал корпуса: пластик, рабочее положение: 2-позиционный, самовозврат, цвет указателя на ручке: белый, подсветка: нет, контакт: A: 1, тип блоков контактов: одиночный, цвет корпуса: чёрный, Uпит. 110...250 В~, IP52 | 0 | 0 | 0 | 0 | 0 | Возможность заказа уточняйте дополнительно.
H5550011661R |  | A5550004983 | CONTROL SWITCH | SELECTOR SWITCH | S2SRN SERIES | S2SRN-S1WAB | WHITE AB | Китай | S2SRN-S1WAB^WHITE AB^ | Круглый селекторный переключатель выступающего типа с короткой ручкой shark, размеры (мм): внешний корпус: ⌀ - 30.4, h - 25.3, монтажное отверстие (мм): ⌀22/25, материал корпуса: пластик, рабочее положение: 2-позиционный, самовозврат, цвет указателя на ручке: белый, подсветка: нет, контакт: A: 1, B: 1, тип блоков контактов: одиночный, цвет корпуса: чёрный, Uпит. 110...250 В~, IP52 | 0 | 0 | 0 | 0 | 0 | Возможность заказа уточняйте дополнительно.
H5550011662R |  | A5550004984 | CONTROL SWITCH | SELECTOR SWITCH | S2SRN SERIES | S2SRN-S1WABM | WHITE AB | Китай | S2SRN-S1WABM^WHITE AB^ | Круглый селекторный переключатель выступающего типа с короткой ручкой shark, размеры (мм): внешний корпус: ⌀ - 30.4, h - 25.3, монтажное отверстие (мм): ⌀22/25, материал корпуса: пластик, рабочее положение: 2-позиционный, самовозврат, цвет указателя на ручке: белый, подсветка: нет, контакт: A: 1, B: 1, тип блоков контактов: модульный, цвет корпуса: чёрный, Uпит. 110...250 В~, IP52 | 0 | 0 | 0 | 0 | 0 | Возможность заказа уточняйте дополнительно.
H5550011663R |  | A5550004976 | CONTROL SWITCH | SELECTOR SWITCH | S2SRN SERIES | S2SRN-S1WAM | WHITE A | Китай | S2SRN-S1WAM^WHITE A^ | Круглый селекторный переключатель выступающего типа с короткой ручкой shark, размеры (мм): внешний корпус: ⌀ - 30.4, h - 25.3, монтажное отверстие (мм): ⌀22/25, материал корпуса: пластик, рабочее положение: 2-позиционный, самовозврат, цвет указателя на ручке: белый, подсветка: нет, контакт: A: 1, тип блоков контактов: модульный, цвет корпуса: чёрный, Uпит. 110...250 В~, IP52 | 0 | 0 | 0 | 0 | 0 | Возможность заказа уточняйте дополнительно.
H5550011664R |  | A5550004979 | CONTROL SWITCH | SELECTOR SWITCH | S2SRN SERIES | S2SRN-S1WB | WHITE B | Китай | S2SRN-S1WB^WHITE B^ | Круглый селекторный переключатель выступающего типа с короткой ручкой shark, размеры (мм): внешний корпус: ⌀ - 30.4, h - 25.3, монтажное отверстие (мм): ⌀22/25, материал корпуса: пластик, рабочее положение: 2-позиционный, самовозврат, цвет указателя на ручке: белый, подсветка: нет, контакт: B: 1, тип блоков контактов: одиночный, цвет корпуса: чёрный, Uпит. 110...250 В~, IP52 | 0 | 0 | 0 | 0 | 0 | Возможность заказа уточняйте дополнительно.
H5550011665R |  | A5550004980 | CONTROL SWITCH | SELECTOR SWITCH | S2SRN SERIES | S2SRN-S1WBM | WHITE B | Китай | S2SRN-S1WBM^WHITE B^ | Круглый селекторный переключатель выступающего типа с короткой ручкой shark, размеры (мм): внешний корпус: ⌀ - 30.4, h - 25.3, монтажное отверстие (мм): ⌀22/25, материал корпуса: пластик, рабочее положение: 2-позиционный, самовозврат, цвет указателя на ручке: белый, подсветка: нет, контакт: B: 1, тип блоков контактов: модульный, цвет корпуса: чёрный, Uпит. 110...250 В~, IP52 | 0 | 0 | 0 | 0 | 0 | Возможность заказа уточняйте дополнительно.
A5550003597R |  | A5550003597 | CONTROL SWITCH | SELECTOR SWITCH | S2SRN SERIES | S2SRN-S2AR |  | Китай | S2SRN-S2AR^^ | Головка для круглого селекторного переключателя выступающего типа с короткой ручкой shark, размеры (мм): внешний корпус: ⌀ - 30.4, h - 25.3, монтажное отверстие (мм): ⌀22/25, материал корпуса: пластик, рабочее положение: 2-позиционный, самовозврат, цвет: указателя на ручке: красный, подсветка: нет, цвет корпуса: чёрный, питание: нет, IP52 | 220 | 204.6 | 198 | 176 | 154 | Доступно к заказу.
A5550003619R |  | A5550003619 | CONTROL SWITCH | SELECTOR SWITCH | S2SRN SERIES | S2SRN-S2AR2A | RED A2 | Китай | S2SRN-S2AR2A^RED A2^ | Круглый селекторный переключатель выступающего типа с длинной ручкой shark, размеры (мм): внешний корпус: ⌀ - 30.4, h - 25.3, монтажное отверстие (мм): ⌀22/25, материал корпуса: пластик, рабочее положение: 2-позиционный, самовозврат, цвет указателя на ручке: красный, подсветка: нет, контакт: A: 2, тип блоков контактов: одиночный, цвет корпуса: чёрный, Uпит. 110...250 В~, IP52 | 440 | 409.2 | 396 | 352 | 308 | Доступно к заказу.
A5550003620R |  | A5550003620 | CONTROL SWITCH | SELECTOR SWITCH | S2SRN SERIES | S2SRN-S2AR2AM | RED A2 | Китай | S2SRN-S2AR2AM^RED A2^ | Круглый селекторный переключатель выступающего типа с длинной ручкой shark, размеры (мм): внешний корпус: ⌀ - 30.4, h - 25.3, монтажное отверстие (мм): ⌀22/25, материал корпуса: пластик, рабочее положение: 2-позиционный, самовозврат, цвет указателя на ручке: красный, подсветка: нет, контакт: A: 2, тип блоков контактов: модульный, цвет корпуса: чёрный, Uпит. 110...250 В~, IP52 | 490 | 455.7 | 441 | 392 | 343 | Доступно к заказу.
A5550003691R |  | A5550003691 | CONTROL SWITCH | SELECTOR SWITCH | S2SRN SERIES | S2SRN-S2AR2B | RED B2 | Китай | S2SRN-S2AR2B^RED B2^ | Круглый селекторный переключатель выступающего типа с длинной ручкой shark, размеры (мм): внешний корпус: ⌀ - 30.4, h - 25.3, монтажное отверстие (мм): ⌀22/25, материал корпуса: пластик, рабочее положение: 2-позиционный, самовозврат, цвет указателя на ручке: красный, подсветка: нет, контакт: B: 2, тип блоков контактов: одиночный, цвет корпуса: чёрный, Uпит. 110...250 В~, IP52 | 440 | 409.2 | 396 | 352 | 308 | Доступно к заказу.
A5550003692R |  | A5550003692 | CONTROL SWITCH | SELECTOR SWITCH | S2SRN SERIES | S2SRN-S2AR2BM | RED B2 | Китай | S2SRN-S2AR2BM^RED B2^ | Круглый селекторный переключатель выступающего типа с длинной ручкой shark, размеры (мм): внешний корпус: ⌀ - 30.4, h - 25.3, монтажное отверстие (мм): ⌀22/25, материал корпуса: пластик, рабочее положение: 2-позиционный, самовозврат, цвет указателя на ручке: красный, подсветка: нет, контакт: B: 2, тип блоков контактов: модульный, цвет корпуса: чёрный, Uпит. 110...250 В~, IP52 | 490 | 455.7 | 441 | 392 | 343 | Доступно к заказу.
A5550003595R |  | A5550003595 | CONTROL SWITCH | SELECTOR SWITCH | S2SRN SERIES | S2SRN-S2ARA | RED A1 | Китай | S2SRN-S2ARA^RED A1^ | Круглый селекторный переключатель выступающего типа с длинной ручкой shark, размеры (мм): внешний корпус: ⌀ - 30.4, h - 25.3, монтажное отверстие (мм): ⌀22/25, материал корпуса: пластик, рабочее положение: 2-позиционный, самовозврат, цвет указателя на ручке: красный, подсветка: нет, контакт: A: 1, тип блоков контактов: одиночный, цвет корпуса: чёрный, Uпит. 110...250 В~, IP52 | 340 | 316.2 | 306 | 272 | 238 | Доступно к заказу.
A5550003739R |  | A5550003739 | CONTROL SWITCH | SELECTOR SWITCH | S2SRN SERIES | S2SRN-S2ARAB | RED A1 B1 | Китай | S2SRN-S2ARAB^RED A1 B1^ | Круглый селекторный переключатель выступающего типа с длинной ручкой shark, размеры (мм): внешний корпус: ⌀ - 30.4, h - 25.3, монтажное отверстие (мм): ⌀22/25, материал корпуса: пластик, рабочее положение: 2-позиционный, самовозврат, цвет указателя на ручке: красный, подсветка: нет, контакт: A: 1, B: 1, тип блоков контактов: одиночный, цвет корпуса: чёрный, Uпит. 110...250 В~, IP52 | 440 | 409.2 | 396 | 352 | 308 | Доступно к заказу.
A5550003740R |  | A5550003740 | CONTROL SWITCH | SELECTOR SWITCH | S2SRN SERIES | S2SRN-S2ARABM | RED A1 B1 | Китай | S2SRN-S2ARABM^RED A1 B1^ | Круглый селекторный переключатель выступающего типа с длинной ручкой shark, размеры (мм): внешний корпус: ⌀ - 30.4, h - 25.3, монтажное отверстие (мм): ⌀22/25, материал корпуса: пластик, рабочее положение: 2-позиционный, самовозврат, цвет указателя на ручке: красный, подсветка: нет, контакт: A: 1, B: 1, тип блоков контактов: модульный, цвет корпуса: чёрный, Uпит. 110...250 В~, IP52 | 490 | 455.7 | 441 | 392 | 343 | Доступно к заказу.
A5550003596R |  | A5550003596 | CONTROL SWITCH | SELECTOR SWITCH | S2SRN SERIES | S2SRN-S2ARAM | RED A1 | Китай | S2SRN-S2ARAM^RED A1^ | Круглый селекторный переключатель выступающего типа с длинной ручкой shark, размеры (мм): внешний корпус: ⌀ - 30.4, h - 25.3, монтажное отверстие (мм): ⌀22/25, материал корпуса: пластик, рабочее положение: 2-позиционный, самовозврат, цвет указателя на ручке: красный, подсветка: нет, контакт: A: 1, тип блоков контактов: модульный, цвет корпуса: чёрный, Uпит. 110...250 В~, IP52 | 360 | 334.8 | 324 | 288 | 252 | Доступно к заказу.
A5550003667R |  | A5550003667 | CONTROL SWITCH | SELECTOR SWITCH | S2SRN SERIES | S2SRN-S2ARB | RED B1 | Китай | S2SRN-S2ARB^RED B1^ | Круглый селекторный переключатель выступающего типа с длинной ручкой shark, размеры (мм): внешний корпус: ⌀ - 30.4, h - 25.3, монтажное отверстие (мм): ⌀22/25, материал корпуса: пластик, рабочее положение: 2-позиционный, самовозврат, цвет указателя на ручке: красный, подсветка: нет, контакт: B: 1, тип блоков контактов: одиночный, цвет корпуса: чёрный, Uпит. 110...250 В~, IP52 | 340 | 316.2 | 306 | 272 | 238 | Доступно к заказу.
A5550003668R |  | A5550003668 | CONTROL SWITCH | SELECTOR SWITCH | S2SRN SERIES | S2SRN-S2ARBM | RED B1 | Китай | S2SRN-S2ARBM^RED B1^ | Круглый селекторный переключатель выступающего типа с длинной ручкой shark, размеры (мм): внешний корпус: ⌀ - 30.4, h - 25.3, монтажное отверстие (мм): ⌀22/25, материал корпуса: пластик, рабочее положение: 2-позиционный, самовозврат, цвет указателя на ручке: красный, подсветка: нет, контакт: B: 1, тип блоков контактов: модульный, цвет корпуса: чёрный, Uпит. 110...250 В~, IP52 | 360 | 334.8 | 324 | 288 | 252 | Доступно к заказу.
H5550005536R |  | A5550003645 | CONTROL SWITCH | SELECTOR SWITCH | S2SRN SERIES | S2SRN-S2AW |  | Китай | S2SRN-S2AW^^ | Головка для круглого селекторного переключателя выступающего типа с короткой ручкой shark, размеры (мм): внешний корпус: ⌀ - 30.4, h - 25.3, монтажное отверстие (мм): ⌀22/25, материал корпуса: пластик, рабочее положение: 2-позиционный, самовозврат, цвет: указателя на ручке: белый, подсветка: нет, цвет корпуса: чёрный, питание: нет, IP52 | 220 | 204.6 | 198 | 176 | 154 | Доступно к заказу.
H5550005702R |  | A5550003811 | CONTROL SWITCH | SELECTOR SWITCH | S2SRN SERIES | S2SRN-S2AW2A | WHITE A2 | Китай | S2SRN-S2AW2A^WHITE A2^ | Круглый селекторный переключатель выступающего типа с длинной ручкой shark, размеры (мм): внешний корпус: ⌀ - 30.4, h - 25.3, монтажное отверстие (мм): ⌀22/25, материал корпуса: пластик, рабочее положение: 2-позиционный, самовозврат, цвет указателя на ручке: белый, подсветка: нет, контакт: A: 2, тип блоков контактов: одиночный, цвет корпуса: чёрный, Uпит. 110...250 В~, IP52 | 0 | 0 | 0 | 0 | 0 | Возможность заказа уточняйте дополнительно.
H5550005703R |  | A5550003812 | CONTROL SWITCH | SELECTOR SWITCH | S2SRN SERIES | S2SRN-S2AW2AM | WHITE A2 | Китай | S2SRN-S2AW2AM^WHITE A2^ | Круглый селекторный переключатель выступающего типа с длинной ручкой shark, размеры (мм): внешний корпус: ⌀ - 30.4, h - 25.3, монтажное отверстие (мм): ⌀22/25, материал корпуса: пластик, рабочее положение: 2-позиционный, самовозврат, цвет указателя на ручке: белый, подсветка: нет, контакт: A: 2, тип блоков контактов: модульный, цвет корпуса: чёрный, Uпит. 110...250 В~, IP52 | 0 | 0 | 0 | 0 | 0 | Возможность заказа уточняйте дополнительно.
H5550005772R |  | A5550003881 | CONTROL SWITCH | SELECTOR SWITCH | S2SRN SERIES | S2SRN-S2AW2B | WHITE B2 | Китай | S2SRN-S2AW2B^WHITE B2^ | Круглый селекторный переключатель выступающего типа с длинной ручкой shark, размеры (мм): внешний корпус: ⌀ - 30.4, h - 25.3, монтажное отверстие (мм): ⌀22/25, материал корпуса: пластик, рабочее положение: 2-позиционный, самовозврат, цвет указателя на ручке: белый, подсветка: нет, контакт: B: 2, тип блоков контактов: одиночный, цвет корпуса: чёрный, Uпит. 110...250 В~, IP52 | 0 | 0 | 0 | 0 | 0 | Возможность заказа уточняйте дополнительно.
H5550005773R |  | A5550003882 | CONTROL SWITCH | SELECTOR SWITCH | S2SRN SERIES | S2SRN-S2AW2BM | WHITE B2 | Китай | S2SRN-S2AW2BM^WHITE B2^ | Круглый селекторный переключатель выступающего типа с длинной ручкой shark, размеры (мм): внешний корпус: ⌀ - 30.4, h - 25.3, монтажное отверстие (мм): ⌀22/25, материал корпуса: пластик, рабочее положение: 2-позиционный, самовозврат, цвет указателя на ручке: белый, подсветка: нет, контакт: B: 2, тип блоков контактов: модульный, цвет корпуса: чёрный, Uпит. 110...250 В~, IP52 | 0 | 0 | 0 | 0 | 0 | Возможность заказа уточняйте дополнительно.
H5550005678R |  | A5550003787 | CONTROL SWITCH | SELECTOR SWITCH | S2SRN SERIES | S2SRN-S2AWA | WHITE A1 | Китай | S2SRN-S2AWA^WHITE A1^ | Круглый селекторный переключатель выступающего типа с длинной ручкой shark, размеры (мм): внешний корпус: ⌀ - 30.4, h - 25.3, монтажное отверстие (мм): ⌀22/25, материал корпуса: пластик, рабочее положение: 2-позиционный, самовозврат, цвет указателя на ручке: белый, подсветка: нет, контакт: A: 1, тип блоков контактов: одиночный, цвет корпуса: чёрный, Uпит. 110...250 В~, IP52 | 0 | 0 | 0 | 0 | 0 | Возможность заказа уточняйте дополнительно.
H5550005804R |  | A5550003913 | CONTROL SWITCH | SELECTOR SWITCH | S2SRN SERIES | S2SRN-S2AWAB | WHITE A1 B1 | Китай | S2SRN-S2AWAB^WHITE A1 B1^ | Круглый селекторный переключатель выступающего типа с длинной ручкой shark, размеры (мм): внешний корпус: ⌀ - 30.4, h - 25.3, монтажное отверстие (мм): ⌀22/25, материал корпуса: пластик, рабочее положение: 2-позиционный, самовозврат, цвет указателя на ручке: белый, подсветка: нет, контакт: A: 1, B: 1, тип блоков контактов: одиночный, цвет корпуса: чёрный, Uпит. 110...250 В~, IP52 | 0 | 0 | 0 | 0 | 0 | Возможность заказа уточняйте дополнительно.
H5550005805R |  | A5550003914 | CONTROL SWITCH | SELECTOR SWITCH | S2SRN SERIES | S2SRN-S2AWABM | WHITE A1 B1 | Китай | S2SRN-S2AWABM^WHITE A1 B1^ | Круглый селекторный переключатель выступающего типа с длинной ручкой shark, размеры (мм): внешний корпус: ⌀ - 30.4, h - 25.3, монтажное отверстие (мм): ⌀22/25, материал корпуса: пластик, рабочее положение: 2-позиционный, самовозврат, цвет указателя на ручке: белый, подсветка: нет, контакт: A: 1, B: 1, тип блоков контактов: модульный, цвет корпуса: чёрный, Uпит. 110...250 В~, IP52 | 0 | 0 | 0 | 0 | 0 | Возможность заказа уточняйте дополнительно.
H5550005679R |  | A5550003788 | CONTROL SWITCH | SELECTOR SWITCH | S2SRN SERIES | S2SRN-S2AWAM | WHITE A1 | Китай | S2SRN-S2AWAM^WHITE A1^ | Круглый селекторный переключатель выступающего типа с длинной ручкой shark, размеры (мм): внешний корпус: ⌀ - 30.4, h - 25.3, монтажное отверстие (мм): ⌀22/25, материал корпуса: пластик, рабочее положение: 2-позиционный, самовозврат, цвет указателя на ручке: белый, подсветка: нет, контакт: A: 1, тип блоков контактов: модульный, цвет корпуса: чёрный, Uпит. 110...250 В~, IP52 | 0 | 0 | 0 | 0 | 0 | Возможность заказа уточняйте дополнительно.
H5550005750R |  | A5550003859 | CONTROL SWITCH | SELECTOR SWITCH | S2SRN SERIES | S2SRN-S2AWB | WHITE B1 | Китай | S2SRN-S2AWB^WHITE B1^ | Круглый селекторный переключатель выступающего типа с длинной ручкой shark, размеры (мм): внешний корпус: ⌀ - 30.4, h - 25.3, монтажное отверстие (мм): ⌀22/25, материал корпуса: пластик, рабочее положение: 2-позиционный, самовозврат, цвет указателя на ручке: белый, подсветка: нет, контакт: B: 1, тип блоков контактов: одиночный, цвет корпуса: чёрный, Uпит. 110...250 В~, IP52 | 0 | 0 | 0 | 0 | 0 | Возможность заказа уточняйте дополнительно.
H5550005751R |  | A5550003860 | CONTROL SWITCH | SELECTOR SWITCH | S2SRN SERIES | S2SRN-S2AWBM | WHITE B1 | Китай | S2SRN-S2AWBM^WHITE B1^ | Круглый селекторный переключатель выступающего типа с длинной ручкой shark, размеры (мм): внешний корпус: ⌀ - 30.4, h - 25.3, монтажное отверстие (мм): ⌀22/25, материал корпуса: пластик, рабочее положение: 2-позиционный, самовозврат, цвет указателя на ручке: белый, подсветка: нет, контакт: B: 1, тип блоков контактов: модульный, цвет корпуса: чёрный, Uпит. 110...250 В~, IP52 | 0 | 0 | 0 | 0 | 0 | Возможность заказа уточняйте дополнительно.
A5550003600R |  | A5550003600 | CONTROL SWITCH | SELECTOR SWITCH | S2SRN SERIES | S2SRN-S2BR |  | Китай | S2SRN-S2BR^^ | Головка для круглого селекторного переключателя выступающего типа с короткой ручкой shark, размеры (мм): внешний корпус: ⌀ - 30.4, h - 25.3, монтажное отверстие (мм): ⌀22/25, материал корпуса: пластик, рабочее положение: 2-позиционный, самовозврат, цвет: указателя на ручке: красный, подсветка: нет, цвет корпуса: чёрный, питание: нет, IP52 | 220 | 204.6 | 198 | 176 | 154 | Доступно к заказу.
A5550003622R |  | A5550003622 | CONTROL SWITCH | SELECTOR SWITCH | S2SRN SERIES | S2SRN-S2BR2A | RED A2 | Китай | S2SRN-S2BR2A^RED A2^ | Круглый селекторный переключатель выступающего типа с длинной ручкой shark, размеры (мм): внешний корпус: ⌀ - 30.4, h - 25.3, монтажное отверстие (мм): ⌀22/25, материал корпуса: пластик, рабочее положение: 2-позиционный, самовозврат, цвет указателя на ручке: красный, подсветка: нет, контакт: A: 2, тип блоков контактов: одиночный, цвет корпуса: чёрный, Uпит. 110...250 В~, IP52 | 440 | 409.2 | 396 | 352 | 308 | Доступно к заказу.
A5550003623R |  | A5550003623 | CONTROL SWITCH | SELECTOR SWITCH | S2SRN SERIES | S2SRN-S2BR2AM | RED A2 | Китай | S2SRN-S2BR2AM^RED A2^ | Круглый селекторный переключатель выступающего типа с длинной ручкой shark, размеры (мм): внешний корпус: ⌀ - 30.4, h - 25.3, монтажное отверстие (мм): ⌀22/25, материал корпуса: пластик, рабочее положение: 2-позиционный, самовозврат, цвет указателя на ручке: красный, подсветка: нет, контакт: A: 2, тип блоков контактов: модульный, цвет корпуса: чёрный, Uпит. 110...250 В~, IP52 | 490 | 455.7 | 441 | 392 | 343 | Доступно к заказу.
A5550003694R |  | A5550003694 | CONTROL SWITCH | SELECTOR SWITCH | S2SRN SERIES | S2SRN-S2BR2B | RED B2 | Китай | S2SRN-S2BR2B^RED B2^ | Круглый селекторный переключатель выступающего типа с длинной ручкой shark, размеры (мм): внешний корпус: ⌀ - 30.4, h - 25.3, монтажное отверстие (мм): ⌀22/25, материал корпуса: пластик, рабочее положение: 2-позиционный, самовозврат, цвет указателя на ручке: красный, подсветка: нет, контакт: B: 2, тип блоков контактов: одиночный, цвет корпуса: чёрный, Uпит. 110...250 В~, IP52 | 440 | 409.2 | 396 | 352 | 308 | Доступно к заказу.
A5550003695R |  | A5550003695 | CONTROL SWITCH | SELECTOR SWITCH | S2SRN SERIES | S2SRN-S2BR2BM | RED B2 | Китай | S2SRN-S2BR2BM^RED B2^ | Круглый селекторный переключатель выступающего типа с длинной ручкой shark, размеры (мм): внешний корпус: ⌀ - 30.4, h - 25.3, монтажное отверстие (мм): ⌀22/25, материал корпуса: пластик, рабочее положение: 2-позиционный, самовозврат, цвет указателя на ручке: красный, подсветка: нет, контакт: B: 2, тип блоков контактов: модульный, цвет корпуса: чёрный, Uпит. 110...250 В~, IP52 | 490 | 455.7 | 441 | 392 | 343 | Доступно к заказу.
A5550003598R |  | A5550003598 | CONTROL SWITCH | SELECTOR SWITCH | S2SRN SERIES | S2SRN-S2BRA | RED A1 | Китай | S2SRN-S2BRA^RED A1^ | Круглый селекторный переключатель выступающего типа с длинной ручкой shark, размеры (мм): внешний корпус: ⌀ - 30.4, h - 25.3, монтажное отверстие (мм): ⌀22/25, материал корпуса: пластик, рабочее положение: 2-позиционный, самовозврат, цвет указателя на ручке: красный, подсветка: нет, контакт: A: 1, тип блоков контактов: одиночный, цвет корпуса: чёрный, Uпит. 110...250 В~, IP52 | 340 | 316.2 | 306 | 272 | 238 | Доступно к заказу.
A5550003742R |  | A5550003742 | CONTROL SWITCH | SELECTOR SWITCH | S2SRN SERIES | S2SRN-S2BRAB | RED A1 B1 | Китай | S2SRN-S2BRAB^RED A1 B1^ | Круглый селекторный переключатель выступающего типа с длинной ручкой shark, размеры (мм): внешний корпус: ⌀ - 30.4, h - 25.3, монтажное отверстие (мм): ⌀22/25, материал корпуса: пластик, рабочее положение: 2-позиционный, самовозврат, цвет указателя на ручке: красный, подсветка: нет, контакт: A: 1, B: 1, тип блоков контактов: одиночный, цвет корпуса: чёрный, Uпит. 110...250 В~, IP52 | 440 | 409.2 | 396 | 352 | 308 | Доступно к заказу.
A5550003743R |  | A5550003743 | CONTROL SWITCH | SELECTOR SWITCH | S2SRN SERIES | S2SRN-S2BRABM | RED A1 B1 | Китай | S2SRN-S2BRABM^RED A1 B1^ | Круглый селекторный переключатель выступающего типа с длинной ручкой shark, размеры (мм): внешний корпус: ⌀ - 30.4, h - 25.3, монтажное отверстие (мм): ⌀22/25, материал корпуса: пластик, рабочее положение: 2-позиционный, самовозврат, цвет указателя на ручке: красный, подсветка: нет, контакт: A: 1, B: 1, тип блоков контактов: модульный, цвет корпуса: чёрный, Uпит. 110...250 В~, IP52 | 490 | 455.7 | 441 | 392 | 343 | Доступно к заказу.
A5550003599R |  | A5550003599 | CONTROL SWITCH | SELECTOR SWITCH | S2SRN SERIES | S2SRN-S2BRAM | RED A1 | Китай | S2SRN-S2BRAM^RED A1^ | Круглый селекторный переключатель выступающего типа с длинной ручкой shark, размеры (мм): внешний корпус: ⌀ - 30.4, h - 25.3, монтажное отверстие (мм): ⌀22/25, материал корпуса: пластик, рабочее положение: 2-позиционный, самовозврат, цвет указателя на ручке: красный, подсветка: нет, контакт: A: 1, тип блоков контактов: модульный, цвет корпуса: чёрный, Uпит. 110...250 В~, IP52 | 360 | 334.8 | 324 | 288 | 252 | Доступно к заказу.
A5550003670R |  | A5550003670 | CONTROL SWITCH | SELECTOR SWITCH | S2SRN SERIES | S2SRN-S2BRB | RED B1 | Китай | S2SRN-S2BRB^RED B1^ | Круглый селекторный переключатель выступающего типа с длинной ручкой shark, размеры (мм): внешний корпус: ⌀ - 30.4, h - 25.3, монтажное отверстие (мм): ⌀22/25, материал корпуса: пластик, рабочее положение: 2-позиционный, самовозврат, цвет указателя на ручке: красный, подсветка: нет, контакт: B: 1, тип блоков контактов: одиночный, цвет корпуса: чёрный, Uпит. 110...250 В~, IP52 | 340 | 316.2 | 306 | 272 | 238 | Доступно к заказу.
A5550003671R |  | A5550003671 | CONTROL SWITCH | SELECTOR SWITCH | S2SRN SERIES | S2SRN-S2BRBM | RED B1 | Китай | S2SRN-S2BRBM^RED B1^ | Круглый селекторный переключатель выступающего типа с длинной ручкой shark, размеры (мм): внешний корпус: ⌀ - 30.4, h - 25.3, монтажное отверстие (мм): ⌀22/25, материал корпуса: пластик, рабочее положение: 2-позиционный, самовозврат, цвет указателя на ручке: красный, подсветка: нет, контакт: B: 1, тип блоков контактов: модульный, цвет корпуса: чёрный, Uпит. 110...250 В~, IP52 | 360 | 334.8 | 324 | 288 | 252 | Доступно к заказу.
H5550005539R |  | A5550003648 | CONTROL SWITCH | SELECTOR SWITCH | S2SRN SERIES | S2SRN-S2BW |  | Китай | S2SRN-S2BW^^ | Головка для круглого селекторного переключателя выступающего типа с короткой ручкой shark, размеры (мм): внешний корпус: ⌀ - 30.4, h - 25.3, монтажное отверстие (мм): ⌀22/25, материал корпуса: пластик, рабочее положение: 2-позиционный, самовозврат, цвет: указателя на ручке: белый, подсветка: нет, цвет корпуса: чёрный, питание: нет, IP52 | 220 | 204.6 | 198 | 176 | 154 | Доступно к заказу.
H5550005705R |  | A5550003814 | CONTROL SWITCH | SELECTOR SWITCH | S2SRN SERIES | S2SRN-S2BW2A | WHITE A2 | Китай | S2SRN-S2BW2A^WHITE A2^ | Круглый селекторный переключатель выступающего типа с длинной ручкой shark, размеры (мм): внешний корпус: ⌀ - 30.4, h - 25.3, монтажное отверстие (мм): ⌀22/25, материал корпуса: пластик, рабочее положение: 2-позиционный, самовозврат, цвет указателя на ручке: белый, подсветка: нет, контакт: A: 2, тип блоков контактов: одиночный, цвет корпуса: чёрный, Uпит. 110...250 В~, IP52 | 0 | 0 | 0 | 0 | 0 | Возможность заказа уточняйте дополнительно.
H5550005706R |  | A5550003815 | CONTROL SWITCH | SELECTOR SWITCH | S2SRN SERIES | S2SRN-S2BW2AM | WHITE A2 | Китай | S2SRN-S2BW2AM^WHITE A2^ | Круглый селекторный переключатель выступающего типа с длинной ручкой shark, размеры (мм): внешний корпус: ⌀ - 30.4, h - 25.3, монтажное отверстие (мм): ⌀22/25, материал корпуса: пластик, рабочее положение: 2-позиционный, самовозврат, цвет указателя на ручке: белый, подсветка: нет, контакт: A: 2, тип блоков контактов: модульный, цвет корпуса: чёрный, Uпит. 110...250 В~, IP52 | 0 | 0 | 0 | 0 | 0 | Возможность заказа уточняйте дополнительно.
H5550005774R |  | A5550003883 | CONTROL SWITCH | SELECTOR SWITCH | S2SRN SERIES | S2SRN-S2BW2B | WHITE B2 | Китай | S2SRN-S2BW2B^WHITE B2^ | Круглый селекторный переключатель выступающего типа с длинной ручкой shark, размеры (мм): внешний корпус: ⌀ - 30.4, h - 25.3, монтажное отверстие (мм): ⌀22/25, материал корпуса: пластик, рабочее положение: 2-позиционный, самовозврат, цвет указателя на ручке: белый, подсветка: нет, контакт: B: 2, тип блоков контактов: одиночный, цвет корпуса: чёрный, Uпит. 110...250 В~, IP52 | 0 | 0 | 0 | 0 | 0 | Возможность заказа уточняйте дополнительно.
H5550005775R |  | A5550003884 | CONTROL SWITCH | SELECTOR SWITCH | S2SRN SERIES | S2SRN-S2BW2BM | WHITE B2 | Китай | S2SRN-S2BW2BM^WHITE B2^ | Круглый селекторный переключатель выступающего типа с длинной ручкой shark, размеры (мм): внешний корпус: ⌀ - 30.4, h - 25.3, монтажное отверстие (мм): ⌀22/25, материал корпуса: пластик, рабочее положение: 2-позиционный, самовозврат, цвет указателя на ручке: белый, подсветка: нет, контакт: B: 2, тип блоков контактов: модульный, цвет корпуса: чёрный, Uпит. 110...250 В~, IP52 | 0 | 0 | 0 | 0 | 0 | Возможность заказа уточняйте дополнительно.
H5550005681R |  | A5550003790 | CONTROL SWITCH | SELECTOR SWITCH | S2SRN SERIES | S2SRN-S2BWA | WHITE A1 | Китай | S2SRN-S2BWA^WHITE A1^ | Круглый селекторный переключатель выступающего типа с длинной ручкой shark, размеры (мм): внешний корпус: ⌀ - 30.4, h - 25.3, монтажное отверстие (мм): ⌀22/25, материал корпуса: пластик, рабочее положение: 2-позиционный, самовозврат, цвет указателя на ручке: белый, подсветка: нет, контакт: A: 1, тип блоков контактов: одиночный, цвет корпуса: чёрный, Uпит. 110...250 В~, IP52 | 0 | 0 | 0 | 0 | 0 | Возможность заказа уточняйте дополнительно.
H5550005806R |  | A5550003915 | CONTROL SWITCH | SELECTOR SWITCH | S2SRN SERIES | S2SRN-S2BWAB | WHITE A1 B1 | Китай | S2SRN-S2BWAB^WHITE A1 B1^ | Круглый селекторный переключатель выступающего типа с длинной ручкой shark, размеры (мм): внешний корпус: ⌀ - 30.4, h - 25.3, монтажное отверстие (мм): ⌀22/25, материал корпуса: пластик, рабочее положение: 2-позиционный, самовозврат, цвет указателя на ручке: белый, подсветка: нет, контакт: A: 1, B: 1, тип блоков контактов: одиночный, цвет корпуса: чёрный, Uпит. 110...250 В~, IP52 | 0 | 0 | 0 | 0 | 0 | Возможность заказа уточняйте дополнительно.
H5550005807R |  | A5550003916 | CONTROL SWITCH | SELECTOR SWITCH | S2SRN SERIES | S2SRN-S2BWABM | WHITE A1 B1 | Китай | S2SRN-S2BWABM^WHITE A1 B1^ | Круглый селекторный переключатель выступающего типа с длинной ручкой shark, размеры (мм): внешний корпус: ⌀ - 30.4, h - 25.3, монтажное отверстие (мм): ⌀22/25, материал корпуса: пластик, рабочее положение: 2-позиционный, самовозврат, цвет указателя на ручке: белый, подсветка: нет, контакт: A: 1, B: 1, тип блоков контактов: модульный, цвет корпуса: чёрный, Uпит. 110...250 В~, IP52 | 0 | 0 | 0 | 0 | 0 | Возможность заказа уточняйте дополнительно.
H5550005682R |  | A5550003791 | CONTROL SWITCH | SELECTOR SWITCH | S2SRN SERIES | S2SRN-S2BWAM | WHITE A1 | Китай | S2SRN-S2BWAM^WHITE A1^ | Круглый селекторный переключатель выступающего типа с длинной ручкой shark, размеры (мм): внешний корпус: ⌀ - 30.4, h - 25.3, монтажное отверстие (мм): ⌀22/25, материал корпуса: пластик, рабочее положение: 2-позиционный, самовозврат, цвет указателя на ручке: белый, подсветка: нет, контакт: A: 1, тип блоков контактов: модульный, цвет корпуса: чёрный, Uпит. 110...250 В~, IP52 | 0 | 0 | 0 | 0 | 0 | Возможность заказа уточняйте дополнительно.
H5550005753R |  | A5550003862 | CONTROL SWITCH | SELECTOR SWITCH | S2SRN SERIES | S2SRN-S2BWB | WHITE B1 | Китай | S2SRN-S2BWB^WHITE B1^ | Круглый селекторный переключатель выступающего типа с длинной ручкой shark, размеры (мм): внешний корпус: ⌀ - 30.4, h - 25.3, монтажное отверстие (мм): ⌀22/25, материал корпуса: пластик, рабочее положение: 2-позиционный, самовозврат, цвет указателя на ручке: белый, подсветка: нет, контакт: B: 1, тип блоков контактов: одиночный, цвет корпуса: чёрный, Uпит. 110...250 В~, IP52 | 0 | 0 | 0 | 0 | 0 | Возможность заказа уточняйте дополнительно.
H5550005754R |  | A5550003863 | CONTROL SWITCH | SELECTOR SWITCH | S2SRN SERIES | S2SRN-S2BWBM | WHITE B1 | Китай | S2SRN-S2BWBM^WHITE B1^ | Круглый селекторный переключатель выступающего типа с длинной ручкой shark, размеры (мм): внешний корпус: ⌀ - 30.4, h - 25.3, монтажное отверстие (мм): ⌀22/25, материал корпуса: пластик, рабочее положение: 2-позиционный, самовозврат, цвет указателя на ручке: белый, подсветка: нет, контакт: B: 1, тип блоков контактов: модульный, цвет корпуса: чёрный, Uпит. 110...250 В~, IP52 | 0 | 0 | 0 | 0 | 0 | Возможность заказа уточняйте дополнительно.
H5550011666R |  | A5550009473 | CONTROL SWITCH | SELECTOR SWITCH | S2SRN SERIES | S2SRN-S2R | RED(HEAD) | Китай | S2SRN-S2R^RED(HEAD)^ | Головка для круглого селекторного переключателя выступающего типа с короткой ручкой shark, размеры (мм): внешний корпус: ⌀ - 30.4, h - 25.3, монтажное отверстие (мм): ⌀22/25, материал корпуса: пластик, рабочее положение: 2-позиционный, самовозврат, цвет: указателя на ручке: красный, подсветка: нет, цвет корпуса: чёрный, питание: нет, IP52 | 0 | 0 | 0 | 0 | 0 | Цену и срок поставки уточняйте дополнительно.
A5550004987R |  | A5550004987 | CONTROL SWITCH | SELECTOR SWITCH | S2SRN SERIES | S2SRN-S2R2A | RED A2 | Китай | S2SRN-S2R2A^RED A2^ | Круглый селекторный переключатель выступающего типа с длинной ручкой shark, размеры (мм): внешний корпус: ⌀ - 30.4, h - 25.3, монтажное отверстие (мм): ⌀22/25, материал корпуса: пластик, рабочее положение: 2-позиционный, самовозврат, цвет указателя на ручке: красный, подсветка: нет, контакт: A: 2, тип блоков контактов: одиночный, цвет корпуса: чёрный, Uпит. 110...250 В~, IP52 | 440 | 409.2 | 396 | 352 | 308 | Доступно к заказу.
A5550004988R |  | A5550004988 | CONTROL SWITCH | SELECTOR SWITCH | S2SRN SERIES | S2SRN-S2R2AM | RED A2 | Китай | S2SRN-S2R2AM^RED A2^ | Круглый селекторный переключатель выступающего типа с длинной ручкой shark, размеры (мм): внешний корпус: ⌀ - 30.4, h - 25.3, монтажное отверстие (мм): ⌀22/25, материал корпуса: пластик, рабочее положение: 2-позиционный, самовозврат, цвет указателя на ручке: красный, подсветка: нет, контакт: A: 2, тип блоков контактов: модульный, цвет корпуса: чёрный, Uпит. 110...250 В~, IP52 | 490 | 455.7 | 441 | 392 | 343 | Доступно к заказу.
A5550004991R |  | A5550004991 | CONTROL SWITCH | SELECTOR SWITCH | S2SRN SERIES | S2SRN-S2R2B | RED B2 | Китай | S2SRN-S2R2B^RED B2^ | Круглый селекторный переключатель выступающего типа с длинной ручкой shark, размеры (мм): внешний корпус: ⌀ - 30.4, h - 25.3, монтажное отверстие (мм): ⌀22/25, материал корпуса: пластик, рабочее положение: 2-позиционный, самовозврат, цвет указателя на ручке: красный, подсветка: нет, контакт: B: 2, тип блоков контактов: одиночный, цвет корпуса: чёрный, Uпит. 110...250 В~, IP52 | 440 | 409.2 | 396 | 352 | 308 | Доступно к заказу.
A5550004992R |  | A5550004992 | CONTROL SWITCH | SELECTOR SWITCH | S2SRN SERIES | S2SRN-S2R2BM | RED B2 | Китай | S2SRN-S2R2BM^RED B2^ | Круглый селекторный переключатель выступающего типа с длинной ручкой shark, размеры (мм): внешний корпус: ⌀ - 30.4, h - 25.3, монтажное отверстие (мм): ⌀22/25, материал корпуса: пластик, рабочее положение: 2-позиционный, самовозврат, цвет указателя на ручке: красный, подсветка: нет, контакт: B: 2, тип блоков контактов: модульный, цвет корпуса: чёрный, Uпит. 110...250 В~, IP52 | 490 | 455.7 | 441 | 392 | 343 | Доступно к заказу.
A5550004985R |  | A5550004985 | CONTROL SWITCH | SELECTOR SWITCH | S2SRN SERIES | S2SRN-S2RA | RED A | Китай | S2SRN-S2RA^RED A^ | Круглый селекторный переключатель выступающего типа с длинной ручкой shark, размеры (мм): внешний корпус: ⌀ - 30.4, h - 25.3, монтажное отверстие (мм): ⌀22/25, материал корпуса: пластик, рабочее положение: 2-позиционный, самовозврат, цвет указателя на ручке: красный, подсветка: нет, контакт: A: 1, тип блоков контактов: одиночный, цвет корпуса: чёрный, Uпит. 110...250 В~, IP52 | 340 | 316.2 | 306 | 272 | 238 | Доступно к заказу.
A5550004993R |  | A5550004993 | CONTROL SWITCH | SELECTOR SWITCH | S2SRN SERIES | S2SRN-S2RAB | RED AB | Китай | S2SRN-S2RAB^RED AB^ | Круглый селекторный переключатель выступающего типа с длинной ручкой shark, размеры (мм): внешний корпус: ⌀ - 30.4, h - 25.3, монтажное отверстие (мм): ⌀22/25, материал корпуса: пластик, рабочее положение: 2-позиционный, самовозврат, цвет указателя на ручке: красный, подсветка: нет, контакт: A: 1, B: 1, тип блоков контактов: одиночный, цвет корпуса: чёрный, Uпит. 110...250 В~, IP52 | 440 | 409.2 | 396 | 352 | 308 | Доступно к заказу.
A5550004994R |  | A5550004994 | CONTROL SWITCH | SELECTOR SWITCH | S2SRN SERIES | S2SRN-S2RABM | RED AB | Китай | S2SRN-S2RABM^RED AB^ | Круглый селекторный переключатель выступающего типа с длинной ручкой shark, размеры (мм): внешний корпус: ⌀ - 30.4, h - 25.3, монтажное отверстие (мм): ⌀22/25, материал корпуса: пластик, рабочее положение: 2-позиционный, самовозврат, цвет указателя на ручке: красный, подсветка: нет, контакт: A: 1, B: 1, тип блоков контактов: модульный, цвет корпуса: чёрный, Uпит. 110...250 В~, IP52 | 490 | 455.7 | 441 | 392 | 343 | Доступно к заказу.
A5550004986R |  | A5550004986 | CONTROL SWITCH | SELECTOR SWITCH | S2SRN SERIES | S2SRN-S2RAM | RED A | Китай | S2SRN-S2RAM^RED A^ | Круглый селекторный переключатель выступающего типа с длинной ручкой shark, размеры (мм): внешний корпус: ⌀ - 30.4, h - 25.3, монтажное отверстие (мм): ⌀22/25, материал корпуса: пластик, рабочее положение: 2-позиционный, самовозврат, цвет указателя на ручке: красный, подсветка: нет, контакт: A: 1, тип блоков контактов: модульный, цвет корпуса: чёрный, Uпит. 110...250 В~, IP52 | 360 | 334.8 | 324 | 288 | 252 | Доступно к заказу.
A5550004989R |  | A5550004989 | CONTROL SWITCH | SELECTOR SWITCH | S2SRN SERIES | S2SRN-S2RB | RED B | Китай | S2SRN-S2RB^RED B^ | Круглый селекторный переключатель выступающего типа с длинной ручкой shark, размеры (мм): внешний корпус: ⌀ - 30.4, h - 25.3, монтажное отверстие (мм): ⌀22/25, материал корпуса: пластик, рабочее положение: 2-позиционный, самовозврат, цвет указателя на ручке: красный, подсветка: нет, контакт: B: 1, тип блоков контактов: одиночный, цвет корпуса: чёрный, Uпит. 110...250 В~, IP52 | 340 | 316.2 | 306 | 272 | 238 | Доступно к заказу.
A5550004990R |  | A5550004990 | CONTROL SWITCH | SELECTOR SWITCH | S2SRN SERIES | S2SRN-S2RBM | RED B | Китай | S2SRN-S2RBM^RED B^ | Круглый селекторный переключатель выступающего типа с длинной ручкой shark, размеры (мм): внешний корпус: ⌀ - 30.4, h - 25.3, монтажное отверстие (мм): ⌀22/25, материал корпуса: пластик, рабочее положение: 2-позиционный, самовозврат, цвет указателя на ручке: красный, подсветка: нет, контакт: B: 1, тип блоков контактов: модульный, цвет корпуса: чёрный, Uпит. 110...250 В~, IP52 | 360 | 334.8 | 324 | 288 | 252 | Доступно к заказу.
H5550011677R |  | A5550009474 | CONTROL SWITCH | SELECTOR SWITCH | S2SRN SERIES | S2SRN-S2W | WHITE(HEAD) | Китай | S2SRN-S2W^WHITE(HEAD)^ | Головка для круглого селекторного переключателя выступающего типа с короткой ручкой shark, размеры (мм): внешний корпус: ⌀ - 30.4, h - 25.3, монтажное отверстие (мм): ⌀22/25, материал корпуса: пластик, рабочее положение: 2-позиционный, самовозврат, цвет: указателя на ручке: белый, подсветка: нет, цвет корпуса: чёрный, питание: нет, IP52 | 0 | 0 | 0 | 0 | 0 | Цену и срок поставки уточняйте дополнительно.
H5550011678R |  | A5550004997 | CONTROL SWITCH | SELECTOR SWITCH | S2SRN SERIES | S2SRN-S2W2A | WHITE A2 | Китай | S2SRN-S2W2A^WHITE A2^ | Круглый селекторный переключатель выступающего типа с длинной ручкой shark, размеры (мм): внешний корпус: ⌀ - 30.4, h - 25.3, монтажное отверстие (мм): ⌀22/25, материал корпуса: пластик, рабочее положение: 2-позиционный, самовозврат, цвет указателя на ручке: белый, подсветка: нет, контакт: A: 2, тип блоков контактов: одиночный, цвет корпуса: чёрный, Uпит. 110...250 В~, IP52 | 0 | 0 | 0 | 0 | 0 | Возможность заказа уточняйте дополнительно.
H5550011679R |  | A5550004998 | CONTROL SWITCH | SELECTOR SWITCH | S2SRN SERIES | S2SRN-S2W2AM | WHITE A2 | Китай | S2SRN-S2W2AM^WHITE A2^ | Круглый селекторный переключатель выступающего типа с длинной ручкой shark, размеры (мм): внешний корпус: ⌀ - 30.4, h - 25.3, монтажное отверстие (мм): ⌀22/25, материал корпуса: пластик, рабочее положение: 2-позиционный, самовозврат, цвет указателя на ручке: белый, подсветка: нет, контакт: A: 2, тип блоков контактов: модульный, цвет корпуса: чёрный, Uпит. 110...250 В~, IP52 | 0 | 0 | 0 | 0 | 0 | Возможность заказа уточняйте дополнительно.
H5550011680R |  | A5550005001 | CONTROL SWITCH | SELECTOR SWITCH | S2SRN SERIES | S2SRN-S2W2B | WHITE B2 | Китай | S2SRN-S2W2B^WHITE B2^ | Круглый селекторный переключатель выступающего типа с длинной ручкой shark, размеры (мм): внешний корпус: ⌀ - 30.4, h - 25.3, монтажное отверстие (мм): ⌀22/25, материал корпуса: пластик, рабочее положение: 2-позиционный, самовозврат, цвет указателя на ручке: белый, подсветка: нет, контакт: B: 2, тип блоков контактов: одиночный, цвет корпуса: чёрный, Uпит. 110...250 В~, IP52 | 0 | 0 | 0 | 0 | 0 | Возможность заказа уточняйте дополнительно.
H5550011681R |  | A5550005002 | CONTROL SWITCH | SELECTOR SWITCH | S2SRN SERIES | S2SRN-S2W2BM | WHITE B2 | Китай | S2SRN-S2W2BM^WHITE B2^ | Круглый селекторный переключатель выступающего типа с длинной ручкой shark, размеры (мм): внешний корпус: ⌀ - 30.4, h - 25.3, монтажное отверстие (мм): ⌀22/25, материал корпуса: пластик, рабочее положение: 2-позиционный, самовозврат, цвет указателя на ручке: белый, подсветка: нет, контакт: B: 2, тип блоков контактов: модульный, цвет корпуса: чёрный, Uпит. 110...250 В~, IP52 | 0 | 0 | 0 | 0 | 0 | Возможность заказа уточняйте дополнительно.
H5550011682R |  | A5550004995 | CONTROL SWITCH | SELECTOR SWITCH | S2SRN SERIES | S2SRN-S2WA | WHITE A | Китай | S2SRN-S2WA^WHITE A^ | Круглый селекторный переключатель выступающего типа с длинной ручкой shark, размеры (мм): внешний корпус: ⌀ - 30.4, h - 25.3, монтажное отверстие (мм): ⌀22/25, материал корпуса: пластик, рабочее положение: 2-позиционный, самовозврат, цвет указателя на ручке: белый, подсветка: нет, контакт: A: 1, тип блоков контактов: одиночный, цвет корпуса: чёрный, Uпит. 110...250 В~, IP52 | 0 | 0 | 0 | 0 | 0 | Возможность заказа уточняйте дополнительно.
H5550011683R |  | A5550005003 | CONTROL SWITCH | SELECTOR SWITCH | S2SRN SERIES | S2SRN-S2WAB | WHITE AB | Китай | S2SRN-S2WAB^WHITE AB^ | Круглый селекторный переключатель выступающего типа с длинной ручкой shark, размеры (мм): внешний корпус: ⌀ - 30.4, h - 25.3, монтажное отверстие (мм): ⌀22/25, материал корпуса: пластик, рабочее положение: 2-позиционный, самовозврат, цвет указателя на ручке: белый, подсветка: нет, контакт: A: 1, B: 1, тип блоков контактов: одиночный, цвет корпуса: чёрный, Uпит. 110...250 В~, IP52 | 0 | 0 | 0 | 0 | 0 | Возможность заказа уточняйте дополнительно.
H5550011684R |  | A5550005004 | CONTROL SWITCH | SELECTOR SWITCH | S2SRN SERIES | S2SRN-S2WABM | WHITE AB | Китай | S2SRN-S2WABM^WHITE AB^ | Круглый селекторный переключатель выступающего типа с длинной ручкой shark, размеры (мм): внешний корпус: ⌀ - 30.4, h - 25.3, монтажное отверстие (мм): ⌀22/25, материал корпуса: пластик, рабочее положение: 2-позиционный, самовозврат, цвет указателя на ручке: белый, подсветка: нет, контакт: A: 1, B: 1, тип блоков контактов: модульный, цвет корпуса: чёрный, Uпит. 110...250 В~, IP52 | 0 | 0 | 0 | 0 | 0 | Возможность заказа уточняйте дополнительно.
H5550011685R |  | A5550004996 | CONTROL SWITCH | SELECTOR SWITCH | S2SRN SERIES | S2SRN-S2WAM | WHITE A | Китай | S2SRN-S2WAM^WHITE A^ | Круглый селекторный переключатель выступающего типа с длинной ручкой shark, размеры (мм): внешний корпус: ⌀ - 30.4, h - 25.3, монтажное отверстие (мм): ⌀22/25, материал корпуса: пластик, рабочее положение: 2-позиционный, самовозврат, цвет указателя на ручке: белый, подсветка: нет, контакт: A: 1, тип блоков контактов: модульный, цвет корпуса: чёрный, Uпит. 110...250 В~, IP52 | 0 | 0 | 0 | 0 | 0 | Возможность заказа уточняйте дополнительно.
H5550011686R |  | A5550004999 | CONTROL SWITCH | SELECTOR SWITCH | S2SRN SERIES | S2SRN-S2WB | WHITE B | Китай | S2SRN-S2WB^WHITE B^ | Круглый селекторный переключатель выступающего типа с длинной ручкой shark, размеры (мм): внешний корпус: ⌀ - 30.4, h - 25.3, монтажное отверстие (мм): ⌀22/25, материал корпуса: пластик, рабочее положение: 2-позиционный, самовозврат, цвет указателя на ручке: белый, подсветка: нет, контакт: B: 1, тип блоков контактов: одиночный, цвет корпуса: чёрный, Uпит. 110...250 В~, IP52 | 0 | 0 | 0 | 0 | 0 | Возможность заказа уточняйте дополнительно.
H5550011687R |  | A5550005000 | CONTROL SWITCH | SELECTOR SWITCH | S2SRN SERIES | S2SRN-S2WBM | WHITE B | Китай | S2SRN-S2WBM^WHITE B^ | Круглый селекторный переключатель выступающего типа с длинной ручкой shark, размеры (мм): внешний корпус: ⌀ - 30.4, h - 25.3, монтажное отверстие (мм): ⌀22/25, материал корпуса: пластик, рабочее положение: 2-позиционный, самовозврат, цвет указателя на ручке: белый, подсветка: нет, контакт: B: 1, тип блоков контактов: модульный, цвет корпуса: чёрный, Uпит. 110...250 В~, IP52 | 0 | 0 | 0 | 0 | 0 | Возможность заказа уточняйте дополнительно.
A5550003603R |  | A5550003603 | CONTROL SWITCH | SELECTOR SWITCH | S2SRN SERIES | S2SRN-S3AR |  | Китай | S2SRN-S3AR^^ | Головка для круглого селекторного переключателя выступающего типа с короткой ручкой shark, размеры (мм): внешний корпус: ⌀ - 30.4, h - 25.3, монтажное отверстие (мм): ⌀22/25, материал корпуса: пластик, рабочее положение: 2-позиционный, без возврата, цвет: указателя на ручке: красный, подсветка: нет, цвет корпуса: чёрный, питание: нет, IP52 | 220 | 204.6 | 198 | 176 | 154 | Доступно к заказу.
A5550003625R |  | A5550003625 | CONTROL SWITCH | SELECTOR SWITCH | S2SRN SERIES | S2SRN-S3AR2A | RED A2 | Китай | S2SRN-S3AR2A^RED A2^ | Круглый селекторный переключатель выступающего типа с короткой ручкой shark, размеры (мм): внешний корпус: ⌀ - 30.4, h - 25.3, монтажное отверстие (мм): ⌀22/25, материал корпуса: пластик, рабочее положение: 2-позиционный, без возврата, цвет указателя на ручке: красный, подсветка: нет, контакт: A: 2, тип блоков контактов: одиночный, цвет корпуса: чёрный, Uпит. 110...250 В~, IP52 | 440 | 409.2 | 396 | 352 | 308 | Доступно к заказу.
A5550003626R |  | A5550003626 | CONTROL SWITCH | SELECTOR SWITCH | S2SRN SERIES | S2SRN-S3AR2AM | RED A2 | Китай | S2SRN-S3AR2AM^RED A2^ | Круглый селекторный переключатель выступающего типа с короткой ручкой shark, размеры (мм): внешний корпус: ⌀ - 30.4, h - 25.3, монтажное отверстие (мм): ⌀22/25, материал корпуса: пластик, рабочее положение: 2-позиционный, без возврата, цвет указателя на ручке: красный, подсветка: нет, контакт: A: 2, тип блоков контактов: модульный, цвет корпуса: чёрный, Uпит. 110...250 В~, IP52 | 490 | 455.7 | 441 | 392 | 343 | Доступно к заказу.
A5550003697R |  | A5550003697 | CONTROL SWITCH | SELECTOR SWITCH | S2SRN SERIES | S2SRN-S3AR2B | RED B2 | Китай | S2SRN-S3AR2B^RED B2^ | Круглый селекторный переключатель выступающего типа с короткой ручкой shark, размеры (мм): внешний корпус: ⌀ - 30.4, h - 25.3, монтажное отверстие (мм): ⌀22/25, материал корпуса: пластик, рабочее положение: 2-позиционный, без возврата, цвет указателя на ручке: красный, подсветка: нет, контакт: B: 2, тип блоков контактов: одиночный, цвет корпуса: чёрный, Uпит. 110...250 В~, IP52 | 440 | 409.2 | 396 | 352 | 308 | Доступно к заказу.
A5550003698R |  | A5550003698 | CONTROL SWITCH | SELECTOR SWITCH | S2SRN SERIES | S2SRN-S3AR2BM | RED B2 | Китай | S2SRN-S3AR2BM^RED B2^ | Круглый селекторный переключатель выступающего типа с короткой ручкой shark, размеры (мм): внешний корпус: ⌀ - 30.4, h - 25.3, монтажное отверстие (мм): ⌀22/25, материал корпуса: пластик, рабочее положение: 2-позиционный, без возврата, цвет указателя на ручке: красный, подсветка: нет, контакт: B: 2, тип блоков контактов: модульный, цвет корпуса: чёрный, Uпит. 110...250 В~, IP52 | 490 | 455.7 | 441 | 392 | 343 | Доступно к заказу.
A5550003601R |  | A5550003601 | CONTROL SWITCH | SELECTOR SWITCH | S2SRN SERIES | S2SRN-S3ARA | RED A1 | Китай | S2SRN-S3ARA^RED A1^ | Круглый селекторный переключатель выступающего типа с короткой ручкой shark, размеры (мм): внешний корпус: ⌀ - 30.4, h - 25.3, монтажное отверстие (мм): ⌀22/25, материал корпуса: пластик, рабочее положение: 2-позиционный, без возврата, цвет указателя на ручке: красный, подсветка: нет, контакт: A: 1, тип блоков контактов: одиночный, цвет корпуса: чёрный, Uпит. 110...250 В~, IP52 | 340 | 316.2 | 306 | 272 | 238 | Доступно к заказу.
A5550003745R |  | A5550003745 | CONTROL SWITCH | SELECTOR SWITCH | S2SRN SERIES | S2SRN-S3ARAB | RED A1 B1 | Китай | S2SRN-S3ARAB^RED A1 B1^ | Круглый селекторный переключатель выступающего типа с короткой ручкой shark, размеры (мм): внешний корпус: ⌀ - 30.4, h - 25.3, монтажное отверстие (мм): ⌀22/25, материал корпуса: пластик, рабочее положение: 2-позиционный, без возврата, цвет указателя на ручке: красный, подсветка: нет, контакт: A: 1, B: 1, тип блоков контактов: одиночный, цвет корпуса: чёрный, Uпит. 110...250 В~, IP52 | 440 | 409.2 | 396 | 352 | 308 | Доступно к заказу.
A5550003746R |  | A5550003746 | CONTROL SWITCH | SELECTOR SWITCH | S2SRN SERIES | S2SRN-S3ARABM | RED A1 B1 | Китай | S2SRN-S3ARABM^RED A1 B1^ | Круглый селекторный переключатель выступающего типа с короткой ручкой shark, размеры (мм): внешний корпус: ⌀ - 30.4, h - 25.3, монтажное отверстие (мм): ⌀22/25, материал корпуса: пластик, рабочее положение: 2-позиционный, без возврата, цвет указателя на ручке: красный, подсветка: нет, контакт: A: 1, B: 1, тип блоков контактов: модульный, цвет корпуса: чёрный, Uпит. 110...250 В~, IP52 | 490 | 455.7 | 441 | 392 | 343 | Доступно к заказу.
A5550003602R |  | A5550003602 | CONTROL SWITCH | SELECTOR SWITCH | S2SRN SERIES | S2SRN-S3ARAM | RED A1 | Китай | S2SRN-S3ARAM^RED A1^ | Круглый селекторный переключатель выступающего типа с короткой ручкой shark, размеры (мм): внешний корпус: ⌀ - 30.4, h - 25.3, монтажное отверстие (мм): ⌀22/25, материал корпуса: пластик, рабочее положение: 2-позиционный, без возврата, цвет указателя на ручке: красный, подсветка: нет, контакт: A: 1, тип блоков контактов: модульный, цвет корпуса: чёрный, Uпит. 110...250 В~, IP52 | 360 | 334.8 | 324 | 288 | 252 | Доступно к заказу.
A5550003673R |  | A5550003673 | CONTROL SWITCH | SELECTOR SWITCH | S2SRN SERIES | S2SRN-S3ARB | RED B1 | Китай | S2SRN-S3ARB^RED B1^ | Круглый селекторный переключатель выступающего типа с короткой ручкой shark, размеры (мм): внешний корпус: ⌀ - 30.4, h - 25.3, монтажное отверстие (мм): ⌀22/25, материал корпуса: пластик, рабочее положение: 2-позиционный, без возврата, цвет указателя на ручке: красный, подсветка: нет, контакт: B: 1, тип блоков контактов: одиночный, цвет корпуса: чёрный, Uпит. 110...250 В~, IP52 | 340 | 316.2 | 306 | 272 | 238 | Доступно к заказу.
A5550003674R |  | A5550003674 | CONTROL SWITCH | SELECTOR SWITCH | S2SRN SERIES | S2SRN-S3ARBM | RED B1 | Китай | S2SRN-S3ARBM^RED B1^ | Круглый селекторный переключатель выступающего типа с короткой ручкой shark, размеры (мм): внешний корпус: ⌀ - 30.4, h - 25.3, монтажное отверстие (мм): ⌀22/25, материал корпуса: пластик, рабочее положение: 2-позиционный, без возврата, цвет указателя на ручке: красный, подсветка: нет, контакт: B: 1, тип блоков контактов: модульный, цвет корпуса: чёрный, Uпит. 110...250 В~, IP52 | 360 | 334.8 | 324 | 288 | 252 | Доступно к заказу.
A5550003651R |  | A5550003651 | CONTROL SWITCH | SELECTOR SWITCH | S2SRN SERIES | S2SRN-S3AW |  | Китай | S2SRN-S3AW^^ | Головка для круглого селекторного переключателя выступающего типа с короткой ручкой shark, размеры (мм): внешний корпус: ⌀ - 30.4, h - 25.3, монтажное отверстие (мм): ⌀22/25, материал корпуса: пластик, рабочее положение: 2-позиционный, без возврата, цвет: указателя на ручке: белый, подсветка: нет, цвет корпуса: чёрный, питание: нет, IP52 | 220 | 204.6 | 198 | 176 | 154 | Доступно к заказу.
H5550005708R |  | A5550003817 | CONTROL SWITCH | SELECTOR SWITCH | S2SRN SERIES | S2SRN-S3AW2A | WHITE A2 | Китай | S2SRN-S3AW2A^WHITE A2^ | Круглый селекторный переключатель выступающего типа с короткой ручкой shark, размеры (мм): внешний корпус: ⌀ - 30.4, h - 25.3, монтажное отверстие (мм): ⌀22/25, материал корпуса: пластик, рабочее положение: 2-позиционный, без возврата, цвет указателя на ручке: белый, подсветка: нет, контакт: A: 2, тип блоков контактов: одиночный, цвет корпуса: чёрный, Uпит. 110...250 В~, IP52 | 0 | 0 | 0 | 0 | 0 | Возможность заказа уточняйте дополнительно.
H5550005709R |  | A5550003818 | CONTROL SWITCH | SELECTOR SWITCH | S2SRN SERIES | S2SRN-S3AW2AM | WHITE A2 | Китай | S2SRN-S3AW2AM^WHITE A2^ | Круглый селекторный переключатель выступающего типа с короткой ручкой shark, размеры (мм): внешний корпус: ⌀ - 30.4, h - 25.3, монтажное отверстие (мм): ⌀22/25, материал корпуса: пластик, рабочее положение: 2-позиционный, без возврата, цвет указателя на ручке: белый, подсветка: нет, контакт: A: 2, тип блоков контактов: модульный, цвет корпуса: чёрный, Uпит. 110...250 В~, IP52 | 0 | 0 | 0 | 0 | 0 | Возможность заказа уточняйте дополнительно.
H5550005776R |  | A5550003885 | CONTROL SWITCH | SELECTOR SWITCH | S2SRN SERIES | S2SRN-S3AW2B | WHITE B2 | Китай | S2SRN-S3AW2B^WHITE B2^ | Круглый селекторный переключатель выступающего типа с короткой ручкой shark, размеры (мм): внешний корпус: ⌀ - 30.4, h - 25.3, монтажное отверстие (мм): ⌀22/25, материал корпуса: пластик, рабочее положение: 2-позиционный, без возврата, цвет указателя на ручке: белый, подсветка: нет, контакт: B: 2, тип блоков контактов: одиночный, цвет корпуса: чёрный, Uпит. 110...250 В~, IP52 | 0 | 0 | 0 | 0 | 0 | Возможность заказа уточняйте дополнительно.
H5550005777R |  | A5550003886 | CONTROL SWITCH | SELECTOR SWITCH | S2SRN SERIES | S2SRN-S3AW2BM | WHITE B2 | Китай | S2SRN-S3AW2BM^WHITE B2^ | Круглый селекторный переключатель выступающего типа с короткой ручкой shark, размеры (мм): внешний корпус: ⌀ - 30.4, h - 25.3, монтажное отверстие (мм): ⌀22/25, материал корпуса: пластик, рабочее положение: 2-позиционный, без возврата, цвет указателя на ручке: белый, подсветка: нет, контакт: B: 2, тип блоков контактов: модульный, цвет корпуса: чёрный, Uпит. 110...250 В~, IP52 | 0 | 0 | 0 | 0 | 0 | Возможность заказа уточняйте дополнительно.
A5550003793R |  | A5550003793 | CONTROL SWITCH | SELECTOR SWITCH | S2SRN SERIES | S2SRN-S3AWA | WHITE A1 | Китай | S2SRN-S3AWA^WHITE A1^ | Круглый селекторный переключатель выступающего типа с короткой ручкой shark, размеры (мм): внешний корпус: ⌀ - 30.4, h - 25.3, монтажное отверстие (мм): ⌀22/25, материал корпуса: пластик, рабочее положение: 2-позиционный, без возврата, цвет указателя на ручке: белый, подсветка: нет, контакт: A: 1, тип блоков контактов: одиночный, цвет корпуса: чёрный, Uпит. 110...250 В~, IP52 | 0 | 0 | 0 | 0 | 0 | Возможность заказа уточняйте дополнительно.
H5550005808R |  | A5550003917 | CONTROL SWITCH | SELECTOR SWITCH | S2SRN SERIES | S2SRN-S3AWAB | WHITE A1 B1 | Китай | S2SRN-S3AWAB^WHITE A1 B1^ | Круглый селекторный переключатель выступающего типа с короткой ручкой shark, размеры (мм): внешний корпус: ⌀ - 30.4, h - 25.3, монтажное отверстие (мм): ⌀22/25, материал корпуса: пластик, рабочее положение: 2-позиционный, без возврата, цвет указателя на ручке: белый, подсветка: нет, контакт: A: 1, B: 1, тип блоков контактов: одиночный, цвет корпуса: чёрный, Uпит. 110...250 В~, IP52 | 0 | 0 | 0 | 0 | 0 | Возможность заказа уточняйте дополнительно.
A5550003918R |  | A5550003918 | CONTROL SWITCH | SELECTOR SWITCH | S2SRN SERIES | S2SRN-S3AWABM | WHITE A1 B1 | Китай | S2SRN-S3AWABM^WHITE A1 B1^ | Круглый селекторный переключатель выступающего типа с короткой ручкой shark, размеры (мм): внешний корпус: ⌀ - 30.4, h - 25.3, монтажное отверстие (мм): ⌀22/25, материал корпуса: пластик, рабочее положение: 2-позиционный, без возврата, цвет указателя на ручке: белый, подсветка: нет, контакт: A: 1, B: 1, тип блоков контактов: модульный, цвет корпуса: чёрный, Uпит. 110...250 В~, IP52 | 0 | 0 | 0 | 0 | 0 | Возможность заказа уточняйте дополнительно.
A5550003794R |  | A5550003794 | CONTROL SWITCH | SELECTOR SWITCH | S2SRN SERIES | S2SRN-S3AWAM | WHITE A1 | Китай | S2SRN-S3AWAM^WHITE A1^ | Круглый селекторный переключатель выступающего типа с короткой ручкой shark, размеры (мм): внешний корпус: ⌀ - 30.4, h - 25.3, монтажное отверстие (мм): ⌀22/25, материал корпуса: пластик, рабочее положение: 2-позиционный, без возврата, цвет указателя на ручке: белый, подсветка: нет, контакт: A: 1, тип блоков контактов: модульный, цвет корпуса: чёрный, Uпит. 110...250 В~, IP52 | 360 | 334.8 | 324 | 288 | 252 | Доступно к заказу.
H5550005756R |  | A5550003865 | CONTROL SWITCH | SELECTOR SWITCH | S2SRN SERIES | S2SRN-S3AWB | WHITE B1 | Китай | S2SRN-S3AWB^WHITE B1^ | Круглый селекторный переключатель выступающего типа с короткой ручкой shark, размеры (мм): внешний корпус: ⌀ - 30.4, h - 25.3, монтажное отверстие (мм): ⌀22/25, материал корпуса: пластик, рабочее положение: 2-позиционный, без возврата, цвет указателя на ручке: белый, подсветка: нет, контакт: B: 1, тип блоков контактов: одиночный, цвет корпуса: чёрный, Uпит. 110...250 В~, IP52 | 0 | 0 | 0 | 0 | 0 | Возможность заказа уточняйте дополнительно.
H5550005757R |  | A5550003866 | CONTROL SWITCH | SELECTOR SWITCH | S2SRN SERIES | S2SRN-S3AWBM | WHITE B1 | Китай | S2SRN-S3AWBM^WHITE B1^ | Круглый селекторный переключатель выступающего типа с короткой ручкой shark, размеры (мм): внешний корпус: ⌀ - 30.4, h - 25.3, монтажное отверстие (мм): ⌀22/25, материал корпуса: пластик, рабочее положение: 2-позиционный, без возврата, цвет указателя на ручке: белый, подсветка: нет, контакт: B: 1, тип блоков контактов: модульный, цвет корпуса: чёрный, Uпит. 110...250 В~, IP52 | 0 | 0 | 0 | 0 | 0 | Возможность заказа уточняйте дополнительно.
A5550003606R |  | A5550003606 | CONTROL SWITCH | SELECTOR SWITCH | S2SRN SERIES | S2SRN-S3BR |  | Китай | S2SRN-S3BR^^ | Головка для круглого селекторного переключателя выступающего типа с короткой ручкой shark, размеры (мм): внешний корпус: ⌀ - 30.4, h - 25.3, монтажное отверстие (мм): ⌀22/25, материал корпуса: пластик, рабочее положение: 2-позиционный, без возврата, цвет: указателя на ручке: красный, подсветка: нет, цвет корпуса: чёрный, питание: нет, IP52 | 220 | 204.6 | 198 | 176 | 154 | Доступно к заказу.
A5550003628R |  | A5550003628 | CONTROL SWITCH | SELECTOR SWITCH | S2SRN SERIES | S2SRN-S3BR2A | RED A2 | Китай | S2SRN-S3BR2A^RED A2^ | Круглый селекторный переключатель выступающего типа с короткой ручкой shark, размеры (мм): внешний корпус: ⌀ - 30.4, h - 25.3, монтажное отверстие (мм): ⌀22/25, материал корпуса: пластик, рабочее положение: 2-позиционный, без возврата, цвет указателя на ручке: красный, подсветка: нет, контакт: A: 2, тип блоков контактов: одиночный, цвет корпуса: чёрный, Uпит. 110...250 В~, IP52 | 440 | 409.2 | 396 | 352 | 308 | Доступно к заказу.
A5550003629R |  | A5550003629 | CONTROL SWITCH | SELECTOR SWITCH | S2SRN SERIES | S2SRN-S3BR2AM | RED A2 | Китай | S2SRN-S3BR2AM^RED A2^ | Круглый селекторный переключатель выступающего типа с короткой ручкой shark, размеры (мм): внешний корпус: ⌀ - 30.4, h - 25.3, монтажное отверстие (мм): ⌀22/25, материал корпуса: пластик, рабочее положение: 2-позиционный, без возврата, цвет указателя на ручке: красный, подсветка: нет, контакт: A: 2, тип блоков контактов: модульный, цвет корпуса: чёрный, Uпит. 110...250 В~, IP52 | 490 | 455.7 | 441 | 392 | 343 | Доступно к заказу.
A5550003700R |  | A5550003700 | CONTROL SWITCH | SELECTOR SWITCH | S2SRN SERIES | S2SRN-S3BR2B | RED B2 | Китай | S2SRN-S3BR2B^RED B2^ | Круглый селекторный переключатель выступающего типа с короткой ручкой shark, размеры (мм): внешний корпус: ⌀ - 30.4, h - 25.3, монтажное отверстие (мм): ⌀22/25, материал корпуса: пластик, рабочее положение: 2-позиционный, без возврата, цвет указателя на ручке: красный, подсветка: нет, контакт: B: 2, тип блоков контактов: одиночный, цвет корпуса: чёрный, Uпит. 110...250 В~, IP52 | 440 | 409.2 | 396 | 352 | 308 | Доступно к заказу.
A5550003701R |  | A5550003701 | CONTROL SWITCH | SELECTOR SWITCH | S2SRN SERIES | S2SRN-S3BR2BM | RED B2 | Китай | S2SRN-S3BR2BM^RED B2^ | Круглый селекторный переключатель выступающего типа с короткой ручкой shark, размеры (мм): внешний корпус: ⌀ - 30.4, h - 25.3, монтажное отверстие (мм): ⌀22/25, материал корпуса: пластик, рабочее положение: 2-позиционный, без возврата, цвет указателя на ручке: красный, подсветка: нет, контакт: B: 2, тип блоков контактов: модульный, цвет корпуса: чёрный, Uпит. 110...250 В~, IP52 | 490 | 455.7 | 441 | 392 | 343 | Доступно к заказу.
A5550003604R |  | A5550003604 | CONTROL SWITCH | SELECTOR SWITCH | S2SRN SERIES | S2SRN-S3BRA | RED A1 | Китай | S2SRN-S3BRA^RED A1^ | Круглый селекторный переключатель выступающего типа с короткой ручкой shark, размеры (мм): внешний корпус: ⌀ - 30.4, h - 25.3, монтажное отверстие (мм): ⌀22/25, материал корпуса: пластик, рабочее положение: 2-позиционный, без возврата, цвет указателя на ручке: красный, подсветка: нет, контакт: A: 1, тип блоков контактов: одиночный, цвет корпуса: чёрный, Uпит. 110...250 В~, IP52 | 340 | 316.2 | 306 | 272 | 238 | Доступно к заказу.
A5550003748R |  | A5550003748 | CONTROL SWITCH | SELECTOR SWITCH | S2SRN SERIES | S2SRN-S3BRAB | RED A1 B1 | Китай | S2SRN-S3BRAB^RED A1 B1^ | Круглый селекторный переключатель выступающего типа с короткой ручкой shark, размеры (мм): внешний корпус: ⌀ - 30.4, h - 25.3, монтажное отверстие (мм): ⌀22/25, материал корпуса: пластик, рабочее положение: 2-позиционный, без возврата, цвет указателя на ручке: красный, подсветка: нет, контакт: A: 1, B: 1, тип блоков контактов: одиночный, цвет корпуса: чёрный, Uпит. 110...250 В~, IP52 | 440 | 409.2 | 396 | 352 | 308 | Доступно к заказу.
A5550003749R |  | A5550003749 | CONTROL SWITCH | SELECTOR SWITCH | S2SRN SERIES | S2SRN-S3BRABM | RED A1 B1 | Китай | S2SRN-S3BRABM^RED A1 B1^ | Круглый селекторный переключатель выступающего типа с короткой ручкой shark, размеры (мм): внешний корпус: ⌀ - 30.4, h - 25.3, монтажное отверстие (мм): ⌀22/25, материал корпуса: пластик, рабочее положение: 2-позиционный, без возврата, цвет указателя на ручке: красный, подсветка: нет, контакт: A: 1, B: 1, тип блоков контактов: модульный, цвет корпуса: чёрный, Uпит. 110...250 В~, IP52 | 490 | 455.7 | 441 | 392 | 343 | Доступно к заказу.
A5550003605R |  | A5550003605 | CONTROL SWITCH | SELECTOR SWITCH | S2SRN SERIES | S2SRN-S3BRAM | RED A1 | Китай | S2SRN-S3BRAM^RED A1^ | Круглый селекторный переключатель выступающего типа с короткой ручкой shark, размеры (мм): внешний корпус: ⌀ - 30.4, h - 25.3, монтажное отверстие (мм): ⌀22/25, материал корпуса: пластик, рабочее положение: 2-позиционный, без возврата, цвет указателя на ручке: красный, подсветка: нет, контакт: A: 1, тип блоков контактов: модульный, цвет корпуса: чёрный, Uпит. 110...250 В~, IP52 | 360 | 334.8 | 324 | 288 | 252 | Доступно к заказу.
A5550003676R |  | A5550003676 | CONTROL SWITCH | SELECTOR SWITCH | S2SRN SERIES | S2SRN-S3BRB | RED B1 | Китай | S2SRN-S3BRB^RED B1^ | Круглый селекторный переключатель выступающего типа с короткой ручкой shark, размеры (мм): внешний корпус: ⌀ - 30.4, h - 25.3, монтажное отверстие (мм): ⌀22/25, материал корпуса: пластик, рабочее положение: 2-позиционный, без возврата, цвет указателя на ручке: красный, подсветка: нет, контакт: B: 1, тип блоков контактов: одиночный, цвет корпуса: чёрный, Uпит. 110...250 В~, IP52 | 340 | 316.2 | 306 | 272 | 238 | Доступно к заказу.
A5550003677R |  | A5550003677 | CONTROL SWITCH | SELECTOR SWITCH | S2SRN SERIES | S2SRN-S3BRBM | RED B1 | Китай | S2SRN-S3BRBM^RED B1^ | Круглый селекторный переключатель выступающего типа с короткой ручкой shark, размеры (мм): внешний корпус: ⌀ - 30.4, h - 25.3, монтажное отверстие (мм): ⌀22/25, материал корпуса: пластик, рабочее положение: 2-позиционный, без возврата, цвет указателя на ручке: красный, подсветка: нет, контакт: B: 1, тип блоков контактов: модульный, цвет корпуса: чёрный, Uпит. 110...250 В~, IP52 | 360 | 334.8 | 324 | 288 | 252 | Доступно к заказу.
A5550003654R |  | A5550003654 | CONTROL SWITCH | SELECTOR SWITCH | S2SRN SERIES | S2SRN-S3BW |  | Китай | S2SRN-S3BW^^ | Головка для круглого селекторного переключателя выступающего типа с короткой ручкой shark, размеры (мм): внешний корпус: ⌀ - 30.4, h - 25.3, монтажное отверстие (мм): ⌀22/25, материал корпуса: пластик, рабочее положение: 2-позиционный, без возврата, цвет: указателя на ручке: белый, подсветка: нет, цвет корпуса: чёрный, питание: нет, IP52 | 0 | 0 | 0 | 0 | 0 | Возможность заказа уточняйте дополнительно.
A5550003820R |  | A5550003820 | CONTROL SWITCH | SELECTOR SWITCH | S2SRN SERIES | S2SRN-S3BW2A | WHITE A2 | Китай | S2SRN-S3BW2A^WHITE A2^ | Круглый селекторный переключатель выступающего типа с короткой ручкой shark, размеры (мм): внешний корпус: ⌀ - 30.4, h - 25.3, монтажное отверстие (мм): ⌀22/25, материал корпуса: пластик, рабочее положение: 2-позиционный, без возврата, цвет указателя на ручке: белый, подсветка: нет, контакт: A: 2, тип блоков контактов: одиночный, цвет корпуса: чёрный, Uпит. 110...250 В~, IP52 | 440 | 409.2 | 396 | 352 | 308 | Доступно к заказу.
H5550005712R |  | A5550003821 | CONTROL SWITCH | SELECTOR SWITCH | S2SRN SERIES | S2SRN-S3BW2AM | WHITE A2 | Китай | S2SRN-S3BW2AM^WHITE A2^ | Круглый селекторный переключатель выступающего типа с короткой ручкой shark, размеры (мм): внешний корпус: ⌀ - 30.4, h - 25.3, монтажное отверстие (мм): ⌀22/25, материал корпуса: пластик, рабочее положение: 2-позиционный, без возврата, цвет указателя на ручке: белый, подсветка: нет, контакт: A: 2, тип блоков контактов: модульный, цвет корпуса: чёрный, Uпит. 110...250 В~, IP52 | 0 | 0 | 0 | 0 | 0 | Возможность заказа уточняйте дополнительно.
H5550005778R |  | A5550003887 | CONTROL SWITCH | SELECTOR SWITCH | S2SRN SERIES | S2SRN-S3BW2B | WHITE B2 | Китай | S2SRN-S3BW2B^WHITE B2^ | Круглый селекторный переключатель выступающего типа с короткой ручкой shark, размеры (мм): внешний корпус: ⌀ - 30.4, h - 25.3, монтажное отверстие (мм): ⌀22/25, материал корпуса: пластик, рабочее положение: 2-позиционный, без возврата, цвет указателя на ручке: белый, подсветка: нет, контакт: B: 2, тип блоков контактов: одиночный, цвет корпуса: чёрный, Uпит. 110...250 В~, IP52 | 0 | 0 | 0 | 0 | 0 | Возможность заказа уточняйте дополнительно.
H5550005779R |  | A5550003888 | CONTROL SWITCH | SELECTOR SWITCH | S2SRN SERIES | S2SRN-S3BW2BM | WHITE B2 | Китай | S2SRN-S3BW2BM^WHITE B2^ | Круглый селекторный переключатель выступающего типа с короткой ручкой shark, размеры (мм): внешний корпус: ⌀ - 30.4, h - 25.3, монтажное отверстие (мм): ⌀22/25, материал корпуса: пластик, рабочее положение: 2-позиционный, без возврата, цвет указателя на ручке: белый, подсветка: нет, контакт: B: 2, тип блоков контактов: модульный, цвет корпуса: чёрный, Uпит. 110...250 В~, IP52 | 0 | 0 | 0 | 0 | 0 | Возможность заказа уточняйте дополнительно.
A5550003796R |  | A5550003796 | CONTROL SWITCH | SELECTOR SWITCH | S2SRN SERIES | S2SRN-S3BWA | WHITE A1 | Китай | S2SRN-S3BWA^WHITE A1^ | Круглый селекторный переключатель выступающего типа с короткой ручкой shark, размеры (мм): внешний корпус: ⌀ - 30.4, h - 25.3, монтажное отверстие (мм): ⌀22/25, материал корпуса: пластик, рабочее положение: 2-позиционный, без возврата, цвет указателя на ручке: белый, подсветка: нет, контакт: A: 1, тип блоков контактов: одиночный, цвет корпуса: чёрный, Uпит. 110...250 В~, IP52 | 0 | 0 | 0 | 0 | 0 | Возможность заказа уточняйте дополнительно.
A5550003919R |  | A5550003919 | CONTROL SWITCH | SELECTOR SWITCH | S2SRN SERIES | S2SRN-S3BWAB | WHITE A1 B1 | Китай | S2SRN-S3BWAB^WHITE A1 B1^ | Круглый селекторный переключатель выступающего типа с короткой ручкой shark, размеры (мм): внешний корпус: ⌀ - 30.4, h - 25.3, монтажное отверстие (мм): ⌀22/25, материал корпуса: пластик, рабочее положение: 2-позиционный, без возврата, цвет указателя на ручке: белый, подсветка: нет, контакт: A: 1, B: 1, тип блоков контактов: одиночный, цвет корпуса: чёрный, Uпит. 110...250 В~, IP52 | 0 | 0 | 0 | 0 | 0 | Возможность заказа уточняйте дополнительно.
H5550005811R |  | A5550003920 | CONTROL SWITCH | SELECTOR SWITCH | S2SRN SERIES | S2SRN-S3BWABM | WHITE A1 B1 | Китай | S2SRN-S3BWABM^WHITE A1 B1^ | Круглый селекторный переключатель выступающего типа с короткой ручкой shark, размеры (мм): внешний корпус: ⌀ - 30.4, h - 25.3, монтажное отверстие (мм): ⌀22/25, материал корпуса: пластик, рабочее положение: 2-позиционный, без возврата, цвет указателя на ручке: белый, подсветка: нет, контакт: A: 1, B: 1, тип блоков контактов: модульный, цвет корпуса: чёрный, Uпит. 110...250 В~, IP52 | 0 | 0 | 0 | 0 | 0 | Возможность заказа уточняйте дополнительно.
H5550005688R |  | A5550003797 | CONTROL SWITCH | SELECTOR SWITCH | S2SRN SERIES | S2SRN-S3BWAM | WHITE A1 | Китай | S2SRN-S3BWAM^WHITE A1^ | Круглый селекторный переключатель выступающего типа с короткой ручкой shark, размеры (мм): внешний корпус: ⌀ - 30.4, h - 25.3, монтажное отверстие (мм): ⌀22/25, материал корпуса: пластик, рабочее положение: 2-позиционный, без возврата, цвет указателя на ручке: белый, подсветка: нет, контакт: A: 1, тип блоков контактов: модульный, цвет корпуса: чёрный, Uпит. 110...250 В~, IP52 | 0 | 0 | 0 | 0 | 0 | Возможность заказа уточняйте дополнительно.
H5550005759R |  | A5550003868 | CONTROL SWITCH | SELECTOR SWITCH | S2SRN SERIES | S2SRN-S3BWB | WHITE B1 | Китай | S2SRN-S3BWB^WHITE B1^ | Круглый селекторный переключатель выступающего типа с короткой ручкой shark, размеры (мм): внешний корпус: ⌀ - 30.4, h - 25.3, монтажное отверстие (мм): ⌀22/25, материал корпуса: пластик, рабочее положение: 2-позиционный, без возврата, цвет указателя на ручке: белый, подсветка: нет, контакт: B: 1, тип блоков контактов: одиночный, цвет корпуса: чёрный, Uпит. 110...250 В~, IP52 | 0 | 0 | 0 | 0 | 0 | Возможность заказа уточняйте дополнительно.
H5550005760R |  | A5550003869 | CONTROL SWITCH | SELECTOR SWITCH | S2SRN SERIES | S2SRN-S3BWBM | WHITE B1 | Китай | S2SRN-S3BWBM^WHITE B1^ | Круглый селекторный переключатель выступающего типа с короткой ручкой shark, размеры (мм): внешний корпус: ⌀ - 30.4, h - 25.3, монтажное отверстие (мм): ⌀22/25, материал корпуса: пластик, рабочее положение: 2-позиционный, без возврата, цвет указателя на ручке: белый, подсветка: нет, контакт: B: 1, тип блоков контактов: модульный, цвет корпуса: чёрный, Uпит. 110...250 В~, IP52 | 0 | 0 | 0 | 0 | 0 | Возможность заказа уточняйте дополнительно.
A5550003609R |  | A5550003609 | CONTROL SWITCH | SELECTOR SWITCH | S2SRN SERIES | S2SRN-S4AR |  | Китай | S2SRN-S4AR^^ | Головка для круглого селекторного переключателя выступающего типа с короткой ручкой shark, размеры (мм): внешний корпус: ⌀ - 30.4, h - 25.3, монтажное отверстие (мм): ⌀22/25, материал корпуса: пластик, рабочее положение: 2-позиционный, без возврата, цвет: указателя на ручке: красный, подсветка: нет, цвет корпуса: чёрный, питание: нет, IP52 | 220 | 204.6 | 198 | 176 | 154 | Доступно к заказу.
A5550003631R |  | A5550003631 | CONTROL SWITCH | SELECTOR SWITCH | S2SRN SERIES | S2SRN-S4AR2A | RED A2 | Китай | S2SRN-S4AR2A^RED A2^ | Круглый селекторный переключатель выступающего типа с длинной ручкой shark, размеры (мм): внешний корпус: ⌀ - 30.4, h - 25.3, монтажное отверстие (мм): ⌀22/25, материал корпуса: пластик, рабочее положение: 2-позиционный, без возврата, цвет указателя на ручке: красный, подсветка: нет, контакт: A: 2, тип блоков контактов: одиночный, цвет корпуса: чёрный, Uпит. 110...250 В~, IP52 | 440 | 409.2 | 396 | 352 | 308 | Доступно к заказу.
A5550003632R |  | A5550003632 | CONTROL SWITCH | SELECTOR SWITCH | S2SRN SERIES | S2SRN-S4AR2AM | RED A2 | Китай | S2SRN-S4AR2AM^RED A2^ | Круглый селекторный переключатель выступающего типа с длинной ручкой shark, размеры (мм): внешний корпус: ⌀ - 30.4, h - 25.3, монтажное отверстие (мм): ⌀22/25, материал корпуса: пластик, рабочее положение: 2-позиционный, без возврата, цвет указателя на ручке: красный, подсветка: нет, контакт: A: 2, тип блоков контактов: модульный, цвет корпуса: чёрный, Uпит. 110...250 В~, IP52 | 490 | 455.7 | 441 | 392 | 343 | Доступно к заказу.
A5550003703R |  | A5550003703 | CONTROL SWITCH | SELECTOR SWITCH | S2SRN SERIES | S2SRN-S4AR2B | RED B2 | Китай | S2SRN-S4AR2B^RED B2^ | Круглый селекторный переключатель выступающего типа с длинной ручкой shark, размеры (мм): внешний корпус: ⌀ - 30.4, h - 25.3, монтажное отверстие (мм): ⌀22/25, материал корпуса: пластик, рабочее положение: 2-позиционный, без возврата, цвет указателя на ручке: красный, подсветка: нет, контакт: B: 2, тип блоков контактов: одиночный, цвет корпуса: чёрный, Uпит. 110...250 В~, IP52 | 440 | 409.2 | 396 | 352 | 308 | Доступно к заказу.
A5550003704R |  | A5550003704 | CONTROL SWITCH | SELECTOR SWITCH | S2SRN SERIES | S2SRN-S4AR2BM | RED B2 | Китай | S2SRN-S4AR2BM^RED B2^ | Круглый селекторный переключатель выступающего типа с длинной ручкой shark, размеры (мм): внешний корпус: ⌀ - 30.4, h - 25.3, монтажное отверстие (мм): ⌀22/25, материал корпуса: пластик, рабочее положение: 2-позиционный, без возврата, цвет указателя на ручке: красный, подсветка: нет, контакт: B: 2, тип блоков контактов: модульный, цвет корпуса: чёрный, Uпит. 110...250 В~, IP52 | 490 | 455.7 | 441 | 392 | 343 | Доступно к заказу.
A5550003607R |  | A5550003607 | CONTROL SWITCH | SELECTOR SWITCH | S2SRN SERIES | S2SRN-S4ARA | RED A1 | Китай | S2SRN-S4ARA^RED A1^ | Круглый селекторный переключатель выступающего типа с длинной ручкой shark, размеры (мм): внешний корпус: ⌀ - 30.4, h - 25.3, монтажное отверстие (мм): ⌀22/25, материал корпуса: пластик, рабочее положение: 2-позиционный, без возврата, цвет указателя на ручке: красный, подсветка: нет, контакт: A: 1, тип блоков контактов: одиночный, цвет корпуса: чёрный, Uпит. 110...250 В~, IP52 | 340 | 316.2 | 306 | 272 | 238 | Доступно к заказу.
A5550003751R |  | A5550003751 | CONTROL SWITCH | SELECTOR SWITCH | S2SRN SERIES | S2SRN-S4ARAB | RED A1 B1 | Китай | S2SRN-S4ARAB^RED A1 B1^ | Круглый селекторный переключатель выступающего типа с длинной ручкой shark, размеры (мм): внешний корпус: ⌀ - 30.4, h - 25.3, монтажное отверстие (мм): ⌀22/25, материал корпуса: пластик, рабочее положение: 2-позиционный, без возврата, цвет указателя на ручке: красный, подсветка: нет, контакт: A: 1, B: 1, тип блоков контактов: одиночный, цвет корпуса: чёрный, Uпит. 110...250 В~, IP52 | 440 | 409.2 | 396 | 352 | 308 | Доступно к заказу.
A5550003752R |  | A5550003752 | CONTROL SWITCH | SELECTOR SWITCH | S2SRN SERIES | S2SRN-S4ARABM | RED A1 B1 | Китай | S2SRN-S4ARABM^RED A1 B1^ | Круглый селекторный переключатель выступающего типа с длинной ручкой shark, размеры (мм): внешний корпус: ⌀ - 30.4, h - 25.3, монтажное отверстие (мм): ⌀22/25, материал корпуса: пластик, рабочее положение: 2-позиционный, без возврата, цвет указателя на ручке: красный, подсветка: нет, контакт: A: 1, B: 1, тип блоков контактов: модульный, цвет корпуса: чёрный, Uпит. 110...250 В~, IP52 | 490 | 455.7 | 441 | 392 | 343 | Доступно к заказу.
A5550003608R |  | A5550003608 | CONTROL SWITCH | SELECTOR SWITCH | S2SRN SERIES | S2SRN-S4ARAM | RED A1 | Китай | S2SRN-S4ARAM^RED A1^ | Круглый селекторный переключатель выступающего типа с длинной ручкой shark, размеры (мм): внешний корпус: ⌀ - 30.4, h - 25.3, монтажное отверстие (мм): ⌀22/25, материал корпуса: пластик, рабочее положение: 2-позиционный, без возврата, цвет указателя на ручке: красный, подсветка: нет, контакт: A: 1, тип блоков контактов: модульный, цвет корпуса: чёрный, Uпит. 110...250 В~, IP52 | 360 | 334.8 | 324 | 288 | 252 | Доступно к заказу.
A5550003679R |  | A5550003679 | CONTROL SWITCH | SELECTOR SWITCH | S2SRN SERIES | S2SRN-S4ARB | RED B1 | Китай | S2SRN-S4ARB^RED B1^ | Круглый селекторный переключатель выступающего типа с длинной ручкой shark, размеры (мм): внешний корпус: ⌀ - 30.4, h - 25.3, монтажное отверстие (мм): ⌀22/25, материал корпуса: пластик, рабочее положение: 2-позиционный, без возврата, цвет указателя на ручке: красный, подсветка: нет, контакт: B: 1, тип блоков контактов: одиночный, цвет корпуса: чёрный, Uпит. 110...250 В~, IP52 | 340 | 316.2 | 306 | 272 | 238 | Доступно к заказу.
A5550003680R |  | A5550003680 | CONTROL SWITCH | SELECTOR SWITCH | S2SRN SERIES | S2SRN-S4ARBM | RED B1 | Китай | S2SRN-S4ARBM^RED B1^ | Круглый селекторный переключатель выступающего типа с длинной ручкой shark, размеры (мм): внешний корпус: ⌀ - 30.4, h - 25.3, монтажное отверстие (мм): ⌀22/25, материал корпуса: пластик, рабочее положение: 2-позиционный, без возврата, цвет указателя на ручке: красный, подсветка: нет, контакт: B: 1, тип блоков контактов: модульный, цвет корпуса: чёрный, Uпит. 110...250 В~, IP52 | 360 | 334.8 | 324 | 288 | 252 | Доступно к заказу.
A5550003657R |  | A5550003657 | CONTROL SWITCH | SELECTOR SWITCH | S2SRN SERIES | S2SRN-S4AW |  | Китай | S2SRN-S4AW^^ | Головка для круглого селекторного переключателя выступающего типа с короткой ручкой shark, размеры (мм): внешний корпус: ⌀ - 30.4, h - 25.3, монтажное отверстие (мм): ⌀22/25, материал корпуса: пластик, рабочее положение: 2-позиционный, без возврата, цвет: указателя на ручке: белый, подсветка: нет, цвет корпуса: чёрный, питание: нет, IP52 | 0 | 0 | 0 | 0 | 0 | Возможность заказа уточняйте дополнительно.
H5550005714R |  | A5550003823 | CONTROL SWITCH | SELECTOR SWITCH | S2SRN SERIES | S2SRN-S4AW2A | WHITE A2 | Китай | S2SRN-S4AW2A^WHITE A2^ | Круглый селекторный переключатель выступающего типа с длинной ручкой shark, размеры (мм): внешний корпус: ⌀ - 30.4, h - 25.3, монтажное отверстие (мм): ⌀22/25, материал корпуса: пластик, рабочее положение: 2-позиционный, без возврата, цвет указателя на ручке: белый, подсветка: нет, контакт: A: 2, тип блоков контактов: одиночный, цвет корпуса: чёрный, Uпит. 110...250 В~, IP52 | 0 | 0 | 0 | 0 | 0 | Возможность заказа уточняйте дополнительно.
H5550005715R |  | A5550003824 | CONTROL SWITCH | SELECTOR SWITCH | S2SRN SERIES | S2SRN-S4AW2AM | WHITE A2 | Китай | S2SRN-S4AW2AM^WHITE A2^ | Круглый селекторный переключатель выступающего типа с длинной ручкой shark, размеры (мм): внешний корпус: ⌀ - 30.4, h - 25.3, монтажное отверстие (мм): ⌀22/25, материал корпуса: пластик, рабочее положение: 2-позиционный, без возврата, цвет указателя на ручке: белый, подсветка: нет, контакт: A: 2, тип блоков контактов: модульный, цвет корпуса: чёрный, Uпит. 110...250 В~, IP52 | 0 | 0 | 0 | 0 | 0 | Возможность заказа уточняйте дополнительно.
H5550005780R |  | A5550003889 | CONTROL SWITCH | SELECTOR SWITCH | S2SRN SERIES | S2SRN-S4AW2B | WHITE B2 | Китай | S2SRN-S4AW2B^WHITE B2^ | Круглый селекторный переключатель выступающего типа с длинной ручкой shark, размеры (мм): внешний корпус: ⌀ - 30.4, h - 25.3, монтажное отверстие (мм): ⌀22/25, материал корпуса: пластик, рабочее положение: 2-позиционный, без возврата, цвет указателя на ручке: белый, подсветка: нет, контакт: B: 2, тип блоков контактов: одиночный, цвет корпуса: чёрный, Uпит. 110...250 В~, IP52 | 0 | 0 | 0 | 0 | 0 | Возможность заказа уточняйте дополнительно.
H5550005781R |  | A5550003890 | CONTROL SWITCH | SELECTOR SWITCH | S2SRN SERIES | S2SRN-S4AW2BM | WHITE B2 | Китай | S2SRN-S4AW2BM^WHITE B2^ | Круглый селекторный переключатель выступающего типа с длинной ручкой shark, размеры (мм): внешний корпус: ⌀ - 30.4, h - 25.3, монтажное отверстие (мм): ⌀22/25, материал корпуса: пластик, рабочее положение: 2-позиционный, без возврата, цвет указателя на ручке: белый, подсветка: нет, контакт: B: 2, тип блоков контактов: модульный, цвет корпуса: чёрный, Uпит. 110...250 В~, IP52 | 0 | 0 | 0 | 0 | 0 | Возможность заказа уточняйте дополнительно.
H5550005690R |  | A5550003799 | CONTROL SWITCH | SELECTOR SWITCH | S2SRN SERIES | S2SRN-S4AWA | WHITE A1 | Китай | S2SRN-S4AWA^WHITE A1^ | Круглый селекторный переключатель выступающего типа с длинной ручкой shark, размеры (мм): внешний корпус: ⌀ - 30.4, h - 25.3, монтажное отверстие (мм): ⌀22/25, материал корпуса: пластик, рабочее положение: 2-позиционный, без возврата, цвет указателя на ручке: белый, подсветка: нет, контакт: A: 1, тип блоков контактов: одиночный, цвет корпуса: чёрный, Uпит. 110...250 В~, IP52 | 0 | 0 | 0 | 0 | 0 | Возможность заказа уточняйте дополнительно.
H5550005812R |  | A5550003921 | CONTROL SWITCH | SELECTOR SWITCH | S2SRN SERIES | S2SRN-S4AWAB | WHITE A1 B1 | Китай | S2SRN-S4AWAB^WHITE A1 B1^ | Круглый селекторный переключатель выступающего типа с длинной ручкой shark, размеры (мм): внешний корпус: ⌀ - 30.4, h - 25.3, монтажное отверстие (мм): ⌀22/25, материал корпуса: пластик, рабочее положение: 2-позиционный, без возврата, цвет указателя на ручке: белый, подсветка: нет, контакт: A: 1, B: 1, тип блоков контактов: одиночный, цвет корпуса: чёрный, Uпит. 110...250 В~, IP52 | 0 | 0 | 0 | 0 | 0 | Возможность заказа уточняйте дополнительно.
H5550005813R |  | A5550003922 | CONTROL SWITCH | SELECTOR SWITCH | S2SRN SERIES | S2SRN-S4AWABM | WHITE A1 B1 | Китай | S2SRN-S4AWABM^WHITE A1 B1^ | Круглый селекторный переключатель выступающего типа с длинной ручкой shark, размеры (мм): внешний корпус: ⌀ - 30.4, h - 25.3, монтажное отверстие (мм): ⌀22/25, материал корпуса: пластик, рабочее положение: 2-позиционный, без возврата, цвет указателя на ручке: белый, подсветка: нет, контакт: A: 1, B: 1, тип блоков контактов: модульный, цвет корпуса: чёрный, Uпит. 110...250 В~, IP52 | 0 | 0 | 0 | 0 | 0 | Возможность заказа уточняйте дополнительно.
H5550005691R |  | A5550003800 | CONTROL SWITCH | SELECTOR SWITCH | S2SRN SERIES | S2SRN-S4AWAM | WHITE A1 | Китай | S2SRN-S4AWAM^WHITE A1^ | Круглый селекторный переключатель выступающего типа с длинной ручкой shark, размеры (мм): внешний корпус: ⌀ - 30.4, h - 25.3, монтажное отверстие (мм): ⌀22/25, материал корпуса: пластик, рабочее положение: 2-позиционный, без возврата, цвет указателя на ручке: белый, подсветка: нет, контакт: A: 1, тип блоков контактов: модульный, цвет корпуса: чёрный, Uпит. 110...250 В~, IP52 | 0 | 0 | 0 | 0 | 0 | Возможность заказа уточняйте дополнительно.
H5550005762R |  | A5550003871 | CONTROL SWITCH | SELECTOR SWITCH | S2SRN SERIES | S2SRN-S4AWB | WHITE B1 | Китай | S2SRN-S4AWB^WHITE B1^ | Круглый селекторный переключатель выступающего типа с длинной ручкой shark, размеры (мм): внешний корпус: ⌀ - 30.4, h - 25.3, монтажное отверстие (мм): ⌀22/25, материал корпуса: пластик, рабочее положение: 2-позиционный, без возврата, цвет указателя на ручке: белый, подсветка: нет, контакт: B: 1, тип блоков контактов: одиночный, цвет корпуса: чёрный, Uпит. 110...250 В~, IP52 | 0 | 0 | 0 | 0 | 0 | Возможность заказа уточняйте дополнительно.
H5550005763R |  | A5550003872 | CONTROL SWITCH | SELECTOR SWITCH | S2SRN SERIES | S2SRN-S4AWBM | WHITE B1 | Китай | S2SRN-S4AWBM^WHITE B1^ | Круглый селекторный переключатель выступающего типа с длинной ручкой shark, размеры (мм): внешний корпус: ⌀ - 30.4, h - 25.3, монтажное отверстие (мм): ⌀22/25, материал корпуса: пластик, рабочее положение: 2-позиционный, без возврата, цвет указателя на ручке: белый, подсветка: нет, контакт: B: 1, тип блоков контактов: модульный, цвет корпуса: чёрный, Uпит. 110...250 В~, IP52 | 0 | 0 | 0 | 0 | 0 | Возможность заказа уточняйте дополнительно.
A5550003612R |  | A5550003612 | CONTROL SWITCH | SELECTOR SWITCH | S2SRN SERIES | S2SRN-S4BR |  | Китай | S2SRN-S4BR^^ | Головка для круглого селекторного переключателя выступающего типа с короткой ручкой shark, размеры (мм): внешний корпус: ⌀ - 30.4, h - 25.3, монтажное отверстие (мм): ⌀22/25, материал корпуса: пластик, рабочее положение: 2-позиционный, без возврата, цвет: указателя на ручке: красный, подсветка: нет, цвет корпуса: чёрный, питание: нет, IP52 | 220 | 204.6 | 198 | 176 | 154 | Доступно к заказу.
A5550003634R |  | A5550003634 | CONTROL SWITCH | SELECTOR SWITCH | S2SRN SERIES | S2SRN-S4BR2A | RED A2 | Китай | S2SRN-S4BR2A^RED A2^ | Круглый селекторный переключатель выступающего типа с длинной ручкой shark, размеры (мм): внешний корпус: ⌀ - 30.4, h - 25.3, монтажное отверстие (мм): ⌀22/25, материал корпуса: пластик, рабочее положение: 2-позиционный, без возврата, цвет указателя на ручке: красный, подсветка: нет, контакт: A: 2, тип блоков контактов: одиночный, цвет корпуса: чёрный, Uпит. 110...250 В~, IP52 | 440 | 409.2 | 396 | 352 | 308 | Доступно к заказу.
A5550003635R |  | A5550003635 | CONTROL SWITCH | SELECTOR SWITCH | S2SRN SERIES | S2SRN-S4BR2AM | RED A2 | Китай | S2SRN-S4BR2AM^RED A2^ | Круглый селекторный переключатель выступающего типа с длинной ручкой shark, размеры (мм): внешний корпус: ⌀ - 30.4, h - 25.3, монтажное отверстие (мм): ⌀22/25, материал корпуса: пластик, рабочее положение: 2-позиционный, без возврата, цвет указателя на ручке: красный, подсветка: нет, контакт: A: 2, тип блоков контактов: модульный, цвет корпуса: чёрный, Uпит. 110...250 В~, IP52 | 490 | 455.7 | 441 | 392 | 343 | Доступно к заказу.
A5550003706R |  | A5550003706 | CONTROL SWITCH | SELECTOR SWITCH | S2SRN SERIES | S2SRN-S4BR2B | RED B2 | Китай | S2SRN-S4BR2B^RED B2^ | Круглый селекторный переключатель выступающего типа с длинной ручкой shark, размеры (мм): внешний корпус: ⌀ - 30.4, h - 25.3, монтажное отверстие (мм): ⌀22/25, материал корпуса: пластик, рабочее положение: 2-позиционный, без возврата, цвет указателя на ручке: красный, подсветка: нет, контакт: B: 2, тип блоков контактов: одиночный, цвет корпуса: чёрный, Uпит. 110...250 В~, IP52 | 440 | 409.2 | 396 | 352 | 308 | Доступно к заказу.
A5550003707R |  | A5550003707 | CONTROL SWITCH | SELECTOR SWITCH | S2SRN SERIES | S2SRN-S4BR2BM | RED B2 | Китай | S2SRN-S4BR2BM^RED B2^ | Круглый селекторный переключатель выступающего типа с длинной ручкой shark, размеры (мм): внешний корпус: ⌀ - 30.4, h - 25.3, монтажное отверстие (мм): ⌀22/25, материал корпуса: пластик, рабочее положение: 2-позиционный, без возврата, цвет указателя на ручке: красный, подсветка: нет, контакт: B: 2, тип блоков контактов: модульный, цвет корпуса: чёрный, Uпит. 110...250 В~, IP52 | 490 | 455.7 | 441 | 392 | 343 | Доступно к заказу.
A5550003610R |  | A5550003610 | CONTROL SWITCH | SELECTOR SWITCH | S2SRN SERIES | S2SRN-S4BRA | RED A1 | Китай | S2SRN-S4BRA^RED A1^ | Круглый селекторный переключатель выступающего типа с длинной ручкой shark, размеры (мм): внешний корпус: ⌀ - 30.4, h - 25.3, монтажное отверстие (мм): ⌀22/25, материал корпуса: пластик, рабочее положение: 2-позиционный, без возврата, цвет указателя на ручке: красный, подсветка: нет, контакт: A: 1, тип блоков контактов: одиночный, цвет корпуса: чёрный, Uпит. 110...250 В~, IP52 | 340 | 316.2 | 306 | 272 | 238 | Доступно к заказу.
A5550003754R |  | A5550003754 | CONTROL SWITCH | SELECTOR SWITCH | S2SRN SERIES | S2SRN-S4BRAB | RED A1 B1 | Китай | S2SRN-S4BRAB^RED A1 B1^ | Круглый селекторный переключатель выступающего типа с длинной ручкой shark, размеры (мм): внешний корпус: ⌀ - 30.4, h - 25.3, монтажное отверстие (мм): ⌀22/25, материал корпуса: пластик, рабочее положение: 2-позиционный, без возврата, цвет указателя на ручке: красный, подсветка: нет, контакт: A: 1, B: 1, тип блоков контактов: одиночный, цвет корпуса: чёрный, Uпит. 110...250 В~, IP52 | 440 | 409.2 | 396 | 352 | 308 | Доступно к заказу.
A5550003755R |  | A5550003755 | CONTROL SWITCH | SELECTOR SWITCH | S2SRN SERIES | S2SRN-S4BRABM | RED A1 B1 | Китай | S2SRN-S4BRABM^RED A1 B1^ | Круглый селекторный переключатель выступающего типа с длинной ручкой shark, размеры (мм): внешний корпус: ⌀ - 30.4, h - 25.3, монтажное отверстие (мм): ⌀22/25, материал корпуса: пластик, рабочее положение: 2-позиционный, без возврата, цвет указателя на ручке: красный, подсветка: нет, контакт: A: 1, B: 1, тип блоков контактов: модульный, цвет корпуса: чёрный, Uпит. 110...250 В~, IP52 | 490 | 455.7 | 441 | 392 | 343 | Доступно к заказу.
A5550003611R |  | A5550003611 | CONTROL SWITCH | SELECTOR SWITCH | S2SRN SERIES | S2SRN-S4BRAM | RED A1 | Китай | S2SRN-S4BRAM^RED A1^ | Круглый селекторный переключатель выступающего типа с длинной ручкой shark, размеры (мм): внешний корпус: ⌀ - 30.4, h - 25.3, монтажное отверстие (мм): ⌀22/25, материал корпуса: пластик, рабочее положение: 2-позиционный, без возврата, цвет указателя на ручке: красный, подсветка: нет, контакт: A: 1, тип блоков контактов: модульный, цвет корпуса: чёрный, Uпит. 110...250 В~, IP52 | 360 | 334.8 | 324 | 288 | 252 | Доступно к заказу.
A5550003682R |  | A5550003682 | CONTROL SWITCH | SELECTOR SWITCH | S2SRN SERIES | S2SRN-S4BRB | RED B1 | Китай | S2SRN-S4BRB^RED B1^ | Круглый селекторный переключатель выступающего типа с длинной ручкой shark, размеры (мм): внешний корпус: ⌀ - 30.4, h - 25.3, монтажное отверстие (мм): ⌀22/25, материал корпуса: пластик, рабочее положение: 2-позиционный, без возврата, цвет указателя на ручке: красный, подсветка: нет, контакт: B: 1, тип блоков контактов: одиночный, цвет корпуса: чёрный, Uпит. 110...250 В~, IP52 | 340 | 316.2 | 306 | 272 | 238 | Доступно к заказу.
A5550003683R |  | A5550003683 | CONTROL SWITCH | SELECTOR SWITCH | S2SRN SERIES | S2SRN-S4BRBM | RED B1 | Китай | S2SRN-S4BRBM^RED B1^ | Круглый селекторный переключатель выступающего типа с длинной ручкой shark, размеры (мм): внешний корпус: ⌀ - 30.4, h - 25.3, монтажное отверстие (мм): ⌀22/25, материал корпуса: пластик, рабочее положение: 2-позиционный, без возврата, цвет указателя на ручке: красный, подсветка: нет, контакт: B: 1, тип блоков контактов: модульный, цвет корпуса: чёрный, Uпит. 110...250 В~, IP52 | 360 | 334.8 | 324 | 288 | 252 | Доступно к заказу.
A5550003660R |  | A5550003660 | CONTROL SWITCH | SELECTOR SWITCH | S2SRN SERIES | S2SRN-S4BW |  | Китай | S2SRN-S4BW^^ | Головка для круглого селекторного переключателя выступающего типа с короткой ручкой shark, размеры (мм): внешний корпус: ⌀ - 30.4, h - 25.3, монтажное отверстие (мм): ⌀22/25, материал корпуса: пластик, рабочее положение: 2-позиционный, без возврата, цвет: указателя на ручке: белый, подсветка: нет, цвет корпуса: чёрный, питание: нет, IP52 | 220 | 204.6 | 198 | 176 | 154 | Доступно к заказу.
H5550005717R |  | A5550003826 | CONTROL SWITCH | SELECTOR SWITCH | S2SRN SERIES | S2SRN-S4BW2A | WHITE A2 | Китай | S2SRN-S4BW2A^WHITE A2^ | Круглый селекторный переключатель выступающего типа с длинной ручкой shark, размеры (мм): внешний корпус: ⌀ - 30.4, h - 25.3, монтажное отверстие (мм): ⌀22/25, материал корпуса: пластик, рабочее положение: 2-позиционный, без возврата, цвет указателя на ручке: белый, подсветка: нет, контакт: A: 2, тип блоков контактов: одиночный, цвет корпуса: чёрный, Uпит. 110...250 В~, IP52 | 0 | 0 | 0 | 0 | 0 | Возможность заказа уточняйте дополнительно.
A5550003827R |  | A5550003827 | CONTROL SWITCH | SELECTOR SWITCH | S2SRN SERIES | S2SRN-S4BW2AM | WHITE A2 | Китай | S2SRN-S4BW2AM^WHITE A2^ | Круглый селекторный переключатель выступающего типа с длинной ручкой shark, размеры (мм): внешний корпус: ⌀ - 30.4, h - 25.3, монтажное отверстие (мм): ⌀22/25, материал корпуса: пластик, рабочее положение: 2-позиционный, без возврата, цвет указателя на ручке: белый, подсветка: нет, контакт: A: 2, тип блоков контактов: модульный, цвет корпуса: чёрный, Uпит. 110...250 В~, IP52 | 0 | 0 | 0 | 0 | 0 | Возможность заказа уточняйте дополнительно.
H5550005782R |  | A5550003891 | CONTROL SWITCH | SELECTOR SWITCH | S2SRN SERIES | S2SRN-S4BW2B | WHITE B2 | Китай | S2SRN-S4BW2B^WHITE B2^ | Круглый селекторный переключатель выступающего типа с длинной ручкой shark, размеры (мм): внешний корпус: ⌀ - 30.4, h - 25.3, монтажное отверстие (мм): ⌀22/25, материал корпуса: пластик, рабочее положение: 2-позиционный, без возврата, цвет указателя на ручке: белый, подсветка: нет, контакт: B: 2, тип блоков контактов: одиночный, цвет корпуса: чёрный, Uпит. 110...250 В~, IP52 | 0 | 0 | 0 | 0 | 0 | Возможность заказа уточняйте дополнительно.
H5550005783R |  | A5550003892 | CONTROL SWITCH | SELECTOR SWITCH | S2SRN SERIES | S2SRN-S4BW2BM | WHITE B2 | Китай | S2SRN-S4BW2BM^WHITE B2^ | Круглый селекторный переключатель выступающего типа с длинной ручкой shark, размеры (мм): внешний корпус: ⌀ - 30.4, h - 25.3, монтажное отверстие (мм): ⌀22/25, материал корпуса: пластик, рабочее положение: 2-позиционный, без возврата, цвет указателя на ручке: белый, подсветка: нет, контакт: B: 2, тип блоков контактов: модульный, цвет корпуса: чёрный, Uпит. 110...250 В~, IP52 | 0 | 0 | 0 | 0 | 0 | Возможность заказа уточняйте дополнительно.
H5550005693R |  | A5550003802 | CONTROL SWITCH | SELECTOR SWITCH | S2SRN SERIES | S2SRN-S4BWA | WHITE A1 | Китай | S2SRN-S4BWA^WHITE A1^ | Круглый селекторный переключатель выступающего типа с длинной ручкой shark, размеры (мм): внешний корпус: ⌀ - 30.4, h - 25.3, монтажное отверстие (мм): ⌀22/25, материал корпуса: пластик, рабочее положение: 2-позиционный, без возврата, цвет указателя на ручке: белый, подсветка: нет, контакт: A: 1, тип блоков контактов: одиночный, цвет корпуса: чёрный, Uпит. 110...250 В~, IP52 | 0 | 0 | 0 | 0 | 0 | Возможность заказа уточняйте дополнительно.
A5550003923R |  | A5550003923 | CONTROL SWITCH | SELECTOR SWITCH | S2SRN SERIES | S2SRN-S4BWAB | WHITE A1 B1 | Китай | S2SRN-S4BWAB^WHITE A1 B1^ | Круглый селекторный переключатель выступающего типа с длинной ручкой shark, размеры (мм): внешний корпус: ⌀ - 30.4, h - 25.3, монтажное отверстие (мм): ⌀22/25, материал корпуса: пластик, рабочее положение: 2-позиционный, без возврата, цвет указателя на ручке: белый, подсветка: нет, контакт: A: 1, B: 1, тип блоков контактов: одиночный, цвет корпуса: чёрный, Uпит. 110...250 В~, IP52 | 0 | 0 | 0 | 0 | 0 | Возможность заказа уточняйте дополнительно.
H5550005815R |  | A5550003924 | CONTROL SWITCH | SELECTOR SWITCH | S2SRN SERIES | S2SRN-S4BWABM | WHITE A1 B1 | Китай | S2SRN-S4BWABM^WHITE A1 B1^ | Круглый селекторный переключатель выступающего типа с длинной ручкой shark, размеры (мм): внешний корпус: ⌀ - 30.4, h - 25.3, монтажное отверстие (мм): ⌀22/25, материал корпуса: пластик, рабочее положение: 2-позиционный, без возврата, цвет указателя на ручке: белый, подсветка: нет, контакт: A: 1, B: 1, тип блоков контактов: модульный, цвет корпуса: чёрный, Uпит. 110...250 В~, IP52 | 0 | 0 | 0 | 0 | 0 | Возможность заказа уточняйте дополнительно.
H5550005694R |  | A5550003803 | CONTROL SWITCH | SELECTOR SWITCH | S2SRN SERIES | S2SRN-S4BWAM | WHITE A1 | Китай | S2SRN-S4BWAM^WHITE A1^ | Круглый селекторный переключатель выступающего типа с длинной ручкой shark, размеры (мм): внешний корпус: ⌀ - 30.4, h - 25.3, монтажное отверстие (мм): ⌀22/25, материал корпуса: пластик, рабочее положение: 2-позиционный, без возврата, цвет указателя на ручке: белый, подсветка: нет, контакт: A: 1, тип блоков контактов: модульный, цвет корпуса: чёрный, Uпит. 110...250 В~, IP52 | 0 | 0 | 0 | 0 | 0 | Возможность заказа уточняйте дополнительно.
H5550005765R |  | A5550003874 | CONTROL SWITCH | SELECTOR SWITCH | S2SRN SERIES | S2SRN-S4BWB | WHITE B1 | Китай | S2SRN-S4BWB^WHITE B1^ | Круглый селекторный переключатель выступающего типа с длинной ручкой shark, размеры (мм): внешний корпус: ⌀ - 30.4, h - 25.3, монтажное отверстие (мм): ⌀22/25, материал корпуса: пластик, рабочее положение: 2-позиционный, без возврата, цвет указателя на ручке: белый, подсветка: нет, контакт: B: 1, тип блоков контактов: одиночный, цвет корпуса: чёрный, Uпит. 110...250 В~, IP52 | 0 | 0 | 0 | 0 | 0 | Возможность заказа уточняйте дополнительно.
H5550005766R |  | A5550003875 | CONTROL SWITCH | SELECTOR SWITCH | S2SRN SERIES | S2SRN-S4BWBM | WHITE B1 | Китай | S2SRN-S4BWBM^WHITE B1^ | Круглый селекторный переключатель выступающего типа с длинной ручкой shark, размеры (мм): внешний корпус: ⌀ - 30.4, h - 25.3, монтажное отверстие (мм): ⌀22/25, материал корпуса: пластик, рабочее положение: 2-позиционный, без возврата, цвет указателя на ручке: белый, подсветка: нет, контакт: B: 1, тип блоков контактов: модульный, цвет корпуса: чёрный, Uпит. 110...250 В~, IP52 | 0 | 0 | 0 | 0 | 0 | Возможность заказа уточняйте дополнительно.
H5550011688R |  | A5550009475 | CONTROL SWITCH | SELECTOR SWITCH | S2SRN SERIES | S2SRN-S5KR | RED(HEAD) | Китай | S2SRN-S5KR^RED(HEAD)^ | Головка для круглого селекторного переключателя выступающего типа с короткой ручкой shark, размеры (мм): внешний корпус: ⌀ - 30.4, h - 25.3, монтажное отверстие (мм): ⌀22/25, материал корпуса: пластик, рабочее положение: 3-позиционный, пружинный самовозврат из двух положений, цвет: указателя на ручке: красный, подсветка: нет, цвет корпуса: чёрный, питание: нет, IP52 | 0 | 0 | 0 | 0 | 0 | Цену и срок поставки уточняйте дополнительно.
A5550005005R |  | A5550005005 | CONTROL SWITCH | SELECTOR SWITCH | S2SRN SERIES | S2SRN-S5KR2A | RED A2 | Китай | S2SRN-S5KR2A^RED A2^ | Круглый селекторный переключатель выступающего типа с короткой ручкой shark, размеры (мм): внешний корпус: ⌀ - 30.4, h - 25.3, монтажное отверстие (мм): ⌀22/25, материал корпуса: пластик, рабочее положение: 3-позиционный, пружинный самовозврат из двух положений, цвет указателя на ручке: красный, подсветка: нет, контакт: A: 2, тип блоков контактов: одиночный, цвет корпуса: чёрный, Uпит. 110...250 В~, IP52 | 440 | 409.2 | 396 | 352 | 308 | Доступно к заказу.
A5550005006R |  | A5550005006 | CONTROL SWITCH | SELECTOR SWITCH | S2SRN SERIES | S2SRN-S5KR2AM | RED A2 | Китай | S2SRN-S5KR2AM^RED A2^ | Круглый селекторный переключатель выступающего типа с короткой ручкой shark, размеры (мм): внешний корпус: ⌀ - 30.4, h - 25.3, монтажное отверстие (мм): ⌀22/25, материал корпуса: пластик, рабочее положение: 3-позиционный, пружинный самовозврат из двух положений, цвет указателя на ручке: красный, подсветка: нет, контакт: A: 2, тип блоков контактов: модульный, цвет корпуса: чёрный, Uпит. 110...250 В~, IP52 | 490 | 455.7 | 441 | 392 | 343 | Доступно к заказу.
A5550005007R |  | A5550005007 | CONTROL SWITCH | SELECTOR SWITCH | S2SRN SERIES | S2SRN-S5KR2B | RED B2 | Китай | S2SRN-S5KR2B^RED B2^ | Круглый селекторный переключатель выступающего типа с короткой ручкой shark, размеры (мм): внешний корпус: ⌀ - 30.4, h - 25.3, монтажное отверстие (мм): ⌀22/25, материал корпуса: пластик, рабочее положение: 3-позиционный, пружинный самовозврат из двух положений, цвет указателя на ручке: красный, подсветка: нет, контакт: B: 2, тип блоков контактов: одиночный, цвет корпуса: чёрный, Uпит. 110...250 В~, IP52 | 440 | 409.2 | 396 | 352 | 308 | Доступно к заказу.
A5550005008R |  | A5550005008 | CONTROL SWITCH | SELECTOR SWITCH | S2SRN SERIES | S2SRN-S5KR2BM | RED B2 | Китай | S2SRN-S5KR2BM^RED B2^ | Круглый селекторный переключатель выступающего типа с короткой ручкой shark, размеры (мм): внешний корпус: ⌀ - 30.4, h - 25.3, монтажное отверстие (мм): ⌀22/25, материал корпуса: пластик, рабочее положение: 3-позиционный, пружинный самовозврат из двух положений, цвет указателя на ручке: красный, подсветка: нет, контакт: B: 2, тип блоков контактов: модульный, цвет корпуса: чёрный, Uпит. 110...250 В~, IP52 | 490 | 455.7 | 441 | 392 | 343 | Доступно к заказу.
A5550005009R |  | A5550005009 | CONTROL SWITCH | SELECTOR SWITCH | S2SRN SERIES | S2SRN-S5KRAB | RED AB | Китай | S2SRN-S5KRAB^RED AB^ | Круглый селекторный переключатель выступающего типа с короткой ручкой shark, размеры (мм): внешний корпус: ⌀ - 30.4, h - 25.3, монтажное отверстие (мм): ⌀22/25, материал корпуса: пластик, рабочее положение: 3-позиционный, пружинный самовозврат из двух положений, цвет указателя на ручке: красный, подсветка: нет, контакт: A: 1, B: 1, тип блоков контактов: одиночный, цвет корпуса: чёрный, Uпит. 110...250 В~, IP52 | 440 | 409.2 | 396 | 352 | 308 | Доступно к заказу.
A5550005010R |  | A5550005010 | CONTROL SWITCH | SELECTOR SWITCH | S2SRN SERIES | S2SRN-S5KRABM | RED AB | Китай | S2SRN-S5KRABM^RED AB^ | Круглый селекторный переключатель выступающего типа с короткой ручкой shark, размеры (мм): внешний корпус: ⌀ - 30.4, h - 25.3, монтажное отверстие (мм): ⌀22/25, материал корпуса: пластик, рабочее положение: 3-позиционный, пружинный самовозврат из двух положений, цвет указателя на ручке: красный, подсветка: нет, контакт: A: 1, B: 1, тип блоков контактов: модульный, цвет корпуса: чёрный, Uпит. 110...250 В~, IP52 | 490 | 455.7 | 441 | 392 | 343 | Доступно к заказу.
H5550011695R |  | A5550009476 | CONTROL SWITCH | SELECTOR SWITCH | S2SRN SERIES | S2SRN-S5KW | WHITE(HEAD) | Китай | S2SRN-S5KW^WHITE(HEAD)^ | Круглый селекторный переключатель выступающего типа с короткой ручкой shark, размеры (мм): внешний корпус: ⌀ - 30.4, h - 25.3, монтажное отверстие (мм): ⌀22/25, материал корпуса: пластик, рабочее положение: 3-позиционный, пружинный самовозврат из двух положений, цвет указателя на ручке: белый, подсветка: нет, контакт: -, тип блоков контактов: -, цвет корпуса: чёрный, нет, IP52 | 0 | 0 | 0 | 0 | 0 | Цену и срок поставки уточняйте дополнительно.
H5550011696R |  | A5550005011 | CONTROL SWITCH | SELECTOR SWITCH | S2SRN SERIES | S2SRN-S5KW2A | WHITE A2 | Китай | S2SRN-S5KW2A^WHITE A2^ | Круглый селекторный переключатель выступающего типа с короткой ручкой shark, размеры (мм): внешний корпус: ⌀ - 30.4, h - 25.3, монтажное отверстие (мм): ⌀22/25, материал корпуса: пластик, рабочее положение: 3-позиционный, пружинный самовозврат из двух положений, цвет указателя на ручке: белый, подсветка: нет, контакт: A: 2, тип блоков контактов: одиночный, цвет корпуса: чёрный, Uпит. 110...250 В~, IP52 | 0 | 0 | 0 | 0 | 0 | Возможность заказа уточняйте дополнительно.
H5550011697R |  | A5550005012 | CONTROL SWITCH | SELECTOR SWITCH | S2SRN SERIES | S2SRN-S5KW2AM | WHITE A2 | Китай | S2SRN-S5KW2AM^WHITE A2^ | Круглый селекторный переключатель выступающего типа с короткой ручкой shark, размеры (мм): внешний корпус: ⌀ - 30.4, h - 25.3, монтажное отверстие (мм): ⌀22/25, материал корпуса: пластик, рабочее положение: 3-позиционный, пружинный самовозврат из двух положений, цвет указателя на ручке: белый, подсветка: нет, контакт: A: 2, тип блоков контактов: модульный, цвет корпуса: чёрный, Uпит. 110...250 В~, IP52 | 0 | 0 | 0 | 0 | 0 | Возможность заказа уточняйте дополнительно.
H5550011698R |  | A5550005013 | CONTROL SWITCH | SELECTOR SWITCH | S2SRN SERIES | S2SRN-S5KW2B | WHITE B2 | Китай | S2SRN-S5KW2B^WHITE B2^ | Круглый селекторный переключатель выступающего типа с короткой ручкой shark, размеры (мм): внешний корпус: ⌀ - 30.4, h - 25.3, монтажное отверстие (мм): ⌀22/25, материал корпуса: пластик, рабочее положение: 3-позиционный, пружинный самовозврат из двух положений, цвет указателя на ручке: белый, подсветка: нет, контакт: B: 2, тип блоков контактов: одиночный, цвет корпуса: чёрный, Uпит. 110...250 В~, IP52 | 0 | 0 | 0 | 0 | 0 | Возможность заказа уточняйте дополнительно.
H5550011699R |  | A5550005014 | CONTROL SWITCH | SELECTOR SWITCH | S2SRN SERIES | S2SRN-S5KW2BM | WHITE B2 | Китай | S2SRN-S5KW2BM^WHITE B2^ | Круглый селекторный переключатель выступающего типа с короткой ручкой shark, размеры (мм): внешний корпус: ⌀ - 30.4, h - 25.3, монтажное отверстие (мм): ⌀22/25, материал корпуса: пластик, рабочее положение: 3-позиционный, пружинный самовозврат из двух положений, цвет указателя на ручке: белый, подсветка: нет, контакт: B: 2, тип блоков контактов: модульный, цвет корпуса: чёрный, Uпит. 110...250 В~, IP52 | 0 | 0 | 0 | 0 | 0 | Возможность заказа уточняйте дополнительно.
H5550011700R |  | A5550005015 | CONTROL SWITCH | SELECTOR SWITCH | S2SRN SERIES | S2SRN-S5KWAB | WHITE AB | Китай | S2SRN-S5KWAB^WHITE AB^ | Круглый селекторный переключатель выступающего типа с короткой ручкой shark, размеры (мм): внешний корпус: ⌀ - 30.4, h - 25.3, монтажное отверстие (мм): ⌀22/25, материал корпуса: пластик, рабочее положение: 3-позиционный, пружинный самовозврат из двух положений, цвет указателя на ручке: белый, подсветка: нет, контакт: A: 1, B: 1, тип блоков контактов: одиночный, цвет корпуса: чёрный, Uпит. 110...250 В~, IP52 | 0 | 0 | 0 | 0 | 0 | Возможность заказа уточняйте дополнительно.
H5550011701R |  | A5550005016 | CONTROL SWITCH | SELECTOR SWITCH | S2SRN SERIES | S2SRN-S5KWABM | WHITE AB | Китай | S2SRN-S5KWABM^WHITE AB^ | Круглый селекторный переключатель выступающего типа с короткой ручкой shark, размеры (мм): внешний корпус: ⌀ - 30.4, h - 25.3, монтажное отверстие (мм): ⌀22/25, материал корпуса: пластик, рабочее положение: 3-позиционный, пружинный самовозврат из двух положений, цвет указателя на ручке: белый, подсветка: нет, контакт: A: 1, B: 1, тип блоков контактов: модульный, цвет корпуса: чёрный, Uпит. 110...250 В~, IP52 | 0 | 0 | 0 | 0 | 0 | Возможность заказа уточняйте дополнительно.
A5550003615R |  | A5550003615 | CONTROL SWITCH | SELECTOR SWITCH | S2SRN SERIES | S2SRN-S5R |  | Китай | S2SRN-S5R^^ | Головка для круглого селекторного переключателя выступающего типа с короткой ручкой shark, размеры (мм): внешний корпус: ⌀ - 30.4, h - 25.3, монтажное отверстие (мм): ⌀22/25, материал корпуса: пластик, рабочее положение: 3-позиционный, пружинный самовозврат из двух положений, цвет: указателя на ручке: красный, подсветка: нет, цвет корпуса: чёрный, питание: нет, IP52 | 220 | 204.6 | 198 | 176 | 154 | Доступно к заказу.
A5550003637R |  | A5550003637 | CONTROL SWITCH | SELECTOR SWITCH | S2SRN SERIES | S2SRN-S5R2A | RED A2 | Китай | S2SRN-S5R2A^RED A2^ | Круглый селекторный переключатель выступающего типа с короткой ручкой shark, размеры (мм): внешний корпус: ⌀ - 30.4, h - 25.3, монтажное отверстие (мм): ⌀22/25, материал корпуса: пластик, рабочее положение: 3-позиционный, пружинный самовозврат из двух положений, цвет указателя на ручке: красный, подсветка: нет, контакт: A: 2, тип блоков контактов: одиночный, цвет корпуса: чёрный, Uпит. 110...250 В~, IP52 | 440 | 409.2 | 396 | 352 | 308 | Доступно к заказу.
A5550003638R |  | A5550003638 | CONTROL SWITCH | SELECTOR SWITCH | S2SRN SERIES | S2SRN-S5R2AM | RED A2 | Китай | S2SRN-S5R2AM^RED A2^ | Круглый селекторный переключатель выступающего типа с короткой ручкой shark, размеры (мм): внешний корпус: ⌀ - 30.4, h - 25.3, монтажное отверстие (мм): ⌀22/25, материал корпуса: пластик, рабочее положение: 3-позиционный, пружинный самовозврат из двух положений, цвет указателя на ручке: красный, подсветка: нет, контакт: A: 2, тип блоков контактов: модульный, цвет корпуса: чёрный, Uпит. 110...250 В~, IP52 | 490 | 455.7 | 441 | 392 | 343 | Доступно к заказу.
A5550003709R |  | A5550003709 | CONTROL SWITCH | SELECTOR SWITCH | S2SRN SERIES | S2SRN-S5R2B | RED B2 | Китай | S2SRN-S5R2B^RED B2^ | Круглый селекторный переключатель выступающего типа с короткой ручкой shark, размеры (мм): внешний корпус: ⌀ - 30.4, h - 25.3, монтажное отверстие (мм): ⌀22/25, материал корпуса: пластик, рабочее положение: 3-позиционный, пружинный самовозврат из двух положений, цвет указателя на ручке: красный, подсветка: нет, контакт: B: 2, тип блоков контактов: одиночный, цвет корпуса: чёрный, Uпит. 110...250 В~, IP52 | 440 | 409.2 | 396 | 352 | 308 | Доступно к заказу.
A5550003710R |  | A5550003710 | CONTROL SWITCH | SELECTOR SWITCH | S2SRN SERIES | S2SRN-S5R2BM | RED B2 | Китай | S2SRN-S5R2BM^RED B2^ | Круглый селекторный переключатель выступающего типа с короткой ручкой shark, размеры (мм): внешний корпус: ⌀ - 30.4, h - 25.3, монтажное отверстие (мм): ⌀22/25, материал корпуса: пластик, рабочее положение: 3-позиционный, пружинный самовозврат из двух положений, цвет указателя на ручке: красный, подсветка: нет, контакт: B: 2, тип блоков контактов: модульный, цвет корпуса: чёрный, Uпит. 110...250 В~, IP52 | 490 | 455.7 | 441 | 392 | 343 | Доступно к заказу.
A5550003757R |  | A5550003757 | CONTROL SWITCH | SELECTOR SWITCH | S2SRN SERIES | S2SRN-S5RAB | RED A1 B1 | Китай | S2SRN-S5RAB^RED A1 B1^ | Круглый селекторный переключатель выступающего типа с короткой ручкой shark, размеры (мм): внешний корпус: ⌀ - 30.4, h - 25.3, монтажное отверстие (мм): ⌀22/25, материал корпуса: пластик, рабочее положение: 3-позиционный, пружинный самовозврат из двух положений, цвет указателя на ручке: красный, подсветка: нет, контакт: A: 1, B: 1, тип блоков контактов: одиночный, цвет корпуса: чёрный, Uпит. 110...250 В~, IP52 | 440 | 409.2 | 396 | 352 | 308 | Доступно к заказу.
A5550003758R |  | A5550003758 | CONTROL SWITCH | SELECTOR SWITCH | S2SRN SERIES | S2SRN-S5RABM | RED A1 B1 | Китай | S2SRN-S5RABM^RED A1 B1^ | Круглый селекторный переключатель выступающего типа с короткой ручкой shark, размеры (мм): внешний корпус: ⌀ - 30.4, h - 25.3, монтажное отверстие (мм): ⌀22/25, материал корпуса: пластик, рабочее положение: 3-позиционный, пружинный самовозврат из двух положений, цвет указателя на ручке: красный, подсветка: нет, контакт: A: 1, B: 1, тип блоков контактов: модульный, цвет корпуса: чёрный, Uпит. 110...250 В~, IP52 | 490 | 455.7 | 441 | 392 | 343 | Доступно к заказу.
A5550003663R |  | A5550003663 | CONTROL SWITCH | SELECTOR SWITCH | S2SRN SERIES | S2SRN-S5W |  | Китай | S2SRN-S5W^^ | Головка для круглого селекторного переключателя выступающего типа с короткой ручкой shark, размеры (мм): внешний корпус: ⌀ - 30.4, h - 25.3, монтажное отверстие (мм): ⌀22/25, материал корпуса: пластик, рабочее положение: 3-позиционный, пружинный самовозврат из двух положений, цвет: указателя на ручке: белый, подсветка: нет, цвет корпуса: чёрный, питание: нет, IP52 | 220 | 204.6 | 198 | 176 | 154 | Доступно к заказу.
A5550003829R |  | A5550003829 | CONTROL SWITCH | SELECTOR SWITCH | S2SRN SERIES | S2SRN-S5W2A | WHITE A2 | Китай | S2SRN-S5W2A^WHITE A2^ | Круглый селекторный переключатель выступающего типа с короткой ручкой shark, размеры (мм): внешний корпус: ⌀ - 30.4, h - 25.3, монтажное отверстие (мм): ⌀22/25, материал корпуса: пластик, рабочее положение: 3-позиционный, пружинный самовозврат из двух положений, цвет указателя на ручке: белый, подсветка: нет, контакт: A: 2, тип блоков контактов: одиночный, цвет корпуса: чёрный, Uпит. 110...250 В~, IP52 | 0 | 0 | 0 | 0 | 0 | Возможность заказа уточняйте дополнительно.
A5550003830R |  | A5550003830 | CONTROL SWITCH | SELECTOR SWITCH | S2SRN SERIES | S2SRN-S5W2AM | WHITE A2 | Китай | S2SRN-S5W2AM^WHITE A2^ | Круглый селекторный переключатель выступающего типа с короткой ручкой shark, размеры (мм): внешний корпус: ⌀ - 30.4, h - 25.3, монтажное отверстие (мм): ⌀22/25, материал корпуса: пластик, рабочее положение: 3-позиционный, пружинный самовозврат из двух положений, цвет указателя на ручке: белый, подсветка: нет, контакт: A: 2, тип блоков контактов: модульный, цвет корпуса: чёрный, Uпит. 110...250 В~, IP52 | 490 | 455.7 | 441 | 392 | 343 | Доступно к заказу.
H5550005784R |  | A5550003893 | CONTROL SWITCH | SELECTOR SWITCH | S2SRN SERIES | S2SRN-S5W2B | WHITE B2 | Китай | S2SRN-S5W2B^WHITE B2^ | Круглый селекторный переключатель выступающего типа с короткой ручкой shark, размеры (мм): внешний корпус: ⌀ - 30.4, h - 25.3, монтажное отверстие (мм): ⌀22/25, материал корпуса: пластик, рабочее положение: 3-позиционный, пружинный самовозврат из двух положений, цвет указателя на ручке: белый, подсветка: нет, контакт: B: 2, тип блоков контактов: одиночный, цвет корпуса: чёрный, Uпит. 110...250 В~, IP52 | 0 | 0 | 0 | 0 | 0 | Возможность заказа уточняйте дополнительно.
H5550005785R |  | A5550003894 | CONTROL SWITCH | SELECTOR SWITCH | S2SRN SERIES | S2SRN-S5W2BM | WHITE B2 | Китай | S2SRN-S5W2BM^WHITE B2^ | Круглый селекторный переключатель выступающего типа с короткой ручкой shark, размеры (мм): внешний корпус: ⌀ - 30.4, h - 25.3, монтажное отверстие (мм): ⌀22/25, материал корпуса: пластик, рабочее положение: 3-позиционный, пружинный самовозврат из двух положений, цвет указателя на ручке: белый, подсветка: нет, контакт: B: 2, тип блоков контактов: модульный, цвет корпуса: чёрный, Uпит. 110...250 В~, IP52 | 0 | 0 | 0 | 0 | 0 | Возможность заказа уточняйте дополнительно.
H5550005816R |  | A5550003925 | CONTROL SWITCH | SELECTOR SWITCH | S2SRN SERIES | S2SRN-S5WAB | WHITE A1 B1 | Китай | S2SRN-S5WAB^WHITE A1 B1^ | Круглый селекторный переключатель выступающего типа с короткой ручкой shark, размеры (мм): внешний корпус: ⌀ - 30.4, h - 25.3, монтажное отверстие (мм): ⌀22/25, материал корпуса: пластик, рабочее положение: 3-позиционный, пружинный самовозврат из двух положений, цвет указателя на ручке: белый, подсветка: нет, контакт: A: 1, B: 1, тип блоков контактов: одиночный, цвет корпуса: чёрный, Uпит. 110...250 В~, IP52 | 0 | 0 | 0 | 0 | 0 | Возможность заказа уточняйте дополнительно.
H5550005817R |  | A5550003926 | CONTROL SWITCH | SELECTOR SWITCH | S2SRN SERIES | S2SRN-S5WABM | WHITE A1 B1 | Китай | S2SRN-S5WABM^WHITE A1 B1^ | Круглый селекторный переключатель выступающего типа с короткой ручкой shark, размеры (мм): внешний корпус: ⌀ - 30.4, h - 25.3, монтажное отверстие (мм): ⌀22/25, материал корпуса: пластик, рабочее положение: 3-позиционный, пружинный самовозврат из двух положений, цвет указателя на ручке: белый, подсветка: нет, контакт: A: 1, B: 1, тип блоков контактов: модульный, цвет корпуса: чёрный, Uпит. 110...250 В~, IP52 | 0 | 0 | 0 | 0 | 0 | Возможность заказа уточняйте дополнительно.
H5550011702R |  | A5550009477 | CONTROL SWITCH | SELECTOR SWITCH | S2SRN SERIES | S2SRN-S6KR | RED(HEAD) | Китай | S2SRN-S6KR^RED(HEAD)^ | Головка для круглого селекторного переключателя выступающего типа с короткой ручкой shark, размеры (мм): внешний корпус: ⌀ - 30.4, h - 25.3, монтажное отверстие (мм): ⌀22/25, материал корпуса: пластик, рабочее положение: 3-позиционный, пружинный самовозврат из двух положений, цвет: указателя на ручке: красный, подсветка: нет, цвет корпуса: чёрный, питание: нет, IP52 | 0 | 0 | 0 | 0 | 0 | Цену и срок поставки уточняйте дополнительно.
A5550005017R |  | A5550005017 | CONTROL SWITCH | SELECTOR SWITCH | S2SRN SERIES | S2SRN-S6KR2A | RED A2 | Китай | S2SRN-S6KR2A^RED A2^ | Круглый селекторный переключатель выступающего типа с длинной ручкой shark, размеры (мм): внешний корпус: ⌀ - 30.4, h - 25.3, монтажное отверстие (мм): ⌀22/25, материал корпуса: пластик, рабочее положение: 3-позиционный, пружинный самовозврат из двух положений, цвет указателя на ручке: красный, подсветка: нет, контакт: A: 2, тип блоков контактов: одиночный, цвет корпуса: чёрный, Uпит. 110...250 В~, IP52 | 440 | 409.2 | 396 | 352 | 308 | Доступно к заказу.
A5550005018R |  | A5550005018 | CONTROL SWITCH | SELECTOR SWITCH | S2SRN SERIES | S2SRN-S6KR2AM | RED A2 | Китай | S2SRN-S6KR2AM^RED A2^ | Круглый селекторный переключатель выступающего типа с длинной ручкой shark, размеры (мм): внешний корпус: ⌀ - 30.4, h - 25.3, монтажное отверстие (мм): ⌀22/25, материал корпуса: пластик, рабочее положение: 3-позиционный, пружинный самовозврат из двух положений, цвет указателя на ручке: красный, подсветка: нет, контакт: A: 2, тип блоков контактов: модульный, цвет корпуса: чёрный, Uпит. 110...250 В~, IP52 | 490 | 455.7 | 441 | 392 | 343 | Доступно к заказу.
A5550005019R |  | A5550005019 | CONTROL SWITCH | SELECTOR SWITCH | S2SRN SERIES | S2SRN-S6KR2B | RED B2 | Китай | S2SRN-S6KR2B^RED B2^ | Круглый селекторный переключатель выступающего типа с длинной ручкой shark, размеры (мм): внешний корпус: ⌀ - 30.4, h - 25.3, монтажное отверстие (мм): ⌀22/25, материал корпуса: пластик, рабочее положение: 3-позиционный, пружинный самовозврат из двух положений, цвет указателя на ручке: красный, подсветка: нет, контакт: B: 2, тип блоков контактов: одиночный, цвет корпуса: чёрный, Uпит. 110...250 В~, IP52 | 440 | 409.2 | 396 | 352 | 308 | Доступно к заказу.
A5550005020R |  | A5550005020 | CONTROL SWITCH | SELECTOR SWITCH | S2SRN SERIES | S2SRN-S6KR2BM | RED B2 | Китай | S2SRN-S6KR2BM^RED B2^ | Круглый селекторный переключатель выступающего типа с длинной ручкой shark, размеры (мм): внешний корпус: ⌀ - 30.4, h - 25.3, монтажное отверстие (мм): ⌀22/25, материал корпуса: пластик, рабочее положение: 3-позиционный, пружинный самовозврат из двух положений, цвет указателя на ручке: красный, подсветка: нет, контакт: B: 2, тип блоков контактов: модульный, цвет корпуса: чёрный, Uпит. 110...250 В~, IP52 | 490 | 455.7 | 441 | 392 | 343 | Доступно к заказу.
A5550005021R |  | A5550005021 | CONTROL SWITCH | SELECTOR SWITCH | S2SRN SERIES | S2SRN-S6KRAB | RED AB | Китай | S2SRN-S6KRAB^RED AB^ | Круглый селекторный переключатель выступающего типа с длинной ручкой shark, размеры (мм): внешний корпус: ⌀ - 30.4, h - 25.3, монтажное отверстие (мм): ⌀22/25, материал корпуса: пластик, рабочее положение: 3-позиционный, пружинный самовозврат из двух положений, цвет указателя на ручке: красный, подсветка: нет, контакт: A: 1, B: 1, тип блоков контактов: одиночный, цвет корпуса: чёрный, Uпит. 110...250 В~, IP52 | 440 | 409.2 | 396 | 352 | 308 | Доступно к заказу.
A5550005022R |  | A5550005022 | CONTROL SWITCH | SELECTOR SWITCH | S2SRN SERIES | S2SRN-S6KRABM | RED AB | Китай | S2SRN-S6KRABM^RED AB^ | Круглый селекторный переключатель выступающего типа с длинной ручкой shark, размеры (мм): внешний корпус: ⌀ - 30.4, h - 25.3, монтажное отверстие (мм): ⌀22/25, материал корпуса: пластик, рабочее положение: 3-позиционный, пружинный самовозврат из двух положений, цвет указателя на ручке: красный, подсветка: нет, контакт: A: 1, B: 1, тип блоков контактов: модульный, цвет корпуса: чёрный, Uпит. 110...250 В~, IP52 | 490 | 455.7 | 441 | 392 | 343 | Доступно к заказу.
H5550011709R |  | A5550009478 | CONTROL SWITCH | SELECTOR SWITCH | S2SRN SERIES | S2SRN-S6KW | WHITE(HEAD) | Китай | S2SRN-S6KW^WHITE(HEAD)^ | Головка для круглого селекторного переключателя выступающего типа с короткой ручкой shark, размеры (мм): внешний корпус: ⌀ - 30.4, h - 25.3, монтажное отверстие (мм): ⌀22/25, материал корпуса: пластик, рабочее положение: 3-позиционный, пружинный самовозврат из двух положений, цвет: указателя на ручке: белый, подсветка: нет, цвет корпуса: чёрный, питание: нет, IP52 | 0 | 0 | 0 | 0 | 0 | Цену и срок поставки уточняйте дополнительно.
H5550011710R |  | A5550005023 | CONTROL SWITCH | SELECTOR SWITCH | S2SRN SERIES | S2SRN-S6KW2A | WHITE A2 | Китай | S2SRN-S6KW2A^WHITE A2^ | Круглый селекторный переключатель выступающего типа с длинной ручкой shark, размеры (мм): внешний корпус: ⌀ - 30.4, h - 25.3, монтажное отверстие (мм): ⌀22/25, материал корпуса: пластик, рабочее положение: 3-позиционный, пружинный самовозврат из двух положений, цвет указателя на ручке: белый, подсветка: нет, контакт: A: 2, тип блоков контактов: одиночный, цвет корпуса: чёрный, Uпит. 110...250 В~, IP52 | 0 | 0 | 0 | 0 | 0 | Возможность заказа уточняйте дополнительно.
H5550011711R |  | A5550005024 | CONTROL SWITCH | SELECTOR SWITCH | S2SRN SERIES | S2SRN-S6KW2AM | WHITE A2 | Китай | S2SRN-S6KW2AM^WHITE A2^ | Круглый селекторный переключатель выступающего типа с длинной ручкой shark, размеры (мм): внешний корпус: ⌀ - 30.4, h - 25.3, монтажное отверстие (мм): ⌀22/25, материал корпуса: пластик, рабочее положение: 3-позиционный, пружинный самовозврат из двух положений, цвет указателя на ручке: белый, подсветка: нет, контакт: A: 2, тип блоков контактов: модульный, цвет корпуса: чёрный, Uпит. 110...250 В~, IP52 | 0 | 0 | 0 | 0 | 0 | Возможность заказа уточняйте дополнительно.
H5550011712R |  | A5550005025 | CONTROL SWITCH | SELECTOR SWITCH | S2SRN SERIES | S2SRN-S6KW2B | WHITE B2 | Китай | S2SRN-S6KW2B^WHITE B2^ | Круглый селекторный переключатель выступающего типа с длинной ручкой shark, размеры (мм): внешний корпус: ⌀ - 30.4, h - 25.3, монтажное отверстие (мм): ⌀22/25, материал корпуса: пластик, рабочее положение: 3-позиционный, пружинный самовозврат из двух положений, цвет указателя на ручке: белый, подсветка: нет, контакт: B: 2, тип блоков контактов: одиночный, цвет корпуса: чёрный, Uпит. 110...250 В~, IP52 | 0 | 0 | 0 | 0 | 0 | Возможность заказа уточняйте дополнительно.
H5550011713R |  | A5550005026 | CONTROL SWITCH | SELECTOR SWITCH | S2SRN SERIES | S2SRN-S6KW2BM | WHITE B2 | Китай | S2SRN-S6KW2BM^WHITE B2^ | Круглый селекторный переключатель выступающего типа с длинной ручкой shark, размеры (мм): внешний корпус: ⌀ - 30.4, h - 25.3, монтажное отверстие (мм): ⌀22/25, материал корпуса: пластик, рабочее положение: 3-позиционный, пружинный самовозврат из двух положений, цвет указателя на ручке: белый, подсветка: нет, контакт: B: 2, тип блоков контактов: модульный, цвет корпуса: чёрный, Uпит. 110...250 В~, IP52 | 0 | 0 | 0 | 0 | 0 | Возможность заказа уточняйте дополнительно.
H5550011714R |  | A5550005027 | CONTROL SWITCH | SELECTOR SWITCH | S2SRN SERIES | S2SRN-S6KWAB | WHITE AB | Китай | S2SRN-S6KWAB^WHITE AB^ | Круглый селекторный переключатель выступающего типа с длинной ручкой shark, размеры (мм): внешний корпус: ⌀ - 30.4, h - 25.3, монтажное отверстие (мм): ⌀22/25, материал корпуса: пластик, рабочее положение: 3-позиционный, пружинный самовозврат из двух положений, цвет указателя на ручке: белый, подсветка: нет, контакт: A: 1, B: 1, тип блоков контактов: одиночный, цвет корпуса: чёрный, Uпит. 110...250 В~, IP52 | 0 | 0 | 0 | 0 | 0 | Возможность заказа уточняйте дополнительно.
H5550011715R |  | A5550005028 | CONTROL SWITCH | SELECTOR SWITCH | S2SRN SERIES | S2SRN-S6KWABM | WHITE AB | Китай | S2SRN-S6KWABM^WHITE AB^ | Круглый селекторный переключатель выступающего типа с длинной ручкой shark, размеры (мм): внешний корпус: ⌀ - 30.4, h - 25.3, монтажное отверстие (мм): ⌀22/25, материал корпуса: пластик, рабочее положение: 3-позиционный, пружинный самовозврат из двух положений, цвет указателя на ручке: белый, подсветка: нет, контакт: A: 1, B: 1, тип блоков контактов: модульный, цвет корпуса: чёрный, Uпит. 110...250 В~, IP52 | 0 | 0 | 0 | 0 | 0 | Возможность заказа уточняйте дополнительно.
A5550003618R |  | A5550003618 | CONTROL SWITCH | SELECTOR SWITCH | S2SRN SERIES | S2SRN-S6R |  | Китай | S2SRN-S6R^^ | Головка для круглого селекторного переключателя выступающего типа с короткой ручкой shark, размеры (мм): внешний корпус: ⌀ - 30.4, h - 25.3, монтажное отверстие (мм): ⌀22/25, материал корпуса: пластик, рабочее положение: 3-позиционный, пружинный самовозврат из двух положений, цвет: указателя на ручке: красный, подсветка: нет, цвет корпуса: чёрный, питание: нет, IP52 | 220 | 204.6 | 198 | 176 | 154 | Доступно к заказу.
A5550003640R |  | A5550003640 | CONTROL SWITCH | SELECTOR SWITCH | S2SRN SERIES | S2SRN-S6R2A | RED A2 | Китай | S2SRN-S6R2A^RED A2^ | Круглый селекторный переключатель выступающего типа с длинной ручкой shark, размеры (мм): внешний корпус: ⌀ - 30.4, h - 25.3, монтажное отверстие (мм): ⌀22/25, материал корпуса: пластик, рабочее положение: 3-позиционный, пружинный самовозврат из двух положений, цвет указателя на ручке: красный, подсветка: нет, контакт: A: 2, тип блоков контактов: одиночный, цвет корпуса: чёрный, Uпит. 110...250 В~, IP52 | 440 | 409.2 | 396 | 352 | 308 | Доступно к заказу.
A5550003641R |  | A5550003641 | CONTROL SWITCH | SELECTOR SWITCH | S2SRN SERIES | S2SRN-S6R2AM | RED A2 | Китай | S2SRN-S6R2AM^RED A2^ | Круглый селекторный переключатель выступающего типа с длинной ручкой shark, размеры (мм): внешний корпус: ⌀ - 30.4, h - 25.3, монтажное отверстие (мм): ⌀22/25, материал корпуса: пластик, рабочее положение: 3-позиционный, пружинный самовозврат из двух положений, цвет указателя на ручке: красный, подсветка: нет, контакт: A: 2, тип блоков контактов: модульный, цвет корпуса: чёрный, Uпит. 110...250 В~, IP52 | 490 | 455.7 | 441 | 392 | 343 | Доступно к заказу.
A5550003712R |  | A5550003712 | CONTROL SWITCH | SELECTOR SWITCH | S2SRN SERIES | S2SRN-S6R2B | RED B2 | Китай | S2SRN-S6R2B^RED B2^ | Круглый селекторный переключатель выступающего типа с длинной ручкой shark, размеры (мм): внешний корпус: ⌀ - 30.4, h - 25.3, монтажное отверстие (мм): ⌀22/25, материал корпуса: пластик, рабочее положение: 3-позиционный, пружинный самовозврат из двух положений, цвет указателя на ручке: красный, подсветка: нет, контакт: B: 2, тип блоков контактов: одиночный, цвет корпуса: чёрный, Uпит. 110...250 В~, IP52 | 440 | 409.2 | 396 | 352 | 308 | Доступно к заказу.
A5550003713R |  | A5550003713 | CONTROL SWITCH | SELECTOR SWITCH | S2SRN SERIES | S2SRN-S6R2BM | RED B2 | Китай | S2SRN-S6R2BM^RED B2^ | Круглый селекторный переключатель выступающего типа с длинной ручкой shark, размеры (мм): внешний корпус: ⌀ - 30.4, h - 25.3, монтажное отверстие (мм): ⌀22/25, материал корпуса: пластик, рабочее положение: 3-позиционный, пружинный самовозврат из двух положений, цвет указателя на ручке: красный, подсветка: нет, контакт: B: 2, тип блоков контактов: модульный, цвет корпуса: чёрный, Uпит. 110...250 В~, IP52 | 490 | 455.7 | 441 | 392 | 343 | Доступно к заказу.
A5550003760R |  | A5550003760 | CONTROL SWITCH | SELECTOR SWITCH | S2SRN SERIES | S2SRN-S6RAB | RED A1 B1 | Китай | S2SRN-S6RAB^RED A1 B1^ | Круглый селекторный переключатель выступающего типа с длинной ручкой shark, размеры (мм): внешний корпус: ⌀ - 30.4, h - 25.3, монтажное отверстие (мм): ⌀22/25, материал корпуса: пластик, рабочее положение: 3-позиционный, пружинный самовозврат из двух положений, цвет указателя на ручке: красный, подсветка: нет, контакт: A: 1, B: 1, тип блоков контактов: одиночный, цвет корпуса: чёрный, Uпит. 110...250 В~, IP52 | 440 | 409.2 | 396 | 352 | 308 | Доступно к заказу.
A5550003761R |  | A5550003761 | CONTROL SWITCH | SELECTOR SWITCH | S2SRN SERIES | S2SRN-S6RABM | RED A1 B1 | Китай | S2SRN-S6RABM^RED A1 B1^ | Круглый селекторный переключатель выступающего типа с длинной ручкой shark, размеры (мм): внешний корпус: ⌀ - 30.4, h - 25.3, монтажное отверстие (мм): ⌀22/25, материал корпуса: пластик, рабочее положение: 3-позиционный, пружинный самовозврат из двух положений, цвет указателя на ручке: красный, подсветка: нет, контакт: A: 1, B: 1, тип блоков контактов: модульный, цвет корпуса: чёрный, Uпит. 110...250 В~, IP52 | 490 | 455.7 | 441 | 392 | 343 | Доступно к заказу.
H5550005557R |  | A5550003666 | CONTROL SWITCH | SELECTOR SWITCH | S2SRN SERIES | S2SRN-S6W |  | Китай | S2SRN-S6W^^ | Головка для круглого селекторного переключателя выступающего типа с короткой ручкой shark, размеры (мм): внешний корпус: ⌀ - 30.4, h - 25.3, монтажное отверстие (мм): ⌀22/25, материал корпуса: пластик, рабочее положение: 3-позиционный, пружинный самовозврат из двух положений, цвет: указателя на ручке: белый, подсветка: нет, цвет корпуса: чёрный, питание: нет, IP52 | 220 | 204.6 | 198 | 176 | 154 | Доступно к заказу.
A5550003832R |  | A5550003832 | CONTROL SWITCH | SELECTOR SWITCH | S2SRN SERIES | S2SRN-S6W2A | WHITE A2 | Китай | S2SRN-S6W2A^WHITE A2^ | Круглый селекторный переключатель выступающего типа с длинной ручкой shark, размеры (мм): внешний корпус: ⌀ - 30.4, h - 25.3, монтажное отверстие (мм): ⌀22/25, материал корпуса: пластик, рабочее положение: 3-позиционный, пружинный самовозврат из двух положений, цвет указателя на ручке: белый, подсветка: нет, контакт: A: 2, тип блоков контактов: одиночный, цвет корпуса: чёрный, Uпит. 110...250 В~, IP52 | 0 | 0 | 0 | 0 | 0 | Возможность заказа уточняйте дополнительно.
H5550005724R |  | A5550003833 | CONTROL SWITCH | SELECTOR SWITCH | S2SRN SERIES | S2SRN-S6W2AM | WHITE A2 | Китай | S2SRN-S6W2AM^WHITE A2^ | Круглый селекторный переключатель выступающего типа с длинной ручкой shark, размеры (мм): внешний корпус: ⌀ - 30.4, h - 25.3, монтажное отверстие (мм): ⌀22/25, материал корпуса: пластик, рабочее положение: 3-позиционный, пружинный самовозврат из двух положений, цвет указателя на ручке: белый, подсветка: нет, контакт: A: 2, тип блоков контактов: модульный, цвет корпуса: чёрный, Uпит. 110...250 В~, IP52 | 0 | 0 | 0 | 0 | 0 | Возможность заказа уточняйте дополнительно.
H5550005786R |  | A5550003895 | CONTROL SWITCH | SELECTOR SWITCH | S2SRN SERIES | S2SRN-S6W2B | WHITE B2 | Китай | S2SRN-S6W2B^WHITE B2^ | Круглый селекторный переключатель выступающего типа с длинной ручкой shark, размеры (мм): внешний корпус: ⌀ - 30.4, h - 25.3, монтажное отверстие (мм): ⌀22/25, материал корпуса: пластик, рабочее положение: 3-позиционный, пружинный самовозврат из двух положений, цвет указателя на ручке: белый, подсветка: нет, контакт: B: 2, тип блоков контактов: одиночный, цвет корпуса: чёрный, Uпит. 110...250 В~, IP52 | 0 | 0 | 0 | 0 | 0 | Возможность заказа уточняйте дополнительно.
H5550005787R |  | A5550003896 | CONTROL SWITCH | SELECTOR SWITCH | S2SRN SERIES | S2SRN-S6W2BM | WHITE B2 | Китай | S2SRN-S6W2BM^WHITE B2^ | Круглый селекторный переключатель выступающего типа с длинной ручкой shark, размеры (мм): внешний корпус: ⌀ - 30.4, h - 25.3, монтажное отверстие (мм): ⌀22/25, материал корпуса: пластик, рабочее положение: 3-позиционный, пружинный самовозврат из двух положений, цвет указателя на ручке: белый, подсветка: нет, контакт: B: 2, тип блоков контактов: модульный, цвет корпуса: чёрный, Uпит. 110...250 В~, IP52 | 0 | 0 | 0 | 0 | 0 | Возможность заказа уточняйте дополнительно.
H5550005818R |  | A5550003927 | CONTROL SWITCH | SELECTOR SWITCH | S2SRN SERIES | S2SRN-S6WAB | WHITE A1 B1 | Китай | S2SRN-S6WAB^WHITE A1 B1^ | Круглый селекторный переключатель выступающего типа с длинной ручкой shark, размеры (мм): внешний корпус: ⌀ - 30.4, h - 25.3, монтажное отверстие (мм): ⌀22/25, материал корпуса: пластик, рабочее положение: 3-позиционный, пружинный самовозврат из двух положений, цвет указателя на ручке: белый, подсветка: нет, контакт: A: 1, B: 1, тип блоков контактов: одиночный, цвет корпуса: чёрный, Uпит. 110...250 В~, IP52 | 0 | 0 | 0 | 0 | 0 | Возможность заказа уточняйте дополнительно.
H5550005819R |  | A5550003928 | CONTROL SWITCH | SELECTOR SWITCH | S2SRN SERIES | S2SRN-S6WABM | WHITE A1 B1 | Китай | S2SRN-S6WABM^WHITE A1 B1^ | Круглый селекторный переключатель выступающего типа с длинной ручкой shark, размеры (мм): внешний корпус: ⌀ - 30.4, h - 25.3, монтажное отверстие (мм): ⌀22/25, материал корпуса: пластик, рабочее положение: 3-позиционный, пружинный самовозврат из двух положений, цвет указателя на ручке: белый, подсветка: нет, контакт: A: 1, B: 1, тип блоков контактов: модульный, цвет корпуса: чёрный, Uпит. 110...250 В~, IP52 | 0 | 0 | 0 | 0 | 0 | Возможность заказа уточняйте дополнительно.
H5550011716R |  | A5550009479 | CONTROL SWITCH | SELECTOR SWITCH | S2SRN SERIES | S2SRN-S7KR | RED(HEAD) | Китай | S2SRN-S7KR^RED(HEAD)^ | Головка для круглого селекторного переключателя выступающего типа с короткой ручкой shark, размеры (мм): внешний корпус: ⌀ - 30.4, h - 25.3, монтажное отверстие (мм): ⌀22/25, материал корпуса: пластик, рабочее положение: 3-позиционный, без возврата, цвет: указателя на ручке: красный, подсветка: нет, цвет корпуса: чёрный, питание: нет, IP52 | 0 | 0 | 0 | 0 | 0 | Цену и срок поставки уточняйте дополнительно.
A5550005029R |  | A5550005029 | CONTROL SWITCH | SELECTOR SWITCH | S2SRN SERIES | S2SRN-S7KR2A | RED A2 | Китай | S2SRN-S7KR2A^RED A2^ | Круглый селекторный переключатель выступающего типа с короткой ручкой shark, размеры (мм): внешний корпус: ⌀ - 30.4, h - 25.3, монтажное отверстие (мм): ⌀22/25, материал корпуса: пластик, рабочее положение: 3-позиционный, без возврата, цвет указателя на ручке: красный, подсветка: нет, контакт: A: 2, тип блоков контактов: одиночный, цвет корпуса: чёрный, Uпит. 110...250 В~, IP52 | 440 | 409.2 | 396 | 352 | 308 | Доступно к заказу.
A5550005030R |  | A5550005030 | CONTROL SWITCH | SELECTOR SWITCH | S2SRN SERIES | S2SRN-S7KR2AM | RED A2 | Китай | S2SRN-S7KR2AM^RED A2^ | Круглый селекторный переключатель выступающего типа с короткой ручкой shark, размеры (мм): внешний корпус: ⌀ - 30.4, h - 25.3, монтажное отверстие (мм): ⌀22/25, материал корпуса: пластик, рабочее положение: 3-позиционный, без возврата, цвет указателя на ручке: красный, подсветка: нет, контакт: A: 2, тип блоков контактов: модульный, цвет корпуса: чёрный, Uпит. 110...250 В~, IP52 | 490 | 455.7 | 441 | 392 | 343 | Доступно к заказу.
A5550005031R |  | A5550005031 | CONTROL SWITCH | SELECTOR SWITCH | S2SRN SERIES | S2SRN-S7KR2B | RED B2 | Китай | S2SRN-S7KR2B^RED B2^ | Круглый селекторный переключатель выступающего типа с короткой ручкой shark, размеры (мм): внешний корпус: ⌀ - 30.4, h - 25.3, монтажное отверстие (мм): ⌀22/25, материал корпуса: пластик, рабочее положение: 3-позиционный, без возврата, цвет указателя на ручке: красный, подсветка: нет, контакт: B: 2, тип блоков контактов: одиночный, цвет корпуса: чёрный, Uпит. 110...250 В~, IP52 | 440 | 409.2 | 396 | 352 | 308 | Доступно к заказу.
A5550005032R |  | A5550005032 | CONTROL SWITCH | SELECTOR SWITCH | S2SRN SERIES | S2SRN-S7KR2BM | RED B2 | Китай | S2SRN-S7KR2BM^RED B2^ | Круглый селекторный переключатель выступающего типа с короткой ручкой shark, размеры (мм): внешний корпус: ⌀ - 30.4, h - 25.3, монтажное отверстие (мм): ⌀22/25, материал корпуса: пластик, рабочее положение: 3-позиционный, без возврата, цвет указателя на ручке: красный, подсветка: нет, контакт: B: 2, тип блоков контактов: модульный, цвет корпуса: чёрный, Uпит. 110...250 В~, IP52 | 490 | 455.7 | 441 | 392 | 343 | Доступно к заказу.
A5550005033R |  | A5550005033 | CONTROL SWITCH | SELECTOR SWITCH | S2SRN SERIES | S2SRN-S7KRAB | RED AB | Китай | S2SRN-S7KRAB^RED AB^ | Круглый селекторный переключатель выступающего типа с короткой ручкой shark, размеры (мм): внешний корпус: ⌀ - 30.4, h - 25.3, монтажное отверстие (мм): ⌀22/25, материал корпуса: пластик, рабочее положение: 3-позиционный, без возврата, цвет указателя на ручке: красный, подсветка: нет, контакт: A: 1, B: 1, тип блоков контактов: одиночный, цвет корпуса: чёрный, Uпит. 110...250 В~, IP52 | 440 | 409.2 | 396 | 352 | 308 | Доступно к заказу.
A5550005034R |  | A5550005034 | CONTROL SWITCH | SELECTOR SWITCH | S2SRN SERIES | S2SRN-S7KRABM | RED AB | Китай | S2SRN-S7KRABM^RED AB^ | Круглый селекторный переключатель выступающего типа с короткой ручкой shark, размеры (мм): внешний корпус: ⌀ - 30.4, h - 25.3, монтажное отверстие (мм): ⌀22/25, материал корпуса: пластик, рабочее положение: 3-позиционный, без возврата, цвет указателя на ручке: красный, подсветка: нет, контакт: A: 1, B: 1, тип блоков контактов: модульный, цвет корпуса: чёрный, Uпит. 110...250 В~, IP52 | 490 | 455.7 | 441 | 392 | 343 | Доступно к заказу.
H5550011723R |  | A5550009480 | CONTROL SWITCH | SELECTOR SWITCH | S2SRN SERIES | S2SRN-S7KW | WHITE(HEAD) | Китай | S2SRN-S7KW^WHITE(HEAD)^ | Головка для круглого селекторного переключателя выступающего типа с короткой ручкой shark, размеры (мм): внешний корпус: ⌀ - 30.4, h - 25.3, монтажное отверстие (мм): ⌀22/25, материал корпуса: пластик, рабочее положение: 3-позиционный, без возврата, цвет: указателя на ручке: белый, подсветка: нет, цвет корпуса: чёрный, питание: нет, IP52 | 220 | 204.6 | 198 | 176 | 154 | Доступно к заказу.
A5550005035R |  | A5550005035 | CONTROL SWITCH | SELECTOR SWITCH | S2SRN SERIES | S2SRN-S7KW2A | WHITE A2 | Китай | S2SRN-S7KW2A^WHITE A2^ | Круглый селекторный переключатель выступающего типа с короткой ручкой shark, размеры (мм): внешний корпус: ⌀ - 30.4, h - 25.3, монтажное отверстие (мм): ⌀22/25, материал корпуса: пластик, рабочее положение: 3-позиционный, без возврата, цвет указателя на ручке: белый, подсветка: нет, контакт: A: 2, тип блоков контактов: одиночный, цвет корпуса: чёрный, Uпит. 110...250 В~, IP52 | 0 | 0 | 0 | 0 | 0 | Возможность заказа уточняйте дополнительно.
H5550011725R |  | A5550005036 | CONTROL SWITCH | SELECTOR SWITCH | S2SRN SERIES | S2SRN-S7KW2AM | WHITE A2 | Китай | S2SRN-S7KW2AM^WHITE A2^ | Круглый селекторный переключатель выступающего типа с короткой ручкой shark, размеры (мм): внешний корпус: ⌀ - 30.4, h - 25.3, монтажное отверстие (мм): ⌀22/25, материал корпуса: пластик, рабочее положение: 3-позиционный, без возврата, цвет указателя на ручке: белый, подсветка: нет, контакт: A: 2, тип блоков контактов: модульный, цвет корпуса: чёрный, Uпит. 110...250 В~, IP52 | 0 | 0 | 0 | 0 | 0 | Возможность заказа уточняйте дополнительно.
H5550011726R |  | A5550005037 | CONTROL SWITCH | SELECTOR SWITCH | S2SRN SERIES | S2SRN-S7KW2B | WHITE B2 | Китай | S2SRN-S7KW2B^WHITE B2^ | Круглый селекторный переключатель выступающего типа с короткой ручкой shark, размеры (мм): внешний корпус: ⌀ - 30.4, h - 25.3, монтажное отверстие (мм): ⌀22/25, материал корпуса: пластик, рабочее положение: 3-позиционный, без возврата, цвет указателя на ручке: белый, подсветка: нет, контакт: B: 2, тип блоков контактов: одиночный, цвет корпуса: чёрный, Uпит. 110...250 В~, IP52 | 0 | 0 | 0 | 0 | 0 | Возможность заказа уточняйте дополнительно.
H5550011727R |  | A5550005038 | CONTROL SWITCH | SELECTOR SWITCH | S2SRN SERIES | S2SRN-S7KW2BM | WHITE B2 | Китай | S2SRN-S7KW2BM^WHITE B2^ | Круглый селекторный переключатель выступающего типа с короткой ручкой shark, размеры (мм): внешний корпус: ⌀ - 30.4, h - 25.3, монтажное отверстие (мм): ⌀22/25, материал корпуса: пластик, рабочее положение: 3-позиционный, без возврата, цвет указателя на ручке: белый, подсветка: нет, контакт: B: 2, тип блоков контактов: модульный, цвет корпуса: чёрный, Uпит. 110...250 В~, IP52 | 0 | 0 | 0 | 0 | 0 | Возможность заказа уточняйте дополнительно.
H5550011728R |  | A5550005039 | CONTROL SWITCH | SELECTOR SWITCH | S2SRN SERIES | S2SRN-S7KWAB | WHITE AB | Китай | S2SRN-S7KWAB^WHITE AB^ | Круглый селекторный переключатель выступающего типа с короткой ручкой shark, размеры (мм): внешний корпус: ⌀ - 30.4, h - 25.3, монтажное отверстие (мм): ⌀22/25, материал корпуса: пластик, рабочее положение: 3-позиционный, без возврата, цвет указателя на ручке: белый, подсветка: нет, контакт: A: 1, B: 1, тип блоков контактов: одиночный, цвет корпуса: чёрный, Uпит. 110...250 В~, IP52 | 0 | 0 | 0 | 0 | 0 | Возможность заказа уточняйте дополнительно.
H5550011729R |  | A5550005040 | CONTROL SWITCH | SELECTOR SWITCH | S2SRN SERIES | S2SRN-S7KWABM | WHITE AB | Китай | S2SRN-S7KWABM^WHITE AB^ | Круглый селекторный переключатель выступающего типа с короткой ручкой shark, размеры (мм): внешний корпус: ⌀ - 30.4, h - 25.3, монтажное отверстие (мм): ⌀22/25, материал корпуса: пластик, рабочее положение: 3-позиционный, без возврата, цвет указателя на ручке: белый, подсветка: нет, контакт: A: 1, B: 1, тип блоков контактов: модульный, цвет корпуса: чёрный, Uпит. 110...250 В~, IP52 | 0 | 0 | 0 | 0 | 0 | Возможность заказа уточняйте дополнительно.
A5550003621R |  | A5550003621 | CONTROL SWITCH | SELECTOR SWITCH | S2SRN SERIES | S2SRN-S7R |  | Китай | S2SRN-S7R^^ | Головка для круглого селекторного переключателя выступающего типа с короткой ручкой shark, размеры (мм): внешний корпус: ⌀ - 30.4, h - 25.3, монтажное отверстие (мм): ⌀22/25, материал корпуса: пластик, рабочее положение: 3-позиционный, без возврата, цвет: указателя на ручке: красный, подсветка: нет, цвет корпуса: чёрный, питание: нет, IP52 | 220 | 204.6 | 198 | 176 | 154 | Доступно к заказу.
A5550003643R |  | A5550003643 | CONTROL SWITCH | SELECTOR SWITCH | S2SRN SERIES | S2SRN-S7R2A | RED A2 | Китай | S2SRN-S7R2A^RED A2^ | Круглый селекторный переключатель выступающего типа с короткой ручкой shark, размеры (мм): внешний корпус: ⌀ - 30.4, h - 25.3, монтажное отверстие (мм): ⌀22/25, материал корпуса: пластик, рабочее положение: 3-позиционный, без возврата, цвет указателя на ручке: красный, подсветка: нет, контакт: A: 2, тип блоков контактов: одиночный, цвет корпуса: чёрный, Uпит. 110...250 В~, IP52 | 440 | 409.2 | 396 | 352 | 308 | Доступно к заказу.
A5550003644R |  | A5550003644 | CONTROL SWITCH | SELECTOR SWITCH | S2SRN SERIES | S2SRN-S7R2AM | RED A2 | Китай | S2SRN-S7R2AM^RED A2^ | Круглый селекторный переключатель выступающего типа с короткой ручкой shark, размеры (мм): внешний корпус: ⌀ - 30.4, h - 25.3, монтажное отверстие (мм): ⌀22/25, материал корпуса: пластик, рабочее положение: 3-позиционный, без возврата, цвет указателя на ручке: красный, подсветка: нет, контакт: A: 2, тип блоков контактов: модульный, цвет корпуса: чёрный, Uпит. 110...250 В~, IP52 | 490 | 455.7 | 441 | 392 | 343 | Доступно к заказу.
A5550003715R |  | A5550003715 | CONTROL SWITCH | SELECTOR SWITCH | S2SRN SERIES | S2SRN-S7R2B | RED B2 | Китай | S2SRN-S7R2B^RED B2^ | Круглый селекторный переключатель выступающего типа с короткой ручкой shark, размеры (мм): внешний корпус: ⌀ - 30.4, h - 25.3, монтажное отверстие (мм): ⌀22/25, материал корпуса: пластик, рабочее положение: 3-позиционный, без возврата, цвет указателя на ручке: красный, подсветка: нет, контакт: B: 2, тип блоков контактов: одиночный, цвет корпуса: чёрный, Uпит. 110...250 В~, IP52 | 440 | 409.2 | 396 | 352 | 308 | Доступно к заказу.
A5550003716R |  | A5550003716 | CONTROL SWITCH | SELECTOR SWITCH | S2SRN SERIES | S2SRN-S7R2BM | RED B2 | Китай | S2SRN-S7R2BM^RED B2^ | Круглый селекторный переключатель выступающего типа с короткой ручкой shark, размеры (мм): внешний корпус: ⌀ - 30.4, h - 25.3, монтажное отверстие (мм): ⌀22/25, материал корпуса: пластик, рабочее положение: 3-позиционный, без возврата, цвет указателя на ручке: красный, подсветка: нет, контакт: B: 2, тип блоков контактов: модульный, цвет корпуса: чёрный, Uпит. 110...250 В~, IP52 | 490 | 455.7 | 441 | 392 | 343 | Доступно к заказу.
A5550003763R |  | A5550003763 | CONTROL SWITCH | SELECTOR SWITCH | S2SRN SERIES | S2SRN-S7RAB | RED A1 B1 | Китай | S2SRN-S7RAB^RED A1 B1^ | Круглый селекторный переключатель выступающего типа с короткой ручкой shark, размеры (мм): внешний корпус: ⌀ - 30.4, h - 25.3, монтажное отверстие (мм): ⌀22/25, материал корпуса: пластик, рабочее положение: 3-позиционный, без возврата, цвет указателя на ручке: красный, подсветка: нет, контакт: A: 1, B: 1, тип блоков контактов: одиночный, цвет корпуса: чёрный, Uпит. 110...250 В~, IP52 | 440 | 409.2 | 396 | 352 | 308 | Доступно к заказу.
A5550003764R |  | A5550003764 | CONTROL SWITCH | SELECTOR SWITCH | S2SRN SERIES | S2SRN-S7RABM | RED A1 B1 | Китай | S2SRN-S7RABM^RED A1 B1^ | Круглый селекторный переключатель выступающего типа с короткой ручкой shark, размеры (мм): внешний корпус: ⌀ - 30.4, h - 25.3, монтажное отверстие (мм): ⌀22/25, материал корпуса: пластик, рабочее положение: 3-позиционный, без возврата, цвет указателя на ручке: красный, подсветка: нет, контакт: A: 1, B: 1, тип блоков контактов: модульный, цвет корпуса: чёрный, Uпит. 110...250 В~, IP52 | 490 | 455.7 | 441 | 392 | 343 | Доступно к заказу.
A5550003669R |  | A5550003669 | CONTROL SWITCH | SELECTOR SWITCH | S2SRN SERIES | S2SRN-S7W |  | Китай | S2SRN-S7W^^ | Головка для круглого селекторного переключателя выступающего типа с короткой ручкой shark, размеры (мм): внешний корпус: ⌀ - 30.4, h - 25.3, монтажное отверстие (мм): ⌀22/25, материал корпуса: пластик, рабочее положение: 3-позиционный, без возврата, цвет: указателя на ручке: белый, подсветка: нет, цвет корпуса: чёрный, питание: нет, IP52 | 220 | 204.6 | 198 | 176 | 154 | Доступно к заказу.
A5550003835R |  | A5550003835 | CONTROL SWITCH | SELECTOR SWITCH | S2SRN SERIES | S2SRN-S7W2A | WHITE A2 | Китай | S2SRN-S7W2A^WHITE A2^ | Круглый селекторный переключатель выступающего типа с короткой ручкой shark, размеры (мм): внешний корпус: ⌀ - 30.4, h - 25.3, монтажное отверстие (мм): ⌀22/25, материал корпуса: пластик, рабочее положение: 3-позиционный, без возврата, цвет указателя на ручке: белый, подсветка: нет, контакт: A: 2, тип блоков контактов: одиночный, цвет корпуса: чёрный, Uпит. 110...250 В~, IP52 | 440 | 409.2 | 396 | 352 | 308 | Доступно к заказу.
A5550003836R |  | A5550003836 | CONTROL SWITCH | SELECTOR SWITCH | S2SRN SERIES | S2SRN-S7W2AM | WHITE A2 | Китай | S2SRN-S7W2AM^WHITE A2^ | Круглый селекторный переключатель выступающего типа с короткой ручкой shark, размеры (мм): внешний корпус: ⌀ - 30.4, h - 25.3, монтажное отверстие (мм): ⌀22/25, материал корпуса: пластик, рабочее положение: 3-позиционный, без возврата, цвет указателя на ручке: белый, подсветка: нет, контакт: A: 2, тип блоков контактов: модульный, цвет корпуса: чёрный, Uпит. 110...250 В~, IP52 | 0 | 0 | 0 | 0 | 0 | Возможность заказа уточняйте дополнительно.
H5550005788R |  | A5550003897 | CONTROL SWITCH | SELECTOR SWITCH | S2SRN SERIES | S2SRN-S7W2B | WHITE B2 | Китай | S2SRN-S7W2B^WHITE B2^ | Круглый селекторный переключатель выступающего типа с короткой ручкой shark, размеры (мм): внешний корпус: ⌀ - 30.4, h - 25.3, монтажное отверстие (мм): ⌀22/25, материал корпуса: пластик, рабочее положение: 3-позиционный, без возврата, цвет указателя на ручке: белый, подсветка: нет, контакт: B: 2, тип блоков контактов: одиночный, цвет корпуса: чёрный, Uпит. 110...250 В~, IP52 | 0 | 0 | 0 | 0 | 0 | Возможность заказа уточняйте дополнительно.
H5550005789R |  | A5550003898 | CONTROL SWITCH | SELECTOR SWITCH | S2SRN SERIES | S2SRN-S7W2BM | WHITE B2 | Китай | S2SRN-S7W2BM^WHITE B2^ | Круглый селекторный переключатель выступающего типа с короткой ручкой shark, размеры (мм): внешний корпус: ⌀ - 30.4, h - 25.3, монтажное отверстие (мм): ⌀22/25, материал корпуса: пластик, рабочее положение: 3-позиционный, без возврата, цвет указателя на ручке: белый, подсветка: нет, контакт: B: 2, тип блоков контактов: модульный, цвет корпуса: чёрный, Uпит. 110...250 В~, IP52 | 0 | 0 | 0 | 0 | 0 | Возможность заказа уточняйте дополнительно.
H5550005820R |  | A5550003929 | CONTROL SWITCH | SELECTOR SWITCH | S2SRN SERIES | S2SRN-S7WAB | WHITE A1 B1 | Китай | S2SRN-S7WAB^WHITE A1 B1^ | Круглый селекторный переключатель выступающего типа с короткой ручкой shark, размеры (мм): внешний корпус: ⌀ - 30.4, h - 25.3, монтажное отверстие (мм): ⌀22/25, материал корпуса: пластик, рабочее положение: 3-позиционный, без возврата, цвет указателя на ручке: белый, подсветка: нет, контакт: A: 1, B: 1, тип блоков контактов: одиночный, цвет корпуса: чёрный, Uпит. 110...250 В~, IP52 | 0 | 0 | 0 | 0 | 0 | Возможность заказа уточняйте дополнительно.
A5550003930R |  | A5550003930 | CONTROL SWITCH | SELECTOR SWITCH | S2SRN SERIES | S2SRN-S7WABM | WHITE A1 B1 | Китай | S2SRN-S7WABM^WHITE A1 B1^ | Круглый селекторный переключатель выступающего типа с короткой ручкой shark, размеры (мм): внешний корпус: ⌀ - 30.4, h - 25.3, монтажное отверстие (мм): ⌀22/25, материал корпуса: пластик, рабочее положение: 3-позиционный, без возврата, цвет указателя на ручке: белый, подсветка: нет, контакт: A: 1, B: 1, тип блоков контактов: модульный, цвет корпуса: чёрный, Uпит. 110...250 В~, IP52 | 0 | 0 | 0 | 0 | 0 | Возможность заказа уточняйте дополнительно.
H5550011730R |  | A5550009481 | CONTROL SWITCH | SELECTOR SWITCH | S2SRN SERIES | S2SRN-S8KR | RED(HEAD) | Китай | S2SRN-S8KR^RED(HEAD)^ | Головка для круглого селекторного переключателя выступающего типа с короткой ручкой shark, размеры (мм): внешний корпус: ⌀ - 30.4, h - 25.3, монтажное отверстие (мм): ⌀22/25, материал корпуса: пластик, рабочее положение: 3-позиционный, без возврата, цвет: указателя на ручке: красный, подсветка: нет, цвет корпуса: чёрный, питание: нет, IP52 | 0 | 0 | 0 | 0 | 0 | Цену и срок поставки уточняйте дополнительно.
A5550005041R |  | A5550005041 | CONTROL SWITCH | SELECTOR SWITCH | S2SRN SERIES | S2SRN-S8KR2A | RED A2 | Китай | S2SRN-S8KR2A^RED A2^ | Круглый селекторный переключатель выступающего типа с длинной ручкой shark, размеры (мм): внешний корпус: ⌀ - 30.4, h - 25.3, монтажное отверстие (мм): ⌀22/25, материал корпуса: пластик, рабочее положение: 3-позиционный, без возврата, цвет указателя на ручке: красный, подсветка: нет, контакт: A: 2, тип блоков контактов: одиночный, цвет корпуса: чёрный, Uпит. 110...250 В~, IP52 | 440 | 409.2 | 396 | 352 | 308 | Доступно к заказу.
A5550005042R |  | A5550005042 | CONTROL SWITCH | SELECTOR SWITCH | S2SRN SERIES | S2SRN-S8KR2AM | RED A2 | Китай | S2SRN-S8KR2AM^RED A2^ | Круглый селекторный переключатель выступающего типа с длинной ручкой shark, размеры (мм): внешний корпус: ⌀ - 30.4, h - 25.3, монтажное отверстие (мм): ⌀22/25, материал корпуса: пластик, рабочее положение: 3-позиционный, без возврата, цвет указателя на ручке: красный, подсветка: нет, контакт: A: 2, тип блоков контактов: модульный, цвет корпуса: чёрный, Uпит. 110...250 В~, IP52 | 490 | 455.7 | 441 | 392 | 343 | Доступно к заказу.
A5550005043R |  | A5550005043 | CONTROL SWITCH | SELECTOR SWITCH | S2SRN SERIES | S2SRN-S8KR2B | RED B2 | Китай | S2SRN-S8KR2B^RED B2^ | Круглый селекторный переключатель выступающего типа с длинной ручкой shark, размеры (мм): внешний корпус: ⌀ - 30.4, h - 25.3, монтажное отверстие (мм): ⌀22/25, материал корпуса: пластик, рабочее положение: 3-позиционный, без возврата, цвет указателя на ручке: красный, подсветка: нет, контакт: B: 2, тип блоков контактов: одиночный, цвет корпуса: чёрный, Uпит. 110...250 В~, IP52 | 440 | 409.2 | 396 | 352 | 308 | Доступно к заказу.
A5550005044R |  | A5550005044 | CONTROL SWITCH | SELECTOR SWITCH | S2SRN SERIES | S2SRN-S8KR2BM | RED B2 | Китай | S2SRN-S8KR2BM^RED B2^ | Круглый селекторный переключатель выступающего типа с длинной ручкой shark, размеры (мм): внешний корпус: ⌀ - 30.4, h - 25.3, монтажное отверстие (мм): ⌀22/25, материал корпуса: пластик, рабочее положение: 3-позиционный, без возврата, цвет указателя на ручке: красный, подсветка: нет, контакт: B: 2, тип блоков контактов: модульный, цвет корпуса: чёрный, Uпит. 110...250 В~, IP52 | 490 | 455.7 | 441 | 392 | 343 | Доступно к заказу.
A5550005045R |  | A5550005045 | CONTROL SWITCH | SELECTOR SWITCH | S2SRN SERIES | S2SRN-S8KRAB | RED AB | Китай | S2SRN-S8KRAB^RED AB^ | Круглый селекторный переключатель выступающего типа с длинной ручкой shark, размеры (мм): внешний корпус: ⌀ - 30.4, h - 25.3, монтажное отверстие (мм): ⌀22/25, материал корпуса: пластик, рабочее положение: 3-позиционный, без возврата, цвет указателя на ручке: красный, подсветка: нет, контакт: A: 1, B: 1, тип блоков контактов: одиночный, цвет корпуса: чёрный, Uпит. 110...250 В~, IP52 | 440 | 409.2 | 396 | 352 | 308 | Доступно к заказу.
A5550005046R |  | A5550005046 | CONTROL SWITCH | SELECTOR SWITCH | S2SRN SERIES | S2SRN-S8KRABM | RED AB | Китай | S2SRN-S8KRABM^RED AB^ | Круглый селекторный переключатель выступающего типа с длинной ручкой shark, размеры (мм): внешний корпус: ⌀ - 30.4, h - 25.3, монтажное отверстие (мм): ⌀22/25, материал корпуса: пластик, рабочее положение: 3-позиционный, без возврата, цвет указателя на ручке: красный, подсветка: нет, контакт: A: 1, B: 1, тип блоков контактов: модульный, цвет корпуса: чёрный, Uпит. 110...250 В~, IP52 | 490 | 455.7 | 441 | 392 | 343 | Доступно к заказу.
H5550011737R |  | A5550009482 | CONTROL SWITCH | SELECTOR SWITCH | S2SRN SERIES | S2SRN-S8KW | WHITE(HEAD) | Китай | S2SRN-S8KW^WHITE(HEAD)^ | Головка для круглого селекторного переключателя выступающего типа с короткой ручкой shark, размеры (мм): внешний корпус: ⌀ - 30.4, h - 25.3, монтажное отверстие (мм): ⌀22/25, материал корпуса: пластик, рабочее положение: 3-позиционный, без возврата, цвет: указателя на ручке: белый, подсветка: нет, цвет корпуса: чёрный, питание: нет, IP52 | 0 | 0 | 0 | 0 | 0 | Цену и срок поставки уточняйте дополнительно.
H5550011738R |  | A5550005047 | CONTROL SWITCH | SELECTOR SWITCH | S2SRN SERIES | S2SRN-S8KW2A | WHITE A2 | Китай | S2SRN-S8KW2A^WHITE A2^ | Круглый селекторный переключатель выступающего типа с длинной ручкой shark, размеры (мм): внешний корпус: ⌀ - 30.4, h - 25.3, монтажное отверстие (мм): ⌀22/25, материал корпуса: пластик, рабочее положение: 3-позиционный, без возврата, цвет указателя на ручке: белый, подсветка: нет, контакт: A: 2, тип блоков контактов: одиночный, цвет корпуса: чёрный, Uпит. 110...250 В~, IP52 | 0 | 0 | 0 | 0 | 0 | Возможность заказа уточняйте дополнительно.
H5550011739R |  | A5550005048 | CONTROL SWITCH | SELECTOR SWITCH | S2SRN SERIES | S2SRN-S8KW2AM | WHITE A2 | Китай | S2SRN-S8KW2AM^WHITE A2^ | Круглый селекторный переключатель выступающего типа с длинной ручкой shark, размеры (мм): внешний корпус: ⌀ - 30.4, h - 25.3, монтажное отверстие (мм): ⌀22/25, материал корпуса: пластик, рабочее положение: 3-позиционный, без возврата, цвет указателя на ручке: белый, подсветка: нет, контакт: A: 2, тип блоков контактов: модульный, цвет корпуса: чёрный, Uпит. 110...250 В~, IP52 | 0 | 0 | 0 | 0 | 0 | Возможность заказа уточняйте дополнительно.
H5550011740R |  | A5550005049 | CONTROL SWITCH | SELECTOR SWITCH | S2SRN SERIES | S2SRN-S8KW2B | WHITE B2 | Китай | S2SRN-S8KW2B^WHITE B2^ | Круглый селекторный переключатель выступающего типа с длинной ручкой shark, размеры (мм): внешний корпус: ⌀ - 30.4, h - 25.3, монтажное отверстие (мм): ⌀22/25, материал корпуса: пластик, рабочее положение: 3-позиционный, без возврата, цвет указателя на ручке: белый, подсветка: нет, контакт: B: 2, тип блоков контактов: одиночный, цвет корпуса: чёрный, Uпит. 110...250 В~, IP52 | 0 | 0 | 0 | 0 | 0 | Возможность заказа уточняйте дополнительно.
H5550011741R |  | A5550005050 | CONTROL SWITCH | SELECTOR SWITCH | S2SRN SERIES | S2SRN-S8KW2BM | WHITE B2 | Китай | S2SRN-S8KW2BM^WHITE B2^ | Круглый селекторный переключатель выступающего типа с длинной ручкой shark, размеры (мм): внешний корпус: ⌀ - 30.4, h - 25.3, монтажное отверстие (мм): ⌀22/25, материал корпуса: пластик, рабочее положение: 3-позиционный, без возврата, цвет указателя на ручке: белый, подсветка: нет, контакт: B: 2, тип блоков контактов: модульный, цвет корпуса: чёрный, Uпит. 110...250 В~, IP52 | 0 | 0 | 0 | 0 | 0 | Возможность заказа уточняйте дополнительно.
H5550011742R |  | A5550005051 | CONTROL SWITCH | SELECTOR SWITCH | S2SRN SERIES | S2SRN-S8KWAB | WHITE AB | Китай | S2SRN-S8KWAB^WHITE AB^ | Круглый селекторный переключатель выступающего типа с длинной ручкой shark, размеры (мм): внешний корпус: ⌀ - 30.4, h - 25.3, монтажное отверстие (мм): ⌀22/25, материал корпуса: пластик, рабочее положение: 3-позиционный, без возврата, цвет указателя на ручке: белый, подсветка: нет, контакт: A: 1, B: 1, тип блоков контактов: одиночный, цвет корпуса: чёрный, Uпит. 110...250 В~, IP52 | 0 | 0 | 0 | 0 | 0 | Возможность заказа уточняйте дополнительно.
H5550011743R |  | A5550005052 | CONTROL SWITCH | SELECTOR SWITCH | S2SRN SERIES | S2SRN-S8KWABM | WHITE AB | Китай | S2SRN-S8KWABM^WHITE AB^ | Круглый селекторный переключатель выступающего типа с длинной ручкой shark, размеры (мм): внешний корпус: ⌀ - 30.4, h - 25.3, монтажное отверстие (мм): ⌀22/25, материал корпуса: пластик, рабочее положение: 3-позиционный, без возврата, цвет указателя на ручке: белый, подсветка: нет, контакт: A: 1, B: 1, тип блоков контактов: модульный, цвет корпуса: чёрный, Uпит. 110...250 В~, IP52 | 0 | 0 | 0 | 0 | 0 | Возможность заказа уточняйте дополнительно.
A5550003624R |  | A5550003624 | CONTROL SWITCH | SELECTOR SWITCH | S2SRN SERIES | S2SRN-S8R |  | Китай | S2SRN-S8R^^ | Головка для круглого селекторного переключателя выступающего типа с короткой ручкой shark, размеры (мм): внешний корпус: ⌀ - 30.4, h - 25.3, монтажное отверстие (мм): ⌀22/25, материал корпуса: пластик, рабочее положение: 3-позиционный, без возврата, цвет: указателя на ручке: красный, подсветка: нет, цвет корпуса: чёрный, питание: нет, IP52 | 220 | 204.6 | 198 | 176 | 154 | Доступно к заказу.
A5550003646R |  | A5550003646 | CONTROL SWITCH | SELECTOR SWITCH | S2SRN SERIES | S2SRN-S8R2A | RED A2 | Китай | S2SRN-S8R2A^RED A2^ | Круглый селекторный переключатель выступающего типа с длинной ручкой shark, размеры (мм): внешний корпус: ⌀ - 30.4, h - 25.3, монтажное отверстие (мм): ⌀22/25, материал корпуса: пластик, рабочее положение: 3-позиционный, без возврата, цвет указателя на ручке: красный, подсветка: нет, контакт: A: 2, тип блоков контактов: одиночный, цвет корпуса: чёрный, Uпит. 110...250 В~, IP52 | 440 | 409.2 | 396 | 352 | 308 | Доступно к заказу.
A5550003647R |  | A5550003647 | CONTROL SWITCH | SELECTOR SWITCH | S2SRN SERIES | S2SRN-S8R2AM | RED A2 | Китай | S2SRN-S8R2AM^RED A2^ | Круглый селекторный переключатель выступающего типа с длинной ручкой shark, размеры (мм): внешний корпус: ⌀ - 30.4, h - 25.3, монтажное отверстие (мм): ⌀22/25, материал корпуса: пластик, рабочее положение: 3-позиционный, без возврата, цвет указателя на ручке: красный, подсветка: нет, контакт: A: 2, тип блоков контактов: модульный, цвет корпуса: чёрный, Uпит. 110...250 В~, IP52 | 490 | 455.7 | 441 | 392 | 343 | Доступно к заказу.
A5550003718R |  | A5550003718 | CONTROL SWITCH | SELECTOR SWITCH | S2SRN SERIES | S2SRN-S8R2B | RED B2 | Китай | S2SRN-S8R2B^RED B2^ | Круглый селекторный переключатель выступающего типа с длинной ручкой shark, размеры (мм): внешний корпус: ⌀ - 30.4, h - 25.3, монтажное отверстие (мм): ⌀22/25, материал корпуса: пластик, рабочее положение: 3-позиционный, без возврата, цвет указателя на ручке: красный, подсветка: нет, контакт: B: 2, тип блоков контактов: одиночный, цвет корпуса: чёрный, Uпит. 110...250 В~, IP52 | 440 | 409.2 | 396 | 352 | 308 | Доступно к заказу.
A5550003719R |  | A5550003719 | CONTROL SWITCH | SELECTOR SWITCH | S2SRN SERIES | S2SRN-S8R2BM | RED B2 | Китай | S2SRN-S8R2BM^RED B2^ | Круглый селекторный переключатель выступающего типа с длинной ручкой shark, размеры (мм): внешний корпус: ⌀ - 30.4, h - 25.3, монтажное отверстие (мм): ⌀22/25, материал корпуса: пластик, рабочее положение: 3-позиционный, без возврата, цвет указателя на ручке: красный, подсветка: нет, контакт: B: 2, тип блоков контактов: модульный, цвет корпуса: чёрный, Uпит. 110...250 В~, IP52 | 490 | 455.7 | 441 | 392 | 343 | Доступно к заказу.
A5550003766R |  | A5550003766 | CONTROL SWITCH | SELECTOR SWITCH | S2SRN SERIES | S2SRN-S8RAB | RED A1 B1 | Китай | S2SRN-S8RAB^RED A1 B1^ | Круглый селекторный переключатель выступающего типа с длинной ручкой shark, размеры (мм): внешний корпус: ⌀ - 30.4, h - 25.3, монтажное отверстие (мм): ⌀22/25, материал корпуса: пластик, рабочее положение: 3-позиционный, без возврата, цвет указателя на ручке: красный, подсветка: нет, контакт: A: 1, B: 1, тип блоков контактов: одиночный, цвет корпуса: чёрный, Uпит. 110...250 В~, IP52 | 440 | 409.2 | 396 | 352 | 308 | Доступно к заказу.
A5550003767R |  | A5550003767 | CONTROL SWITCH | SELECTOR SWITCH | S2SRN SERIES | S2SRN-S8RABM | RED A1 B1 | Китай | S2SRN-S8RABM^RED A1 B1^ | Круглый селекторный переключатель выступающего типа с длинной ручкой shark, размеры (мм): внешний корпус: ⌀ - 30.4, h - 25.3, монтажное отверстие (мм): ⌀22/25, материал корпуса: пластик, рабочее положение: 3-позиционный, без возврата, цвет указателя на ручке: красный, подсветка: нет, контакт: A: 1, B: 1, тип блоков контактов: модульный, цвет корпуса: чёрный, Uпит. 110...250 В~, IP52 | 490 | 455.7 | 441 | 392 | 343 | Доступно к заказу.
A5550003672R |  | A5550003672 | CONTROL SWITCH | SELECTOR SWITCH | S2SRN SERIES | S2SRN-S8W |  | Китай | S2SRN-S8W^^ | Головка для круглого селекторного переключателя выступающего типа с короткой ручкой shark, размеры (мм): внешний корпус: ⌀ - 30.4, h - 25.3, монтажное отверстие (мм): ⌀22/25, материал корпуса: пластик, рабочее положение: 3-позиционный, без возврата, цвет: указателя на ручке: белый, подсветка: нет, цвет корпуса: чёрный, питание: нет, IP52 | 220 | 204.6 | 198 | 176 | 154 | Доступно к заказу.
H5550005729R |  | A5550003838 | CONTROL SWITCH | SELECTOR SWITCH | S2SRN SERIES | S2SRN-S8W2A | WHITE A2 | Китай | S2SRN-S8W2A^WHITE A2^ | Круглый селекторный переключатель выступающего типа с длинной ручкой shark, размеры (мм): внешний корпус: ⌀ - 30.4, h - 25.3, монтажное отверстие (мм): ⌀22/25, материал корпуса: пластик, рабочее положение: 3-позиционный, без возврата, цвет указателя на ручке: белый, подсветка: нет, контакт: A: 2, тип блоков контактов: одиночный, цвет корпуса: чёрный, Uпит. 110...250 В~, IP52 | 0 | 0 | 0 | 0 | 0 | Возможность заказа уточняйте дополнительно.
H5550005730R |  | A5550003839 | CONTROL SWITCH | SELECTOR SWITCH | S2SRN SERIES | S2SRN-S8W2AM | WHITE A2 | Китай | S2SRN-S8W2AM^WHITE A2^ | Круглый селекторный переключатель выступающего типа с длинной ручкой shark, размеры (мм): внешний корпус: ⌀ - 30.4, h - 25.3, монтажное отверстие (мм): ⌀22/25, материал корпуса: пластик, рабочее положение: 3-позиционный, без возврата, цвет указателя на ручке: белый, подсветка: нет, контакт: A: 2, тип блоков контактов: модульный, цвет корпуса: чёрный, Uпит. 110...250 В~, IP52 | 0 | 0 | 0 | 0 | 0 | Возможность заказа уточняйте дополнительно.
H5550005790R |  | A5550003899 | CONTROL SWITCH | SELECTOR SWITCH | S2SRN SERIES | S2SRN-S8W2B | WHITE B2 | Китай | S2SRN-S8W2B^WHITE B2^ | Круглый селекторный переключатель выступающего типа с длинной ручкой shark, размеры (мм): внешний корпус: ⌀ - 30.4, h - 25.3, монтажное отверстие (мм): ⌀22/25, материал корпуса: пластик, рабочее положение: 3-позиционный, без возврата, цвет указателя на ручке: белый, подсветка: нет, контакт: B: 2, тип блоков контактов: одиночный, цвет корпуса: чёрный, Uпит. 110...250 В~, IP52 | 0 | 0 | 0 | 0 | 0 | Возможность заказа уточняйте дополнительно.
H5550005791R |  | A5550003900 | CONTROL SWITCH | SELECTOR SWITCH | S2SRN SERIES | S2SRN-S8W2BM | WHITE B2 | Китай | S2SRN-S8W2BM^WHITE B2^ | Круглый селекторный переключатель выступающего типа с длинной ручкой shark, размеры (мм): внешний корпус: ⌀ - 30.4, h - 25.3, монтажное отверстие (мм): ⌀22/25, материал корпуса: пластик, рабочее положение: 3-позиционный, без возврата, цвет указателя на ручке: белый, подсветка: нет, контакт: B: 2, тип блоков контактов: модульный, цвет корпуса: чёрный, Uпит. 110...250 В~, IP52 | 0 | 0 | 0 | 0 | 0 | Возможность заказа уточняйте дополнительно.
A5550003931R |  | A5550003931 | CONTROL SWITCH | SELECTOR SWITCH | S2SRN SERIES | S2SRN-S8WAB | WHITE A1 B1 | Китай | S2SRN-S8WAB^WHITE A1 B1^ | Круглый селекторный переключатель выступающего типа с длинной ручкой shark, размеры (мм): внешний корпус: ⌀ - 30.4, h - 25.3, монтажное отверстие (мм): ⌀22/25, материал корпуса: пластик, рабочее положение: 3-позиционный, без возврата, цвет указателя на ручке: белый, подсветка: нет, контакт: A: 1, B: 1, тип блоков контактов: одиночный, цвет корпуса: чёрный, Uпит. 110...250 В~, IP52 | 0 | 0 | 0 | 0 | 0 | Возможность заказа уточняйте дополнительно.
H5550005823R |  | A5550003932 | CONTROL SWITCH | SELECTOR SWITCH | S2SRN SERIES | S2SRN-S8WABM | WHITE A1 B1 | Китай | S2SRN-S8WABM^WHITE A1 B1^ | Круглый селекторный переключатель выступающего типа с длинной ручкой shark, размеры (мм): внешний корпус: ⌀ - 30.4, h - 25.3, монтажное отверстие (мм): ⌀22/25, материал корпуса: пластик, рабочее положение: 3-позиционный, без возврата, цвет указателя на ручке: белый, подсветка: нет, контакт: A: 1, B: 1, тип блоков контактов: модульный, цвет корпуса: чёрный, Uпит. 110...250 В~, IP52 | 0 | 0 | 0 | 0 | 0 | Возможность заказа уточняйте дополнительно.
H5550011744R |  | A5550009483 | CONTROL SWITCH | SELECTOR SWITCH | S2SRN SERIES | S2SRN-SAKR | RED(HEAD) | Китай | S2SRN-SAKR^RED(HEAD)^ | Головка для круглого селекторного переключателя выступающего типа с короткой ручкой shark, размеры (мм): внешний корпус: ⌀ - 30.4, h - 25.3, монтажное отверстие (мм): ⌀22/25, материал корпуса: пластик, рабочее положение: 3-позиционный, пружинный самовозврат из правого положения, цвет: указателя на ручке: красный, подсветка: нет, цвет корпуса: чёрный, питание: нет, IP52 | 0 | 0 | 0 | 0 | 0 | Цену и срок поставки уточняйте дополнительно.
A5550005053R |  | A5550005053 | CONTROL SWITCH | SELECTOR SWITCH | S2SRN SERIES | S2SRN-SAKR2A | RED A2 | Китай | S2SRN-SAKR2A^RED A2^ | Круглый селекторный переключатель выступающего типа с короткой ручкой shark, размеры (мм): внешний корпус: ⌀ - 30.4, h - 25.3, монтажное отверстие (мм): ⌀22/25, материал корпуса: пластик, рабочее положение: 3-позиционный, пружинный самовозврат из правого положения, цвет указателя на ручке: красный, подсветка: нет, контакт: A: 2, тип блоков контактов: одиночный, цвет корпуса: чёрный, Uпит. 110...250 В~, IP52 | 440 | 409.2 | 396 | 352 | 308 | Доступно к заказу.
A5550005054R |  | A5550005054 | CONTROL SWITCH | SELECTOR SWITCH | S2SRN SERIES | S2SRN-SAKR2AM | RED A2 | Китай | S2SRN-SAKR2AM^RED A2^ | Круглый селекторный переключатель выступающего типа с короткой ручкой shark, размеры (мм): внешний корпус: ⌀ - 30.4, h - 25.3, монтажное отверстие (мм): ⌀22/25, материал корпуса: пластик, рабочее положение: 3-позиционный, пружинный самовозврат из правого положения, цвет указателя на ручке: красный, подсветка: нет, контакт: A: 2, тип блоков контактов: модульный, цвет корпуса: чёрный, Uпит. 110...250 В~, IP52 | 490 | 455.7 | 441 | 392 | 343 | Доступно к заказу.
A5550005055R |  | A5550005055 | CONTROL SWITCH | SELECTOR SWITCH | S2SRN SERIES | S2SRN-SAKR2B | RED B2 | Китай | S2SRN-SAKR2B^RED B2^ | Круглый селекторный переключатель выступающего типа с короткой ручкой shark, размеры (мм): внешний корпус: ⌀ - 30.4, h - 25.3, монтажное отверстие (мм): ⌀22/25, материал корпуса: пластик, рабочее положение: 3-позиционный, пружинный самовозврат из правого положения, цвет указателя на ручке: красный, подсветка: нет, контакт: B: 2, тип блоков контактов: одиночный, цвет корпуса: чёрный, Uпит. 110...250 В~, IP52 | 440 | 409.2 | 396 | 352 | 308 | Доступно к заказу.
A5550005056R |  | A5550005056 | CONTROL SWITCH | SELECTOR SWITCH | S2SRN SERIES | S2SRN-SAKR2BM | RED B2 | Китай | S2SRN-SAKR2BM^RED B2^ | Круглый селекторный переключатель выступающего типа с короткой ручкой shark, размеры (мм): внешний корпус: ⌀ - 30.4, h - 25.3, монтажное отверстие (мм): ⌀22/25, материал корпуса: пластик, рабочее положение: 3-позиционный, пружинный самовозврат из правого положения, цвет указателя на ручке: красный, подсветка: нет, контакт: B: 2, тип блоков контактов: модульный, цвет корпуса: чёрный, Uпит. 110...250 В~, IP52 | 490 | 455.7 | 441 | 392 | 343 | Доступно к заказу.
A5550005057R |  | A5550005057 | CONTROL SWITCH | SELECTOR SWITCH | S2SRN SERIES | S2SRN-SAKRAB | RED AB | Китай | S2SRN-SAKRAB^RED AB^ | Круглый селекторный переключатель выступающего типа с короткой ручкой shark, размеры (мм): внешний корпус: ⌀ - 30.4, h - 25.3, монтажное отверстие (мм): ⌀22/25, материал корпуса: пластик, рабочее положение: 3-позиционный, пружинный самовозврат из правого положения, цвет указателя на ручке: красный, подсветка: нет, контакт: A: 1, B: 1, тип блоков контактов: одиночный, цвет корпуса: чёрный, Uпит. 110...250 В~, IP52 | 440 | 409.2 | 396 | 352 | 308 | Доступно к заказу.
A5550005058R |  | A5550005058 | CONTROL SWITCH | SELECTOR SWITCH | S2SRN SERIES | S2SRN-SAKRABM | RED AB | Китай | S2SRN-SAKRABM^RED AB^ | Круглый селекторный переключатель выступающего типа с короткой ручкой shark, размеры (мм): внешний корпус: ⌀ - 30.4, h - 25.3, монтажное отверстие (мм): ⌀22/25, материал корпуса: пластик, рабочее положение: 3-позиционный, пружинный самовозврат из правого положения, цвет указателя на ручке: красный, подсветка: нет, контакт: A: 1, B: 1, тип блоков контактов: модульный, цвет корпуса: чёрный, Uпит. 110...250 В~, IP52 | 490 | 455.7 | 441 | 392 | 343 | Доступно к заказу.
H5550011751R |  | A5550009484 | CONTROL SWITCH | SELECTOR SWITCH | S2SRN SERIES | S2SRN-SAKW | WHITE(HEAD) | Китай | S2SRN-SAKW^WHITE(HEAD)^ | Головка для круглого селекторного переключателя выступающего типа с короткой ручкой shark, размеры (мм): внешний корпус: ⌀ - 30.4, h - 25.3, монтажное отверстие (мм): ⌀22/25, материал корпуса: пластик, рабочее положение: 3-позиционный, пружинный самовозврат из правого положения, цвет: указателя на ручке: белый, подсветка: нет, цвет корпуса: чёрный, питание: нет, IP52 | 0 | 0 | 0 | 0 | 0 | Цену и срок поставки уточняйте дополнительно.
H5550011752R |  | A5550005059 | CONTROL SWITCH | SELECTOR SWITCH | S2SRN SERIES | S2SRN-SAKW2A | WHITE A2 | Китай | S2SRN-SAKW2A^WHITE A2^ | Круглый селекторный переключатель выступающего типа с короткой ручкой shark, размеры (мм): внешний корпус: ⌀ - 30.4, h - 25.3, монтажное отверстие (мм): ⌀22/25, материал корпуса: пластик, рабочее положение: 3-позиционный, пружинный самовозврат из правого положения, цвет указателя на ручке: белый, подсветка: нет, контакт: A: 2, тип блоков контактов: одиночный, цвет корпуса: чёрный, Uпит. 110...250 В~, IP52 | 0 | 0 | 0 | 0 | 0 | Возможность заказа уточняйте дополнительно.
H5550011753R |  | A5550005060 | CONTROL SWITCH | SELECTOR SWITCH | S2SRN SERIES | S2SRN-SAKW2AM | WHITE A2 | Китай | S2SRN-SAKW2AM^WHITE A2^ | Круглый селекторный переключатель выступающего типа с короткой ручкой shark, размеры (мм): внешний корпус: ⌀ - 30.4, h - 25.3, монтажное отверстие (мм): ⌀22/25, материал корпуса: пластик, рабочее положение: 3-позиционный, пружинный самовозврат из правого положения, цвет указателя на ручке: белый, подсветка: нет, контакт: A: 2, тип блоков контактов: модульный, цвет корпуса: чёрный, Uпит. 110...250 В~, IP52 | 0 | 0 | 0 | 0 | 0 | Возможность заказа уточняйте дополнительно.
H5550011754R |  | A5550005061 | CONTROL SWITCH | SELECTOR SWITCH | S2SRN SERIES | S2SRN-SAKW2B | WHITE B2 | Китай | S2SRN-SAKW2B^WHITE B2^ | Круглый селекторный переключатель выступающего типа с короткой ручкой shark, размеры (мм): внешний корпус: ⌀ - 30.4, h - 25.3, монтажное отверстие (мм): ⌀22/25, материал корпуса: пластик, рабочее положение: 3-позиционный, пружинный самовозврат из правого положения, цвет указателя на ручке: белый, подсветка: нет, контакт: B: 2, тип блоков контактов: одиночный, цвет корпуса: чёрный, Uпит. 110...250 В~, IP52 | 0 | 0 | 0 | 0 | 0 | Возможность заказа уточняйте дополнительно.
H5550011755R |  | A5550005062 | CONTROL SWITCH | SELECTOR SWITCH | S2SRN SERIES | S2SRN-SAKW2BM | WHITE B2 | Китай | S2SRN-SAKW2BM^WHITE B2^ | Круглый селекторный переключатель выступающего типа с короткой ручкой shark, размеры (мм): внешний корпус: ⌀ - 30.4, h - 25.3, монтажное отверстие (мм): ⌀22/25, материал корпуса: пластик, рабочее положение: 3-позиционный, пружинный самовозврат из правого положения, цвет указателя на ручке: белый, подсветка: нет, контакт: B: 2, тип блоков контактов: модульный, цвет корпуса: чёрный, Uпит. 110...250 В~, IP52 | 0 | 0 | 0 | 0 | 0 | Возможность заказа уточняйте дополнительно.
H5550011756R |  | A5550005063 | CONTROL SWITCH | SELECTOR SWITCH | S2SRN SERIES | S2SRN-SAKWAB | WHITE AB | Китай | S2SRN-SAKWAB^WHITE AB^ | Круглый селекторный переключатель выступающего типа с короткой ручкой shark, размеры (мм): внешний корпус: ⌀ - 30.4, h - 25.3, монтажное отверстие (мм): ⌀22/25, материал корпуса: пластик, рабочее положение: 3-позиционный, пружинный самовозврат из правого положения, цвет указателя на ручке: белый, подсветка: нет, контакт: A: 1, B: 1, тип блоков контактов: одиночный, цвет корпуса: чёрный, Uпит. 110...250 В~, IP52 | 0 | 0 | 0 | 0 | 0 | Возможность заказа уточняйте дополнительно.
H5550011757R |  | A5550005064 | CONTROL SWITCH | SELECTOR SWITCH | S2SRN SERIES | S2SRN-SAKWABM | WHITE AB | Китай | S2SRN-SAKWABM^WHITE AB^ | Круглый селекторный переключатель выступающего типа с короткой ручкой shark, размеры (мм): внешний корпус: ⌀ - 30.4, h - 25.3, монтажное отверстие (мм): ⌀22/25, материал корпуса: пластик, рабочее положение: 3-позиционный, пружинный самовозврат из правого положения, цвет указателя на ручке: белый, подсветка: нет, контакт: A: 1, B: 1, тип блоков контактов: модульный, цвет корпуса: чёрный, Uпит. 110...250 В~, IP52 | 0 | 0 | 0 | 0 | 0 | Возможность заказа уточняйте дополнительно.
A5550003627R |  | A5550003627 | CONTROL SWITCH | SELECTOR SWITCH | S2SRN SERIES | S2SRN-SAR |  | Китай | S2SRN-SAR^^ | Головка для круглого селекторного переключателя выступающего типа с короткой ручкой shark, размеры (мм): внешний корпус: ⌀ - 30.4, h - 25.3, монтажное отверстие (мм): ⌀22/25, материал корпуса: пластик, рабочее положение: 3-позиционный, пружинный самовозврат из правого положения, цвет: указателя на ручке: красный, подсветка: нет, цвет корпуса: чёрный, питание: нет, IP52 | 220 | 204.6 | 198 | 176 | 154 | Доступно к заказу.
A5550003649R |  | A5550003649 | CONTROL SWITCH | SELECTOR SWITCH | S2SRN SERIES | S2SRN-SAR2A | RED A2 | Китай | S2SRN-SAR2A^RED A2^ | Круглый селекторный переключатель выступающего типа с короткой ручкой shark, размеры (мм): внешний корпус: ⌀ - 30.4, h - 25.3, монтажное отверстие (мм): ⌀22/25, материал корпуса: пластик, рабочее положение: 3-позиционный, пружинный самовозврат из правого положения, цвет указателя на ручке: красный, подсветка: нет, контакт: A: 2, тип блоков контактов: одиночный, цвет корпуса: чёрный, Uпит. 110...250 В~, IP52 | 440 | 409.2 | 396 | 352 | 308 | Доступно к заказу.
A5550003650R |  | A5550003650 | CONTROL SWITCH | SELECTOR SWITCH | S2SRN SERIES | S2SRN-SAR2AM | RED A2 | Китай | S2SRN-SAR2AM^RED A2^ | Круглый селекторный переключатель выступающего типа с короткой ручкой shark, размеры (мм): внешний корпус: ⌀ - 30.4, h - 25.3, монтажное отверстие (мм): ⌀22/25, материал корпуса: пластик, рабочее положение: 3-позиционный, пружинный самовозврат из правого положения, цвет указателя на ручке: красный, подсветка: нет, контакт: A: 2, тип блоков контактов: модульный, цвет корпуса: чёрный, Uпит. 110...250 В~, IP52 | 490 | 455.7 | 441 | 392 | 343 | Доступно к заказу.
A5550003721R |  | A5550003721 | CONTROL SWITCH | SELECTOR SWITCH | S2SRN SERIES | S2SRN-SAR2B | RED B2 | Китай | S2SRN-SAR2B^RED B2^ | Круглый селекторный переключатель выступающего типа с короткой ручкой shark, размеры (мм): внешний корпус: ⌀ - 30.4, h - 25.3, монтажное отверстие (мм): ⌀22/25, материал корпуса: пластик, рабочее положение: 3-позиционный, пружинный самовозврат из правого положения, цвет указателя на ручке: красный, подсветка: нет, контакт: B: 2, тип блоков контактов: одиночный, цвет корпуса: чёрный, Uпит. 110...250 В~, IP52 | 440 | 409.2 | 396 | 352 | 308 | Доступно к заказу.
A5550003722R |  | A5550003722 | CONTROL SWITCH | SELECTOR SWITCH | S2SRN SERIES | S2SRN-SAR2BM | RED B2 | Китай | S2SRN-SAR2BM^RED B2^ | Круглый селекторный переключатель выступающего типа с короткой ручкой shark, размеры (мм): внешний корпус: ⌀ - 30.4, h - 25.3, монтажное отверстие (мм): ⌀22/25, материал корпуса: пластик, рабочее положение: 3-позиционный, пружинный самовозврат из правого положения, цвет указателя на ручке: красный, подсветка: нет, контакт: B: 2, тип блоков контактов: модульный, цвет корпуса: чёрный, Uпит. 110...250 В~, IP52 | 490 | 455.7 | 441 | 392 | 343 | Доступно к заказу.
A5550003769R |  | A5550003769 | CONTROL SWITCH | SELECTOR SWITCH | S2SRN SERIES | S2SRN-SARAB | RED A1 B1 | Китай | S2SRN-SARAB^RED A1 B1^ | Круглый селекторный переключатель выступающего типа с короткой ручкой shark, размеры (мм): внешний корпус: ⌀ - 30.4, h - 25.3, монтажное отверстие (мм): ⌀22/25, материал корпуса: пластик, рабочее положение: 3-позиционный, пружинный самовозврат из правого положения, цвет указателя на ручке: красный, подсветка: нет, контакт: A: 1, B: 1, тип блоков контактов: одиночный, цвет корпуса: чёрный, Uпит. 110...250 В~, IP52 | 440 | 409.2 | 396 | 352 | 308 | Доступно к заказу.
A5550003770R |  | A5550003770 | CONTROL SWITCH | SELECTOR SWITCH | S2SRN SERIES | S2SRN-SARABM | RED A1 B1 | Китай | S2SRN-SARABM^RED A1 B1^ | Круглый селекторный переключатель выступающего типа с короткой ручкой shark, размеры (мм): внешний корпус: ⌀ - 30.4, h - 25.3, монтажное отверстие (мм): ⌀22/25, материал корпуса: пластик, рабочее положение: 3-позиционный, пружинный самовозврат из правого положения, цвет указателя на ручке: красный, подсветка: нет, контакт: A: 1, B: 1, тип блоков контактов: модульный, цвет корпуса: чёрный, Uпит. 110...250 В~, IP52 | 490 | 455.7 | 441 | 392 | 343 | Доступно к заказу.
A5550003675R |  | A5550003675 | CONTROL SWITCH | SELECTOR SWITCH | S2SRN SERIES | S2SRN-SAW |  | Китай | S2SRN-SAW^^ | Головка для круглого селекторного переключателя выступающего типа с короткой ручкой shark, размеры (мм): внешний корпус: ⌀ - 30.4, h - 25.3, монтажное отверстие (мм): ⌀22/25, материал корпуса: пластик, рабочее положение: 3-позиционный, пружинный самовозврат из правого положения, цвет: указателя на ручке: белый, подсветка: нет, цвет корпуса: чёрный, питание: нет, IP52 | 220 | 204.6 | 198 | 176 | 154 | Доступно к заказу.
A5550003841R |  | A5550003841 | CONTROL SWITCH | SELECTOR SWITCH | S2SRN SERIES | S2SRN-SAW2A | WHITE A2 | Китай | S2SRN-SAW2A^WHITE A2^ | Круглый селекторный переключатель выступающего типа с короткой ручкой shark, размеры (мм): внешний корпус: ⌀ - 30.4, h - 25.3, монтажное отверстие (мм): ⌀22/25, материал корпуса: пластик, рабочее положение: 3-позиционный, пружинный самовозврат из правого положения, цвет указателя на ручке: белый, подсветка: нет, контакт: A: 2, тип блоков контактов: одиночный, цвет корпуса: чёрный, Uпит. 110...250 В~, IP52 | 0 | 0 | 0 | 0 | 0 | Возможность заказа уточняйте дополнительно.
H5550005733R |  | A5550003842 | CONTROL SWITCH | SELECTOR SWITCH | S2SRN SERIES | S2SRN-SAW2AM | WHITE A2 | Китай | S2SRN-SAW2AM^WHITE A2^ | Круглый селекторный переключатель выступающего типа с короткой ручкой shark, размеры (мм): внешний корпус: ⌀ - 30.4, h - 25.3, монтажное отверстие (мм): ⌀22/25, материал корпуса: пластик, рабочее положение: 3-позиционный, пружинный самовозврат из правого положения, цвет указателя на ручке: белый, подсветка: нет, контакт: A: 2, тип блоков контактов: модульный, цвет корпуса: чёрный, Uпит. 110...250 В~, IP52 | 0 | 0 | 0 | 0 | 0 | Возможность заказа уточняйте дополнительно.
H5550005792R |  | A5550003901 | CONTROL SWITCH | SELECTOR SWITCH | S2SRN SERIES | S2SRN-SAW2B | WHITE B2 | Китай | S2SRN-SAW2B^WHITE B2^ | Круглый селекторный переключатель выступающего типа с короткой ручкой shark, размеры (мм): внешний корпус: ⌀ - 30.4, h - 25.3, монтажное отверстие (мм): ⌀22/25, материал корпуса: пластик, рабочее положение: 3-позиционный, пружинный самовозврат из правого положения, цвет указателя на ручке: белый, подсветка: нет, контакт: B: 2, тип блоков контактов: одиночный, цвет корпуса: чёрный, Uпит. 110...250 В~, IP52 | 0 | 0 | 0 | 0 | 0 | Возможность заказа уточняйте дополнительно.
H5550005793R |  | A5550003902 | CONTROL SWITCH | SELECTOR SWITCH | S2SRN SERIES | S2SRN-SAW2BM | WHITE B2 | Китай | S2SRN-SAW2BM^WHITE B2^ | Круглый селекторный переключатель выступающего типа с короткой ручкой shark, размеры (мм): внешний корпус: ⌀ - 30.4, h - 25.3, монтажное отверстие (мм): ⌀22/25, материал корпуса: пластик, рабочее положение: 3-позиционный, пружинный самовозврат из правого положения, цвет указателя на ручке: белый, подсветка: нет, контакт: B: 2, тип блоков контактов: модульный, цвет корпуса: чёрный, Uпит. 110...250 В~, IP52 | 0 | 0 | 0 | 0 | 0 | Возможность заказа уточняйте дополнительно.
H5550005824R |  | A5550003933 | CONTROL SWITCH | SELECTOR SWITCH | S2SRN SERIES | S2SRN-SAWAB | WHITE A1 B1 | Китай | S2SRN-SAWAB^WHITE A1 B1^ | Круглый селекторный переключатель выступающего типа с короткой ручкой shark, размеры (мм): внешний корпус: ⌀ - 30.4, h - 25.3, монтажное отверстие (мм): ⌀22/25, материал корпуса: пластик, рабочее положение: 3-позиционный, пружинный самовозврат из правого положения, цвет указателя на ручке: белый, подсветка: нет, контакт: A: 1, B: 1, тип блоков контактов: одиночный, цвет корпуса: чёрный, Uпит. 110...250 В~, IP52 | 0 | 0 | 0 | 0 | 0 | Возможность заказа уточняйте дополнительно.
H5550005825R |  | A5550003934 | CONTROL SWITCH | SELECTOR SWITCH | S2SRN SERIES | S2SRN-SAWABM | WHITE A1 B1 | Китай | S2SRN-SAWABM^WHITE A1 B1^ | Круглый селекторный переключатель выступающего типа с короткой ручкой shark, размеры (мм): внешний корпус: ⌀ - 30.4, h - 25.3, монтажное отверстие (мм): ⌀22/25, материал корпуса: пластик, рабочее положение: 3-позиционный, пружинный самовозврат из правого положения, цвет указателя на ручке: белый, подсветка: нет, контакт: A: 1, B: 1, тип блоков контактов: модульный, цвет корпуса: чёрный, Uпит. 110...250 В~, IP52 | 0 | 0 | 0 | 0 | 0 | Возможность заказа уточняйте дополнительно.
H5550011758R |  | A5550009485 | CONTROL SWITCH | SELECTOR SWITCH | S2SRN SERIES | S2SRN-SBKR | RED(HEAD) | Китай | S2SRN-SBKR^RED(HEAD)^ | Головка для круглого селекторного переключателя выступающего типа с короткой ручкой shark, размеры (мм): внешний корпус: ⌀ - 30.4, h - 25.3, монтажное отверстие (мм): ⌀22/25, материал корпуса: пластик, рабочее положение: 3-позиционный, пружинный самовозврат из правого положения, цвет: указателя на ручке: красный, подсветка: нет, цвет корпуса: чёрный, питание: нет, IP52 | 0 | 0 | 0 | 0 | 0 | Цену и срок поставки уточняйте дополнительно.
A5550005065R |  | A5550005065 | CONTROL SWITCH | SELECTOR SWITCH | S2SRN SERIES | S2SRN-SBKR2A | RED A2 | Китай | S2SRN-SBKR2A^RED A2^ | Круглый селекторный переключатель выступающего типа с длинной ручкой shark, размеры (мм): внешний корпус: ⌀ - 30.4, h - 25.3, монтажное отверстие (мм): ⌀22/25, материал корпуса: пластик, рабочее положение: 3-позиционный, пружинный самовозврат из правого положения, цвет указателя на ручке: красный, подсветка: нет, контакт: A: 2, тип блоков контактов: одиночный, цвет корпуса: чёрный, Uпит. 110...250 В~, IP52 | 440 | 409.2 | 396 | 352 | 308 | Доступно к заказу.
A5550005066R |  | A5550005066 | CONTROL SWITCH | SELECTOR SWITCH | S2SRN SERIES | S2SRN-SBKR2AM | RED A2 | Китай | S2SRN-SBKR2AM^RED A2^ | Круглый селекторный переключатель выступающего типа с длинной ручкой shark, размеры (мм): внешний корпус: ⌀ - 30.4, h - 25.3, монтажное отверстие (мм): ⌀22/25, материал корпуса: пластик, рабочее положение: 3-позиционный, пружинный самовозврат из правого положения, цвет указателя на ручке: красный, подсветка: нет, контакт: A: 2, тип блоков контактов: модульный, цвет корпуса: чёрный, Uпит. 110...250 В~, IP52 | 490 | 455.7 | 441 | 392 | 343 | Доступно к заказу.
A5550005067R |  | A5550005067 | CONTROL SWITCH | SELECTOR SWITCH | S2SRN SERIES | S2SRN-SBKR2B | RED B2 | Китай | S2SRN-SBKR2B^RED B2^ | Круглый селекторный переключатель выступающего типа с длинной ручкой shark, размеры (мм): внешний корпус: ⌀ - 30.4, h - 25.3, монтажное отверстие (мм): ⌀22/25, материал корпуса: пластик, рабочее положение: 3-позиционный, пружинный самовозврат из правого положения, цвет указателя на ручке: красный, подсветка: нет, контакт: B: 2, тип блоков контактов: одиночный, цвет корпуса: чёрный, Uпит. 110...250 В~, IP52 | 440 | 409.2 | 396 | 352 | 308 | Доступно к заказу.
A5550005068R |  | A5550005068 | CONTROL SWITCH | SELECTOR SWITCH | S2SRN SERIES | S2SRN-SBKR2BM | RED B2 | Китай | S2SRN-SBKR2BM^RED B2^ | Круглый селекторный переключатель выступающего типа с длинной ручкой shark, размеры (мм): внешний корпус: ⌀ - 30.4, h - 25.3, монтажное отверстие (мм): ⌀22/25, материал корпуса: пластик, рабочее положение: 3-позиционный, пружинный самовозврат из правого положения, цвет указателя на ручке: красный, подсветка: нет, контакт: B: 2, тип блоков контактов: модульный, цвет корпуса: чёрный, Uпит. 110...250 В~, IP52 | 490 | 455.7 | 441 | 392 | 343 | Доступно к заказу.
A5550005069R |  | A5550005069 | CONTROL SWITCH | SELECTOR SWITCH | S2SRN SERIES | S2SRN-SBKRAB | RED AB | Китай | S2SRN-SBKRAB^RED AB^ | Круглый селекторный переключатель выступающего типа с длинной ручкой shark, размеры (мм): внешний корпус: ⌀ - 30.4, h - 25.3, монтажное отверстие (мм): ⌀22/25, материал корпуса: пластик, рабочее положение: 3-позиционный, пружинный самовозврат из правого положения, цвет указателя на ручке: красный, подсветка: нет, контакт: A: 1, B: 1, тип блоков контактов: одиночный, цвет корпуса: чёрный, Uпит. 110...250 В~, IP52 | 440 | 409.2 | 396 | 352 | 308 | Доступно к заказу.
A5550005070R |  | A5550005070 | CONTROL SWITCH | SELECTOR SWITCH | S2SRN SERIES | S2SRN-SBKRABM | RED AB | Китай | S2SRN-SBKRABM^RED AB^ | Круглый селекторный переключатель выступающего типа с длинной ручкой shark, размеры (мм): внешний корпус: ⌀ - 30.4, h - 25.3, монтажное отверстие (мм): ⌀22/25, материал корпуса: пластик, рабочее положение: 3-позиционный, пружинный самовозврат из правого положения, цвет указателя на ручке: красный, подсветка: нет, контакт: A: 1, B: 1, тип блоков контактов: модульный, цвет корпуса: чёрный, Uпит. 110...250 В~, IP52 | 490 | 455.7 | 441 | 392 | 343 | Доступно к заказу.
H5550011765R |  | A5550009486 | CONTROL SWITCH | SELECTOR SWITCH | S2SRN SERIES | S2SRN-SBKW | WHITE(HEAD) | Китай | S2SRN-SBKW^WHITE(HEAD)^ | Головка для круглого селекторного переключателя выступающего типа с короткой ручкой shark, размеры (мм): внешний корпус: ⌀ - 30.4, h - 25.3, монтажное отверстие (мм): ⌀22/25, материал корпуса: пластик, рабочее положение: 3-позиционный, пружинный самовозврат из правого положения, цвет: указателя на ручке: белый, подсветка: нет, цвет корпуса: чёрный, питание: нет, IP52 | 0 | 0 | 0 | 0 | 0 | Цену и срок поставки уточняйте дополнительно.
H5550011766R |  | A5550005071 | CONTROL SWITCH | SELECTOR SWITCH | S2SRN SERIES | S2SRN-SBKW2A | WHITE A2 | Китай | S2SRN-SBKW2A^WHITE A2^ | Круглый селекторный переключатель выступающего типа с длинной ручкой shark, размеры (мм): внешний корпус: ⌀ - 30.4, h - 25.3, монтажное отверстие (мм): ⌀22/25, материал корпуса: пластик, рабочее положение: 3-позиционный, пружинный самовозврат из правого положения, цвет указателя на ручке: белый, подсветка: нет, контакт: A: 2, тип блоков контактов: одиночный, цвет корпуса: чёрный, Uпит. 110...250 В~, IP52 | 0 | 0 | 0 | 0 | 0 | Возможность заказа уточняйте дополнительно.
H5550011767R |  | A5550005072 | CONTROL SWITCH | SELECTOR SWITCH | S2SRN SERIES | S2SRN-SBKW2AM | WHITE A2 | Китай | S2SRN-SBKW2AM^WHITE A2^ | Круглый селекторный переключатель выступающего типа с длинной ручкой shark, размеры (мм): внешний корпус: ⌀ - 30.4, h - 25.3, монтажное отверстие (мм): ⌀22/25, материал корпуса: пластик, рабочее положение: 3-позиционный, пружинный самовозврат из правого положения, цвет указателя на ручке: белый, подсветка: нет, контакт: A: 2, тип блоков контактов: модульный, цвет корпуса: чёрный, Uпит. 110...250 В~, IP52 | 0 | 0 | 0 | 0 | 0 | Возможность заказа уточняйте дополнительно.
H5550011768R |  | A5550005073 | CONTROL SWITCH | SELECTOR SWITCH | S2SRN SERIES | S2SRN-SBKW2B | WHITE B2 | Китай | S2SRN-SBKW2B^WHITE B2^ | Круглый селекторный переключатель выступающего типа с длинной ручкой shark, размеры (мм): внешний корпус: ⌀ - 30.4, h - 25.3, монтажное отверстие (мм): ⌀22/25, материал корпуса: пластик, рабочее положение: 3-позиционный, пружинный самовозврат из правого положения, цвет указателя на ручке: белый, подсветка: нет, контакт: B: 2, тип блоков контактов: одиночный, цвет корпуса: чёрный, Uпит. 110...250 В~, IP52 | 0 | 0 | 0 | 0 | 0 | Возможность заказа уточняйте дополнительно.
H5550011769R |  | A5550005074 | CONTROL SWITCH | SELECTOR SWITCH | S2SRN SERIES | S2SRN-SBKW2BM | WHITE B2 | Китай | S2SRN-SBKW2BM^WHITE B2^ | Круглый селекторный переключатель выступающего типа с длинной ручкой shark, размеры (мм): внешний корпус: ⌀ - 30.4, h - 25.3, монтажное отверстие (мм): ⌀22/25, материал корпуса: пластик, рабочее положение: 3-позиционный, пружинный самовозврат из правого положения, цвет указателя на ручке: белый, подсветка: нет, контакт: B: 2, тип блоков контактов: модульный, цвет корпуса: чёрный, Uпит. 110...250 В~, IP52 | 0 | 0 | 0 | 0 | 0 | Возможность заказа уточняйте дополнительно.
H5550011770R |  | A5550005075 | CONTROL SWITCH | SELECTOR SWITCH | S2SRN SERIES | S2SRN-SBKWAB | WHITE AB | Китай | S2SRN-SBKWAB^WHITE AB^ | Круглый селекторный переключатель выступающего типа с длинной ручкой shark, размеры (мм): внешний корпус: ⌀ - 30.4, h - 25.3, монтажное отверстие (мм): ⌀22/25, материал корпуса: пластик, рабочее положение: 3-позиционный, пружинный самовозврат из правого положения, цвет указателя на ручке: белый, подсветка: нет, контакт: A: 1, B: 1, тип блоков контактов: одиночный, цвет корпуса: чёрный, Uпит. 110...250 В~, IP52 | 0 | 0 | 0 | 0 | 0 | Возможность заказа уточняйте дополнительно.
H5550011771R |  | A5550005076 | CONTROL SWITCH | SELECTOR SWITCH | S2SRN SERIES | S2SRN-SBKWABM | WHITE AB | Китай | S2SRN-SBKWABM^WHITE AB^ | Круглый селекторный переключатель выступающего типа с длинной ручкой shark, размеры (мм): внешний корпус: ⌀ - 30.4, h - 25.3, монтажное отверстие (мм): ⌀22/25, материал корпуса: пластик, рабочее положение: 3-позиционный, пружинный самовозврат из правого положения, цвет указателя на ручке: белый, подсветка: нет, контакт: A: 1, B: 1, тип блоков контактов: модульный, цвет корпуса: чёрный, Uпит. 110...250 В~, IP52 | 0 | 0 | 0 | 0 | 0 | Возможность заказа уточняйте дополнительно.
A5550003630R |  | A5550003630 | CONTROL SWITCH | SELECTOR SWITCH | S2SRN SERIES | S2SRN-SBR |  | Китай | S2SRN-SBR^^ | Головка для круглого селекторного переключателя выступающего типа с короткой ручкой shark, размеры (мм): внешний корпус: ⌀ - 30.4, h - 25.3, монтажное отверстие (мм): ⌀22/25, материал корпуса: пластик, рабочее положение: 3-позиционный, пружинный самовозврат из правого положения, цвет: указателя на ручке: красный, подсветка: нет, цвет корпуса: чёрный, питание: нет, IP52 | 220 | 204.6 | 198 | 176 | 154 | Доступно к заказу.
A5550003652R |  | A5550003652 | CONTROL SWITCH | SELECTOR SWITCH | S2SRN SERIES | S2SRN-SBR2A | RED A2 | Китай | S2SRN-SBR2A^RED A2^ | Круглый селекторный переключатель выступающего типа с длинной ручкой shark, размеры (мм): внешний корпус: ⌀ - 30.4, h - 25.3, монтажное отверстие (мм): ⌀22/25, материал корпуса: пластик, рабочее положение: 3-позиционный, пружинный самовозврат из правого положения, цвет указателя на ручке: красный, подсветка: нет, контакт: A: 2, тип блоков контактов: одиночный, цвет корпуса: чёрный, Uпит. 110...250 В~, IP52 | 440 | 409.2 | 396 | 352 | 308 | Доступно к заказу.
A5550003653R |  | A5550003653 | CONTROL SWITCH | SELECTOR SWITCH | S2SRN SERIES | S2SRN-SBR2AM | RED A2 | Китай | S2SRN-SBR2AM^RED A2^ | Круглый селекторный переключатель выступающего типа с длинной ручкой shark, размеры (мм): внешний корпус: ⌀ - 30.4, h - 25.3, монтажное отверстие (мм): ⌀22/25, материал корпуса: пластик, рабочее положение: 3-позиционный, пружинный самовозврат из правого положения, цвет указателя на ручке: красный, подсветка: нет, контакт: A: 2, тип блоков контактов: модульный, цвет корпуса: чёрный, Uпит. 110...250 В~, IP52 | 490 | 455.7 | 441 | 392 | 343 | Доступно к заказу.
A5550003724R |  | A5550003724 | CONTROL SWITCH | SELECTOR SWITCH | S2SRN SERIES | S2SRN-SBR2B | RED B2 | Китай | S2SRN-SBR2B^RED B2^ | Круглый селекторный переключатель выступающего типа с длинной ручкой shark, размеры (мм): внешний корпус: ⌀ - 30.4, h - 25.3, монтажное отверстие (мм): ⌀22/25, материал корпуса: пластик, рабочее положение: 3-позиционный, пружинный самовозврат из правого положения, цвет указателя на ручке: красный, подсветка: нет, контакт: B: 2, тип блоков контактов: одиночный, цвет корпуса: чёрный, Uпит. 110...250 В~, IP52 | 440 | 409.2 | 396 | 352 | 308 | Доступно к заказу.
A5550003725R |  | A5550003725 | CONTROL SWITCH | SELECTOR SWITCH | S2SRN SERIES | S2SRN-SBR2BM | RED B2 | Китай | S2SRN-SBR2BM^RED B2^ | Круглый селекторный переключатель выступающего типа с длинной ручкой shark, размеры (мм): внешний корпус: ⌀ - 30.4, h - 25.3, монтажное отверстие (мм): ⌀22/25, материал корпуса: пластик, рабочее положение: 3-позиционный, пружинный самовозврат из правого положения, цвет указателя на ручке: красный, подсветка: нет, контакт: B: 2, тип блоков контактов: модульный, цвет корпуса: чёрный, Uпит. 110...250 В~, IP52 | 490 | 455.7 | 441 | 392 | 343 | Доступно к заказу.
A5550003772R |  | A5550003772 | CONTROL SWITCH | SELECTOR SWITCH | S2SRN SERIES | S2SRN-SBRAB | RED A1 B1 | Китай | S2SRN-SBRAB^RED A1 B1^ | Круглый селекторный переключатель выступающего типа с длинной ручкой shark, размеры (мм): внешний корпус: ⌀ - 30.4, h - 25.3, монтажное отверстие (мм): ⌀22/25, материал корпуса: пластик, рабочее положение: 3-позиционный, пружинный самовозврат из правого положения, цвет указателя на ручке: красный, подсветка: нет, контакт: A: 1, B: 1, тип блоков контактов: одиночный, цвет корпуса: чёрный, Uпит. 110...250 В~, IP52 | 440 | 409.2 | 396 | 352 | 308 | Доступно к заказу.
A5550003773R |  | A5550003773 | CONTROL SWITCH | SELECTOR SWITCH | S2SRN SERIES | S2SRN-SBRABM | RED A1 B1 | Китай | S2SRN-SBRABM^RED A1 B1^ | Круглый селекторный переключатель выступающего типа с длинной ручкой shark, размеры (мм): внешний корпус: ⌀ - 30.4, h - 25.3, монтажное отверстие (мм): ⌀22/25, материал корпуса: пластик, рабочее положение: 3-позиционный, пружинный самовозврат из правого положения, цвет указателя на ручке: красный, подсветка: нет, контакт: A: 1, B: 1, тип блоков контактов: модульный, цвет корпуса: чёрный, Uпит. 110...250 В~, IP52 | 490 | 455.7 | 441 | 392 | 343 | Доступно к заказу.
H5550005569R |  | A5550003678 | CONTROL SWITCH | SELECTOR SWITCH | S2SRN SERIES | S2SRN-SBW |  | Китай | S2SRN-SBW^^ | Головка для круглого селекторного переключателя выступающего типа с короткой ручкой shark, размеры (мм): внешний корпус: ⌀ - 30.4, h - 25.3, монтажное отверстие (мм): ⌀22/25, материал корпуса: пластик, рабочее положение: 3-позиционный, пружинный самовозврат из правого положения, цвет: указателя на ручке: белый, подсветка: нет, цвет корпуса: чёрный, питание: нет, IP52 | 220 | 204.6 | 198 | 176 | 154 | Доступно к заказу.
H5550005735R |  | A5550003844 | CONTROL SWITCH | SELECTOR SWITCH | S2SRN SERIES | S2SRN-SBW2A | WHITE A2 | Китай | S2SRN-SBW2A^WHITE A2^ | Круглый селекторный переключатель выступающего типа с длинной ручкой shark, размеры (мм): внешний корпус: ⌀ - 30.4, h - 25.3, монтажное отверстие (мм): ⌀22/25, материал корпуса: пластик, рабочее положение: 3-позиционный, пружинный самовозврат из правого положения, цвет указателя на ручке: белый, подсветка: нет, контакт: A: 2, тип блоков контактов: одиночный, цвет корпуса: чёрный, Uпит. 110...250 В~, IP52 | 0 | 0 | 0 | 0 | 0 | Возможность заказа уточняйте дополнительно.
H5550005736R |  | A5550003845 | CONTROL SWITCH | SELECTOR SWITCH | S2SRN SERIES | S2SRN-SBW2AM | WHITE A2 | Китай | S2SRN-SBW2AM^WHITE A2^ | Круглый селекторный переключатель выступающего типа с длинной ручкой shark, размеры (мм): внешний корпус: ⌀ - 30.4, h - 25.3, монтажное отверстие (мм): ⌀22/25, материал корпуса: пластик, рабочее положение: 3-позиционный, пружинный самовозврат из правого положения, цвет указателя на ручке: белый, подсветка: нет, контакт: A: 2, тип блоков контактов: модульный, цвет корпуса: чёрный, Uпит. 110...250 В~, IP52 | 0 | 0 | 0 | 0 | 0 | Возможность заказа уточняйте дополнительно.
H5550005794R |  | A5550003903 | CONTROL SWITCH | SELECTOR SWITCH | S2SRN SERIES | S2SRN-SBW2B | WHITE B2 | Китай | S2SRN-SBW2B^WHITE B2^ | Круглый селекторный переключатель выступающего типа с длинной ручкой shark, размеры (мм): внешний корпус: ⌀ - 30.4, h - 25.3, монтажное отверстие (мм): ⌀22/25, материал корпуса: пластик, рабочее положение: 3-позиционный, пружинный самовозврат из правого положения, цвет указателя на ручке: белый, подсветка: нет, контакт: B: 2, тип блоков контактов: одиночный, цвет корпуса: чёрный, Uпит. 110...250 В~, IP52 | 0 | 0 | 0 | 0 | 0 | Возможность заказа уточняйте дополнительно.
H5550005795R |  | A5550003904 | CONTROL SWITCH | SELECTOR SWITCH | S2SRN SERIES | S2SRN-SBW2BM | WHITE B2 | Китай | S2SRN-SBW2BM^WHITE B2^ | Круглый селекторный переключатель выступающего типа с длинной ручкой shark, размеры (мм): внешний корпус: ⌀ - 30.4, h - 25.3, монтажное отверстие (мм): ⌀22/25, материал корпуса: пластик, рабочее положение: 3-позиционный, пружинный самовозврат из правого положения, цвет указателя на ручке: белый, подсветка: нет, контакт: B: 2, тип блоков контактов: модульный, цвет корпуса: чёрный, Uпит. 110...250 В~, IP52 | 0 | 0 | 0 | 0 | 0 | Возможность заказа уточняйте дополнительно.
H5550005826R |  | A5550003935 | CONTROL SWITCH | SELECTOR SWITCH | S2SRN SERIES | S2SRN-SBWAB | WHITE A1 B1 | Китай | S2SRN-SBWAB^WHITE A1 B1^ | Круглый селекторный переключатель выступающего типа с длинной ручкой shark, размеры (мм): внешний корпус: ⌀ - 30.4, h - 25.3, монтажное отверстие (мм): ⌀22/25, материал корпуса: пластик, рабочее положение: 3-позиционный, пружинный самовозврат из правого положения, цвет указателя на ручке: белый, подсветка: нет, контакт: A: 1, B: 1, тип блоков контактов: одиночный, цвет корпуса: чёрный, Uпит. 110...250 В~, IP52 | 0 | 0 | 0 | 0 | 0 | Возможность заказа уточняйте дополнительно.
H5550005827R |  | A5550003936 | CONTROL SWITCH | SELECTOR SWITCH | S2SRN SERIES | S2SRN-SBWABM | WHITE A1 B1 | Китай | S2SRN-SBWABM^WHITE A1 B1^ | Круглый селекторный переключатель выступающего типа с длинной ручкой shark, размеры (мм): внешний корпус: ⌀ - 30.4, h - 25.3, монтажное отверстие (мм): ⌀22/25, материал корпуса: пластик, рабочее положение: 3-позиционный, пружинный самовозврат из правого положения, цвет указателя на ручке: белый, подсветка: нет, контакт: A: 1, B: 1, тип блоков контактов: модульный, цвет корпуса: чёрный, Uпит. 110...250 В~, IP52 | 0 | 0 | 0 | 0 | 0 | Возможность заказа уточняйте дополнительно.
H5550011772R |  | A5550009487 | CONTROL SWITCH | SELECTOR SWITCH | S2SRN SERIES | S2SRN-SCKR | RED(HEAD) | Китай | S2SRN-SCKR^RED(HEAD)^ | Головка для круглого селекторного переключателя выступающего типа с короткой ручкой shark, размеры (мм): внешний корпус: ⌀ - 30.4, h - 25.3, монтажное отверстие (мм): ⌀22/25, материал корпуса: пластик, рабочее положение: 3-позиционный, пружинный самовозврат из левого положения, цвет: указателя на ручке: красный, подсветка: нет, цвет корпуса: чёрный, питание: нет, IP52 | 0 | 0 | 0 | 0 | 0 | Цену и срок поставки уточняйте дополнительно.
A5550005077R |  | A5550005077 | CONTROL SWITCH | SELECTOR SWITCH | S2SRN SERIES | S2SRN-SCKR2A | RED A2 | Китай | S2SRN-SCKR2A^RED A2^ | Круглый селекторный переключатель выступающего типа с короткой ручкой shark, размеры (мм): внешний корпус: ⌀ - 30.4, h - 25.3, монтажное отверстие (мм): ⌀22/25, материал корпуса: пластик, рабочее положение: 3-позиционный, пружинный самовозврат из левого положения, цвет указателя на ручке: красный, подсветка: нет, контакт: A: 2, тип блоков контактов: одиночный, цвет корпуса: чёрный, Uпит. 110...250 В~, IP52 | 440 | 409.2 | 396 | 352 | 308 | Доступно к заказу.
A5550005078R |  | A5550005078 | CONTROL SWITCH | SELECTOR SWITCH | S2SRN SERIES | S2SRN-SCKR2AM | RED A2 | Китай | S2SRN-SCKR2AM^RED A2^ | Круглый селекторный переключатель выступающего типа с короткой ручкой shark, размеры (мм): внешний корпус: ⌀ - 30.4, h - 25.3, монтажное отверстие (мм): ⌀22/25, материал корпуса: пластик, рабочее положение: 3-позиционный, пружинный самовозврат из левого положения, цвет указателя на ручке: красный, подсветка: нет, контакт: A: 2, тип блоков контактов: модульный, цвет корпуса: чёрный, Uпит. 110...250 В~, IP52 | 490 | 455.7 | 441 | 392 | 343 | Доступно к заказу.
A5550005079R |  | A5550005079 | CONTROL SWITCH | SELECTOR SWITCH | S2SRN SERIES | S2SRN-SCKR2B | RED B2 | Китай | S2SRN-SCKR2B^RED B2^ | Круглый селекторный переключатель выступающего типа с короткой ручкой shark, размеры (мм): внешний корпус: ⌀ - 30.4, h - 25.3, монтажное отверстие (мм): ⌀22/25, материал корпуса: пластик, рабочее положение: 3-позиционный, пружинный самовозврат из левого положения, цвет указателя на ручке: красный, подсветка: нет, контакт: B: 2, тип блоков контактов: одиночный, цвет корпуса: чёрный, Uпит. 110...250 В~, IP52 | 440 | 409.2 | 396 | 352 | 308 | Доступно к заказу.
A5550005080R |  | A5550005080 | CONTROL SWITCH | SELECTOR SWITCH | S2SRN SERIES | S2SRN-SCKR2BM | RED B2 | Китай | S2SRN-SCKR2BM^RED B2^ | Круглый селекторный переключатель выступающего типа с короткой ручкой shark, размеры (мм): внешний корпус: ⌀ - 30.4, h - 25.3, монтажное отверстие (мм): ⌀22/25, материал корпуса: пластик, рабочее положение: 3-позиционный, пружинный самовозврат из левого положения, цвет указателя на ручке: красный, подсветка: нет, контакт: B: 2, тип блоков контактов: модульный, цвет корпуса: чёрный, Uпит. 110...250 В~, IP52 | 490 | 455.7 | 441 | 392 | 343 | Доступно к заказу.
A5550005081R |  | A5550005081 | CONTROL SWITCH | SELECTOR SWITCH | S2SRN SERIES | S2SRN-SCKRAB | RED AB | Китай | S2SRN-SCKRAB^RED AB^ | Круглый селекторный переключатель выступающего типа с короткой ручкой shark, размеры (мм): внешний корпус: ⌀ - 30.4, h - 25.3, монтажное отверстие (мм): ⌀22/25, материал корпуса: пластик, рабочее положение: 3-позиционный, пружинный самовозврат из левого положения, цвет указателя на ручке: красный, подсветка: нет, контакт: A: 1, B: 1, тип блоков контактов: одиночный, цвет корпуса: чёрный, Uпит. 110...250 В~, IP52 | 440 | 409.2 | 396 | 352 | 308 | Доступно к заказу.
A5550005082R |  | A5550005082 | CONTROL SWITCH | SELECTOR SWITCH | S2SRN SERIES | S2SRN-SCKRABM | RED AB | Китай | S2SRN-SCKRABM^RED AB^ | Круглый селекторный переключатель выступающего типа с короткой ручкой shark, размеры (мм): внешний корпус: ⌀ - 30.4, h - 25.3, монтажное отверстие (мм): ⌀22/25, материал корпуса: пластик, рабочее положение: 3-позиционный, пружинный самовозврат из левого положения, цвет указателя на ручке: красный, подсветка: нет, контакт: A: 1, B: 1, тип блоков контактов: модульный, цвет корпуса: чёрный, Uпит. 110...250 В~, IP52 | 490 | 455.7 | 441 | 392 | 343 | Доступно к заказу.
H5550011779R |  | A5550009488 | CONTROL SWITCH | SELECTOR SWITCH | S2SRN SERIES | S2SRN-SCKW | WHITE(HEAD) | Китай | S2SRN-SCKW^WHITE(HEAD)^ | Головка для круглого селекторного переключателя выступающего типа с короткой ручкой shark, размеры (мм): внешний корпус: ⌀ - 30.4, h - 25.3, монтажное отверстие (мм): ⌀22/25, материал корпуса: пластик, рабочее положение: 3-позиционный, пружинный самовозврат из левого положения, цвет: указателя на ручке: белый, подсветка: нет, цвет корпуса: чёрный, питание: нет, IP52 | 0 | 0 | 0 | 0 | 0 | Цену и срок поставки уточняйте дополнительно.
H5550011780R |  | A5550005083 | CONTROL SWITCH | SELECTOR SWITCH | S2SRN SERIES | S2SRN-SCKW2A | WHITE A2 | Китай | S2SRN-SCKW2A^WHITE A2^ | Круглый селекторный переключатель выступающего типа с короткой ручкой shark, размеры (мм): внешний корпус: ⌀ - 30.4, h - 25.3, монтажное отверстие (мм): ⌀22/25, материал корпуса: пластик, рабочее положение: 3-позиционный, пружинный самовозврат из левого положения, цвет указателя на ручке: белый, подсветка: нет, контакт: A: 2, тип блоков контактов: одиночный, цвет корпуса: чёрный, Uпит. 110...250 В~, IP52 | 0 | 0 | 0 | 0 | 0 | Возможность заказа уточняйте дополнительно.
H5550011781R |  | A5550005084 | CONTROL SWITCH | SELECTOR SWITCH | S2SRN SERIES | S2SRN-SCKW2AM | WHITE A2 | Китай | S2SRN-SCKW2AM^WHITE A2^ | Круглый селекторный переключатель выступающего типа с короткой ручкой shark, размеры (мм): внешний корпус: ⌀ - 30.4, h - 25.3, монтажное отверстие (мм): ⌀22/25, материал корпуса: пластик, рабочее положение: 3-позиционный, пружинный самовозврат из левого положения, цвет указателя на ручке: белый, подсветка: нет, контакт: A: 2, тип блоков контактов: модульный, цвет корпуса: чёрный, Uпит. 110...250 В~, IP52 | 0 | 0 | 0 | 0 | 0 | Возможность заказа уточняйте дополнительно.
H5550011782R |  | A5550005085 | CONTROL SWITCH | SELECTOR SWITCH | S2SRN SERIES | S2SRN-SCKW2B | WHITE B2 | Китай | S2SRN-SCKW2B^WHITE B2^ | Круглый селекторный переключатель выступающего типа с короткой ручкой shark, размеры (мм): внешний корпус: ⌀ - 30.4, h - 25.3, монтажное отверстие (мм): ⌀22/25, материал корпуса: пластик, рабочее положение: 3-позиционный, пружинный самовозврат из левого положения, цвет указателя на ручке: белый, подсветка: нет, контакт: B: 2, тип блоков контактов: одиночный, цвет корпуса: чёрный, Uпит. 110...250 В~, IP52 | 0 | 0 | 0 | 0 | 0 | Возможность заказа уточняйте дополнительно.
H5550011783R |  | A5550005086 | CONTROL SWITCH | SELECTOR SWITCH | S2SRN SERIES | S2SRN-SCKW2BM | WHITE B2 | Китай | S2SRN-SCKW2BM^WHITE B2^ | Круглый селекторный переключатель выступающего типа с короткой ручкой shark, размеры (мм): внешний корпус: ⌀ - 30.4, h - 25.3, монтажное отверстие (мм): ⌀22/25, материал корпуса: пластик, рабочее положение: 3-позиционный, пружинный самовозврат из левого положения, цвет указателя на ручке: белый, подсветка: нет, контакт: B: 2, тип блоков контактов: модульный, цвет корпуса: чёрный, Uпит. 110...250 В~, IP52 | 0 | 0 | 0 | 0 | 0 | Возможность заказа уточняйте дополнительно.
H5550011784R |  | A5550005087 | CONTROL SWITCH | SELECTOR SWITCH | S2SRN SERIES | S2SRN-SCKWAB | WHITE AB | Китай | S2SRN-SCKWAB^WHITE AB^ | Круглый селекторный переключатель выступающего типа с короткой ручкой shark, размеры (мм): внешний корпус: ⌀ - 30.4, h - 25.3, монтажное отверстие (мм): ⌀22/25, материал корпуса: пластик, рабочее положение: 3-позиционный, пружинный самовозврат из левого положения, цвет указателя на ручке: белый, подсветка: нет, контакт: A: 1, B: 1, тип блоков контактов: одиночный, цвет корпуса: чёрный, Uпит. 110...250 В~, IP52 | 0 | 0 | 0 | 0 | 0 | Возможность заказа уточняйте дополнительно.
H5550011785R |  | A5550005088 | CONTROL SWITCH | SELECTOR SWITCH | S2SRN SERIES | S2SRN-SCKWABM | WHITE AB | Китай | S2SRN-SCKWABM^WHITE AB^ | Круглый селекторный переключатель выступающего типа с короткой ручкой shark, размеры (мм): внешний корпус: ⌀ - 30.4, h - 25.3, монтажное отверстие (мм): ⌀22/25, материал корпуса: пластик, рабочее положение: 3-позиционный, пружинный самовозврат из левого положения, цвет указателя на ручке: белый, подсветка: нет, контакт: A: 1, B: 1, тип блоков контактов: модульный, цвет корпуса: чёрный, Uпит. 110...250 В~, IP52 | 0 | 0 | 0 | 0 | 0 | Возможность заказа уточняйте дополнительно.
A5550003633R |  | A5550003633 | CONTROL SWITCH | SELECTOR SWITCH | S2SRN SERIES | S2SRN-SCR |  | Китай | S2SRN-SCR^^ | Головка для круглого селекторного переключателя выступающего типа с короткой ручкой shark, размеры (мм): внешний корпус: ⌀ - 30.4, h - 25.3, монтажное отверстие (мм): ⌀22/25, материал корпуса: пластик, рабочее положение: 3-позиционный, пружинный самовозврат из левого положения, цвет: указателя на ручке: красный, подсветка: нет, цвет корпуса: чёрный, питание: нет, IP52 | 220 | 204.6 | 198 | 176 | 154 | Доступно к заказу.
A5550003655R |  | A5550003655 | CONTROL SWITCH | SELECTOR SWITCH | S2SRN SERIES | S2SRN-SCR2A | RED A2 | Китай | S2SRN-SCR2A^RED A2^ | Круглый селекторный переключатель выступающего типа с короткой ручкой shark, размеры (мм): внешний корпус: ⌀ - 30.4, h - 25.3, монтажное отверстие (мм): ⌀22/25, материал корпуса: пластик, рабочее положение: 3-позиционный, пружинный самовозврат из левого положения, цвет указателя на ручке: красный, подсветка: нет, контакт: A: 2, тип блоков контактов: одиночный, цвет корпуса: чёрный, Uпит. 110...250 В~, IP52 | 440 | 409.2 | 396 | 352 | 308 | Доступно к заказу.
A5550003656R |  | A5550003656 | CONTROL SWITCH | SELECTOR SWITCH | S2SRN SERIES | S2SRN-SCR2AM | RED A2 | Китай | S2SRN-SCR2AM^RED A2^ | Круглый селекторный переключатель выступающего типа с короткой ручкой shark, размеры (мм): внешний корпус: ⌀ - 30.4, h - 25.3, монтажное отверстие (мм): ⌀22/25, материал корпуса: пластик, рабочее положение: 3-позиционный, пружинный самовозврат из левого положения, цвет указателя на ручке: красный, подсветка: нет, контакт: A: 2, тип блоков контактов: модульный, цвет корпуса: чёрный, Uпит. 110...250 В~, IP52 | 490 | 455.7 | 441 | 392 | 343 | Доступно к заказу.
A5550003727R |  | A5550003727 | CONTROL SWITCH | SELECTOR SWITCH | S2SRN SERIES | S2SRN-SCR2B | RED B2 | Китай | S2SRN-SCR2B^RED B2^ | Круглый селекторный переключатель выступающего типа с короткой ручкой shark, размеры (мм): внешний корпус: ⌀ - 30.4, h - 25.3, монтажное отверстие (мм): ⌀22/25, материал корпуса: пластик, рабочее положение: 3-позиционный, пружинный самовозврат из левого положения, цвет указателя на ручке: красный, подсветка: нет, контакт: B: 2, тип блоков контактов: одиночный, цвет корпуса: чёрный, Uпит. 110...250 В~, IP52 | 440 | 409.2 | 396 | 352 | 308 | Доступно к заказу.
A5550003728R |  | A5550003728 | CONTROL SWITCH | SELECTOR SWITCH | S2SRN SERIES | S2SRN-SCR2BM | RED B2 | Китай | S2SRN-SCR2BM^RED B2^ | Круглый селекторный переключатель выступающего типа с короткой ручкой shark, размеры (мм): внешний корпус: ⌀ - 30.4, h - 25.3, монтажное отверстие (мм): ⌀22/25, материал корпуса: пластик, рабочее положение: 3-позиционный, пружинный самовозврат из левого положения, цвет указателя на ручке: красный, подсветка: нет, контакт: B: 2, тип блоков контактов: модульный, цвет корпуса: чёрный, Uпит. 110...250 В~, IP52 | 490 | 455.7 | 441 | 392 | 343 | Доступно к заказу.
A5550003775R |  | A5550003775 | CONTROL SWITCH | SELECTOR SWITCH | S2SRN SERIES | S2SRN-SCRAB | RED A1 B1 | Китай | S2SRN-SCRAB^RED A1 B1^ | Круглый селекторный переключатель выступающего типа с короткой ручкой shark, размеры (мм): внешний корпус: ⌀ - 30.4, h - 25.3, монтажное отверстие (мм): ⌀22/25, материал корпуса: пластик, рабочее положение: 3-позиционный, пружинный самовозврат из левого положения, цвет указателя на ручке: красный, подсветка: нет, контакт: A: 1, B: 1, тип блоков контактов: одиночный, цвет корпуса: чёрный, Uпит. 110...250 В~, IP52 | 440 | 409.2 | 396 | 352 | 308 | Доступно к заказу.
A5550003776R |  | A5550003776 | CONTROL SWITCH | SELECTOR SWITCH | S2SRN SERIES | S2SRN-SCRABM | RED A1 B1 | Китай | S2SRN-SCRABM^RED A1 B1^ | Круглый селекторный переключатель выступающего типа с короткой ручкой shark, размеры (мм): внешний корпус: ⌀ - 30.4, h - 25.3, монтажное отверстие (мм): ⌀22/25, материал корпуса: пластик, рабочее положение: 3-позиционный, пружинный самовозврат из левого положения, цвет указателя на ручке: красный, подсветка: нет, контакт: A: 1, B: 1, тип блоков контактов: модульный, цвет корпуса: чёрный, Uпит. 110...250 В~, IP52 | 490 | 455.7 | 441 | 392 | 343 | Доступно к заказу.
A5550003681R |  | A5550003681 | CONTROL SWITCH | SELECTOR SWITCH | S2SRN SERIES | S2SRN-SCW |  | Китай | S2SRN-SCW^^ | Головка для круглого селекторного переключателя выступающего типа с короткой ручкой shark, размеры (мм): внешний корпус: ⌀ - 30.4, h - 25.3, монтажное отверстие (мм): ⌀22/25, материал корпуса: пластик, рабочее положение: 3-позиционный, пружинный самовозврат из левого положения, цвет: указателя на ручке: белый, подсветка: нет, цвет корпуса: чёрный, питание: нет, IP52 | 220 | 204.6 | 198 | 176 | 154 | Доступно к заказу.
H5550005738R |  | A5550003847 | CONTROL SWITCH | SELECTOR SWITCH | S2SRN SERIES | S2SRN-SCW2A | WHITE A2 | Китай | S2SRN-SCW2A^WHITE A2^ | Круглый селекторный переключатель выступающего типа с короткой ручкой shark, размеры (мм): внешний корпус: ⌀ - 30.4, h - 25.3, монтажное отверстие (мм): ⌀22/25, материал корпуса: пластик, рабочее положение: 3-позиционный, пружинный самовозврат из левого положения, цвет указателя на ручке: белый, подсветка: нет, контакт: A: 2, тип блоков контактов: одиночный, цвет корпуса: чёрный, Uпит. 110...250 В~, IP52 | 0 | 0 | 0 | 0 | 0 | Возможность заказа уточняйте дополнительно.
H5550005739R |  | A5550003848 | CONTROL SWITCH | SELECTOR SWITCH | S2SRN SERIES | S2SRN-SCW2AM | WHITE A2 | Китай | S2SRN-SCW2AM^WHITE A2^ | Круглый селекторный переключатель выступающего типа с короткой ручкой shark, размеры (мм): внешний корпус: ⌀ - 30.4, h - 25.3, монтажное отверстие (мм): ⌀22/25, материал корпуса: пластик, рабочее положение: 3-позиционный, пружинный самовозврат из левого положения, цвет указателя на ручке: белый, подсветка: нет, контакт: A: 2, тип блоков контактов: модульный, цвет корпуса: чёрный, Uпит. 110...250 В~, IP52 | 0 | 0 | 0 | 0 | 0 | Возможность заказа уточняйте дополнительно.
H5550005796R |  | A5550003905 | CONTROL SWITCH | SELECTOR SWITCH | S2SRN SERIES | S2SRN-SCW2B | WHITE B2 | Китай | S2SRN-SCW2B^WHITE B2^ | Круглый селекторный переключатель выступающего типа с короткой ручкой shark, размеры (мм): внешний корпус: ⌀ - 30.4, h - 25.3, монтажное отверстие (мм): ⌀22/25, материал корпуса: пластик, рабочее положение: 3-позиционный, пружинный самовозврат из левого положения, цвет указателя на ручке: белый, подсветка: нет, контакт: B: 2, тип блоков контактов: одиночный, цвет корпуса: чёрный, Uпит. 110...250 В~, IP52 | 0 | 0 | 0 | 0 | 0 | Возможность заказа уточняйте дополнительно.
H5550005797R |  | A5550003906 | CONTROL SWITCH | SELECTOR SWITCH | S2SRN SERIES | S2SRN-SCW2BM | WHITE B2 | Китай | S2SRN-SCW2BM^WHITE B2^ | Круглый селекторный переключатель выступающего типа с короткой ручкой shark, размеры (мм): внешний корпус: ⌀ - 30.4, h - 25.3, монтажное отверстие (мм): ⌀22/25, материал корпуса: пластик, рабочее положение: 3-позиционный, пружинный самовозврат из левого положения, цвет указателя на ручке: белый, подсветка: нет, контакт: B: 2, тип блоков контактов: модульный, цвет корпуса: чёрный, Uпит. 110...250 В~, IP52 | 0 | 0 | 0 | 0 | 0 | Возможность заказа уточняйте дополнительно.
H5550005828R |  | A5550003937 | CONTROL SWITCH | SELECTOR SWITCH | S2SRN SERIES | S2SRN-SCWAB | WHITE A1 B1 | Китай | S2SRN-SCWAB^WHITE A1 B1^ | Круглый селекторный переключатель выступающего типа с короткой ручкой shark, размеры (мм): внешний корпус: ⌀ - 30.4, h - 25.3, монтажное отверстие (мм): ⌀22/25, материал корпуса: пластик, рабочее положение: 3-позиционный, пружинный самовозврат из левого положения, цвет указателя на ручке: белый, подсветка: нет, контакт: A: 1, B: 1, тип блоков контактов: одиночный, цвет корпуса: чёрный, Uпит. 110...250 В~, IP52 | 0 | 0 | 0 | 0 | 0 | Возможность заказа уточняйте дополнительно.
H5550005829R |  | A5550003938 | CONTROL SWITCH | SELECTOR SWITCH | S2SRN SERIES | S2SRN-SCWABM | WHITE A1 B1 | Китай | S2SRN-SCWABM^WHITE A1 B1^ | Круглый селекторный переключатель выступающего типа с короткой ручкой shark, размеры (мм): внешний корпус: ⌀ - 30.4, h - 25.3, монтажное отверстие (мм): ⌀22/25, материал корпуса: пластик, рабочее положение: 3-позиционный, пружинный самовозврат из левого положения, цвет указателя на ручке: белый, подсветка: нет, контакт: A: 1, B: 1, тип блоков контактов: модульный, цвет корпуса: чёрный, Uпит. 110...250 В~, IP52 | 0 | 0 | 0 | 0 | 0 | Возможность заказа уточняйте дополнительно.
H5550011786R |  | A5550009489 | CONTROL SWITCH | SELECTOR SWITCH | S2SRN SERIES | S2SRN-SDKR | RED(HEAD) | Китай | S2SRN-SDKR^RED(HEAD)^ | Головка для круглого селекторного переключателя выступающего типа с короткой ручкой shark, размеры (мм): внешний корпус: ⌀ - 30.4, h - 25.3, монтажное отверстие (мм): ⌀22/25, материал корпуса: пластик, рабочее положение: 3-позиционный, пружинный самовозврат из левого положения, цвет: указателя на ручке: красный, подсветка: нет, цвет корпуса: чёрный, питание: нет, IP52 | 0 | 0 | 0 | 0 | 0 | Цену и срок поставки уточняйте дополнительно.
A5550005089R |  | A5550005089 | CONTROL SWITCH | SELECTOR SWITCH | S2SRN SERIES | S2SRN-SDKR2A | RED A2 | Китай | S2SRN-SDKR2A^RED A2^ | Круглый селекторный переключатель выступающего типа с длинной ручкой shark, размеры (мм): внешний корпус: ⌀ - 30.4, h - 25.3, монтажное отверстие (мм): ⌀22/25, материал корпуса: пластик, рабочее положение: 3-позиционный, пружинный самовозврат из левого положения, цвет указателя на ручке: красный, подсветка: нет, контакт: A: 2, тип блоков контактов: одиночный, цвет корпуса: чёрный, Uпит. 110...250 В~, IP52 | 440 | 409.2 | 396 | 352 | 308 | Доступно к заказу.
A5550005090R |  | A5550005090 | CONTROL SWITCH | SELECTOR SWITCH | S2SRN SERIES | S2SRN-SDKR2AM | RED A2 | Китай | S2SRN-SDKR2AM^RED A2^ | Круглый селекторный переключатель выступающего типа с длинной ручкой shark, размеры (мм): внешний корпус: ⌀ - 30.4, h - 25.3, монтажное отверстие (мм): ⌀22/25, материал корпуса: пластик, рабочее положение: 3-позиционный, пружинный самовозврат из левого положения, цвет указателя на ручке: красный, подсветка: нет, контакт: A: 2, тип блоков контактов: модульный, цвет корпуса: чёрный, Uпит. 110...250 В~, IP52 | 490 | 455.7 | 441 | 392 | 343 | Доступно к заказу.
A5550005091R |  | A5550005091 | CONTROL SWITCH | SELECTOR SWITCH | S2SRN SERIES | S2SRN-SDKR2B | RED B2 | Китай | S2SRN-SDKR2B^RED B2^ | Круглый селекторный переключатель выступающего типа с длинной ручкой shark, размеры (мм): внешний корпус: ⌀ - 30.4, h - 25.3, монтажное отверстие (мм): ⌀22/25, материал корпуса: пластик, рабочее положение: 3-позиционный, пружинный самовозврат из левого положения, цвет указателя на ручке: красный, подсветка: нет, контакт: B: 2, тип блоков контактов: одиночный, цвет корпуса: чёрный, Uпит. 110...250 В~, IP52 | 440 | 409.2 | 396 | 352 | 308 | Доступно к заказу.
A5550005092R |  | A5550005092 | CONTROL SWITCH | SELECTOR SWITCH | S2SRN SERIES | S2SRN-SDKR2BM | RED B2 | Китай | S2SRN-SDKR2BM^RED B2^ | Круглый селекторный переключатель выступающего типа с длинной ручкой shark, размеры (мм): внешний корпус: ⌀ - 30.4, h - 25.3, монтажное отверстие (мм): ⌀22/25, материал корпуса: пластик, рабочее положение: 3-позиционный, пружинный самовозврат из левого положения, цвет указателя на ручке: красный, подсветка: нет, контакт: B: 2, тип блоков контактов: модульный, цвет корпуса: чёрный, Uпит. 110...250 В~, IP52 | 490 | 455.7 | 441 | 392 | 343 | Доступно к заказу.
A5550005093R |  | A5550005093 | CONTROL SWITCH | SELECTOR SWITCH | S2SRN SERIES | S2SRN-SDKRAB | RED AB | Китай | S2SRN-SDKRAB^RED AB^ | Круглый селекторный переключатель выступающего типа с длинной ручкой shark, размеры (мм): внешний корпус: ⌀ - 30.4, h - 25.3, монтажное отверстие (мм): ⌀22/25, материал корпуса: пластик, рабочее положение: 3-позиционный, пружинный самовозврат из левого положения, цвет указателя на ручке: красный, подсветка: нет, контакт: A: 1, B: 1, тип блоков контактов: одиночный, цвет корпуса: чёрный, Uпит. 110...250 В~, IP52 | 440 | 409.2 | 396 | 352 | 308 | Доступно к заказу.
A5550005094R |  | A5550005094 | CONTROL SWITCH | SELECTOR SWITCH | S2SRN SERIES | S2SRN-SDKRABM | RED AB | Китай | S2SRN-SDKRABM^RED AB^ | Круглый селекторный переключатель выступающего типа с длинной ручкой shark, размеры (мм): внешний корпус: ⌀ - 30.4, h - 25.3, монтажное отверстие (мм): ⌀22/25, материал корпуса: пластик, рабочее положение: 3-позиционный, пружинный самовозврат из левого положения, цвет указателя на ручке: красный, подсветка: нет, контакт: A: 1, B: 1, тип блоков контактов: модульный, цвет корпуса: чёрный, Uпит. 110...250 В~, IP52 | 490 | 455.7 | 441 | 392 | 343 | Доступно к заказу.
H5550011793R |  | A5550009490 | CONTROL SWITCH | SELECTOR SWITCH | S2SRN SERIES | S2SRN-SDKW | WHITE(HEAD) | Китай | S2SRN-SDKW^WHITE(HEAD)^ | Головка для круглого селекторного переключателя выступающего типа с короткой ручкой shark, размеры (мм): внешний корпус: ⌀ - 30.4, h - 25.3, монтажное отверстие (мм): ⌀22/25, материал корпуса: пластик, рабочее положение: 3-позиционный, пружинный самовозврат из левого положения, цвет: указателя на ручке: белый, подсветка: нет, цвет корпуса: чёрный, питание: нет, IP52 | 0 | 0 | 0 | 0 | 0 | Цену и срок поставки уточняйте дополнительно.
H5550011794R |  | A5550005095 | CONTROL SWITCH | SELECTOR SWITCH | S2SRN SERIES | S2SRN-SDKW2A | WHITE A2 | Китай | S2SRN-SDKW2A^WHITE A2^ | Круглый селекторный переключатель выступающего типа с длинной ручкой shark, размеры (мм): внешний корпус: ⌀ - 30.4, h - 25.3, монтажное отверстие (мм): ⌀22/25, материал корпуса: пластик, рабочее положение: 3-позиционный, пружинный самовозврат из левого положения, цвет указателя на ручке: белый, подсветка: нет, контакт: A: 2, тип блоков контактов: одиночный, цвет корпуса: чёрный, Uпит. 110...250 В~, IP52 | 0 | 0 | 0 | 0 | 0 | Возможность заказа уточняйте дополнительно.
H5550011795R |  | A5550005096 | CONTROL SWITCH | SELECTOR SWITCH | S2SRN SERIES | S2SRN-SDKW2AM | WHITE A2 | Китай | S2SRN-SDKW2AM^WHITE A2^ | Круглый селекторный переключатель выступающего типа с длинной ручкой shark, размеры (мм): внешний корпус: ⌀ - 30.4, h - 25.3, монтажное отверстие (мм): ⌀22/25, материал корпуса: пластик, рабочее положение: 3-позиционный, пружинный самовозврат из левого положения, цвет указателя на ручке: белый, подсветка: нет, контакт: A: 2, тип блоков контактов: модульный, цвет корпуса: чёрный, Uпит. 110...250 В~, IP52 | 0 | 0 | 0 | 0 | 0 | Возможность заказа уточняйте дополнительно.
H5550011796R |  | A5550005097 | CONTROL SWITCH | SELECTOR SWITCH | S2SRN SERIES | S2SRN-SDKW2B | WHITE B2 | Китай | S2SRN-SDKW2B^WHITE B2^ | Круглый селекторный переключатель выступающего типа с длинной ручкой shark, размеры (мм): внешний корпус: ⌀ - 30.4, h - 25.3, монтажное отверстие (мм): ⌀22/25, материал корпуса: пластик, рабочее положение: 3-позиционный, пружинный самовозврат из левого положения, цвет указателя на ручке: белый, подсветка: нет, контакт: B: 2, тип блоков контактов: одиночный, цвет корпуса: чёрный, Uпит. 110...250 В~, IP52 | 0 | 0 | 0 | 0 | 0 | Возможность заказа уточняйте дополнительно.
H5550011797R |  | A5550005098 | CONTROL SWITCH | SELECTOR SWITCH | S2SRN SERIES | S2SRN-SDKW2BM | WHITE B2 | Китай | S2SRN-SDKW2BM^WHITE B2^ | Круглый селекторный переключатель выступающего типа с длинной ручкой shark, размеры (мм): внешний корпус: ⌀ - 30.4, h - 25.3, монтажное отверстие (мм): ⌀22/25, материал корпуса: пластик, рабочее положение: 3-позиционный, пружинный самовозврат из левого положения, цвет указателя на ручке: белый, подсветка: нет, контакт: B: 2, тип блоков контактов: модульный, цвет корпуса: чёрный, Uпит. 110...250 В~, IP52 | 0 | 0 | 0 | 0 | 0 | Возможность заказа уточняйте дополнительно.
H5550011798R |  | A5550005099 | CONTROL SWITCH | SELECTOR SWITCH | S2SRN SERIES | S2SRN-SDKWAB | WHITE AB | Китай | S2SRN-SDKWAB^WHITE AB^ | Круглый селекторный переключатель выступающего типа с длинной ручкой shark, размеры (мм): внешний корпус: ⌀ - 30.4, h - 25.3, монтажное отверстие (мм): ⌀22/25, материал корпуса: пластик, рабочее положение: 3-позиционный, пружинный самовозврат из левого положения, цвет указателя на ручке: белый, подсветка: нет, контакт: A: 1, B: 1, тип блоков контактов: одиночный, цвет корпуса: чёрный, Uпит. 110...250 В~, IP52 | 0 | 0 | 0 | 0 | 0 | Возможность заказа уточняйте дополнительно.
H5550011799R |  | A5550005100 | CONTROL SWITCH | SELECTOR SWITCH | S2SRN SERIES | S2SRN-SDKWABM | WHITE AB | Китай | S2SRN-SDKWABM^WHITE AB^ | Круглый селекторный переключатель выступающего типа с длинной ручкой shark, размеры (мм): внешний корпус: ⌀ - 30.4, h - 25.3, монтажное отверстие (мм): ⌀22/25, материал корпуса: пластик, рабочее положение: 3-позиционный, пружинный самовозврат из левого положения, цвет указателя на ручке: белый, подсветка: нет, контакт: A: 1, B: 1, тип блоков контактов: модульный, цвет корпуса: чёрный, Uпит. 110...250 В~, IP52 | 0 | 0 | 0 | 0 | 0 | Возможность заказа уточняйте дополнительно.
A5550003636R |  | A5550003636 | CONTROL SWITCH | SELECTOR SWITCH | S2SRN SERIES | S2SRN-SDR |  | Китай | S2SRN-SDR^^ | Головка для круглого селекторного переключателя выступающего типа с короткой ручкой shark, размеры (мм): внешний корпус: ⌀ - 30.4, h - 25.3, монтажное отверстие (мм): ⌀22/25, материал корпуса: пластик, рабочее положение: 3-позиционный, пружинный самовозврат из левого положения, цвет: указателя на ручке: красный, подсветка: нет, цвет корпуса: чёрный, питание: нет, IP52 | 220 | 204.6 | 198 | 176 | 154 | Доступно к заказу.
A5550003658R |  | A5550003658 | CONTROL SWITCH | SELECTOR SWITCH | S2SRN SERIES | S2SRN-SDR2A | RED A2 | Китай | S2SRN-SDR2A^RED A2^ | Круглый селекторный переключатель выступающего типа с длинной ручкой shark, размеры (мм): внешний корпус: ⌀ - 30.4, h - 25.3, монтажное отверстие (мм): ⌀22/25, материал корпуса: пластик, рабочее положение: 3-позиционный, пружинный самовозврат из левого положения, цвет указателя на ручке: красный, подсветка: нет, контакт: A: 2, тип блоков контактов: одиночный, цвет корпуса: чёрный, Uпит. 110...250 В~, IP52 | 440 | 409.2 | 396 | 352 | 308 | Доступно к заказу.
A5550003659R |  | A5550003659 | CONTROL SWITCH | SELECTOR SWITCH | S2SRN SERIES | S2SRN-SDR2AM | RED A2 | Китай | S2SRN-SDR2AM^RED A2^ | Круглый селекторный переключатель выступающего типа с длинной ручкой shark, размеры (мм): внешний корпус: ⌀ - 30.4, h - 25.3, монтажное отверстие (мм): ⌀22/25, материал корпуса: пластик, рабочее положение: 3-позиционный, пружинный самовозврат из левого положения, цвет указателя на ручке: красный, подсветка: нет, контакт: A: 2, тип блоков контактов: модульный, цвет корпуса: чёрный, Uпит. 110...250 В~, IP52 | 490 | 455.7 | 441 | 392 | 343 | Доступно к заказу.
A5550003730R |  | A5550003730 | CONTROL SWITCH | SELECTOR SWITCH | S2SRN SERIES | S2SRN-SDR2B | RED B2 | Китай | S2SRN-SDR2B^RED B2^ | Круглый селекторный переключатель выступающего типа с длинной ручкой shark, размеры (мм): внешний корпус: ⌀ - 30.4, h - 25.3, монтажное отверстие (мм): ⌀22/25, материал корпуса: пластик, рабочее положение: 3-позиционный, пружинный самовозврат из левого положения, цвет указателя на ручке: красный, подсветка: нет, контакт: B: 2, тип блоков контактов: одиночный, цвет корпуса: чёрный, Uпит. 110...250 В~, IP52 | 440 | 409.2 | 396 | 352 | 308 | Доступно к заказу.
A5550003731R |  | A5550003731 | CONTROL SWITCH | SELECTOR SWITCH | S2SRN SERIES | S2SRN-SDR2BM | RED B2 | Китай | S2SRN-SDR2BM^RED B2^ | Круглый селекторный переключатель выступающего типа с длинной ручкой shark, размеры (мм): внешний корпус: ⌀ - 30.4, h - 25.3, монтажное отверстие (мм): ⌀22/25, материал корпуса: пластик, рабочее положение: 3-позиционный, пружинный самовозврат из левого положения, цвет указателя на ручке: красный, подсветка: нет, контакт: B: 2, тип блоков контактов: модульный, цвет корпуса: чёрный, Uпит. 110...250 В~, IP52 | 490 | 455.7 | 441 | 392 | 343 | Доступно к заказу.
A5550003778R |  | A5550003778 | CONTROL SWITCH | SELECTOR SWITCH | S2SRN SERIES | S2SRN-SDRAB | RED A1 B1 | Китай | S2SRN-SDRAB^RED A1 B1^ | Круглый селекторный переключатель выступающего типа с длинной ручкой shark, размеры (мм): внешний корпус: ⌀ - 30.4, h - 25.3, монтажное отверстие (мм): ⌀22/25, материал корпуса: пластик, рабочее положение: 3-позиционный, пружинный самовозврат из левого положения, цвет указателя на ручке: красный, подсветка: нет, контакт: A: 1, B: 1, тип блоков контактов: одиночный, цвет корпуса: чёрный, Uпит. 110...250 В~, IP52 | 440 | 409.2 | 396 | 352 | 308 | Доступно к заказу.
A5550003779R |  | A5550003779 | CONTROL SWITCH | SELECTOR SWITCH | S2SRN SERIES | S2SRN-SDRABM | RED A1 B1 | Китай | S2SRN-SDRABM^RED A1 B1^ | Круглый селекторный переключатель выступающего типа с длинной ручкой shark, размеры (мм): внешний корпус: ⌀ - 30.4, h - 25.3, монтажное отверстие (мм): ⌀22/25, материал корпуса: пластик, рабочее положение: 3-позиционный, пружинный самовозврат из левого положения, цвет указателя на ручке: красный, подсветка: нет, контакт: A: 1, B: 1, тип блоков контактов: модульный, цвет корпуса: чёрный, Uпит. 110...250 В~, IP52 | 490 | 455.7 | 441 | 392 | 343 | Доступно к заказу.
H5550005575R |  | A5550003684 | CONTROL SWITCH | SELECTOR SWITCH | S2SRN SERIES | S2SRN-SDW |  | Китай | S2SRN-SDW^^ | Головка для круглого селекторного переключателя выступающего типа с короткой ручкой shark, размеры (мм): внешний корпус: ⌀ - 30.4, h - 25.3, монтажное отверстие (мм): ⌀22/25, материал корпуса: пластик, рабочее положение: 3-позиционный, пружинный самовозврат из левого положения, цвет: указателя на ручке: белый, подсветка: нет, цвет корпуса: чёрный, питание: нет, IP52 | 220 | 204.6 | 198 | 176 | 154 | Доступно к заказу.
H5550005741R |  | A5550003850 | CONTROL SWITCH | SELECTOR SWITCH | S2SRN SERIES | S2SRN-SDW2A | WHITE A2 | Китай | S2SRN-SDW2A^WHITE A2^ | Круглый селекторный переключатель выступающего типа с длинной ручкой shark, размеры (мм): внешний корпус: ⌀ - 30.4, h - 25.3, монтажное отверстие (мм): ⌀22/25, материал корпуса: пластик, рабочее положение: 3-позиционный, пружинный самовозврат из левого положения, цвет указателя на ручке: белый, подсветка: нет, контакт: A: 2, тип блоков контактов: одиночный, цвет корпуса: чёрный, Uпит. 110...250 В~, IP52 | 0 | 0 | 0 | 0 | 0 | Возможность заказа уточняйте дополнительно.
H5550005742R |  | A5550003851 | CONTROL SWITCH | SELECTOR SWITCH | S2SRN SERIES | S2SRN-SDW2AM | WHITE A2 | Китай | S2SRN-SDW2AM^WHITE A2^ | Круглый селекторный переключатель выступающего типа с длинной ручкой shark, размеры (мм): внешний корпус: ⌀ - 30.4, h - 25.3, монтажное отверстие (мм): ⌀22/25, материал корпуса: пластик, рабочее положение: 3-позиционный, пружинный самовозврат из левого положения, цвет указателя на ручке: белый, подсветка: нет, контакт: A: 2, тип блоков контактов: модульный, цвет корпуса: чёрный, Uпит. 110...250 В~, IP52 | 0 | 0 | 0 | 0 | 0 | Возможность заказа уточняйте дополнительно.
H5550005798R |  | A5550003907 | CONTROL SWITCH | SELECTOR SWITCH | S2SRN SERIES | S2SRN-SDW2B | WHITE B2 | Китай | S2SRN-SDW2B^WHITE B2^ | Круглый селекторный переключатель выступающего типа с длинной ручкой shark, размеры (мм): внешний корпус: ⌀ - 30.4, h - 25.3, монтажное отверстие (мм): ⌀22/25, материал корпуса: пластик, рабочее положение: 3-позиционный, пружинный самовозврат из левого положения, цвет указателя на ручке: белый, подсветка: нет, контакт: B: 2, тип блоков контактов: одиночный, цвет корпуса: чёрный, Uпит. 110...250 В~, IP52 | 0 | 0 | 0 | 0 | 0 | Возможность заказа уточняйте дополнительно.
H5550005799R |  | A5550003908 | CONTROL SWITCH | SELECTOR SWITCH | S2SRN SERIES | S2SRN-SDW2BM | WHITE B2 | Китай | S2SRN-SDW2BM^WHITE B2^ | Круглый селекторный переключатель выступающего типа с длинной ручкой shark, размеры (мм): внешний корпус: ⌀ - 30.4, h - 25.3, монтажное отверстие (мм): ⌀22/25, материал корпуса: пластик, рабочее положение: 3-позиционный, пружинный самовозврат из левого положения, цвет указателя на ручке: белый, подсветка: нет, контакт: B: 2, тип блоков контактов: модульный, цвет корпуса: чёрный, Uпит. 110...250 В~, IP52 | 0 | 0 | 0 | 0 | 0 | Возможность заказа уточняйте дополнительно.
H5550005830R |  | A5550003939 | CONTROL SWITCH | SELECTOR SWITCH | S2SRN SERIES | S2SRN-SDWAB | WHITE A1 B1 | Китай | S2SRN-SDWAB^WHITE A1 B1^ | Круглый селекторный переключатель выступающего типа с длинной ручкой shark, размеры (мм): внешний корпус: ⌀ - 30.4, h - 25.3, монтажное отверстие (мм): ⌀22/25, материал корпуса: пластик, рабочее положение: 3-позиционный, пружинный самовозврат из левого положения, цвет указателя на ручке: белый, подсветка: нет, контакт: A: 1, B: 1, тип блоков контактов: одиночный, цвет корпуса: чёрный, Uпит. 110...250 В~, IP52 | 0 | 0 | 0 | 0 | 0 | Возможность заказа уточняйте дополнительно.
H5550005831R |  | A5550003940 | CONTROL SWITCH | SELECTOR SWITCH | S2SRN SERIES | S2SRN-SDWABM | WHITE A1 B1 | Китай | S2SRN-SDWABM^WHITE A1 B1^ | Круглый селекторный переключатель выступающего типа с длинной ручкой shark, размеры (мм): внешний корпус: ⌀ - 30.4, h - 25.3, монтажное отверстие (мм): ⌀22/25, материал корпуса: пластик, рабочее положение: 3-позиционный, пружинный самовозврат из левого положения, цвет указателя на ручке: белый, подсветка: нет, контакт: A: 1, B: 1, тип блоков контактов: модульный, цвет корпуса: чёрный, Uпит. 110...250 В~, IP52 | 0 | 0 | 0 | 0 | 0 | Возможность заказа уточняйте дополнительно.
A5550009451R |  | A5550009451 | CONTROL SWITCH | SELECTOR SWITCH | S2SR SERIES | S2SR-S1R | RED(HEAD) | Китай | S2SR-S1R^RED(HEAD)^ | Головка для круглого селекторного переключателя выступающего типа с короткой ручкой, размеры (мм): внешний корпус: ⌀ -29.4, h - 28.4, монтажное отверстие (мм): ⌀22/25, материал корпуса: пластик, рабочее положение: 2-позиционный, самовозврат, цвет: указателя на ручке: красный, подсветка: нет, цвет корпуса: чёрный, питание: нет, IP52 | 0 | 0 | 0 | 0 | 0 | Цену и срок поставки уточняйте дополнительно.
A5550001901R |  | A5550001901 | CONTROL SWITCH | SELECTOR SWITCH | S2SR SERIES | S2SR-S1R2A | RED A2 | Китай | S2SR-S1R2A^RED A2^ | Круглый селекторный переключатель выступающего типа с короткой стандартной ручкой, размеры (мм): внешний корпус: ⌀ -29.4, h - 28.4, монтажное отверстие (мм): ⌀22/25, материал корпуса: пластик, рабочее положение: 2-позиционный, самовозврат, цвет указателя на ручке: красный, подсветка: нет, контакт: A: 2, тип блоков контактов: одиночный, цвет корпуса: чёрный, Uпит. 110...250 В~, IP52 | 440 | 409.2 | 396 | 352 | 308 | Доступно к заказу.
A5550001902R |  | A5550001902 | CONTROL SWITCH | SELECTOR SWITCH | S2SR SERIES | S2SR-S1R2AM | RED A2 | Китай | S2SR-S1R2AM^RED A2^ | Круглый селекторный переключатель выступающего типа с короткой стандартной ручкой, размеры (мм): внешний корпус: ⌀ -29.4, h - 28.4, монтажное отверстие (мм): ⌀22/25, материал корпуса: пластик, рабочее положение: 2-позиционный, самовозврат, цвет указателя на ручке: красный, подсветка: нет, контакт: A: 2, тип блоков контактов: модульный, цвет корпуса: чёрный, Uпит. 110...250 В~, IP52 | 490 | 455.7 | 441 | 392 | 343 | Доступно к заказу.
A5550001905R |  | A5550001905 | CONTROL SWITCH | SELECTOR SWITCH | S2SR SERIES | S2SR-S1R2B | RED B2 | Китай | S2SR-S1R2B^RED B2^ | Круглый селекторный переключатель выступающего типа с короткой стандартной ручкой, размеры (мм): внешний корпус: ⌀ -29.4, h - 28.4, монтажное отверстие (мм): ⌀22/25, материал корпуса: пластик, рабочее положение: 2-позиционный, самовозврат, цвет указателя на ручке: красный, подсветка: нет, контакт: B: 2, тип блоков контактов: одиночный, цвет корпуса: чёрный, Uпит. 110...250 В~, IP52 | 440 | 409.2 | 396 | 352 | 308 | Доступно к заказу.
A5550001906R |  | A5550001906 | CONTROL SWITCH | SELECTOR SWITCH | S2SR SERIES | S2SR-S1R2BM | RED B2 | Китай | S2SR-S1R2BM^RED B2^ | Круглый селекторный переключатель выступающего типа с короткой стандартной ручкой, размеры (мм): внешний корпус: ⌀ -29.4, h - 28.4, монтажное отверстие (мм): ⌀22/25, материал корпуса: пластик, рабочее положение: 2-позиционный, самовозврат, цвет указателя на ручке: красный, подсветка: нет, контакт: B: 2, тип блоков контактов: модульный, цвет корпуса: чёрный, Uпит. 110...250 В~, IP52 | 490 | 455.7 | 441 | 392 | 343 | Доступно к заказу.
A5550001899R |  | A5550001899 | CONTROL SWITCH | SELECTOR SWITCH | S2SR SERIES | S2SR-S1RA | RED A | Китай | S2SR-S1RA^RED A^ | Круглый селекторный переключатель выступающего типа с короткой стандартной ручкой, размеры (мм): внешний корпус: ⌀ -29.4, h - 28.4, монтажное отверстие (мм): ⌀22/25, материал корпуса: пластик, рабочее положение: 2-позиционный, самовозврат, цвет указателя на ручке: красный, подсветка: нет, контакт: A: 1, тип блоков контактов: одиночный, цвет корпуса: чёрный, Uпит. 110...250 В~, IP52 | 340 | 316.2 | 306 | 272 | 238 | Доступно к заказу.
A5550001907R |  | A5550001907 | CONTROL SWITCH | SELECTOR SWITCH | S2SR SERIES | S2SR-S1RAB | RED AB | Китай | S2SR-S1RAB^RED AB^ | Круглый селекторный переключатель выступающего типа с короткой стандартной ручкой, размеры (мм): внешний корпус: ⌀ -29.4, h - 28.4, монтажное отверстие (мм): ⌀22/25, материал корпуса: пластик, рабочее положение: 2-позиционный, самовозврат, цвет указателя на ручке: красный, подсветка: нет, контакт: A: 1, B: 1, тип блоков контактов: одиночный, цвет корпуса: чёрный, Uпит. 110...250 В~, IP52 | 440 | 409.2 | 396 | 352 | 308 | Доступно к заказу.
A5550001908R |  | A5550001908 | CONTROL SWITCH | SELECTOR SWITCH | S2SR SERIES | S2SR-S1RABM | RED AB | Китай | S2SR-S1RABM^RED AB^ | Круглый селекторный переключатель выступающего типа с короткой стандартной ручкой, размеры (мм): внешний корпус: ⌀ -29.4, h - 28.4, монтажное отверстие (мм): ⌀22/25, материал корпуса: пластик, рабочее положение: 2-позиционный, самовозврат, цвет указателя на ручке: красный, подсветка: нет, контакт: A: 1, B: 1, тип блоков контактов: модульный, цвет корпуса: чёрный, Uпит. 110...250 В~, IP52 | 490 | 455.7 | 441 | 392 | 343 | Доступно к заказу.
A5550001900R |  | A5550001900 | CONTROL SWITCH | SELECTOR SWITCH | S2SR SERIES | S2SR-S1RAM | RED A | Китай | S2SR-S1RAM^RED A^ | Круглый селекторный переключатель выступающего типа с короткой стандартной ручкой, размеры (мм): внешний корпус: ⌀ -29.4, h - 28.4, монтажное отверстие (мм): ⌀22/25, материал корпуса: пластик, рабочее положение: 2-позиционный, самовозврат, цвет указателя на ручке: красный, подсветка: нет, контакт: A: 1, тип блоков контактов: модульный, цвет корпуса: чёрный, Uпит. 110...250 В~, IP52 | 360 | 334.8 | 324 | 288 | 252 | Доступно к заказу.
A5550001903R |  | A5550001903 | CONTROL SWITCH | SELECTOR SWITCH | S2SR SERIES | S2SR-S1RB | RED B | Китай | S2SR-S1RB^RED B^ | Круглый селекторный переключатель выступающего типа с короткой стандартной ручкой, размеры (мм): внешний корпус: ⌀ -29.4, h - 28.4, монтажное отверстие (мм): ⌀22/25, материал корпуса: пластик, рабочее положение: 2-позиционный, самовозврат, цвет указателя на ручке: красный, подсветка: нет, контакт: B: 1, тип блоков контактов: одиночный, цвет корпуса: чёрный, Uпит. 110...250 В~, IP52 | 340 | 316.2 | 306 | 272 | 238 | Доступно к заказу.
A5550001904R |  | A5550001904 | CONTROL SWITCH | SELECTOR SWITCH | S2SR SERIES | S2SR-S1RBM | RED B | Китай | S2SR-S1RBM^RED B^ | Круглый селекторный переключатель выступающего типа с короткой стандартной ручкой, размеры (мм): внешний корпус: ⌀ -29.4, h - 28.4, монтажное отверстие (мм): ⌀22/25, материал корпуса: пластик, рабочее положение: 2-позиционный, самовозврат, цвет указателя на ручке: красный, подсветка: нет, контакт: B: 1, тип блоков контактов: модульный, цвет корпуса: чёрный, Uпит. 110...250 В~, IP52 | 360 | 334.8 | 324 | 288 | 252 | Доступно к заказу.
A5550009452R |  | A5550009452 | CONTROL SWITCH | SELECTOR SWITCH | S2SR SERIES | S2SR-S1W | WHITE(HEAD) | Китай | S2SR-S1W^WHITE(HEAD)^ | Головка для круглого селекторного переключателя выступающего типа с короткой ручкой, размеры (мм): внешний корпус: ⌀ -29.4, h - 28.4, монтажное отверстие (мм): ⌀22/25, материал корпуса: пластик, рабочее положение: 2-позиционный, самовозврат, цвет: указателя на ручке: белый, подсветка: нет, цвет корпуса: чёрный, питание: нет, IP52 | 0 | 0 | 0 | 0 | 0 | Цену и срок поставки уточняйте дополнительно.
A5550001911R |  | A5550001911 | CONTROL SWITCH | SELECTOR SWITCH | S2SR SERIES | S2SR-S1W2A | WHITE A2 | Китай | S2SR-S1W2A^WHITE A2^ | Круглый селекторный переключатель выступающего типа с короткой стандартной ручкой, размеры (мм): внешний корпус: ⌀ -29.4, h - 28.4, монтажное отверстие (мм): ⌀22/25, материал корпуса: пластик, рабочее положение: 2-позиционный, самовозврат, цвет указателя на ручке: белый, подсветка: нет, контакт: A: 2, тип блоков контактов: одиночный, цвет корпуса: чёрный, Uпит. 110...250 В~, IP52 | 440 | 409.2 | 396 | 352 | 308 | Доступно к заказу.
H5550010696R |  | A5550001912 | CONTROL SWITCH | SELECTOR SWITCH | S2SR SERIES | S2SR-S1W2AM | WHITE A2 | Китай | S2SR-S1W2AM^WHITE A2^ | Круглый селекторный переключатель выступающего типа с короткой стандартной ручкой, размеры (мм): внешний корпус: ⌀ -29.4, h - 28.4, монтажное отверстие (мм): ⌀22/25, материал корпуса: пластик, рабочее положение: 2-позиционный, самовозврат, цвет указателя на ручке: белый, подсветка: нет, контакт: A: 2, тип блоков контактов: модульный, цвет корпуса: чёрный, Uпит. 110...250 В~, IP52 | 0 | 0 | 0 | 0 | 0 | Возможность заказа уточняйте дополнительно.
H5550010697R |  | A5550001915 | CONTROL SWITCH | SELECTOR SWITCH | S2SR SERIES | S2SR-S1W2B | WHITE B2 | Китай | S2SR-S1W2B^WHITE B2^ | Круглый селекторный переключатель выступающего типа с короткой стандартной ручкой, размеры (мм): внешний корпус: ⌀ -29.4, h - 28.4, монтажное отверстие (мм): ⌀22/25, материал корпуса: пластик, рабочее положение: 2-позиционный, самовозврат, цвет указателя на ручке: белый, подсветка: нет, контакт: B: 2, тип блоков контактов: одиночный, цвет корпуса: чёрный, Uпит. 110...250 В~, IP52 | 0 | 0 | 0 | 0 | 0 | Возможность заказа уточняйте дополнительно.
H5550010698R |  | A5550001916 | CONTROL SWITCH | SELECTOR SWITCH | S2SR SERIES | S2SR-S1W2BM | WHITE B2 | Китай | S2SR-S1W2BM^WHITE B2^ | Круглый селекторный переключатель выступающего типа с короткой стандартной ручкой, размеры (мм): внешний корпус: ⌀ -29.4, h - 28.4, монтажное отверстие (мм): ⌀22/25, материал корпуса: пластик, рабочее положение: 2-позиционный, самовозврат, цвет указателя на ручке: белый, подсветка: нет, контакт: B: 2, тип блоков контактов: модульный, цвет корпуса: чёрный, Uпит. 110...250 В~, IP52 | 0 | 0 | 0 | 0 | 0 | Возможность заказа уточняйте дополнительно.
A5550001909R |  | A5550001909 | CONTROL SWITCH | SELECTOR SWITCH | S2SR SERIES | S2SR-S1WA | WHITE A | Китай | S2SR-S1WA^WHITE A^ | Круглый селекторный переключатель выступающего типа с короткой стандартной ручкой, размеры (мм): внешний корпус: ⌀ -29.4, h - 28.4, монтажное отверстие (мм): ⌀22/25, материал корпуса: пластик, рабочее положение: 2-позиционный, самовозврат, цвет указателя на ручке: белый, подсветка: нет, контакт: A: 1, тип блоков контактов: одиночный, цвет корпуса: чёрный, Uпит. 110...250 В~, IP52 | 0 | 0 | 0 | 0 | 0 | Возможность заказа уточняйте дополнительно.
A5550001917R |  | A5550001917 | CONTROL SWITCH | SELECTOR SWITCH | S2SR SERIES | S2SR-S1WAB | WHITE AB | Китай | S2SR-S1WAB^WHITE AB^ | Круглый селекторный переключатель выступающего типа с короткой стандартной ручкой, размеры (мм): внешний корпус: ⌀ -29.4, h - 28.4, монтажное отверстие (мм): ⌀22/25, материал корпуса: пластик, рабочее положение: 2-позиционный, самовозврат, цвет указателя на ручке: белый, подсветка: нет, контакт: A: 1, B: 1, тип блоков контактов: одиночный, цвет корпуса: чёрный, Uпит. 110...250 В~, IP52 | 440 | 409.2 | 396 | 352 | 308 | Доступно к заказу.
H5550010701R |  | A5550001918 | CONTROL SWITCH | SELECTOR SWITCH | S2SR SERIES | S2SR-S1WABM | WHITE AB | Китай | S2SR-S1WABM^WHITE AB^ | Круглый селекторный переключатель выступающего типа с короткой стандартной ручкой, размеры (мм): внешний корпус: ⌀ -29.4, h - 28.4, монтажное отверстие (мм): ⌀22/25, материал корпуса: пластик, рабочее положение: 2-позиционный, самовозврат, цвет указателя на ручке: белый, подсветка: нет, контакт: A: 1, B: 1, тип блоков контактов: модульный, цвет корпуса: чёрный, Uпит. 110...250 В~, IP52 | 0 | 0 | 0 | 0 | 0 | Возможность заказа уточняйте дополнительно.
A5550001910R |  | A5550001910 | CONTROL SWITCH | SELECTOR SWITCH | S2SR SERIES | S2SR-S1WAM | WHITE A | Китай | S2SR-S1WAM^WHITE A^ | Круглый селекторный переключатель выступающего типа с короткой стандартной ручкой, размеры (мм): внешний корпус: ⌀ -29.4, h - 28.4, монтажное отверстие (мм): ⌀22/25, материал корпуса: пластик, рабочее положение: 2-позиционный, самовозврат, цвет указателя на ручке: белый, подсветка: нет, контакт: A: 1, тип блоков контактов: модульный, цвет корпуса: чёрный, Uпит. 110...250 В~, IP52 | 360 | 334.8 | 324 | 288 | 252 | Доступно к заказу.
H5550010703R |  | A5550001913 | CONTROL SWITCH | SELECTOR SWITCH | S2SR SERIES | S2SR-S1WB | WHITE B | Китай | S2SR-S1WB^WHITE B^ | Круглый селекторный переключатель выступающего типа с короткой стандартной ручкой, размеры (мм): внешний корпус: ⌀ -29.4, h - 28.4, монтажное отверстие (мм): ⌀22/25, материал корпуса: пластик, рабочее положение: 2-позиционный, самовозврат, цвет указателя на ручке: белый, подсветка: нет, контакт: B: 1, тип блоков контактов: одиночный, цвет корпуса: чёрный, Uпит. 110...250 В~, IP52 | 0 | 0 | 0 | 0 | 0 | Возможность заказа уточняйте дополнительно.
H5550010704R |  | A5550001914 | CONTROL SWITCH | SELECTOR SWITCH | S2SR SERIES | S2SR-S1WBM | WHITE B | Китай | S2SR-S1WBM^WHITE B^ | Круглый селекторный переключатель выступающего типа с короткой стандартной ручкой, размеры (мм): внешний корпус: ⌀ -29.4, h - 28.4, монтажное отверстие (мм): ⌀22/25, материал корпуса: пластик, рабочее положение: 2-позиционный, самовозврат, цвет указателя на ручке: белый, подсветка: нет, контакт: B: 1, тип блоков контактов: модульный, цвет корпуса: чёрный, Uпит. 110...250 В~, IP52 | 0 | 0 | 0 | 0 | 0 | Возможность заказа уточняйте дополнительно.
A5550009453R |  | A5550009453 | CONTROL SWITCH | SELECTOR SWITCH | S2SR SERIES | S2SR-S2R | RED(HEAD) | Китай | S2SR-S2R^RED(HEAD)^ | Головка для круглого селекторного переключателя выступающего типа с короткой ручкой, размеры (мм): внешний корпус: ⌀ -29.4, h - 28.4, монтажное отверстие (мм): ⌀22/25, материал корпуса: пластик, рабочее положение: 2-позиционный, самовозврат, цвет: указателя на ручке: красный, подсветка: нет, цвет корпуса: чёрный, питание: нет, IP52 | 0 | 0 | 0 | 0 | 0 | Цену и срок поставки уточняйте дополнительно.
A5550001920R |  | A5550001920 | CONTROL SWITCH | SELECTOR SWITCH | S2SR SERIES | S2SR-S2R2A | RED A2 | Китай | S2SR-S2R2A^RED A2^ | Круглый селекторный переключатель выступающего типа с длинной стандартной ручкой, размеры (мм): внешний корпус: ⌀ -29.4, h - 28.4, монтажное отверстие (мм): ⌀22/25, материал корпуса: пластик, рабочее положение: 2-позиционный, самовозврат, цвет указателя на ручке: красный, подсветка: нет, контакт: A: 2, тип блоков контактов: одиночный, цвет корпуса: чёрный, Uпит. 110...250 В~, IP52 | 440 | 409.2 | 396 | 352 | 308 | Доступно к заказу.
A5550001921R |  | A5550001921 | CONTROL SWITCH | SELECTOR SWITCH | S2SR SERIES | S2SR-S2R2AM | RED A2 | Китай | S2SR-S2R2AM^RED A2^ | Круглый селекторный переключатель выступающего типа с длинной стандартной ручкой, размеры (мм): внешний корпус: ⌀ -29.4, h - 28.4, монтажное отверстие (мм): ⌀22/25, материал корпуса: пластик, рабочее положение: 2-позиционный, самовозврат, цвет указателя на ручке: красный, подсветка: нет, контакт: A: 2, тип блоков контактов: модульный, цвет корпуса: чёрный, Uпит. 110...250 В~, IP52 | 490 | 455.7 | 441 | 392 | 343 | Доступно к заказу.
A5550001924R |  | A5550001924 | CONTROL SWITCH | SELECTOR SWITCH | S2SR SERIES | S2SR-S2R2B | RED B2 | Китай | S2SR-S2R2B^RED B2^ | Круглый селекторный переключатель выступающего типа с длинной стандартной ручкой, размеры (мм): внешний корпус: ⌀ -29.4, h - 28.4, монтажное отверстие (мм): ⌀22/25, материал корпуса: пластик, рабочее положение: 2-позиционный, самовозврат, цвет указателя на ручке: красный, подсветка: нет, контакт: B: 2, тип блоков контактов: одиночный, цвет корпуса: чёрный, Uпит. 110...250 В~, IP52 | 440 | 409.2 | 396 | 352 | 308 | Доступно к заказу.
A5550001925R |  | A5550001925 | CONTROL SWITCH | SELECTOR SWITCH | S2SR SERIES | S2SR-S2R2BM | RED B2 | Китай | S2SR-S2R2BM^RED B2^ | Круглый селекторный переключатель выступающего типа с длинной стандартной ручкой, размеры (мм): внешний корпус: ⌀ -29.4, h - 28.4, монтажное отверстие (мм): ⌀22/25, материал корпуса: пластик, рабочее положение: 2-позиционный, самовозврат, цвет указателя на ручке: красный, подсветка: нет, контакт: B: 2, тип блоков контактов: модульный, цвет корпуса: чёрный, Uпит. 110...250 В~, IP52 | 490 | 455.7 | 441 | 392 | 343 | Доступно к заказу.
A5550001815R |  | A5550001815 | CONTROL SWITCH | SELECTOR SWITCH | S2SR SERIES | S2SR-S2RA | RED | Китай | S2SR-S2RA^RED^ | Круглый селекторный переключатель выступающего типа с длинной стандартной ручкой, размеры (мм): внешний корпус: ⌀ -29.4, h - 28.4, монтажное отверстие (мм): ⌀22/25, материал корпуса: пластик, рабочее положение: 2-позиционный, самовозврат, цвет указателя на ручке: красный, подсветка: нет, контакт: A: 1, тип блоков контактов: одиночный, цвет корпуса: чёрный, Uпит. 110...250 В~, IP52 | 340 | 316.2 | 306 | 272 | 238 | Доступно к заказу.
A5550001926R |  | A5550001926 | CONTROL SWITCH | SELECTOR SWITCH | S2SR SERIES | S2SR-S2RAB | RED AB | Китай | S2SR-S2RAB^RED AB^ | Круглый селекторный переключатель выступающего типа с длинной стандартной ручкой, размеры (мм): внешний корпус: ⌀ -29.4, h - 28.4, монтажное отверстие (мм): ⌀22/25, материал корпуса: пластик, рабочее положение: 2-позиционный, самовозврат, цвет указателя на ручке: красный, подсветка: нет, контакт: A: 1, B: 1, тип блоков контактов: одиночный, цвет корпуса: чёрный, Uпит. 110...250 В~, IP52 | 440 | 409.2 | 396 | 352 | 308 | Доступно к заказу.
A5550001927R |  | A5550001927 | CONTROL SWITCH | SELECTOR SWITCH | S2SR SERIES | S2SR-S2RABM | RED AB | Китай | S2SR-S2RABM^RED AB^ | Круглый селекторный переключатель выступающего типа с длинной стандартной ручкой, размеры (мм): внешний корпус: ⌀ -29.4, h - 28.4, монтажное отверстие (мм): ⌀22/25, материал корпуса: пластик, рабочее положение: 2-позиционный, самовозврат, цвет указателя на ручке: красный, подсветка: нет, контакт: A: 1, B: 1, тип блоков контактов: модульный, цвет корпуса: чёрный, Uпит. 110...250 В~, IP52 | 490 | 455.7 | 441 | 392 | 343 | Доступно к заказу.
A5550001919R |  | A5550001919 | CONTROL SWITCH | SELECTOR SWITCH | S2SR SERIES | S2SR-S2RAM | RED A | Китай | S2SR-S2RAM^RED A^ | Круглый селекторный переключатель выступающего типа с длинной стандартной ручкой, размеры (мм): внешний корпус: ⌀ -29.4, h - 28.4, монтажное отверстие (мм): ⌀22/25, материал корпуса: пластик, рабочее положение: 2-позиционный, самовозврат, цвет указателя на ручке: красный, подсветка: нет, контакт: A: 1, тип блоков контактов: модульный, цвет корпуса: чёрный, Uпит. 110...250 В~, IP52 | 360 | 334.8 | 324 | 288 | 252 | Доступно к заказу.
A5550001922R |  | A5550001922 | CONTROL SWITCH | SELECTOR SWITCH | S2SR SERIES | S2SR-S2RB | RED B | Китай | S2SR-S2RB^RED B^ | Круглый селекторный переключатель выступающего типа с длинной стандартной ручкой, размеры (мм): внешний корпус: ⌀ -29.4, h - 28.4, монтажное отверстие (мм): ⌀22/25, материал корпуса: пластик, рабочее положение: 2-позиционный, самовозврат, цвет указателя на ручке: красный, подсветка: нет, контакт: B: 1, тип блоков контактов: одиночный, цвет корпуса: чёрный, Uпит. 110...250 В~, IP52 | 340 | 316.2 | 306 | 272 | 238 | Доступно к заказу.
A5550001923R |  | A5550001923 | CONTROL SWITCH | SELECTOR SWITCH | S2SR SERIES | S2SR-S2RBM | RED B | Китай | S2SR-S2RBM^RED B^ | Круглый селекторный переключатель выступающего типа с длинной стандартной ручкой, размеры (мм): внешний корпус: ⌀ -29.4, h - 28.4, монтажное отверстие (мм): ⌀22/25, материал корпуса: пластик, рабочее положение: 2-позиционный, самовозврат, цвет указателя на ручке: красный, подсветка: нет, контакт: B: 1, тип блоков контактов: модульный, цвет корпуса: чёрный, Uпит. 110...250 В~, IP52 | 360 | 334.8 | 324 | 288 | 252 | Доступно к заказу.
A5550009454R |  | A5550009454 | CONTROL SWITCH | SELECTOR SWITCH | S2SR SERIES | S2SR-S2W | WHITE(HEAD) | Китай | S2SR-S2W^WHITE(HEAD)^ | Головка для круглого селекторного переключателя выступающего типа с короткой ручкой, размеры (мм): внешний корпус: ⌀ -29.4, h - 28.4, монтажное отверстие (мм): ⌀22/25, материал корпуса: пластик, рабочее положение: 2-позиционный, самовозврат, цвет: указателя на ручке: белый, подсветка: нет, цвет корпуса: чёрный, питание: нет, IP52 | 0 | 0 | 0 | 0 | 0 | Цену и срок поставки уточняйте дополнительно.
A5550001929R |  | A5550001929 | CONTROL SWITCH | SELECTOR SWITCH | S2SR SERIES | S2SR-S2W2A | WHITE A2 | Китай | S2SR-S2W2A^WHITE A2^ | Круглый селекторный переключатель выступающего типа с длинной стандартной ручкой, размеры (мм): внешний корпус: ⌀ -29.4, h - 28.4, монтажное отверстие (мм): ⌀22/25, материал корпуса: пластик, рабочее положение: 2-позиционный, самовозврат, цвет указателя на ручке: белый, подсветка: нет, контакт: A: 2, тип блоков контактов: одиночный, цвет корпуса: чёрный, Uпит. 110...250 В~, IP52 | 0 | 0 | 0 | 0 | 0 | Возможность заказа уточняйте дополнительно.
H5550010717R |  | A5550001930 | CONTROL SWITCH | SELECTOR SWITCH | S2SR SERIES | S2SR-S2W2AM | WHITE A2 | Китай | S2SR-S2W2AM^WHITE A2^ | Круглый селекторный переключатель выступающего типа с длинной стандартной ручкой, размеры (мм): внешний корпус: ⌀ -29.4, h - 28.4, монтажное отверстие (мм): ⌀22/25, материал корпуса: пластик, рабочее положение: 2-позиционный, самовозврат, цвет указателя на ручке: белый, подсветка: нет, контакт: A: 2, тип блоков контактов: модульный, цвет корпуса: чёрный, Uпит. 110...250 В~, IP52 | 0 | 0 | 0 | 0 | 0 | Возможность заказа уточняйте дополнительно.
H5550010718R |  | A5550001933 | CONTROL SWITCH | SELECTOR SWITCH | S2SR SERIES | S2SR-S2W2B | WHITE B2 | Китай | S2SR-S2W2B^WHITE B2^ | Круглый селекторный переключатель выступающего типа с длинной стандартной ручкой, размеры (мм): внешний корпус: ⌀ -29.4, h - 28.4, монтажное отверстие (мм): ⌀22/25, материал корпуса: пластик, рабочее положение: 2-позиционный, самовозврат, цвет указателя на ручке: белый, подсветка: нет, контакт: B: 2, тип блоков контактов: одиночный, цвет корпуса: чёрный, Uпит. 110...250 В~, IP52 | 0 | 0 | 0 | 0 | 0 | Возможность заказа уточняйте дополнительно.
H5550010719R |  | A5550001934 | CONTROL SWITCH | SELECTOR SWITCH | S2SR SERIES | S2SR-S2W2BM | WHITE B2 | Китай | S2SR-S2W2BM^WHITE B2^ | Круглый селекторный переключатель выступающего типа с длинной стандартной ручкой, размеры (мм): внешний корпус: ⌀ -29.4, h - 28.4, монтажное отверстие (мм): ⌀22/25, материал корпуса: пластик, рабочее положение: 2-позиционный, самовозврат, цвет указателя на ручке: белый, подсветка: нет, контакт: B: 2, тип блоков контактов: модульный, цвет корпуса: чёрный, Uпит. 110...250 В~, IP52 | 0 | 0 | 0 | 0 | 0 | Возможность заказа уточняйте дополнительно.
A5550001825R |  | A5550001825 | CONTROL SWITCH | SELECTOR SWITCH | S2SR SERIES | S2SR-S2WA | WHITE | Китай | S2SR-S2WA^WHITE^ | Круглый селекторный переключатель выступающего типа с длинной стандартной ручкой, размеры (мм): внешний корпус: ⌀ -29.4, h - 28.4, монтажное отверстие (мм): ⌀22/25, материал корпуса: пластик, рабочее положение: 2-позиционный, самовозврат, цвет указателя на ручке: белый, подсветка: нет, контакт: A: 1, тип блоков контактов: одиночный, цвет корпуса: чёрный, Uпит. 110...250 В~, IP52 | 0 | 0 | 0 | 0 | 0 | Возможность заказа уточняйте дополнительно.
H5550010720R |  | A5550001935 | CONTROL SWITCH | SELECTOR SWITCH | S2SR SERIES | S2SR-S2WAB | WHITE AB | Китай | S2SR-S2WAB^WHITE AB^ | Круглый селекторный переключатель выступающего типа с длинной стандартной ручкой, размеры (мм): внешний корпус: ⌀ -29.4, h - 28.4, монтажное отверстие (мм): ⌀22/25, материал корпуса: пластик, рабочее положение: 2-позиционный, самовозврат, цвет указателя на ручке: белый, подсветка: нет, контакт: A: 1, B: 1, тип блоков контактов: одиночный, цвет корпуса: чёрный, Uпит. 110...250 В~, IP52 | 0 | 0 | 0 | 0 | 0 | Возможность заказа уточняйте дополнительно.
H5550010721R |  | A5550001936 | CONTROL SWITCH | SELECTOR SWITCH | S2SR SERIES | S2SR-S2WABM | WHITE AB | Китай | S2SR-S2WABM^WHITE AB^ | Круглый селекторный переключатель выступающего типа с длинной стандартной ручкой, размеры (мм): внешний корпус: ⌀ -29.4, h - 28.4, монтажное отверстие (мм): ⌀22/25, материал корпуса: пластик, рабочее положение: 2-позиционный, самовозврат, цвет указателя на ручке: белый, подсветка: нет, контакт: A: 1, B: 1, тип блоков контактов: модульный, цвет корпуса: чёрный, Uпит. 110...250 В~, IP52 | 0 | 0 | 0 | 0 | 0 | Возможность заказа уточняйте дополнительно.
H5550010722R |  | A5550001928 | CONTROL SWITCH | SELECTOR SWITCH | S2SR SERIES | S2SR-S2WAM | WHITE A | Китай | S2SR-S2WAM^WHITE A^ | Круглый селекторный переключатель выступающего типа с длинной стандартной ручкой, размеры (мм): внешний корпус: ⌀ -29.4, h - 28.4, монтажное отверстие (мм): ⌀22/25, материал корпуса: пластик, рабочее положение: 2-позиционный, самовозврат, цвет указателя на ручке: белый, подсветка: нет, контакт: A: 1, тип блоков контактов: модульный, цвет корпуса: чёрный, Uпит. 110...250 В~, IP52 | 0 | 0 | 0 | 0 | 0 | Возможность заказа уточняйте дополнительно.
H5550010723R |  | A5550001931 | CONTROL SWITCH | SELECTOR SWITCH | S2SR SERIES | S2SR-S2WB | WHITE B | Китай | S2SR-S2WB^WHITE B^ | Круглый селекторный переключатель выступающего типа с длинной стандартной ручкой, размеры (мм): внешний корпус: ⌀ -29.4, h - 28.4, монтажное отверстие (мм): ⌀22/25, материал корпуса: пластик, рабочее положение: 2-позиционный, самовозврат, цвет указателя на ручке: белый, подсветка: нет, контакт: B: 1, тип блоков контактов: одиночный, цвет корпуса: чёрный, Uпит. 110...250 В~, IP52 | 0 | 0 | 0 | 0 | 0 | Возможность заказа уточняйте дополнительно.
H5550010724R |  | A5550001932 | CONTROL SWITCH | SELECTOR SWITCH | S2SR SERIES | S2SR-S2WBM | WHITE B | Китай | S2SR-S2WBM^WHITE B^ | Круглый селекторный переключатель выступающего типа с длинной стандартной ручкой, размеры (мм): внешний корпус: ⌀ -29.4, h - 28.4, монтажное отверстие (мм): ⌀22/25, материал корпуса: пластик, рабочее положение: 2-позиционный, самовозврат, цвет указателя на ручке: белый, подсветка: нет, контакт: B: 1, тип блоков контактов: модульный, цвет корпуса: чёрный, Uпит. 110...250 В~, IP52 | 0 | 0 | 0 | 0 | 0 | Возможность заказа уточняйте дополнительно.
A5550001799R |  | A5550001799 | CONTROL SWITCH | SELECTOR SWITCH | S2SR SERIES | S2SR-S3R | RED | Китай | S2SR-S3R^RED^ | Головка для круглого селекторного переключателя выступающего типа с короткой ручкой, размеры (мм): внешний корпус: ⌀ -29.4, h - 28.4, монтажное отверстие (мм): ⌀22/25, материал корпуса: пластик, рабочее положение: 2-позиционный, без возврата, цвет: указателя на ручке: красный, подсветка: нет, цвет корпуса: чёрный, питание: нет, IP52 | 220 | 204.6 | 198 | 176 | 154 | Доступно к заказу.
A5550001837R |  | A5550001837 | CONTROL SWITCH | SELECTOR SWITCH | S2SR SERIES | S2SR-S3R2A | RED A2 | Китай | S2SR-S3R2A^RED A2^ | Круглый селекторный переключатель выступающего типа с короткой стандартной ручкой, размеры (мм): внешний корпус: ⌀ -29.4, h - 28.4, монтажное отверстие (мм): ⌀22/25, материал корпуса: пластик, рабочее положение: 2-позиционный, без возврата, цвет указателя на ручке: красный, подсветка: нет, контакт: A: 2, тип блоков контактов: одиночный, цвет корпуса: чёрный, Uпит. 110...250 В~, IP52 | 440 | 409.2 | 396 | 352 | 308 | Доступно к заказу.
A5550001838R |  | A5550001838 | CONTROL SWITCH | SELECTOR SWITCH | S2SR SERIES | S2SR-S3R2AM | RED A2 | Китай | S2SR-S3R2AM^RED A2^ | Круглый селекторный переключатель выступающего типа с короткой стандартной ручкой, размеры (мм): внешний корпус: ⌀ -29.4, h - 28.4, монтажное отверстие (мм): ⌀22/25, материал корпуса: пластик, рабочее положение: 2-позиционный, без возврата, цвет указателя на ручке: красный, подсветка: нет, контакт: A: 2, тип блоков контактов: модульный, цвет корпуса: чёрный, Uпит. 110...250 В~, IP52 | 490 | 455.7 | 441 | 392 | 343 | Доступно к заказу.
A5550001845R |  | A5550001845 | CONTROL SWITCH | SELECTOR SWITCH | S2SR SERIES | S2SR-S3R2B | RED B2 | Китай | S2SR-S3R2B^RED B2^ | Круглый селекторный переключатель выступающего типа с короткой стандартной ручкой, размеры (мм): внешний корпус: ⌀ -29.4, h - 28.4, монтажное отверстие (мм): ⌀22/25, материал корпуса: пластик, рабочее положение: 2-позиционный, без возврата, цвет указателя на ручке: красный, подсветка: нет, контакт: B: 2, тип блоков контактов: одиночный, цвет корпуса: чёрный, Uпит. 110...250 В~, IP52 | 440 | 409.2 | 396 | 352 | 308 | Доступно к заказу.
A5550001846R |  | A5550001846 | CONTROL SWITCH | SELECTOR SWITCH | S2SR SERIES | S2SR-S3R2BM | RED B2 | Китай | S2SR-S3R2BM^RED B2^ | Круглый селекторный переключатель выступающего типа с короткой стандартной ручкой, размеры (мм): внешний корпус: ⌀ -29.4, h - 28.4, монтажное отверстие (мм): ⌀22/25, материал корпуса: пластик, рабочее положение: 2-позиционный, без возврата, цвет указателя на ручке: красный, подсветка: нет, контакт: B: 2, тип блоков контактов: модульный, цвет корпуса: чёрный, Uпит. 110...250 В~, IP52 | 490 | 455.7 | 441 | 392 | 343 | Доступно к заказу.
A5550001797R |  | A5550001797 | CONTROL SWITCH | SELECTOR SWITCH | S2SR SERIES | S2SR-S3RA | RED | Китай | S2SR-S3RA^RED^ | Круглый селекторный переключатель выступающего типа с короткой стандартной ручкой, размеры (мм): внешний корпус: ⌀ -29.4, h - 28.4, монтажное отверстие (мм): ⌀22/25, материал корпуса: пластик, рабочее положение: 2-позиционный, без возврата, цвет указателя на ручке: красный, подсветка: нет, контакт: A: 1, тип блоков контактов: одиночный, цвет корпуса: чёрный, Uпит. 110...250 В~, IP52 | 340 | 316.2 | 306 | 272 | 238 | Доступно к заказу.
A5550001849R |  | A5550001849 | CONTROL SWITCH | SELECTOR SWITCH | S2SR SERIES | S2SR-S3RAB | RED A1 B1 | Китай | S2SR-S3RAB^RED A1 B1^ | Круглый селекторный переключатель выступающего типа с короткой стандартной ручкой, размеры (мм): внешний корпус: ⌀ -29.4, h - 28.4, монтажное отверстие (мм): ⌀22/25, материал корпуса: пластик, рабочее положение: 2-позиционный, без возврата, цвет указателя на ручке: красный, подсветка: нет, контакт: A: 1, B: 1, тип блоков контактов: одиночный, цвет корпуса: чёрный, Uпит. 110...250 В~, IP52 | 440 | 409.2 | 396 | 352 | 308 | Доступно к заказу.
A5550001850R |  | A5550001850 | CONTROL SWITCH | SELECTOR SWITCH | S2SR SERIES | S2SR-S3RABM | RED A1 B1 | Китай | S2SR-S3RABM^RED A1 B1^ | Круглый селекторный переключатель выступающего типа с короткой стандартной ручкой, размеры (мм): внешний корпус: ⌀ -29.4, h - 28.4, монтажное отверстие (мм): ⌀22/25, материал корпуса: пластик, рабочее положение: 2-позиционный, без возврата, цвет указателя на ручке: красный, подсветка: нет, контакт: A: 1, B: 1, тип блоков контактов: модульный, цвет корпуса: чёрный, Uпит. 110...250 В~, IP52 | 490 | 455.7 | 441 | 392 | 343 | Доступно к заказу.
A5550001798R |  | A5550001798 | CONTROL SWITCH | SELECTOR SWITCH | S2SR SERIES | S2SR-S3RAM | RED | Китай | S2SR-S3RAM^RED^ | Круглый селекторный переключатель выступающего типа с короткой стандартной ручкой, размеры (мм): внешний корпус: ⌀ -29.4, h - 28.4, монтажное отверстие (мм): ⌀22/25, материал корпуса: пластик, рабочее положение: 2-позиционный, без возврата, цвет указателя на ручке: красный, подсветка: нет, контакт: A: 1, тип блоков контактов: модульный, цвет корпуса: чёрный, Uпит. 110...250 В~, IP52 | 360 | 334.8 | 324 | 288 | 252 | Доступно к заказу.
A5550001841R |  | A5550001841 | CONTROL SWITCH | SELECTOR SWITCH | S2SR SERIES | S2SR-S3RB | RED B1 | Китай | S2SR-S3RB^RED B1^ | Круглый селекторный переключатель выступающего типа с короткой стандартной ручкой, размеры (мм): внешний корпус: ⌀ -29.4, h - 28.4, монтажное отверстие (мм): ⌀22/25, материал корпуса: пластик, рабочее положение: 2-позиционный, без возврата, цвет указателя на ручке: красный, подсветка: нет, контакт: B: 1, тип блоков контактов: одиночный, цвет корпуса: чёрный, Uпит. 110...250 В~, IP52 | 340 | 316.2 | 306 | 272 | 238 | Доступно к заказу.
A5550001842R |  | A5550001842 | CONTROL SWITCH | SELECTOR SWITCH | S2SR SERIES | S2SR-S3RBM | RED B1 | Китай | S2SR-S3RBM^RED B1^ | Круглый селекторный переключатель выступающего типа с короткой стандартной ручкой, размеры (мм): внешний корпус: ⌀ -29.4, h - 28.4, монтажное отверстие (мм): ⌀22/25, материал корпуса: пластик, рабочее положение: 2-позиционный, без возврата, цвет указателя на ручке: красный, подсветка: нет, контакт: B: 1, тип блоков контактов: модульный, цвет корпуса: чёрный, Uпит. 110...250 В~, IP52 | 360 | 334.8 | 324 | 288 | 252 | Доступно к заказу.
A5550001808R |  | A5550001808 | CONTROL SWITCH | SELECTOR SWITCH | S2SR SERIES | S2SR-S3W | WHITE | Китай | S2SR-S3W^WHITE^ | Головка для круглого селекторного переключателя выступающего типа с короткой ручкой, размеры (мм): внешний корпус: ⌀ -29.4, h - 28.4, монтажное отверстие (мм): ⌀22/25, материал корпуса: пластик, рабочее положение: 2-позиционный, без возврата, цвет: указателя на ручке: белый, подсветка: нет, цвет корпуса: чёрный, питание: нет, IP52 | 220 | 204.6 | 198 | 176 | 154 | Доступно к заказу.
A5550001835R |  | A5550001835 | CONTROL SWITCH | SELECTOR SWITCH | S2SR SERIES | S2SR-S3W2A | WHITE A2 | Китай | S2SR-S3W2A^WHITE A2^ | Круглый селекторный переключатель выступающего типа с короткой стандартной ручкой, размеры (мм): внешний корпус: ⌀ -29.4, h - 28.4, монтажное отверстие (мм): ⌀22/25, материал корпуса: пластик, рабочее положение: 2-позиционный, без возврата, цвет указателя на ручке: белый, подсветка: нет, контакт: A: 2, тип блоков контактов: одиночный, цвет корпуса: чёрный, Uпит. 110...250 В~, IP52 | 440 | 409.2 | 396 | 352 | 308 | Доступно к заказу.
A5550001836R |  | A5550001836 | CONTROL SWITCH | SELECTOR SWITCH | S2SR SERIES | S2SR-S3W2AM | WHITE A2 | Китай | S2SR-S3W2AM^WHITE A2^ | Круглый селекторный переключатель выступающего типа с короткой стандартной ручкой, размеры (мм): внешний корпус: ⌀ -29.4, h - 28.4, монтажное отверстие (мм): ⌀22/25, материал корпуса: пластик, рабочее положение: 2-позиционный, без возврата, цвет указателя на ручке: белый, подсветка: нет, контакт: A: 2, тип блоков контактов: модульный, цвет корпуса: чёрный, Uпит. 110...250 В~, IP52 | 490 | 455.7 | 441 | 392 | 343 | Доступно к заказу.
A5550001843R |  | A5550001843 | CONTROL SWITCH | SELECTOR SWITCH | S2SR SERIES | S2SR-S3W2B | WHITE B2 | Китай | S2SR-S3W2B^WHITE B2^ | Круглый селекторный переключатель выступающего типа с короткой стандартной ручкой, размеры (мм): внешний корпус: ⌀ -29.4, h - 28.4, монтажное отверстие (мм): ⌀22/25, материал корпуса: пластик, рабочее положение: 2-позиционный, без возврата, цвет указателя на ручке: белый, подсветка: нет, контакт: B: 2, тип блоков контактов: одиночный, цвет корпуса: чёрный, Uпит. 110...250 В~, IP52 | 490 | 455.7 | 441 | 392 | 343 | Доступно к заказу.
H5550005452R |  | A5550001844 | CONTROL SWITCH | SELECTOR SWITCH | S2SR SERIES | S2SR-S3W2BM | WHITE B2 | Китай | S2SR-S3W2BM^WHITE B2^ | Круглый селекторный переключатель выступающего типа с короткой стандартной ручкой, размеры (мм): внешний корпус: ⌀ -29.4, h - 28.4, монтажное отверстие (мм): ⌀22/25, материал корпуса: пластик, рабочее положение: 2-позиционный, без возврата, цвет указателя на ручке: красный, подсветка: нет, контакт: B: 2, тип блоков контактов: модульный, цвет корпуса: чёрный, Uпит. 110...250 В~, IP52 | 0 | 0 | 0 | 0 | 0 | Возможность заказа уточняйте дополнительно.
A5550001806R |  | A5550001806 | CONTROL SWITCH | SELECTOR SWITCH | S2SR SERIES | S2SR-S3WA | WHITE | Китай | S2SR-S3WA^WHITE^ | Круглый селекторный переключатель выступающего типа с короткой стандартной ручкой, размеры (мм): внешний корпус: ⌀ -29.4, h - 28.4, монтажное отверстие (мм): ⌀22/25, материал корпуса: пластик, рабочее положение: 2-позиционный, без возврата, цвет указателя на ручке: белый, подсветка: нет, контакт: A: 1, тип блоков контактов: одиночный, цвет корпуса: чёрный, Uпит. 110...250 В~, IP52 | 340 | 316.2 | 306 | 272 | 238 | Доступно к заказу.
A5550001847R |  | A5550001847 | CONTROL SWITCH | SELECTOR SWITCH | S2SR SERIES | S2SR-S3WAB | WHITE A1 B1 | Китай | S2SR-S3WAB^WHITE A1 B1^ | Круглый селекторный переключатель выступающего типа с короткой стандартной ручкой, размеры (мм): внешний корпус: ⌀ -29.4, h - 28.4, монтажное отверстие (мм): ⌀22/25, материал корпуса: пластик, рабочее положение: 2-позиционный, без возврата, цвет указателя на ручке: белый, подсветка: нет, контакт: A: 1, B: 1, тип блоков контактов: одиночный, цвет корпуса: чёрный, Uпит. 110...250 В~, IP52 | 440 | 409.2 | 396 | 352 | 308 | Доступно к заказу.
A5550001848R |  | A5550001848 | CONTROL SWITCH | SELECTOR SWITCH | S2SR SERIES | S2SR-S3WABM | WHITE A1 B1 | Китай | S2SR-S3WABM^WHITE A1 B1^ | Круглый селекторный переключатель выступающего типа с короткой стандартной ручкой, размеры (мм): внешний корпус: ⌀ -29.4, h - 28.4, монтажное отверстие (мм): ⌀22/25, материал корпуса: пластик, рабочее положение: 2-позиционный, без возврата, цвет указателя на ручке: красный, подсветка: нет, контакт: A: 1, B: 1, тип блоков контактов: одиночный, цвет корпуса: чёрный, Uпит. 110...250 В~, IP52 | 0 | 0 | 0 | 0 | 0 | Возможность заказа уточняйте дополнительно.
A5550001807R |  | A5550001807 | CONTROL SWITCH | SELECTOR SWITCH | S2SR SERIES | S2SR-S3WAM | WHITE | Китай | S2SR-S3WAM^WHITE^ | Круглый селекторный переключатель выступающего типа с короткой стандартной ручкой, размеры (мм): внешний корпус: ⌀ -29.4, h - 28.4, монтажное отверстие (мм): ⌀22/25, материал корпуса: пластик, рабочее положение: 2-позиционный, без возврата, цвет указателя на ручке: белый, подсветка: нет, контакт: A: 1, тип блоков контактов: модульный, цвет корпуса: чёрный, Uпит. 110...250 В~, IP52 | 360 | 334.8 | 324 | 288 | 252 | Доступно к заказу.
A5550001839R |  | A5550001839 | CONTROL SWITCH | SELECTOR SWITCH | S2SR SERIES | S2SR-S3WB | WHITE B1 | Китай | S2SR-S3WB^WHITE B1^ | Круглый селекторный переключатель выступающего типа с короткой стандартной ручкой, размеры (мм): внешний корпус: ⌀ -29.4, h - 28.4, монтажное отверстие (мм): ⌀22/25, материал корпуса: пластик, рабочее положение: 2-позиционный, без возврата, цвет указателя на ручке: белый, подсветка: нет, контакт: B: 1, тип блоков контактов: одиночный, цвет корпуса: чёрный, Uпит. 110...250 В~, IP52 | 340 | 316.2 | 306 | 272 | 238 | Доступно к заказу.
H5550005450R |  | A5550001840 | CONTROL SWITCH | SELECTOR SWITCH | S2SR SERIES | S2SR-S3WBM | WHITE B1 | Китай | S2SR-S3WBM^WHITE B1^ | Круглый селекторный переключатель выступающего типа с короткой стандартной ручкой, размеры (мм): внешний корпус: ⌀ -29.4, h - 28.4, монтажное отверстие (мм): ⌀22/25, материал корпуса: пластик, рабочее положение: 2-позиционный, без возврата, цвет указателя на ручке: белый, подсветка: нет, контакт: B: 1, тип блоков контактов: модульный, цвет корпуса: чёрный, Uпит. 110...250 В~, IP52 | 0 | 0 | 0 | 0 | 0 | Возможность заказа уточняйте дополнительно.
A5550001818R |  | A5550001818 | CONTROL SWITCH | SELECTOR SWITCH | S2SR SERIES | S2SR-S4R | RED | Китай | S2SR-S4R^RED^ | Головка для круглого селекторного переключателя выступающего типа с короткой ручкой, размеры (мм): внешний корпус: ⌀ -29.4, h - 28.4, монтажное отверстие (мм): ⌀22/25, материал корпуса: пластик, рабочее положение: 2-позиционный, без возврата, цвет: указателя на ручке: красный, подсветка: нет, цвет корпуса: чёрный, питание: нет, IP52 | 220 | 204.6 | 198 | 176 | 154 | Доступно к заказу.
A5550001869R |  | A5550001869 | CONTROL SWITCH | SELECTOR SWITCH | S2SR SERIES | S2SR-S4R2A | RED A2 | Китай | S2SR-S4R2A^RED A2^ | Круглый селекторный переключатель выступающего типа с длинной стандартной ручкой, размеры (мм): внешний корпус: ⌀ -29.4, h - 28.4, монтажное отверстие (мм): ⌀22/25, материал корпуса: пластик, рабочее положение: 2-позиционный, без возврата, цвет указателя на ручке: красный, подсветка: нет, контакт: A: 2, тип блоков контактов: одиночный, цвет корпуса: чёрный, Uпит. 110...250 В~, IP52 | 440 | 409.2 | 396 | 352 | 308 | Доступно к заказу.
A5550001870R |  | A5550001870 | CONTROL SWITCH | SELECTOR SWITCH | S2SR SERIES | S2SR-S4R2AM | RED A2 | Китай | S2SR-S4R2AM^RED A2^ | Круглый селекторный переключатель выступающего типа с длинной стандартной ручкой, размеры (мм): внешний корпус: ⌀ -29.4, h - 28.4, монтажное отверстие (мм): ⌀22/25, материал корпуса: пластик, рабочее положение: 2-позиционный, без возврата, цвет указателя на ручке: красный, подсветка: нет, контакт: A: 2, тип блоков контактов: модульный, цвет корпуса: чёрный, Uпит. 110...250 В~, IP52 | 490 | 455.7 | 441 | 392 | 343 | Доступно к заказу.
A5550001877R |  | A5550001877 | CONTROL SWITCH | SELECTOR SWITCH | S2SR SERIES | S2SR-S4R2B | RED B2 | Китай | S2SR-S4R2B^RED B2^ | Круглый селекторный переключатель выступающего типа с длинной стандартной ручкой, размеры (мм): внешний корпус: ⌀ -29.4, h - 28.4, монтажное отверстие (мм): ⌀22/25, материал корпуса: пластик, рабочее положение: 2-позиционный, без возврата, цвет указателя на ручке: красный, подсветка: нет, контакт: B: 2, тип блоков контактов: одиночный, цвет корпуса: чёрный, Uпит. 110...250 В~, IP52 | 440 | 409.2 | 396 | 352 | 308 | Доступно к заказу.
A5550001878R |  | A5550001878 | CONTROL SWITCH | SELECTOR SWITCH | S2SR SERIES | S2SR-S4R2BM | RED B2 | Китай | S2SR-S4R2BM^RED B2^ | Круглый селекторный переключатель выступающего типа с длинной стандартной ручкой, размеры (мм): внешний корпус: ⌀ -29.4, h - 28.4, монтажное отверстие (мм): ⌀22/25, материал корпуса: пластик, рабочее положение: 2-позиционный, без возврата, цвет указателя на ручке: красный, подсветка: нет, контакт: B: 2, тип блоков контактов: модульный, цвет корпуса: чёрный, Uпит. 110...250 В~, IP52 | 490 | 455.7 | 441 | 392 | 343 | Доступно к заказу.
A5550001816R |  | A5550001816 | CONTROL SWITCH | SELECTOR SWITCH | S2SR SERIES | S2SR-S4RA | RED | Китай | S2SR-S4RA^RED^ | Круглый селекторный переключатель выступающего типа с длинной стандартной ручкой, размеры (мм): внешний корпус: ⌀ -29.4, h - 28.4, монтажное отверстие (мм): ⌀22/25, материал корпуса: пластик, рабочее положение: 2-позиционный, без возврата, цвет указателя на ручке: красный, подсветка: нет, контакт: A: 1, тип блоков контактов: одиночный, цвет корпуса: чёрный, Uпит. 110...250 В~, IP52 | 340 | 316.2 | 306 | 272 | 238 | Доступно к заказу.
A5550001881R |  | A5550001881 | CONTROL SWITCH | SELECTOR SWITCH | S2SR SERIES | S2SR-S4RAB | RED A1 B1 | Китай | S2SR-S4RAB^RED A1 B1^ | Круглый селекторный переключатель выступающего типа с длинной стандартной ручкой, размеры (мм): внешний корпус: ⌀ -29.4, h - 28.4, монтажное отверстие (мм): ⌀22/25, материал корпуса: пластик, рабочее положение: 2-позиционный, без возврата, цвет указателя на ручке: красный, подсветка: нет, контакт: A: 1, B: 1, тип блоков контактов: одиночный, цвет корпуса: чёрный, Uпит. 110...250 В~, IP52 | 440 | 409.2 | 396 | 352 | 308 | Доступно к заказу.
A5550001882R |  | A5550001882 | CONTROL SWITCH | SELECTOR SWITCH | S2SR SERIES | S2SR-S4RABM | RED A1 B1 | Китай | S2SR-S4RABM^RED A1 B1^ | Круглый селекторный переключатель выступающего типа с длинной стандартной ручкой, размеры (мм): внешний корпус: ⌀ -29.4, h - 28.4, монтажное отверстие (мм): ⌀22/25, материал корпуса: пластик, рабочее положение: 2-позиционный, без возврата, цвет указателя на ручке: красный, подсветка: нет, контакт: A: 1, B: 1, тип блоков контактов: модульный, цвет корпуса: чёрный, Uпит. 110...250 В~, IP52 | 490 | 455.7 | 441 | 392 | 343 | Доступно к заказу.
A5550001817R |  | A5550001817 | CONTROL SWITCH | SELECTOR SWITCH | S2SR SERIES | S2SR-S4RAM | RED | Китай | S2SR-S4RAM^RED^ | Круглый селекторный переключатель выступающего типа с длинной стандартной ручкой, размеры (мм): внешний корпус: ⌀ -29.4, h - 28.4, монтажное отверстие (мм): ⌀22/25, материал корпуса: пластик, рабочее положение: 2-позиционный, без возврата, цвет указателя на ручке: красный, подсветка: нет, контакт: A: 1, тип блоков контактов: модульный, цвет корпуса: чёрный, Uпит. 110...250 В~, IP52 | 360 | 334.8 | 324 | 288 | 252 | Доступно к заказу.
A5550001873R |  | A5550001873 | CONTROL SWITCH | SELECTOR SWITCH | S2SR SERIES | S2SR-S4RB | RED B1 | Китай | S2SR-S4RB^RED B1^ | Круглый селекторный переключатель выступающего типа с длинной стандартной ручкой, размеры (мм): внешний корпус: ⌀ -29.4, h - 28.4, монтажное отверстие (мм): ⌀22/25, материал корпуса: пластик, рабочее положение: 2-позиционный, без возврата, цвет указателя на ручке: красный, подсветка: нет, контакт: B: 1, тип блоков контактов: одиночный, цвет корпуса: чёрный, Uпит. 110...250 В~, IP52 | 340 | 316.2 | 306 | 272 | 238 | Доступно к заказу.
A5550001874R |  | A5550001874 | CONTROL SWITCH | SELECTOR SWITCH | S2SR SERIES | S2SR-S4RBM | RED B1 | Китай | S2SR-S4RBM^RED B1^ | Круглый селекторный переключатель выступающего типа с длинной стандартной ручкой, размеры (мм): внешний корпус: ⌀ -29.4, h - 28.4, монтажное отверстие (мм): ⌀22/25, материал корпуса: пластик, рабочее положение: 2-позиционный, без возврата, цвет указателя на ручке: красный, подсветка: нет, контакт: B: 1, тип блоков контактов: модульный, цвет корпуса: чёрный, Uпит. 110...250 В~, IP52 | 360 | 334.8 | 324 | 288 | 252 | Доступно к заказу.
A5550001828R |  | A5550001828 | CONTROL SWITCH | SELECTOR SWITCH | S2SR SERIES | S2SR-S4W | WHITE | Китай | S2SR-S4W^WHITE^ | Головка для круглого селекторного переключателя выступающего типа с короткой ручкой, размеры (мм): внешний корпус: ⌀ -29.4, h - 28.4, монтажное отверстие (мм): ⌀22/25, материал корпуса: пластик, рабочее положение: 2-позиционный, без возврата, цвет: указателя на ручке: белый, подсветка: нет, цвет корпуса: чёрный, питание: нет, IP52 | 220 | 204.6 | 198 | 176 | 154 | Доступно к заказу.
A5550001867R |  | A5550001867 | CONTROL SWITCH | SELECTOR SWITCH | S2SR SERIES | S2SR-S4W2A | WHITE A2 | Китай | S2SR-S4W2A^WHITE A2^ | Круглый селекторный переключатель выступающего типа с длинной стандартной ручкой, размеры (мм): внешний корпус: ⌀ -29.4, h - 28.4, монтажное отверстие (мм): ⌀22/25, материал корпуса: пластик, рабочее положение: 2-позиционный, без возврата, цвет указателя на ручке: белый, подсветка: нет, контакт: A: 2, тип блоков контактов: одиночный, цвет корпуса: чёрный, Uпит. 110...250 В~, IP52 | 440 | 409.2 | 396 | 352 | 308 | Доступно к заказу.
A5550001868R |  | A5550001868 | CONTROL SWITCH | SELECTOR SWITCH | S2SR SERIES | S2SR-S4W2AM | WHITE A2 | Китай | S2SR-S4W2AM^WHITE A2^ | Круглый селекторный переключатель выступающего типа с длинной стандартной ручкой, размеры (мм): внешний корпус: ⌀ -29.4, h - 28.4, монтажное отверстие (мм): ⌀22/25, материал корпуса: пластик, рабочее положение: 2-позиционный, без возврата, цвет указателя на ручке: белый, подсветка: нет, контакт: A: 2, тип блоков контактов: модульный, цвет корпуса: чёрный, Uпит. 110...250 В~, IP52 | 0 | 0 | 0 | 0 | 0 | Возможность заказа уточняйте дополнительно.
H5550005404R |  | A5550001875 | CONTROL SWITCH | SELECTOR SWITCH | S2SR SERIES | S2SR-S4W2B | WHITE B2 | Китай | S2SR-S4W2B^WHITE B2^ | Круглый селекторный переключатель выступающего типа с длинной стандартной ручкой, размеры (мм): внешний корпус: ⌀ -29.4, h - 28.4, монтажное отверстие (мм): ⌀22/25, материал корпуса: пластик, рабочее положение: 2-позиционный, без возврата, цвет указателя на ручке: белый, подсветка: нет, контакт: B: 2, тип блоков контактов: одиночный, цвет корпуса: чёрный, Uпит. 110...250 В~, IP52 | 0 | 0 | 0 | 0 | 0 | Возможность заказа уточняйте дополнительно.
H5550005468R |  | A5550001876 | CONTROL SWITCH | SELECTOR SWITCH | S2SR SERIES | S2SR-S4W2BM | WHITE B2 | Китай | S2SR-S4W2BM^WHITE B2^ | Круглый селекторный переключатель выступающего типа с длинной стандартной ручкой, размеры (мм): внешний корпус: ⌀ -29.4, h - 28.4, монтажное отверстие (мм): ⌀22/25, материал корпуса: пластик, рабочее положение: 2-позиционный, без возврата, цвет указателя на ручке: белый, подсветка: нет, контакт: B: 2, тип блоков контактов: модульный, цвет корпуса: чёрный, Uпит. 110...250 В~, IP52 | 0 | 0 | 0 | 0 | 0 | Возможность заказа уточняйте дополнительно.
A5550001826R |  | A5550001826 | CONTROL SWITCH | SELECTOR SWITCH | S2SR SERIES | S2SR-S4WA | WHITE | Китай | S2SR-S4WA^WHITE^ | Круглый селекторный переключатель выступающего типа с длинной стандартной ручкой, размеры (мм): внешний корпус: ⌀ -29.4, h - 28.4, монтажное отверстие (мм): ⌀22/25, материал корпуса: пластик, рабочее положение: 2-позиционный, без возврата, цвет указателя на ручке: белый, подсветка: нет, контакт: A: 1, тип блоков контактов: одиночный, цвет корпуса: чёрный, Uпит. 110...250 В~, IP52 | 340 | 316.2 | 306 | 272 | 238 | Доступно к заказу.
A5550001879R |  | A5550001879 | CONTROL SWITCH | SELECTOR SWITCH | S2SR SERIES | S2SR-S4WAB | WHITE A1 B1 | Китай | S2SR-S4WAB^WHITE A1 B1^ | Круглый селекторный переключатель выступающего типа с длинной стандартной ручкой, размеры (мм): внешний корпус: ⌀ -29.4, h - 28.4, монтажное отверстие (мм): ⌀22/25, материал корпуса: пластик, рабочее положение: 2-позиционный, без возврата, цвет указателя на ручке: белый, подсветка: нет, контакт: A: 1, B: 1, тип блоков контактов: одиночный, цвет корпуса: чёрный, Uпит. 110...250 В~, IP52 | 0 | 0 | 0 | 0 | 0 | Возможность заказа уточняйте дополнительно.
A5550001880R |  | A5550001880 | CONTROL SWITCH | SELECTOR SWITCH | S2SR SERIES | S2SR-S4WABM | WHITE A1 B1 | Китай | S2SR-S4WABM^WHITE A1 B1^ | Круглый селекторный переключатель выступающего типа с длинной стандартной ручкой, размеры (мм): внешний корпус: ⌀ -29.4, h - 28.4, монтажное отверстие (мм): ⌀22/25, материал корпуса: пластик, рабочее положение: 2-позиционный, без возврата, цвет указателя на ручке: белый, подсветка: нет, контакт: A: 1, B: 1, тип блоков контактов: модульный, цвет корпуса: чёрный, Uпит. 110...250 В~, IP52 | 490 | 455.7 | 441 | 392 | 343 | Доступно к заказу.
A5550001827R |  | A5550001827 | CONTROL SWITCH | SELECTOR SWITCH | S2SR SERIES | S2SR-S4WAM | WHITE | Китай | S2SR-S4WAM^WHITE^ | Круглый селекторный переключатель выступающего типа с длинной стандартной ручкой, размеры (мм): внешний корпус: ⌀ -29.4, h - 28.4, монтажное отверстие (мм): ⌀22/25, материал корпуса: пластик, рабочее положение: 2-позиционный, без возврата, цвет указателя на ручке: белый, подсветка: нет, контакт: A: 1, тип блоков контактов: модульный, цвет корпуса: чёрный, Uпит. 110...250 В~, IP52 | 360 | 334.8 | 324 | 288 | 252 | Доступно к заказу.
A5550001871R |  | A5550001871 | CONTROL SWITCH | SELECTOR SWITCH | S2SR SERIES | S2SR-S4WB | WHITE B1 | Китай | S2SR-S4WB^WHITE B1^ | Круглый селекторный переключатель выступающего типа с длинной стандартной ручкой, размеры (мм): внешний корпус: ⌀ -29.4, h - 28.4, монтажное отверстие (мм): ⌀22/25, материал корпуса: пластик, рабочее положение: 2-позиционный, без возврата, цвет указателя на ручке: белый, подсветка: нет, контакт: B: 1, тип блоков контактов: одиночный, цвет корпуса: чёрный, Uпит. 110...250 В~, IP52 | 340 | 316.2 | 306 | 272 | 238 | Доступно к заказу.
A5550001872R |  | A5550001872 | CONTROL SWITCH | SELECTOR SWITCH | S2SR SERIES | S2SR-S4WBM | WHITE B1 | Китай | S2SR-S4WBM^WHITE B1^ | Круглый селекторный переключатель выступающего типа с длинной стандартной ручкой, размеры (мм): внешний корпус: ⌀ -29.4, h - 28.4, монтажное отверстие (мм): ⌀22/25, материал корпуса: пластик, рабочее положение: 2-позиционный, без возврата, цвет указателя на ручке: белый, подсветка: нет, контакт: B: 1, тип блоков контактов: модульный, цвет корпуса: чёрный, Uпит. 110...250 В~, IP52 | 380 | 353.4 | 342 | 304 | 266 | Доступно к заказу.
A5550009455R |  | A5550009455 | CONTROL SWITCH | SELECTOR SWITCH | S2SR SERIES | S2SR-S5KR | RED(HEAD) | Китай | S2SR-S5KR^RED(HEAD)^ | Головка для круглого селекторного переключателя выступающего типа с короткой ручкой, размеры (мм): внешний корпус: ⌀ -29.4, h - 28.4, монтажное отверстие (мм): ⌀22/25, материал корпуса: пластик, рабочее положение: 3-позиционный, пружинный самовозврат из двух положений, цвет: указателя на ручке: красный, подсветка: нет, цвет корпуса: чёрный, питание: нет, IP52 | 0 | 0 | 0 | 0 | 0 | Возможность заказа уточняйте дополнительно.
A5550001937R |  | A5550001937 | CONTROL SWITCH | SELECTOR SWITCH | S2SR SERIES | S2SR-S5KR2A | RED A2 | Китай | S2SR-S5KR2A^RED A2^ | Круглый селекторный переключатель выступающего типа с короткой стандартной ручкой, размеры (мм): внешний корпус: ⌀ -29.4, h - 28.4, монтажное отверстие (мм): ⌀22/25, материал корпуса: пластик, рабочее положение: 3-позиционный, пружинный самовозврат из двух положений, цвет указателя на ручке: красный, подсветка: нет, контакт: A: 2, тип блоков контактов: одиночный, цвет корпуса: чёрный, Uпит. 110...250 В~, IP52 | 440 | 409.2 | 396 | 352 | 308 | Доступно к заказу.
A5550001938R |  | A5550001938 | CONTROL SWITCH | SELECTOR SWITCH | S2SR SERIES | S2SR-S5KR2AM | RED A2 | Китай | S2SR-S5KR2AM^RED A2^ | Круглый селекторный переключатель выступающего типа с короткой стандартной ручкой, размеры (мм): внешний корпус: ⌀ -29.4, h - 28.4, монтажное отверстие (мм): ⌀22/25, материал корпуса: пластик, рабочее положение: 3-позиционный, пружинный самовозврат из двух положений, цвет указателя на ручке: красный, подсветка: нет, контакт: A: 2, тип блоков контактов: модульный, цвет корпуса: чёрный, Uпит. 110...250 В~, IP52 | 490 | 455.7 | 441 | 392 | 343 | Доступно к заказу.
A5550001939R |  | A5550001939 | CONTROL SWITCH | SELECTOR SWITCH | S2SR SERIES | S2SR-S5KR2B | RED B2 | Китай | S2SR-S5KR2B^RED B2^ | Круглый селекторный переключатель выступающего типа с короткой стандартной ручкой, размеры (мм): внешний корпус: ⌀ -29.4, h - 28.4, монтажное отверстие (мм): ⌀22/25, материал корпуса: пластик, рабочее положение: 3-позиционный, пружинный самовозврат из двух положений, цвет указателя на ручке: красный, подсветка: нет, контакт: B: 2, тип блоков контактов: одиночный, цвет корпуса: чёрный, Uпит. 110...250 В~, IP52 | 440 | 409.2 | 396 | 352 | 308 | Доступно к заказу.
A5550001940R |  | A5550001940 | CONTROL SWITCH | SELECTOR SWITCH | S2SR SERIES | S2SR-S5KR2BM | RED B2 | Китай | S2SR-S5KR2BM^RED B2^ | Круглый селекторный переключатель выступающего типа с короткой стандартной ручкой, размеры (мм): внешний корпус: ⌀ -29.4, h - 28.4, монтажное отверстие (мм): ⌀22/25, материал корпуса: пластик, рабочее положение: 3-позиционный, пружинный самовозврат из двух положений, цвет указателя на ручке: красный, подсветка: нет, контакт: B: 2, тип блоков контактов: модульный, цвет корпуса: чёрный, Uпит. 110...250 В~, IP52 | 490 | 455.7 | 441 | 392 | 343 | Доступно к заказу.
A5550001941R |  | A5550001941 | CONTROL SWITCH | SELECTOR SWITCH | S2SR SERIES | S2SR-S5KRAB | RED AB | Китай | S2SR-S5KRAB^RED AB^ | Круглый селекторный переключатель выступающего типа с короткой стандартной ручкой, размеры (мм): внешний корпус: ⌀ -29.4, h - 28.4, монтажное отверстие (мм): ⌀22/25, материал корпуса: пластик, рабочее положение: 3-позиционный, пружинный самовозврат из двух положений, цвет указателя на ручке: красный, подсветка: нет, контакт: A: 1, B: 1, тип блоков контактов: одиночный, цвет корпуса: чёрный, Uпит. 110...250 В~, IP52 | 440 | 409.2 | 396 | 352 | 308 | Доступно к заказу.
A5550001942R |  | A5550001942 | CONTROL SWITCH | SELECTOR SWITCH | S2SR SERIES | S2SR-S5KRABM | RED AB | Китай | S2SR-S5KRABM^RED AB^ | Круглый селекторный переключатель выступающего типа с короткой стандартной ручкой, размеры (мм): внешний корпус: ⌀ -29.4, h - 28.4, монтажное отверстие (мм): ⌀22/25, материал корпуса: пластик, рабочее положение: 3-позиционный, пружинный самовозврат из двух положений, цвет указателя на ручке: красный, подсветка: нет, контакт: A: 1, B: 1, тип блоков контактов: модульный, цвет корпуса: чёрный, Uпит. 110...250 В~, IP52 | 490 | 455.7 | 441 | 392 | 343 | Доступно к заказу.
H5550010732R |  | A5550009456 | CONTROL SWITCH | SELECTOR SWITCH | S2SR SERIES | S2SR-S5KW | WHITE(HEAD) | Китай | S2SR-S5KW^WHITE(HEAD)^ | Головка для круглого селекторного переключателя выступающего типа с короткой ручкой, размеры (мм): внешний корпус: ⌀ -29.4, h - 28.4, монтажное отверстие (мм): ⌀22/25, материал корпуса: пластик, рабочее положение: 3-позиционный, пружинный самовозврат из двух положений, цвет: указателя на ручке: белый, подсветка: нет, цвет корпуса: чёрный, питание: нет, IP52 | 0 | 0 | 0 | 0 | 0 | Цену и срок поставки уточняйте дополнительно.
A5550001943R |  | A5550001943 | CONTROL SWITCH | SELECTOR SWITCH | S2SR SERIES | S2SR-S5KW2A | WHITE A2 | Китай | S2SR-S5KW2A^WHITE A2^ | Круглый селекторный переключатель выступающего типа с короткой стандартной ручкой, размеры (мм): внешний корпус: ⌀ -29.4, h - 28.4, монтажное отверстие (мм): ⌀22/25, материал корпуса: пластик, рабочее положение: 3-позиционный, пружинный самовозврат из двух положений, цвет указателя на ручке: белый, подсветка: нет, контакт: A: 2, тип блоков контактов: одиночный, цвет корпуса: чёрный, Uпит. 110...250 В~, IP52 | 0 | 0 | 0 | 0 | 0 | Возможность заказа уточняйте дополнительно.
A5550001944R |  | A5550001944 | CONTROL SWITCH | SELECTOR SWITCH | S2SR SERIES | S2SR-S5KW2AM | WHITE A2 | Китай | S2SR-S5KW2AM^WHITE A2^ | Круглый селекторный переключатель выступающего типа с короткой стандартной ручкой, размеры (мм): внешний корпус: ⌀ -29.4, h - 28.4, монтажное отверстие (мм): ⌀22/25, материал корпуса: пластик, рабочее положение: 3-позиционный, пружинный самовозврат из двух положений, цвет указателя на ручке: белый, подсветка: нет, контакт: A: 2, тип блоков контактов: модульный, цвет корпуса: чёрный, Uпит. 110...250 В~, IP52 | 490 | 455.7 | 441 | 392 | 343 | Доступно к заказу.
H5550010735R |  | A5550001945 | CONTROL SWITCH | SELECTOR SWITCH | S2SR SERIES | S2SR-S5KW2B | WHITE B2 | Китай | S2SR-S5KW2B^WHITE B2^ | Круглый селекторный переключатель выступающего типа с короткой стандартной ручкой, размеры (мм): внешний корпус: ⌀ -29.4, h - 28.4, монтажное отверстие (мм): ⌀22/25, материал корпуса: пластик, рабочее положение: 3-позиционный, пружинный самовозврат из двух положений, цвет указателя на ручке: белый, подсветка: нет, контакт: B: 2, тип блоков контактов: одиночный, цвет корпуса: чёрный, Uпит. 110...250 В~, IP52 | 0 | 0 | 0 | 0 | 0 | Возможность заказа уточняйте дополнительно.
H5550010736R |  | A5550001946 | CONTROL SWITCH | SELECTOR SWITCH | S2SR SERIES | S2SR-S5KW2BM | WHITE B2 | Китай | S2SR-S5KW2BM^WHITE B2^ | Круглый селекторный переключатель выступающего типа с короткой стандартной ручкой, размеры (мм): внешний корпус: ⌀ -29.4, h - 28.4, монтажное отверстие (мм): ⌀22/25, материал корпуса: пластик, рабочее положение: 3-позиционный, пружинный самовозврат из двух положений, цвет указателя на ручке: белый, подсветка: нет, контакт: B: 2, тип блоков контактов: модульный, цвет корпуса: чёрный, Uпит. 110...250 В~, IP52 | 0 | 0 | 0 | 0 | 0 | Возможность заказа уточняйте дополнительно.
H5550010737R |  | A5550001947 | CONTROL SWITCH | SELECTOR SWITCH | S2SR SERIES | S2SR-S5KWAB | WHITE AB | Китай | S2SR-S5KWAB^WHITE AB^ | Круглый селекторный переключатель выступающего типа с короткой стандартной ручкой, размеры (мм): внешний корпус: ⌀ -29.4, h - 28.4, монтажное отверстие (мм): ⌀22/25, материал корпуса: пластик, рабочее положение: 3-позиционный, пружинный самовозврат из двух положений, цвет указателя на ручке: белый, подсветка: нет, контакт: A: 1, B: 1, тип блоков контактов: одиночный, цвет корпуса: чёрный, Uпит. 110...250 В~, IP52 | 0 | 0 | 0 | 0 | 0 | Возможность заказа уточняйте дополнительно.
H5550010738R |  | A5550001948 | CONTROL SWITCH | SELECTOR SWITCH | S2SR SERIES | S2SR-S5KWABM | WHITE AB | Китай | S2SR-S5KWABM^WHITE AB^ | Круглый селекторный переключатель выступающего типа с короткой стандартной ручкой, размеры (мм): внешний корпус: ⌀ -29.4, h - 28.4, монтажное отверстие (мм): ⌀22/25, материал корпуса: пластик, рабочее положение: 3-позиционный, пружинный самовозврат из двух положений, цвет указателя на ручке: белый, подсветка: нет, контакт: A: 1, B: 1, тип блоков контактов: модульный, цвет корпуса: чёрный, Uпит. 110...250 В~, IP52 | 0 | 0 | 0 | 0 | 0 | Возможность заказа уточняйте дополнительно.
A5550001802R |  | A5550001802 | CONTROL SWITCH | SELECTOR SWITCH | S2SR SERIES | S2SR-S5R | RED | Китай | S2SR-S5R^RED^ | Головка для круглого селекторного переключателя выступающего типа с короткой ручкой, размеры (мм): внешний корпус: ⌀ -29.4, h - 28.4, монтажное отверстие (мм): ⌀22/25, материал корпуса: пластик, рабочее положение: 3-позиционный, пружинный самовозврат из двух положений, цвет: указателя на ручке: красный, подсветка: нет, цвет корпуса: чёрный, питание: нет, IP52 | 220 | 204.6 | 198 | 176 | 154 | Доступно к заказу.
A5550001800R |  | A5550001800 | CONTROL SWITCH | SELECTOR SWITCH | S2SR SERIES | S2SR-S5R2A | RED | Китай | S2SR-S5R2A^RED^ | Круглый селекторный переключатель выступающего типа с короткой стандартной ручкой, размеры (мм): внешний корпус: ⌀ -29.4, h - 28.4, монтажное отверстие (мм): ⌀22/25, материал корпуса: пластик, рабочее положение: 3-позиционный, пружинный самовозврат из двух положений, цвет указателя на ручке: красный, подсветка: нет, контакт: A: 2, тип блоков контактов: одиночный, цвет корпуса: чёрный, Uпит. 110...250 В~, IP52 | 440 | 409.2 | 396 | 352 | 308 | Доступно к заказу.
A5550001801R |  | A5550001801 | CONTROL SWITCH | SELECTOR SWITCH | S2SR SERIES | S2SR-S5R2AM | RED | Китай | S2SR-S5R2AM^RED^ | Круглый селекторный переключатель выступающего типа с короткой стандартной ручкой, размеры (мм): внешний корпус: ⌀ -29.4, h - 28.4, монтажное отверстие (мм): ⌀22/25, материал корпуса: пластик, рабочее положение: 3-позиционный, пружинный самовозврат из двух положений, цвет указателя на ручке: красный, подсветка: нет, контакт: A: 2, тип блоков контактов: модульный, цвет корпуса: чёрный, Uпит. 110...250 В~, IP52 | 490 | 455.7 | 441 | 392 | 343 | Доступно к заказу.
A5550001853R |  | A5550001853 | CONTROL SWITCH | SELECTOR SWITCH | S2SR SERIES | S2SR-S5R2B | RED B2 | Китай | S2SR-S5R2B^RED B2^ | Круглый селекторный переключатель выступающего типа с короткой стандартной ручкой, размеры (мм): внешний корпус: ⌀ -29.4, h - 28.4, монтажное отверстие (мм): ⌀22/25, материал корпуса: пластик, рабочее положение: 3-позиционный, пружинный самовозврат из двух положений, цвет указателя на ручке: красный, подсветка: нет, контакт: B: 2, тип блоков контактов: одиночный, цвет корпуса: чёрный, Uпит. 110...250 В~, IP52 | 440 | 409.2 | 396 | 352 | 308 | Доступно к заказу.
A5550001854R |  | A5550001854 | CONTROL SWITCH | SELECTOR SWITCH | S2SR SERIES | S2SR-S5R2BM | RED B2 | Китай | S2SR-S5R2BM^RED B2^ | Круглый селекторный переключатель выступающего типа с короткой стандартной ручкой, размеры (мм): внешний корпус: ⌀ -29.4, h - 28.4, монтажное отверстие (мм): ⌀22/25, материал корпуса: пластик, рабочее положение: 3-позиционный, пружинный самовозврат из двух положений, цвет указателя на ручке: красный, подсветка: нет, контакт: B: 2, тип блоков контактов: модульный, цвет корпуса: чёрный, Uпит. 110...250 В~, IP52 | 490 | 455.7 | 441 | 392 | 343 | Доступно к заказу.
A5550001857R |  | A5550001857 | CONTROL SWITCH | SELECTOR SWITCH | S2SR SERIES | S2SR-S5RAB | RED A1 B1 | Китай | S2SR-S5RAB^RED A1 B1^ | Круглый селекторный переключатель выступающего типа с короткой стандартной ручкой, размеры (мм): внешний корпус: ⌀ -29.4, h - 28.4, монтажное отверстие (мм): ⌀22/25, материал корпуса: пластик, рабочее положение: 3-позиционный, пружинный самовозврат из двух положений, цвет указателя на ручке: красный, подсветка: нет, контакт: A: 1, B: 1, тип блоков контактов: одиночный, цвет корпуса: чёрный, Uпит. 110...250 В~, IP52 | 440 | 409.2 | 396 | 352 | 308 | Доступно к заказу.
A5550001858R |  | A5550001858 | CONTROL SWITCH | SELECTOR SWITCH | S2SR SERIES | S2SR-S5RABM | RED A1 B1 | Китай | S2SR-S5RABM^RED A1 B1^ | Круглый селекторный переключатель выступающего типа с короткой стандартной ручкой, размеры (мм): внешний корпус: ⌀ -29.4, h - 28.4, монтажное отверстие (мм): ⌀22/25, материал корпуса: пластик, рабочее положение: 3-позиционный, пружинный самовозврат из двух положений, цвет указателя на ручке: красный, подсветка: нет, контакт: A: 1, B: 1, тип блоков контактов: модульный, цвет корпуса: чёрный, Uпит. 110...250 В~, IP52 | 490 | 455.7 | 441 | 392 | 343 | Доступно к заказу.
A5550001811R |  | A5550001811 | CONTROL SWITCH | SELECTOR SWITCH | S2SR SERIES | S2SR-S5W | WHITE | Китай | S2SR-S5W^WHITE^ | Головка для круглого селекторного переключателя выступающего типа с короткой ручкой, размеры (мм): внешний корпус: ⌀ -29.4, h - 28.4, монтажное отверстие (мм): ⌀22/25, материал корпуса: пластик, рабочее положение: 3-позиционный, пружинный самовозврат из двух положений, цвет: указателя на ручке: белый, подсветка: нет, цвет корпуса: чёрный, питание: нет, IP52 | 220 | 204.6 | 198 | 176 | 154 | Доступно к заказу.
A5550001809R |  | A5550001809 | CONTROL SWITCH | SELECTOR SWITCH | S2SR SERIES | S2SR-S5W2A | WHITE | Китай | S2SR-S5W2A^WHITE^ | Круглый селекторный переключатель выступающего типа с короткой стандартной ручкой, размеры (мм): внешний корпус: ⌀ -29.4, h - 28.4, монтажное отверстие (мм): ⌀22/25, материал корпуса: пластик, рабочее положение: 3-позиционный, пружинный самовозврат из двух положений, цвет указателя на ручке: белый, подсветка: нет, контакт: A: 2, тип блоков контактов: одиночный, цвет корпуса: чёрный, Uпит. 110...250 В~, IP52 | 440 | 409.2 | 396 | 352 | 308 | Доступно к заказу.
A5550001810R |  | A5550001810 | CONTROL SWITCH | SELECTOR SWITCH | S2SR SERIES | S2SR-S5W2AM | WHITE | Китай | S2SR-S5W2AM^WHITE^ | Круглый селекторный переключатель выступающего типа с короткой стандартной ручкой, размеры (мм): внешний корпус: ⌀ -29.4, h - 28.4, монтажное отверстие (мм): ⌀22/25, материал корпуса: пластик, рабочее положение: 3-позиционный, пружинный самовозврат из двух положений, цвет указателя на ручке: белый, подсветка: нет, контакт: A: 2, тип блоков контактов: модульный, цвет корпуса: чёрный, Uпит. 110...250 В~, IP52 | 0 | 0 | 0 | 0 | 0 | Возможность заказа уточняйте дополнительно.
H5550005383R |  | A5550001851 | CONTROL SWITCH | SELECTOR SWITCH | S2SR SERIES | S2SR-S5W2B | WHITE B2 | Китай | S2SR-S5W2B^WHITE B2^ | Круглый селекторный переключатель выступающего типа с короткой стандартной ручкой, размеры (мм): внешний корпус: ⌀ -29.4, h - 28.4, монтажное отверстие (мм): ⌀22/25, материал корпуса: пластик, рабочее положение: 3-позиционный, пружинный самовозврат из двух положений, цвет указателя на ручке: белый, подсветка: нет, контакт: B: 2, тип блоков контактов: одиночный, цвет корпуса: чёрный, Uпит. 110...250 В~, IP52 | 0 | 0 | 0 | 0 | 0 | Возможность заказа уточняйте дополнительно.
H5550005456R |  | A5550001852 | CONTROL SWITCH | SELECTOR SWITCH | S2SR SERIES | S2SR-S5W2BM | WHITE B2 | Китай | S2SR-S5W2BM^WHITE B2^ | Круглый селекторный переключатель выступающего типа с короткой стандартной ручкой, размеры (мм): внешний корпус: ⌀ -29.4, h - 28.4, монтажное отверстие (мм): ⌀22/25, материал корпуса: пластик, рабочее положение: 3-позиционный, пружинный самовозврат из двух положений, цвет указателя на ручке: белый, подсветка: нет, контакт: B: 2, тип блоков контактов: модульный, цвет корпуса: чёрный, Uпит. 110...250 В~, IP52 | 0 | 0 | 0 | 0 | 0 | Возможность заказа уточняйте дополнительно.
A5550001855R |  | A5550001855 | CONTROL SWITCH | SELECTOR SWITCH | S2SR SERIES | S2SR-S5WAB | WHITE A1 B1 | Китай | S2SR-S5WAB^WHITE A1 B1^ | Круглый селекторный переключатель выступающего типа с короткой стандартной ручкой, размеры (мм): внешний корпус: ⌀ -29.4, h - 28.4, монтажное отверстие (мм): ⌀22/25, материал корпуса: пластик, рабочее положение: 3-позиционный, пружинный самовозврат из двух положений, цвет указателя на ручке: белый, подсветка: нет, контакт: A: 1, B: 1, тип блоков контактов: одиночный, цвет корпуса: чёрный, Uпит. 110...250 В~, IP52 | 490 | 455.7 | 441 | 392 | 343 | Доступно к заказу.
H5550005458R |  | A5550001856 | CONTROL SWITCH | SELECTOR SWITCH | S2SR SERIES | S2SR-S5WABM | WHITE A1 B1 | Китай | S2SR-S5WABM^WHITE A1 B1^ | Круглый селекторный переключатель выступающего типа с короткой стандартной ручкой, размеры (мм): внешний корпус: ⌀ -29.4, h - 28.4, монтажное отверстие (мм): ⌀22/25, материал корпуса: пластик, рабочее положение: 3-позиционный, пружинный самовозврат из двух положений, цвет указателя на ручке: белый, подсветка: нет, контакт: A: 1, B: 1, тип блоков контактов: модульный, цвет корпуса: чёрный, Uпит. 110...250 В~, IP52 | 0 | 0 | 0 | 0 | 0 | Возможность заказа уточняйте дополнительно.
A5550009457R |  | A5550009457 | CONTROL SWITCH | SELECTOR SWITCH | S2SR SERIES | S2SR-S6KR | RED(HEAD) | Китай | S2SR-S6KR^RED(HEAD)^ | Головка для круглого селекторного переключателя выступающего типа с короткой ручкой, размеры (мм): внешний корпус: ⌀ -29.4, h - 28.4, монтажное отверстие (мм): ⌀22/25, материал корпуса: пластик, рабочее положение: 3-позиционный, пружинный самовозврат из двух положений, цвет: указателя на ручке: красный, подсветка: нет, цвет корпуса: чёрный, питание: нет, IP52 | 0 | 0 | 0 | 0 | 0 | Возможность заказа уточняйте дополнительно.
A5550001949R |  | A5550001949 | CONTROL SWITCH | SELECTOR SWITCH | S2SR SERIES | S2SR-S6KR2A | RED A2 | Китай | S2SR-S6KR2A^RED A2^ | Круглый селекторный переключатель выступающего типа с длинной стандартной ручкой, размеры (мм): внешний корпус: ⌀ -29.4, h - 28.4, монтажное отверстие (мм): ⌀22/25, материал корпуса: пластик, рабочее положение: 3-позиционный, пружинный самовозврат из двух положений, цвет указателя на ручке: красный, подсветка: нет, контакт: A: 2, тип блоков контактов: одиночный, цвет корпуса: чёрный, Uпит. 110...250 В~, IP52 | 440 | 409.2 | 396 | 352 | 308 | Доступно к заказу.
A5550001950R |  | A5550001950 | CONTROL SWITCH | SELECTOR SWITCH | S2SR SERIES | S2SR-S6KR2AM | RED A2 | Китай | S2SR-S6KR2AM^RED A2^ | Круглый селекторный переключатель выступающего типа с длинной стандартной ручкой, размеры (мм): внешний корпус: ⌀ -29.4, h - 28.4, монтажное отверстие (мм): ⌀22/25, материал корпуса: пластик, рабочее положение: 3-позиционный, пружинный самовозврат из двух положений, цвет указателя на ручке: красный, подсветка: нет, контакт: A: 2, тип блоков контактов: модульный, цвет корпуса: чёрный, Uпит. 110...250 В~, IP52 | 490 | 455.7 | 441 | 392 | 343 | Доступно к заказу.
A5550001951R |  | A5550001951 | CONTROL SWITCH | SELECTOR SWITCH | S2SR SERIES | S2SR-S6KR2B | RED B2 | Китай | S2SR-S6KR2B^RED B2^ | Круглый селекторный переключатель выступающего типа с длинной стандартной ручкой, размеры (мм): внешний корпус: ⌀ -29.4, h - 28.4, монтажное отверстие (мм): ⌀22/25, материал корпуса: пластик, рабочее положение: 3-позиционный, пружинный самовозврат из двух положений, цвет указателя на ручке: красный, подсветка: нет, контакт: B: 2, тип блоков контактов: одиночный, цвет корпуса: чёрный, Uпит. 110...250 В~, IP52 | 440 | 409.2 | 396 | 352 | 308 | Доступно к заказу.
A5550001952R |  | A5550001952 | CONTROL SWITCH | SELECTOR SWITCH | S2SR SERIES | S2SR-S6KR2BM | RED B2 | Китай | S2SR-S6KR2BM^RED B2^ | Круглый селекторный переключатель выступающего типа с длинной стандартной ручкой, размеры (мм): внешний корпус: ⌀ -29.4, h - 28.4, монтажное отверстие (мм): ⌀22/25, материал корпуса: пластик, рабочее положение: 3-позиционный, пружинный самовозврат из двух положений, цвет указателя на ручке: красный, подсветка: нет, контакт: B: 2, тип блоков контактов: модульный, цвет корпуса: чёрный, Uпит. 110...250 В~, IP52 | 490 | 455.7 | 441 | 392 | 343 | Доступно к заказу.
A5550001953R |  | A5550001953 | CONTROL SWITCH | SELECTOR SWITCH | S2SR SERIES | S2SR-S6KRAB | RED AB | Китай | S2SR-S6KRAB^RED AB^ | Круглый селекторный переключатель выступающего типа с длинной стандартной ручкой, размеры (мм): внешний корпус: ⌀ -29.4, h - 28.4, монтажное отверстие (мм): ⌀22/25, материал корпуса: пластик, рабочее положение: 3-позиционный, пружинный самовозврат из двух положений, цвет указателя на ручке: красный, подсветка: нет, контакт: A: 1, B: 1, тип блоков контактов: одиночный, цвет корпуса: чёрный, Uпит. 110...250 В~, IP52 | 440 | 409.2 | 396 | 352 | 308 | Доступно к заказу.
A5550001954R |  | A5550001954 | CONTROL SWITCH | SELECTOR SWITCH | S2SR SERIES | S2SR-S6KRABM | RED AB | Китай | S2SR-S6KRABM^RED AB^ | Круглый селекторный переключатель выступающего типа с длинной стандартной ручкой, размеры (мм): внешний корпус: ⌀ -29.4, h - 28.4, монтажное отверстие (мм): ⌀22/25, материал корпуса: пластик, рабочее положение: 3-позиционный, пружинный самовозврат из двух положений, цвет указателя на ручке: красный, подсветка: нет, контакт: A: 1, B: 1, тип блоков контактов: модульный, цвет корпуса: чёрный, Uпит. 110...250 В~, IP52 | 490 | 455.7 | 441 | 392 | 343 | Доступно к заказу.
H5550010746R |  | A5550009458 | CONTROL SWITCH | SELECTOR SWITCH | S2SR SERIES | S2SR-S6KW | WHITE(HEAD) | Китай | S2SR-S6KW^WHITE(HEAD)^ | Головка для круглого селекторного переключателя выступающего типа с короткой ручкой, размеры (мм): внешний корпус: ⌀ -29.4, h - 28.4, монтажное отверстие (мм): ⌀22/25, материал корпуса: пластик, рабочее положение: 3-позиционный, пружинный самовозврат из двух положений, цвет: указателя на ручке: белый, подсветка: нет, цвет корпуса: чёрный, питание: нет, IP52 | 0 | 0 | 0 | 0 | 0 | Цену и срок поставки уточняйте дополнительно.
A5550001955R |  | A5550001955 | CONTROL SWITCH | SELECTOR SWITCH | S2SR SERIES | S2SR-S6KW2A | WHITE A2 | Китай | S2SR-S6KW2A^WHITE A2^ | Круглый селекторный переключатель выступающего типа с длинной стандартной ручкой, размеры (мм): внешний корпус: ⌀ -29.4, h - 28.4, монтажное отверстие (мм): ⌀22/25, материал корпуса: пластик, рабочее положение: 3-позиционный, пружинный самовозврат из двух положений, цвет указателя на ручке: белый, подсветка: нет, контакт: A: 2, тип блоков контактов: одиночный, цвет корпуса: чёрный, Uпит. 110...250 В~, IP52 | 0 | 0 | 0 | 0 | 0 | Возможность заказа уточняйте дополнительно.
H5550010748R |  | A5550001956 | CONTROL SWITCH | SELECTOR SWITCH | S2SR SERIES | S2SR-S6KW2AM | WHITE A2 | Китай | S2SR-S6KW2AM^WHITE A2^ | Круглый селекторный переключатель выступающего типа с длинной стандартной ручкой, размеры (мм): внешний корпус: ⌀ -29.4, h - 28.4, монтажное отверстие (мм): ⌀22/25, материал корпуса: пластик, рабочее положение: 3-позиционный, пружинный самовозврат из двух положений, цвет указателя на ручке: белый, подсветка: нет, контакт: A: 2, тип блоков контактов: модульный, цвет корпуса: чёрный, Uпит. 110...250 В~, IP52 | 0 | 0 | 0 | 0 | 0 | Возможность заказа уточняйте дополнительно.
H5550010749R |  | A5550001957 | CONTROL SWITCH | SELECTOR SWITCH | S2SR SERIES | S2SR-S6KW2B | WHITE B2 | Китай | S2SR-S6KW2B^WHITE B2^ | Круглый селекторный переключатель выступающего типа с длинной стандартной ручкой, размеры (мм): внешний корпус: ⌀ -29.4, h - 28.4, монтажное отверстие (мм): ⌀22/25, материал корпуса: пластик, рабочее положение: 3-позиционный, пружинный самовозврат из двух положений, цвет указателя на ручке: белый, подсветка: нет, контакт: B: 2, тип блоков контактов: одиночный, цвет корпуса: чёрный, Uпит. 110...250 В~, IP52 | 0 | 0 | 0 | 0 | 0 | Возможность заказа уточняйте дополнительно.
H5550010750R |  | A5550001958 | CONTROL SWITCH | SELECTOR SWITCH | S2SR SERIES | S2SR-S6KW2BM | WHITE B2 | Китай | S2SR-S6KW2BM^WHITE B2^ | Круглый селекторный переключатель выступающего типа с длинной стандартной ручкой, размеры (мм): внешний корпус: ⌀ -29.4, h - 28.4, монтажное отверстие (мм): ⌀22/25, материал корпуса: пластик, рабочее положение: 3-позиционный, пружинный самовозврат из двух положений, цвет указателя на ручке: белый, подсветка: нет, контакт: B: 2, тип блоков контактов: модульный, цвет корпуса: чёрный, Uпит. 110...250 В~, IP52 | 0 | 0 | 0 | 0 | 0 | Возможность заказа уточняйте дополнительно.
A5550001959R |  | A5550001959 | CONTROL SWITCH | SELECTOR SWITCH | S2SR SERIES | S2SR-S6KWAB | WHITE AB | Китай | S2SR-S6KWAB^WHITE AB^ | Круглый селекторный переключатель выступающего типа с длинной стандартной ручкой, размеры (мм): внешний корпус: ⌀ -29.4, h - 28.4, монтажное отверстие (мм): ⌀22/25, материал корпуса: пластик, рабочее положение: 3-позиционный, пружинный самовозврат из двух положений, цвет указателя на ручке: белый, подсветка: нет, контакт: A: 1, B: 1, тип блоков контактов: одиночный, цвет корпуса: чёрный, Uпит. 110...250 В~, IP52 | 0 | 0 | 0 | 0 | 0 | Возможность заказа уточняйте дополнительно.
H5550010752R |  | A5550001960 | CONTROL SWITCH | SELECTOR SWITCH | S2SR SERIES | S2SR-S6KWABM | WHITE AB | Китай | S2SR-S6KWABM^WHITE AB^ | Круглый селекторный переключатель выступающего типа с длинной стандартной ручкой, размеры (мм): внешний корпус: ⌀ -29.4, h - 28.4, монтажное отверстие (мм): ⌀22/25, материал корпуса: пластик, рабочее положение: 3-позиционный, пружинный самовозврат из двух положений, цвет указателя на ручке: белый, подсветка: нет, контакт: A: 1, B: 1, тип блоков контактов: модульный, цвет корпуса: чёрный, Uпит. 110...250 В~, IP52 | 0 | 0 | 0 | 0 | 0 | Возможность заказа уточняйте дополнительно.
A5550001821R |  | A5550001821 | CONTROL SWITCH | SELECTOR SWITCH | S2SR SERIES | S2SR-S6R | RED | Китай | S2SR-S6R^RED^ | Головка для круглого селекторного переключателя выступающего типа с короткой ручкой, размеры (мм): внешний корпус: ⌀ -29.4, h - 28.4, монтажное отверстие (мм): ⌀22/25, материал корпуса: пластик, рабочее положение: 3-позиционный, пружинный самовозврат из двух положений, цвет: указателя на ручке: красный, подсветка: нет, цвет корпуса: чёрный, питание: нет, IP52 | 220 | 204.6 | 198 | 176 | 154 | Доступно к заказу.
A5550001819R |  | A5550001819 | CONTROL SWITCH | SELECTOR SWITCH | S2SR SERIES | S2SR-S6R2A | RED | Китай | S2SR-S6R2A^RED^ | Круглый селекторный переключатель выступающего типа с длинной стандартной ручкой, размеры (мм): внешний корпус: ⌀ -29.4, h - 28.4, монтажное отверстие (мм): ⌀22/25, материал корпуса: пластик, рабочее положение: 3-позиционный, пружинный самовозврат из двух положений, цвет указателя на ручке: красный, подсветка: нет, контакт: A: 2, тип блоков контактов: одиночный, цвет корпуса: чёрный, Uпит. 110...250 В~, IP52 | 440 | 409.2 | 396 | 352 | 308 | Доступно к заказу.
A5550001820R |  | A5550001820 | CONTROL SWITCH | SELECTOR SWITCH | S2SR SERIES | S2SR-S6R2AM | RED | Китай | S2SR-S6R2AM^RED^ | Круглый селекторный переключатель выступающего типа с длинной стандартной ручкой, размеры (мм): внешний корпус: ⌀ -29.4, h - 28.4, монтажное отверстие (мм): ⌀22/25, материал корпуса: пластик, рабочее положение: 3-позиционный, пружинный самовозврат из двух положений, цвет указателя на ручке: красный, подсветка: нет, контакт: A: 2, тип блоков контактов: модульный, цвет корпуса: чёрный, Uпит. 110...250 В~, IP52 | 490 | 455.7 | 441 | 392 | 343 | Доступно к заказу.
A5550001885R |  | A5550001885 | CONTROL SWITCH | SELECTOR SWITCH | S2SR SERIES | S2SR-S6R2B | RED B2 | Китай | S2SR-S6R2B^RED B2^ | Круглый селекторный переключатель выступающего типа с длинной стандартной ручкой, размеры (мм): внешний корпус: ⌀ -29.4, h - 28.4, монтажное отверстие (мм): ⌀22/25, материал корпуса: пластик, рабочее положение: 3-позиционный, пружинный самовозврат из двух положений, цвет указателя на ручке: красный, подсветка: нет, контакт: B: 2, тип блоков контактов: одиночный, цвет корпуса: чёрный, Uпит. 110...250 В~, IP52 | 440 | 409.2 | 396 | 352 | 308 | Доступно к заказу.
H5550005473R |  | A5550001886 | CONTROL SWITCH | SELECTOR SWITCH | S2SR SERIES | S2SR-S6R2BM | RED B2 | Китай | S2SR-S6R2BM^RED B2^ | Круглый селекторный переключатель выступающего типа с длинной стандартной ручкой, размеры (мм): внешний корпус: ⌀ -29.4, h - 28.4, монтажное отверстие (мм): ⌀22/25, материал корпуса: пластик, рабочее положение: 3-позиционный, пружинный самовозврат из двух положений, цвет указателя на ручке: красный, подсветка: нет, контакт: B: 2, тип блоков контактов: модульный, цвет корпуса: чёрный, Uпит. 110...250 В~, IP52 | 0 | 0 | 0 | 0 | 0 | Возможность заказа уточняйте дополнительно.
A5550001889R |  | A5550001889 | CONTROL SWITCH | SELECTOR SWITCH | S2SR SERIES | S2SR-S6RAB | RED A1 B1 | Китай | S2SR-S6RAB^RED A1 B1^ | Круглый селекторный переключатель выступающего типа с длинной стандартной ручкой, размеры (мм): внешний корпус: ⌀ -29.4, h - 28.4, монтажное отверстие (мм): ⌀22/25, материал корпуса: пластик, рабочее положение: 3-позиционный, пружинный самовозврат из двух положений, цвет указателя на ручке: красный, подсветка: нет, контакт: A: 1, B: 1, тип блоков контактов: одиночный, цвет корпуса: чёрный, Uпит. 110...250 В~, IP52 | 440 | 409.2 | 396 | 352 | 308 | Доступно к заказу.
A5550001890R |  | A5550001890 | CONTROL SWITCH | SELECTOR SWITCH | S2SR SERIES | S2SR-S6RABM | RED A1 B1 | Китай | S2SR-S6RABM^RED A1 B1^ | Круглый селекторный переключатель выступающего типа с длинной стандартной ручкой, размеры (мм): внешний корпус: ⌀ -29.4, h - 28.4, монтажное отверстие (мм): ⌀22/25, материал корпуса: пластик, рабочее положение: 3-позиционный, пружинный самовозврат из двух положений, цвет указателя на ручке: красный, подсветка: нет, контакт: A: 1, B: 1, тип блоков контактов: модульный, цвет корпуса: чёрный, Uпит. 110...250 В~, IP52 | 490 | 455.7 | 441 | 392 | 343 | Доступно к заказу.
A5550001831R |  | A5550001831 | CONTROL SWITCH | SELECTOR SWITCH | S2SR SERIES | S2SR-S6W | WHITE | Китай | S2SR-S6W^WHITE^ | Головка для круглого селекторного переключателя выступающего типа с короткой ручкой, размеры (мм): внешний корпус: ⌀ -29.4, h - 28.4, монтажное отверстие (мм): ⌀22/25, материал корпуса: пластик, рабочее положение: 3-позиционный, пружинный самовозврат из двух положений, цвет: указателя на ручке: белый, подсветка: нет, цвет корпуса: чёрный, питание: нет, IP52 | 220 | 204.6 | 198 | 176 | 154 | Доступно к заказу.
A5550001829R |  | A5550001829 | CONTROL SWITCH | SELECTOR SWITCH | S2SR SERIES | S2SR-S6W2A | WHITE | Китай | S2SR-S6W2A^WHITE^ | Круглый селекторный переключатель выступающего типа с длинной стандартной ручкой, размеры (мм): внешний корпус: ⌀ -29.4, h - 28.4, монтажное отверстие (мм): ⌀22/25, материал корпуса: пластик, рабочее положение: 3-позиционный, пружинный самовозврат из двух положений, цвет указателя на ручке: белый, подсветка: нет, контакт: A: 2, тип блоков контактов: одиночный, цвет корпуса: чёрный, Uпит. 110...250 В~, IP52 | 440 | 409.2 | 396 | 352 | 308 | Доступно к заказу.
A5550001830R |  | A5550001830 | CONTROL SWITCH | SELECTOR SWITCH | S2SR SERIES | S2SR-S6W2AM | WHITE | Китай | S2SR-S6W2AM^WHITE^ | Круглый селекторный переключатель выступающего типа с длинной стандартной ручкой, размеры (мм): внешний корпус: ⌀ -29.4, h - 28.4, монтажное отверстие (мм): ⌀22/25, материал корпуса: пластик, рабочее положение: 3-позиционный, пружинный самовозврат из двух положений, цвет указателя на ручке: белый, подсветка: нет, контакт: A: 2, тип блоков контактов: модульный, цвет корпуса: чёрный, Uпит. 110...250 В~, IP52 | 490 | 455.7 | 441 | 392 | 343 | Доступно к заказу.
H5550005410R |  | A5550001883 | CONTROL SWITCH | SELECTOR SWITCH | S2SR SERIES | S2SR-S6W2B | WHITE B2 | Китай | S2SR-S6W2B^WHITE B2^ | Круглый селекторный переключатель выступающего типа с длинной стандартной ручкой, размеры (мм): внешний корпус: ⌀ -29.4, h - 28.4, монтажное отверстие (мм): ⌀22/25, материал корпуса: пластик, рабочее положение: 3-позиционный, пружинный самовозврат из двух положений, цвет указателя на ручке: белый, подсветка: нет, контакт: B: 2, тип блоков контактов: одиночный, цвет корпуса: чёрный, Uпит. 110...250 В~, IP52 | 0 | 0 | 0 | 0 | 0 | Возможность заказа уточняйте дополнительно.
H5550005472R |  | A5550001884 | CONTROL SWITCH | SELECTOR SWITCH | S2SR SERIES | S2SR-S6W2BM | WHITE B2 | Китай | S2SR-S6W2BM^WHITE B2^ | Круглый селекторный переключатель выступающего типа с длинной стандартной ручкой, размеры (мм): внешний корпус: ⌀ -29.4, h - 28.4, монтажное отверстие (мм): ⌀22/25, материал корпуса: пластик, рабочее положение: 3-позиционный, пружинный самовозврат из двух положений, цвет указателя на ручке: белый, подсветка: нет, контакт: B: 2, тип блоков контактов: модульный, цвет корпуса: чёрный, Uпит. 110...250 В~, IP52 | 0 | 0 | 0 | 0 | 0 | Возможность заказа уточняйте дополнительно.
A5550001887R |  | A5550001887 | CONTROL SWITCH | SELECTOR SWITCH | S2SR SERIES | S2SR-S6WAB | WHITE A1 B1 | Китай | S2SR-S6WAB^WHITE A1 B1^ | Круглый селекторный переключатель выступающего типа с длинной стандартной ручкой, размеры (мм): внешний корпус: ⌀ -29.4, h - 28.4, монтажное отверстие (мм): ⌀22/25, материал корпуса: пластик, рабочее положение: 3-позиционный, пружинный самовозврат из двух положений, цвет указателя на ручке: белый, подсветка: нет, контакт: A: 1, B: 1, тип блоков контактов: одиночный, цвет корпуса: чёрный, Uпит. 110...250 В~, IP52 | 0 | 0 | 0 | 0 | 0 | Возможность заказа уточняйте дополнительно.
H5550005474R |  | A5550001888 | CONTROL SWITCH | SELECTOR SWITCH | S2SR SERIES | S2SR-S6WABM | WHITE A1 B1 | Китай | S2SR-S6WABM^WHITE A1 B1^ | Круглый селекторный переключатель выступающего типа с длинной стандартной ручкой, размеры (мм): внешний корпус: ⌀ -29.4, h - 28.4, монтажное отверстие (мм): ⌀22/25, материал корпуса: пластик, рабочее положение: 3-позиционный, пружинный самовозврат из двух положений, цвет указателя на ручке: белый, подсветка: нет, контакт: A: 1, B: 1, тип блоков контактов: модульный, цвет корпуса: чёрный, Uпит. 110...250 В~, IP52 | 0 | 0 | 0 | 0 | 0 | Возможность заказа уточняйте дополнительно.
A5550009459R |  | A5550009459 | CONTROL SWITCH | SELECTOR SWITCH | S2SR SERIES | S2SR-S7KR | RED(HEAD) | Китай | S2SR-S7KR^RED(HEAD)^ | Головка для круглого селекторного переключателя выступающего типа с короткой ручкой, размеры (мм): внешний корпус: ⌀ -29.4, h - 28.4, монтажное отверстие (мм): ⌀22/25, материал корпуса: пластик, рабочее положение: 3-позиционный, без возврата, цвет: указателя на ручке: красный, подсветка: нет, цвет корпуса: чёрный, питание: нет, IP52 | 0 | 0 | 0 | 0 | 0 | Возможность заказа уточняйте дополнительно.
A5550001961R |  | A5550001961 | CONTROL SWITCH | SELECTOR SWITCH | S2SR SERIES | S2SR-S7KR2A | RED A2 | Китай | S2SR-S7KR2A^RED A2^ | Круглый селекторный переключатель выступающего типа с короткой стандартной ручкой, размеры (мм): внешний корпус: ⌀ -29.4, h - 28.4, монтажное отверстие (мм): ⌀22/25, материал корпуса: пластик, рабочее положение: 3-позиционный, без возврата, цвет указателя на ручке: красный, подсветка: нет, контакт: A: 2, тип блоков контактов: одиночный, цвет корпуса: чёрный, Uпит. 110...250 В~, IP52 | 440 | 409.2 | 396 | 352 | 308 | Доступно к заказу.
A5550001962R |  | A5550001962 | CONTROL SWITCH | SELECTOR SWITCH | S2SR SERIES | S2SR-S7KR2AM | RED A2 | Китай | S2SR-S7KR2AM^RED A2^ | Круглый селекторный переключатель выступающего типа с короткой стандартной ручкой, размеры (мм): внешний корпус: ⌀ -29.4, h - 28.4, монтажное отверстие (мм): ⌀22/25, материал корпуса: пластик, рабочее положение: 3-позиционный, без возврата, цвет указателя на ручке: красный, подсветка: нет, контакт: A: 2, тип блоков контактов: модульный, цвет корпуса: чёрный, Uпит. 110...250 В~, IP52 | 490 | 455.7 | 441 | 392 | 343 | Доступно к заказу.
A5550001963R |  | A5550001963 | CONTROL SWITCH | SELECTOR SWITCH | S2SR SERIES | S2SR-S7KR2B | RED B2 | Китай | S2SR-S7KR2B^RED B2^ | Круглый селекторный переключатель выступающего типа с короткой стандартной ручкой, размеры (мм): внешний корпус: ⌀ -29.4, h - 28.4, монтажное отверстие (мм): ⌀22/25, материал корпуса: пластик, рабочее положение: 3-позиционный, без возврата, цвет указателя на ручке: красный, подсветка: нет, контакт: B: 2, тип блоков контактов: одиночный, цвет корпуса: чёрный, Uпит. 110...250 В~, IP52 | 440 | 409.2 | 396 | 352 | 308 | Доступно к заказу.
A5550001964R |  | A5550001964 | CONTROL SWITCH | SELECTOR SWITCH | S2SR SERIES | S2SR-S7KR2BM | RED B2 | Китай | S2SR-S7KR2BM^RED B2^ | Круглый селекторный переключатель выступающего типа с короткой стандартной ручкой, размеры (мм): внешний корпус: ⌀ -29.4, h - 28.4, монтажное отверстие (мм): ⌀22/25, материал корпуса: пластик, рабочее положение: 3-позиционный, без возврата, цвет указателя на ручке: красный, подсветка: нет, контакт: B: 2, тип блоков контактов: модульный, цвет корпуса: чёрный, Uпит. 110...250 В~, IP52 | 490 | 455.7 | 441 | 392 | 343 | Доступно к заказу.
A5550001965R |  | A5550001965 | CONTROL SWITCH | SELECTOR SWITCH | S2SR SERIES | S2SR-S7KRAB | RED AB | Китай | S2SR-S7KRAB^RED AB^ | Круглый селекторный переключатель выступающего типа с короткой стандартной ручкой, размеры (мм): внешний корпус: ⌀ -29.4, h - 28.4, монтажное отверстие (мм): ⌀22/25, материал корпуса: пластик, рабочее положение: 3-позиционный, без возврата, цвет указателя на ручке: красный, подсветка: нет, контакт: A: 1, B: 1, тип блоков контактов: одиночный, цвет корпуса: чёрный, Uпит. 110...250 В~, IP52 | 440 | 409.2 | 396 | 352 | 308 | Доступно к заказу.
A5550001966R |  | A5550001966 | CONTROL SWITCH | SELECTOR SWITCH | S2SR SERIES | S2SR-S7KRABM | RED AB | Китай | S2SR-S7KRABM^RED AB^ | Круглый селекторный переключатель выступающего типа с короткой стандартной ручкой, размеры (мм): внешний корпус: ⌀ -29.4, h - 28.4, монтажное отверстие (мм): ⌀22/25, материал корпуса: пластик, рабочее положение: 3-позиционный, без возврата, цвет указателя на ручке: красный, подсветка: нет, контакт: A: 1, B: 1, тип блоков контактов: модульный, цвет корпуса: чёрный, Uпит. 110...250 В~, IP52 | 490 | 455.7 | 441 | 392 | 343 | Доступно к заказу.
A5550009460R |  | A5550009460 | CONTROL SWITCH | SELECTOR SWITCH | S2SR SERIES | S2SR-S7KW | WHITE(HEAD) | Китай | S2SR-S7KW^WHITE(HEAD)^ | Головка для круглого селекторного переключателя выступающего типа с короткой ручкой, размеры (мм): внешний корпус: ⌀ -29.4, h - 28.4, монтажное отверстие (мм): ⌀22/25, материал корпуса: пластик, рабочее положение: 3-позиционный, без возврата, цвет: указателя на ручке: белый, подсветка: нет, цвет корпуса: чёрный, питание: нет, IP52 | 0 | 0 | 0 | 0 | 0 | Возможность заказа уточняйте дополнительно.
A5550001967R |  | A5550001967 | CONTROL SWITCH | SELECTOR SWITCH | S2SR SERIES | S2SR-S7KW2A | WHITE A2 | Китай | S2SR-S7KW2A^WHITE A2^ | Круглый селекторный переключатель выступающего типа с короткой стандартной ручкой, размеры (мм): внешний корпус: ⌀ -29.4, h - 28.4, монтажное отверстие (мм): ⌀22/25, материал корпуса: пластик, рабочее положение: 3-позиционный, без возврата, цвет указателя на ручке: белый, подсветка: нет, контакт: A: 2, тип блоков контактов: одиночный, цвет корпуса: чёрный, Uпит. 110...250 В~, IP52 | 440 | 409.2 | 396 | 352 | 308 | Доступно к заказу.
A5550001968R |  | A5550001968 | CONTROL SWITCH | SELECTOR SWITCH | S2SR SERIES | S2SR-S7KW2AM | WHITE A2 | Китай | S2SR-S7KW2AM^WHITE A2^ | Круглый селекторный переключатель выступающего типа с короткой стандартной ручкой, размеры (мм): внешний корпус: ⌀ -29.4, h - 28.4, монтажное отверстие (мм): ⌀22/25, материал корпуса: пластик, рабочее положение: 3-позиционный, без возврата, цвет указателя на ручке: белый, подсветка: нет, контакт: A: 2, тип блоков контактов: модульный, цвет корпуса: чёрный, Uпит. 110...250 В~, IP52 | 0 | 0 | 0 | 0 | 0 | Возможность заказа уточняйте дополнительно.
H5550010763R |  | A5550001969 | CONTROL SWITCH | SELECTOR SWITCH | S2SR SERIES | S2SR-S7KW2B | WHITE B2 | Китай | S2SR-S7KW2B^WHITE B2^ | Круглый селекторный переключатель выступающего типа с короткой стандартной ручкой, размеры (мм): внешний корпус: ⌀ -29.4, h - 28.4, монтажное отверстие (мм): ⌀22/25, материал корпуса: пластик, рабочее положение: 3-позиционный, без возврата, цвет указателя на ручке: белый, подсветка: нет, контакт: B: 2, тип блоков контактов: одиночный, цвет корпуса: чёрный, Uпит. 110...250 В~, IP52 | 0 | 0 | 0 | 0 | 0 | Возможность заказа уточняйте дополнительно.
H5550010764R |  | A5550001970 | CONTROL SWITCH | SELECTOR SWITCH | S2SR SERIES | S2SR-S7KW2BM | WHITE B2 | Китай | S2SR-S7KW2BM^WHITE B2^ | Круглый селекторный переключатель выступающего типа с короткой стандартной ручкой, размеры (мм): внешний корпус: ⌀ -29.4, h - 28.4, монтажное отверстие (мм): ⌀22/25, материал корпуса: пластик, рабочее положение: 3-позиционный, без возврата, цвет указателя на ручке: белый, подсветка: нет, контакт: B: 2, тип блоков контактов: модульный, цвет корпуса: чёрный, Uпит. 110...250 В~, IP52 | 0 | 0 | 0 | 0 | 0 | Возможность заказа уточняйте дополнительно.
H5550010765R |  | A5550001971 | CONTROL SWITCH | SELECTOR SWITCH | S2SR SERIES | S2SR-S7KWAB | WHITE AB | Китай | S2SR-S7KWAB^WHITE AB^ | Круглый селекторный переключатель выступающего типа с короткой стандартной ручкой, размеры (мм): внешний корпус: ⌀ -29.4, h - 28.4, монтажное отверстие (мм): ⌀22/25, материал корпуса: пластик, рабочее положение: 3-позиционный, без возврата, цвет указателя на ручке: белый, подсветка: нет, контакт: A: 1, B: 1, тип блоков контактов: одиночный, цвет корпуса: чёрный, Uпит. 110...250 В~, IP52 | 0 | 0 | 0 | 0 | 0 | Возможность заказа уточняйте дополнительно.
H5550010766R |  | A5550001972 | CONTROL SWITCH | SELECTOR SWITCH | S2SR SERIES | S2SR-S7KWABM | WHITE AB | Китай | S2SR-S7KWABM^WHITE AB^ | Круглый селекторный переключатель выступающего типа с короткой стандартной ручкой, размеры (мм): внешний корпус: ⌀ -29.4, h - 28.4, монтажное отверстие (мм): ⌀22/25, материал корпуса: пластик, рабочее положение: 3-позиционный, без возврата, цвет указателя на ручке: белый, подсветка: нет, контакт: A: 1, B: 1, тип блоков контактов: модульный, цвет корпуса: чёрный, Uпит. 110...250 В~, IP52 | 0 | 0 | 0 | 0 | 0 | Возможность заказа уточняйте дополнительно.
A5550001805R |  | A5550001805 | CONTROL SWITCH | SELECTOR SWITCH | S2SR SERIES | S2SR-S7R | RED | Китай | S2SR-S7R^RED^ | Головка для круглого селекторного переключателя выступающего типа с короткой ручкой, размеры (мм): внешний корпус: ⌀ -29.4, h - 28.4, монтажное отверстие (мм): ⌀22/25, материал корпуса: пластик, рабочее положение: 3-позиционный, без возврата, цвет: указателя на ручке: красный, подсветка: нет, цвет корпуса: чёрный, питание: нет, IP52 | 210 | 195.3 | 189 | 168 | 147 | Доступно к заказу. Цена действует на текущий складской остаток товара. Под заказ действует цена из столбца "L" ("РРЦ по завершению остатков с НДС, Руб").
A5550001803R |  | A5550001803 | CONTROL SWITCH | SELECTOR SWITCH | S2SR SERIES | S2SR-S7R2A | RED | Китай | S2SR-S7R2A^RED^ | Круглый селекторный переключатель выступающего типа с короткой стандартной ручкой, размеры (мм): внешний корпус: ⌀ -29.4, h - 28.4, монтажное отверстие (мм): ⌀22/25, материал корпуса: пластик, рабочее положение: 3-позиционный, без возврата, цвет указателя на ручке: красный, подсветка: нет, контакт: A: 2, тип блоков контактов: одиночный, цвет корпуса: чёрный, Uпит. 110...250 В~, IP52 | 440 | 409.2 | 396 | 352 | 308 | Доступно к заказу.
A5550001804R |  | A5550001804 | CONTROL SWITCH | SELECTOR SWITCH | S2SR SERIES | S2SR-S7R2AM | RED | Китай | S2SR-S7R2AM^RED^ | Круглый селекторный переключатель выступающего типа с короткой стандартной ручкой, размеры (мм): внешний корпус: ⌀ -29.4, h - 28.4, монтажное отверстие (мм): ⌀22/25, материал корпуса: пластик, рабочее положение: 3-позиционный, без возврата, цвет указателя на ручке: красный, подсветка: нет, контакт: A: 2, тип блоков контактов: модульный, цвет корпуса: чёрный, Uпит. 110...250 В~, IP52 | 490 | 455.7 | 441 | 392 | 343 | Доступно к заказу.
A5550001861R |  | A5550001861 | CONTROL SWITCH | SELECTOR SWITCH | S2SR SERIES | S2SR-S7R2B | RED B2 | Китай | S2SR-S7R2B^RED B2^ | Круглый селекторный переключатель выступающего типа с короткой стандартной ручкой, размеры (мм): внешний корпус: ⌀ -29.4, h - 28.4, монтажное отверстие (мм): ⌀22/25, материал корпуса: пластик, рабочее положение: 3-позиционный, без возврата, цвет указателя на ручке: красный, подсветка: нет, контакт: B: 2, тип блоков контактов: одиночный, цвет корпуса: чёрный, Uпит. 110...250 В~, IP52 | 440 | 409.2 | 396 | 352 | 308 | Доступно к заказу.
A5550001862R |  | A5550001862 | CONTROL SWITCH | SELECTOR SWITCH | S2SR SERIES | S2SR-S7R2BM | RED B2 | Китай | S2SR-S7R2BM^RED B2^ | Круглый селекторный переключатель выступающего типа с короткой стандартной ручкой, размеры (мм): внешний корпус: ⌀ -29.4, h - 28.4, монтажное отверстие (мм): ⌀22/25, материал корпуса: пластик, рабочее положение: 3-позиционный, без возврата, цвет указателя на ручке: красный, подсветка: нет, контакт: B: 2, тип блоков контактов: модульный, цвет корпуса: чёрный, Uпит. 110...250 В~, IP52 | 490 | 455.7 | 441 | 392 | 343 | Доступно к заказу.
A5550001865R |  | A5550001865 | CONTROL SWITCH | SELECTOR SWITCH | S2SR SERIES | S2SR-S7RAB | RED A1 B1 | Китай | S2SR-S7RAB^RED A1 B1^ | Круглый селекторный переключатель выступающего типа с короткой стандартной ручкой, размеры (мм): внешний корпус: ⌀ -29.4, h - 28.4, монтажное отверстие (мм): ⌀22/25, материал корпуса: пластик, рабочее положение: 3-позиционный, без возврата, цвет указателя на ручке: красный, подсветка: нет, контакт: A: 1, B: 1, тип блоков контактов: одиночный, цвет корпуса: чёрный, Uпит. 110...250 В~, IP52 | 440 | 409.2 | 396 | 352 | 308 | Доступно к заказу.
A5550001866R |  | A5550001866 | CONTROL SWITCH | SELECTOR SWITCH | S2SR SERIES | S2SR-S7RABM | RED A1 B1 | Китай | S2SR-S7RABM^RED A1 B1^ | Круглый селекторный переключатель выступающего типа с короткой стандартной ручкой, размеры (мм): внешний корпус: ⌀ -29.4, h - 28.4, монтажное отверстие (мм): ⌀22/25, материал корпуса: пластик, рабочее положение: 3-позиционный, без возврата, цвет указателя на ручке: красный, подсветка: нет, контакт: A: 1, B: 1, тип блоков контактов: модульный, цвет корпуса: чёрный, Uпит. 110...250 В~, IP52 | 490 | 455.7 | 441 | 392 | 343 | Доступно к заказу.
A5550001814R |  | A5550001814 | CONTROL SWITCH | SELECTOR SWITCH | S2SR SERIES | S2SR-S7W | WHITE | Китай | S2SR-S7W^WHITE^ | Головка для круглого селекторного переключателя выступающего типа с короткой ручкой, размеры (мм): внешний корпус: ⌀ -29.4, h - 28.4, монтажное отверстие (мм): ⌀22/25, материал корпуса: пластик, рабочее положение: 3-позиционный, без возврата, цвет: указателя на ручке: белый, подсветка: нет, цвет корпуса: чёрный, питание: нет, IP52 | 220 | 204.6 | 198 | 176 | 154 | Доступно к заказу.
A5550001812R |  | A5550001812 | CONTROL SWITCH | SELECTOR SWITCH | S2SR SERIES | S2SR-S7W2A | WHITE | Китай | S2SR-S7W2A^WHITE^ | Круглый селекторный переключатель выступающего типа с короткой стандартной ручкой, размеры (мм): внешний корпус: ⌀ -29.4, h - 28.4, монтажное отверстие (мм): ⌀22/25, материал корпуса: пластик, рабочее положение: 3-позиционный, без возврата, цвет указателя на ручке: белый, подсветка: нет, контакт: A: 2, тип блоков контактов: одиночный, цвет корпуса: чёрный, Uпит. 110...250 В~, IP52 | 490 | 455.7 | 441 | 392 | 343 | Доступно к заказу.
A5550001813R |  | A5550001813 | CONTROL SWITCH | SELECTOR SWITCH | S2SR SERIES | S2SR-S7W2AM | WHITE | Китай | S2SR-S7W2AM^WHITE^ | Круглый селекторный переключатель выступающего типа с короткой стандартной ручкой, размеры (мм): внешний корпус: ⌀ -29.4, h - 28.4, монтажное отверстие (мм): ⌀22/25, материал корпуса: пластик, рабочее положение: 3-позиционный, без возврата, цвет указателя на ручке: белый, подсветка: нет, контакт: A: 2, тип блоков контактов: модульный, цвет корпуса: чёрный, Uпит. 110...250 В~, IP52 | 490 | 455.7 | 441 | 392 | 343 | Доступно к заказу.
A5550001859R |  | A5550001859 | CONTROL SWITCH | SELECTOR SWITCH | S2SR SERIES | S2SR-S7W2B | WHITE B2 | Китай | S2SR-S7W2B^WHITE B2^ | Круглый селекторный переключатель выступающего типа с короткой стандартной ручкой, размеры (мм): внешний корпус: ⌀ -29.4, h - 28.4, монтажное отверстие (мм): ⌀22/25, материал корпуса: пластик, рабочее положение: 3-позиционный, без возврата, цвет указателя на ручке: белый, подсветка: нет, контакт: B: 2, тип блоков контактов: одиночный, цвет корпуса: чёрный, Uпит. 110...250 В~, IP52 | 0 | 0 | 0 | 0 | 0 | Возможность заказа уточняйте дополнительно.
H5550005460R |  | A5550001860 | CONTROL SWITCH | SELECTOR SWITCH | S2SR SERIES | S2SR-S7W2BM | WHITE B2 | Китай | S2SR-S7W2BM^WHITE B2^ | Круглый селекторный переключатель выступающего типа с короткой стандартной ручкой, размеры (мм): внешний корпус: ⌀ -29.4, h - 28.4, монтажное отверстие (мм): ⌀22/25, материал корпуса: пластик, рабочее положение: 3-позиционный, без возврата, цвет указателя на ручке: белый, подсветка: нет, контакт: B: 2, тип блоков контактов: модульный, цвет корпуса: чёрный, Uпит. 110...250 В~, IP52 | 0 | 0 | 0 | 0 | 0 | Возможность заказа уточняйте дополнительно.
A5550001863R |  | A5550001863 | CONTROL SWITCH | SELECTOR SWITCH | S2SR SERIES | S2SR-S7WAB | WHITE A1 B1 | Китай | S2SR-S7WAB^WHITE A1 B1^ | Круглый селекторный переключатель выступающего типа с короткой стандартной ручкой, размеры (мм): внешний корпус: ⌀ -29.4, h - 28.4, монтажное отверстие (мм): ⌀22/25, материал корпуса: пластик, рабочее положение: 3-позиционный, без возврата, цвет указателя на ручке: белый, подсветка: нет, контакт: A: 1, B: 1, тип блоков контактов: одиночный, цвет корпуса: чёрный, Uпит. 110...250 В~, IP52 | 440 | 409.2 | 396 | 352 | 308 | Доступно к заказу.
A5550001864R |  | A5550001864 | CONTROL SWITCH | SELECTOR SWITCH | S2SR SERIES | S2SR-S7WABM | WHITE A1 B1 | Китай | S2SR-S7WABM^WHITE A1 B1^ | Круглый селекторный переключатель выступающего типа с короткой стандартной ручкой, размеры (мм): внешний корпус: ⌀ -29.4, h - 28.4, монтажное отверстие (мм): ⌀22/25, материал корпуса: пластик, рабочее положение: 3-позиционный, без возврата, цвет указателя на ручке: белый, подсветка: нет, контакт: A: 1, B: 1, тип блоков контактов: модульный, цвет корпуса: чёрный, Uпит. 110...250 В~, IP52 | 490 | 455.7 | 441 | 392 | 343 | Доступно к заказу.
A5550009461R |  | A5550009461 | CONTROL SWITCH | SELECTOR SWITCH | S2SR SERIES | S2SR-S8KR | RED(HEAD) | Китай | S2SR-S8KR^RED(HEAD)^ | Головка для круглого селекторного переключателя выступающего типа с короткой ручкой, размеры (мм): внешний корпус: ⌀ -29.4, h - 28.4, монтажное отверстие (мм): ⌀22/25, материал корпуса: пластик, рабочее положение: 3-позиционный, фиксируемый, цвет: указателя на ручке: красный, подсветка: нет, цвет корпуса: чёрный, питание: нет, IP52 | 0 | 0 | 0 | 0 | 0 | Возможность заказа уточняйте дополнительно.
A5550001973R |  | A5550001973 | CONTROL SWITCH | SELECTOR SWITCH | S2SR SERIES | S2SR-S8KR2A | RED A2 | Китай | S2SR-S8KR2A^RED A2^ | Круглый селекторный переключатель выступающего типа с длинной стандартной ручкой, размеры (мм): внешний корпус: ⌀ -29.4, h - 28.4, монтажное отверстие (мм): ⌀22/25, материал корпуса: пластик, рабочее положение: 3-позиционный, фиксируемый, цвет указателя на ручке: красный, подсветка: нет, контакт: A: 2, тип блоков контактов: одиночный, цвет корпуса: чёрный, Uпит. 110...250 В~, IP52 | 440 | 409.2 | 396 | 352 | 308 | Доступно к заказу.
A5550001974R |  | A5550001974 | CONTROL SWITCH | SELECTOR SWITCH | S2SR SERIES | S2SR-S8KR2AM | RED A2 | Китай | S2SR-S8KR2AM^RED A2^ | Круглый селекторный переключатель выступающего типа с длинной стандартной ручкой, размеры (мм): внешний корпус: ⌀ -29.4, h - 28.4, монтажное отверстие (мм): ⌀22/25, материал корпуса: пластик, рабочее положение: 3-позиционный, фиксируемый, цвет указателя на ручке: красный, подсветка: нет, контакт: A: 2, тип блоков контактов: модульный, цвет корпуса: чёрный, Uпит. 110...250 В~, IP52 | 490 | 455.7 | 441 | 392 | 343 | Доступно к заказу.
A5550001975R |  | A5550001975 | CONTROL SWITCH | SELECTOR SWITCH | S2SR SERIES | S2SR-S8KR2B | RED B2 | Китай | S2SR-S8KR2B^RED B2^ | Круглый селекторный переключатель выступающего типа с длинной стандартной ручкой, размеры (мм): внешний корпус: ⌀ -29.4, h - 28.4, монтажное отверстие (мм): ⌀22/25, материал корпуса: пластик, рабочее положение: 3-позиционный, фиксируемый, цвет указателя на ручке: красный, подсветка: нет, контакт: B: 2, тип блоков контактов: одиночный, цвет корпуса: чёрный, Uпит. 110...250 В~, IP52 | 440 | 409.2 | 396 | 352 | 308 | Доступно к заказу.
A5550001976R |  | A5550001976 | CONTROL SWITCH | SELECTOR SWITCH | S2SR SERIES | S2SR-S8KR2BM | RED B2 | Китай | S2SR-S8KR2BM^RED B2^ | Круглый селекторный переключатель выступающего типа с длинной стандартной ручкой, размеры (мм): внешний корпус: ⌀ -29.4, h - 28.4, монтажное отверстие (мм): ⌀22/25, материал корпуса: пластик, рабочее положение: 3-позиционный, фиксируемый, цвет указателя на ручке: красный, подсветка: нет, контакт: B: 2, тип блоков контактов: модульный, цвет корпуса: чёрный, Uпит. 110...250 В~, IP52 | 490 | 455.7 | 441 | 392 | 343 | Доступно к заказу.
A5550001977R |  | A5550001977 | CONTROL SWITCH | SELECTOR SWITCH | S2SR SERIES | S2SR-S8KRAB | RED AB | Китай | S2SR-S8KRAB^RED AB^ | Круглый селекторный переключатель выступающего типа с длинной стандартной ручкой, размеры (мм): внешний корпус: ⌀ -29.4, h - 28.4, монтажное отверстие (мм): ⌀22/25, материал корпуса: пластик, рабочее положение: 3-позиционный, фиксируемый, цвет указателя на ручке: красный, подсветка: нет, контакт: A: 1, B: 1, тип блоков контактов: одиночный, цвет корпуса: чёрный, Uпит. 110...250 В~, IP52 | 440 | 409.2 | 396 | 352 | 308 | Доступно к заказу.
A5550001978R |  | A5550001978 | CONTROL SWITCH | SELECTOR SWITCH | S2SR SERIES | S2SR-S8KRABM | RED AB | Китай | S2SR-S8KRABM^RED AB^ | Круглый селекторный переключатель выступающего типа с длинной стандартной ручкой, размеры (мм): внешний корпус: ⌀ -29.4, h - 28.4, монтажное отверстие (мм): ⌀22/25, материал корпуса: пластик, рабочее положение: 3-позиционный, фиксируемый, цвет указателя на ручке: красный, подсветка: нет, контакт: A: 1, B: 1, тип блоков контактов: модульный, цвет корпуса: чёрный, Uпит. 110...250 В~, IP52 | 490 | 455.7 | 441 | 392 | 343 | Доступно к заказу.
H5550010774R |  | A5550009462 | CONTROL SWITCH | SELECTOR SWITCH | S2SR SERIES | S2SR-S8KW | WHITE(HEAD) | Китай | S2SR-S8KW^WHITE(HEAD)^ | Головка для круглого селекторного переключателя выступающего типа с короткой ручкой, размеры (мм): внешний корпус: ⌀ -29.4, h - 28.4, монтажное отверстие (мм): ⌀22/25, материал корпуса: пластик, рабочее положение: 3-позиционный, фиксируемый, цвет: указателя на ручке: белый, подсветка: нет, цвет корпуса: чёрный, питание: нет, IP52 | 0 | 0 | 0 | 0 | 0 | Цену и срок поставки уточняйте дополнительно.
A5550001979R |  | A5550001979 | CONTROL SWITCH | SELECTOR SWITCH | S2SR SERIES | S2SR-S8KW2A | WHITE A2 | Китай | S2SR-S8KW2A^WHITE A2^ | Круглый селекторный переключатель выступающего типа с длинной стандартной ручкой, размеры (мм): внешний корпус: ⌀ -29.4, h - 28.4, монтажное отверстие (мм): ⌀22/25, материал корпуса: пластик, рабочее положение: 3-позиционный, фиксируемый, цвет указателя на ручке: белый, подсветка: нет, контакт: A: 2, тип блоков контактов: одиночный, цвет корпуса: чёрный, Uпит. 110...250 В~, IP52 | 0 | 0 | 0 | 0 | 0 | Возможность заказа уточняйте дополнительно.
H5550010776R |  | A5550001980 | CONTROL SWITCH | SELECTOR SWITCH | S2SR SERIES | S2SR-S8KW2AM | WHITE A2 | Китай | S2SR-S8KW2AM^WHITE A2^ | Круглый селекторный переключатель выступающего типа с длинной стандартной ручкой, размеры (мм): внешний корпус: ⌀ -29.4, h - 28.4, монтажное отверстие (мм): ⌀22/25, материал корпуса: пластик, рабочее положение: 3-позиционный, фиксируемый, цвет указателя на ручке: белый, подсветка: нет, контакт: A: 2, тип блоков контактов: модульный, цвет корпуса: чёрный, Uпит. 110...250 В~, IP52 | 0 | 0 | 0 | 0 | 0 | Возможность заказа уточняйте дополнительно.
H5550010777R |  | A5550001981 | CONTROL SWITCH | SELECTOR SWITCH | S2SR SERIES | S2SR-S8KW2B | WHITE B2 | Китай | S2SR-S8KW2B^WHITE B2^ | Круглый селекторный переключатель выступающего типа с длинной стандартной ручкой, размеры (мм): внешний корпус: ⌀ -29.4, h - 28.4, монтажное отверстие (мм): ⌀22/25, материал корпуса: пластик, рабочее положение: 3-позиционный, фиксируемый, цвет указателя на ручке: белый, подсветка: нет, контакт: B: 2, тип блоков контактов: одиночный, цвет корпуса: чёрный, Uпит. 110...250 В~, IP52 | 0 | 0 | 0 | 0 | 0 | Возможность заказа уточняйте дополнительно.
H5550010778R |  | A5550001982 | CONTROL SWITCH | SELECTOR SWITCH | S2SR SERIES | S2SR-S8KW2BM | WHITE B2 | Китай | S2SR-S8KW2BM^WHITE B2^ | Круглый селекторный переключатель выступающего типа с длинной стандартной ручкой, размеры (мм): внешний корпус: ⌀ -29.4, h - 28.4, монтажное отверстие (мм): ⌀22/25, материал корпуса: пластик, рабочее положение: 3-позиционный, фиксируемый, цвет указателя на ручке: белый, подсветка: нет, контакт: B: 2, тип блоков контактов: модульный, цвет корпуса: чёрный, Uпит. 110...250 В~, IP52 | 0 | 0 | 0 | 0 | 0 | Возможность заказа уточняйте дополнительно.
H5550010779R |  | A5550001983 | CONTROL SWITCH | SELECTOR SWITCH | S2SR SERIES | S2SR-S8KWAB | WHITE AB | Китай | S2SR-S8KWAB^WHITE AB^ | Круглый селекторный переключатель выступающего типа с длинной стандартной ручкой, размеры (мм): внешний корпус: ⌀ -29.4, h - 28.4, монтажное отверстие (мм): ⌀22/25, материал корпуса: пластик, рабочее положение: 3-позиционный, фиксируемый, цвет указателя на ручке: белый, подсветка: нет, контакт: A: 1, B: 1, тип блоков контактов: одиночный, цвет корпуса: чёрный, Uпит. 110...250 В~, IP52 | 0 | 0 | 0 | 0 | 0 | Возможность заказа уточняйте дополнительно.
H5550010780R |  | A5550001984 | CONTROL SWITCH | SELECTOR SWITCH | S2SR SERIES | S2SR-S8KWABM | WHITE AB | Китай | S2SR-S8KWABM^WHITE AB^ | Круглый селекторный переключатель выступающего типа с длинной стандартной ручкой, размеры (мм): внешний корпус: ⌀ -29.4, h - 28.4, монтажное отверстие (мм): ⌀22/25, материал корпуса: пластик, рабочее положение: 3-позиционный, фиксируемый, цвет указателя на ручке: белый, подсветка: нет, контакт: A: 1, B: 1, тип блоков контактов: модульный, цвет корпуса: чёрный, Uпит. 110...250 В~, IP52 | 0 | 0 | 0 | 0 | 0 | Возможность заказа уточняйте дополнительно.
A5550001824R |  | A5550001824 | CONTROL SWITCH | SELECTOR SWITCH | S2SR SERIES | S2SR-S8R | RED | Китай | S2SR-S8R^RED^ | Головка для круглого селекторного переключателя выступающего типа с короткой ручкой, размеры (мм): внешний корпус: ⌀ -29.4, h - 28.4, монтажное отверстие (мм): ⌀22/25, материал корпуса: пластик, рабочее положение: 3-позиционный, фиксируемый, цвет: указателя на ручке: красный, подсветка: нет, цвет корпуса: чёрный, питание: нет, IP52 | 220 | 204.6 | 198 | 176 | 154 | Доступно к заказу.
A5550001822R |  | A5550001822 | CONTROL SWITCH | SELECTOR SWITCH | S2SR SERIES | S2SR-S8R2A | RED | Китай | S2SR-S8R2A^RED^ | Круглый селекторный переключатель выступающего типа с длинной стандартной ручкой, размеры (мм): внешний корпус: ⌀ -29.4, h - 28.4, монтажное отверстие (мм): ⌀22/25, материал корпуса: пластик, рабочее положение: 3-позиционный, фиксируемый, цвет указателя на ручке: красный, подсветка: нет, контакт: A: 2, тип блоков контактов: одиночный, цвет корпуса: чёрный, Uпит. 110...250 В~, IP52 | 440 | 409.2 | 396 | 352 | 308 | Доступно к заказу.
A5550001823R |  | A5550001823 | CONTROL SWITCH | SELECTOR SWITCH | S2SR SERIES | S2SR-S8R2AM | RED | Китай | S2SR-S8R2AM^RED^ | Круглый селекторный переключатель выступающего типа с длинной стандартной ручкой, размеры (мм): внешний корпус: ⌀ -29.4, h - 28.4, монтажное отверстие (мм): ⌀22/25, материал корпуса: пластик, рабочее положение: 3-позиционный, фиксируемый, цвет указателя на ручке: красный, подсветка: нет, контакт: A: 2, тип блоков контактов: модульный, цвет корпуса: чёрный, Uпит. 110...250 В~, IP52 | 490 | 455.7 | 441 | 392 | 343 | Доступно к заказу.
A5550001893R |  | A5550001893 | CONTROL SWITCH | SELECTOR SWITCH | S2SR SERIES | S2SR-S8R2B | RED B2 | Китай | S2SR-S8R2B^RED B2^ | Круглый селекторный переключатель выступающего типа с длинной стандартной ручкой, размеры (мм): внешний корпус: ⌀ -29.4, h - 28.4, монтажное отверстие (мм): ⌀22/25, материал корпуса: пластик, рабочее положение: 3-позиционный, фиксируемый, цвет указателя на ручке: красный, подсветка: нет, контакт: B: 2, тип блоков контактов: одиночный, цвет корпуса: чёрный, Uпит. 110...250 В~, IP52 | 440 | 409.2 | 396 | 352 | 308 | Доступно к заказу.
A5550001894R |  | A5550001894 | CONTROL SWITCH | SELECTOR SWITCH | S2SR SERIES | S2SR-S8R2BM | RED B2 | Китай | S2SR-S8R2BM^RED B2^ | Круглый селекторный переключатель выступающего типа с длинной стандартной ручкой, размеры (мм): внешний корпус: ⌀ -29.4, h - 28.4, монтажное отверстие (мм): ⌀22/25, материал корпуса: пластик, рабочее положение: 3-позиционный, фиксируемый, цвет указателя на ручке: красный, подсветка: нет, контакт: B: 2, тип блоков контактов: модульный, цвет корпуса: чёрный, Uпит. 110...250 В~, IP52 | 490 | 455.7 | 441 | 392 | 343 | Доступно к заказу.
A5550012269R |  | A5550012269 | CONTROL SWITCH | SELECTOR SWITCH | S2SR SERIES | S2SR-S8RA | RED | Китай | S2SR-S8RA^RED^ | Круглый селекторный переключатель выступающего типа с длинной стандартной ручкой, размеры (мм): внешний корпус: ⌀ -29.4, h - 28.4, монтажное отверстие (мм): ⌀22/25, материал корпуса: пластик, рабочее положение: 3-позиционный, фиксируемый, цвет указателя на ручке: красный, подсветка: нет, контакт: A: 1, тип блоков контактов: одиночный, цвет корпуса: чёрный, Uпит. 110...250 В~, IP52 | 0 | 0 | 0 | 0 | 0 | Возможность заказа уточняйте дополнительно.
A5550001897R |  | A5550001897 | CONTROL SWITCH | SELECTOR SWITCH | S2SR SERIES | S2SR-S8RAB | RED A1 B1 | Китай | S2SR-S8RAB^RED A1 B1^ | Круглый селекторный переключатель выступающего типа с длинной стандартной ручкой, размеры (мм): внешний корпус: ⌀ -29.4, h - 28.4, монтажное отверстие (мм): ⌀22/25, материал корпуса: пластик, рабочее положение: 3-позиционный, фиксируемый, цвет указателя на ручке: красный, подсветка: нет, контакт: A: 1, B: 1, тип блоков контактов: одиночный, цвет корпуса: чёрный, Uпит. 110...250 В~, IP52 | 440 | 409.2 | 396 | 352 | 308 | Доступно к заказу.
A5550001898R |  | A5550001898 | CONTROL SWITCH | SELECTOR SWITCH | S2SR SERIES | S2SR-S8RABM | RED A1 B1 | Китай | S2SR-S8RABM^RED A1 B1^ | Круглый селекторный переключатель выступающего типа с длинной стандартной ручкой, размеры (мм): внешний корпус: ⌀ -29.4, h - 28.4, монтажное отверстие (мм): ⌀22/25, материал корпуса: пластик, рабочее положение: 3-позиционный, фиксируемый, цвет указателя на ручке: красный, подсветка: нет, контакт: A: 1, B: 1, тип блоков контактов: модульный, цвет корпуса: чёрный, Uпит. 110...250 В~, IP52 | 490 | 455.7 | 441 | 392 | 343 | Доступно к заказу.
A5550001834R |  | A5550001834 | CONTROL SWITCH | SELECTOR SWITCH | S2SR SERIES | S2SR-S8W | WHITE | Китай | S2SR-S8W^WHITE^ | Головка для круглого селекторного переключателя выступающего типа с короткой ручкой, размеры (мм): внешний корпус: ⌀ -29.4, h - 28.4, монтажное отверстие (мм): ⌀22/25, материал корпуса: пластик, рабочее положение: 3-позиционный, фиксируемый, цвет: указателя на ручке: белый, подсветка: нет, цвет корпуса: чёрный, питание: нет, IP52 | 220 | 204.6 | 198 | 176 | 154 | Доступно к заказу.
A5550001832R |  | A5550001832 | CONTROL SWITCH | SELECTOR SWITCH | S2SR SERIES | S2SR-S8W2A | WHITE | Китай | S2SR-S8W2A^WHITE^ | Круглый селекторный переключатель выступающего типа с длинной стандартной ручкой, размеры (мм): внешний корпус: ⌀ -29.4, h - 28.4, монтажное отверстие (мм): ⌀22/25, материал корпуса: пластик, рабочее положение: 3-позиционный, фиксируемый, цвет указателя на ручке: белый, подсветка: нет, контакт: A: 2, тип блоков контактов: одиночный, цвет корпуса: чёрный, Uпит. 110...250 В~, IP52 | 440 | 409.2 | 396 | 352 | 308 | Доступно к заказу.
H5550005446R |  | A5550001833 | CONTROL SWITCH | SELECTOR SWITCH | S2SR SERIES | S2SR-S8W2AM | WHITE | Китай | S2SR-S8W2AM^WHITE^ | Круглый селекторный переключатель выступающего типа с длинной стандартной ручкой, размеры (мм): внешний корпус: ⌀ -29.4, h - 28.4, монтажное отверстие (мм): ⌀22/25, материал корпуса: пластик, рабочее положение: 3-позиционный, фиксируемый, цвет указателя на ручке: белый, подсветка: нет, контакт: A: 2, тип блоков контактов: модульный, цвет корпуса: чёрный, Uпит. 110...250 В~, IP52 | 0 | 0 | 0 | 0 | 0 | Возможность заказа уточняйте дополнительно.
A5550001891R |  | A5550001891 | CONTROL SWITCH | SELECTOR SWITCH | S2SR SERIES | S2SR-S8W2B | WHITE B2 | Китай | S2SR-S8W2B^WHITE B2^ | Круглый селекторный переключатель выступающего типа с длинной стандартной ручкой, размеры (мм): внешний корпус: ⌀ -29.4, h - 28.4, монтажное отверстие (мм): ⌀22/25, материал корпуса: пластик, рабочее положение: 3-позиционный, фиксируемый, цвет указателя на ручке: белый, подсветка: нет, контакт: B: 2, тип блоков контактов: одиночный, цвет корпуса: чёрный, Uпит. 110...250 В~, IP52 | 0 | 0 | 0 | 0 | 0 | Возможность заказа уточняйте дополнительно.
H5550005476R |  | A5550001892 | CONTROL SWITCH | SELECTOR SWITCH | S2SR SERIES | S2SR-S8W2BM | WHITE B2 | Китай | S2SR-S8W2BM^WHITE B2^ | Круглый селекторный переключатель выступающего типа с длинной стандартной ручкой, размеры (мм): внешний корпус: ⌀ -29.4, h - 28.4, монтажное отверстие (мм): ⌀22/25, материал корпуса: пластик, рабочее положение: 3-позиционный, фиксируемый, цвет указателя на ручке: белый, подсветка: нет, контакт: B: 2, тип блоков контактов: модульный, цвет корпуса: чёрный, Uпит. 110...250 В~, IP52 | 0 | 0 | 0 | 0 | 0 | Возможность заказа уточняйте дополнительно.
A5550001895R |  | A5550001895 | CONTROL SWITCH | SELECTOR SWITCH | S2SR SERIES | S2SR-S8WAB | WHITE A1 B1 | Китай | S2SR-S8WAB^WHITE A1 B1^ | Круглый селекторный переключатель выступающего типа с длинной стандартной ручкой, размеры (мм): внешний корпус: ⌀ -29.4, h - 28.4, монтажное отверстие (мм): ⌀22/25, материал корпуса: пластик, рабочее положение: 3-позиционный, фиксируемый, цвет указателя на ручке: белый, подсветка: нет, контакт: A: 1, B: 1, тип блоков контактов: одиночный, цвет корпуса: чёрный, Uпит. 110...250 В~, IP52 | 440 | 409.2 | 396 | 352 | 308 | Доступно к заказу.
H5550005478R |  | A5550001896 | CONTROL SWITCH | SELECTOR SWITCH | S2SR SERIES | S2SR-S8WABM | WHITE A1 B1 | Китай | S2SR-S8WABM^WHITE A1 B1^ | Круглый селекторный переключатель выступающего типа с длинной стандартной ручкой, размеры (мм): внешний корпус: ⌀ -29.4, h - 28.4, монтажное отверстие (мм): ⌀22/25, материал корпуса: пластик, рабочее положение: 3-позиционный, фиксируемый, цвет указателя на ручке: белый, подсветка: нет, контакт: A: 1, B: 1, тип блоков контактов: модульный, цвет корпуса: чёрный, Uпит. 110...250 В~, IP52 | 0 | 0 | 0 | 0 | 0 | Возможность заказа уточняйте дополнительно.
H5550010781R |  | A5550009463 | CONTROL SWITCH | SELECTOR SWITCH | S2SR SERIES | S2SR-SAKR | RED(HEAD) | Китай | S2SR-SAKR^RED(HEAD)^ | Головка для круглого селекторного переключателя выступающего типа с короткой ручкой, размеры (мм): внешний корпус: ⌀ -29.4, h - 28.4, монтажное отверстие (мм): ⌀22/25, материал корпуса: пластик, рабочее положение: 3-позиционный, пружинный самовозврат из правого положения, цвет: указателя на ручке: красный, подсветка: нет, цвет корпуса: чёрный, питание: нет, IP52 | 0 | 0 | 0 | 0 | 0 | Цену и срок поставки уточняйте дополнительно.
A5550001985R |  | A5550001985 | CONTROL SWITCH | SELECTOR SWITCH | S2SR SERIES | S2SR-SAKR2A | RED A2 | Китай | S2SR-SAKR2A^RED A2^ | Круглый селекторный переключатель выступающего типа с короткой стандартной ручкой, размеры (мм): внешний корпус: ⌀ -29.4, h - 28.4, монтажное отверстие (мм): ⌀22/25, материал корпуса: пластик, рабочее положение: 3-позиционный, пружинный самовозврат из правого положения, цвет указателя на ручке: красный, подсветка: нет, контакт: A: 2, тип блоков контактов: одиночный, цвет корпуса: чёрный, Uпит. 110...250 В~, IP52 | 440 | 409.2 | 396 | 352 | 308 | Доступно к заказу.
A5550001986R |  | A5550001986 | CONTROL SWITCH | SELECTOR SWITCH | S2SR SERIES | S2SR-SAKR2AM | RED A2 | Китай | S2SR-SAKR2AM^RED A2^ | Круглый селекторный переключатель выступающего типа с короткой стандартной ручкой, размеры (мм): внешний корпус: ⌀ -29.4, h - 28.4, монтажное отверстие (мм): ⌀22/25, материал корпуса: пластик, рабочее положение: 3-позиционный, пружинный самовозврат из правого положения, цвет указателя на ручке: красный, подсветка: нет, контакт: A: 2, тип блоков контактов: модульный, цвет корпуса: чёрный, Uпит. 110...250 В~, IP52 | 490 | 455.7 | 441 | 392 | 343 | Доступно к заказу.
A5550001987R |  | A5550001987 | CONTROL SWITCH | SELECTOR SWITCH | S2SR SERIES | S2SR-SAKR2B | RED B2 | Китай | S2SR-SAKR2B^RED B2^ | Круглый селекторный переключатель выступающего типа с короткой стандартной ручкой, размеры (мм): внешний корпус: ⌀ -29.4, h - 28.4, монтажное отверстие (мм): ⌀22/25, материал корпуса: пластик, рабочее положение: 3-позиционный, пружинный самовозврат из правого положения, цвет указателя на ручке: красный, подсветка: нет, контакт: B: 2, тип блоков контактов: одиночный, цвет корпуса: чёрный, Uпит. 110...250 В~, IP52 | 440 | 409.2 | 396 | 352 | 308 | Доступно к заказу.
A5550001988R |  | A5550001988 | CONTROL SWITCH | SELECTOR SWITCH | S2SR SERIES | S2SR-SAKR2BM | RED B2 | Китай | S2SR-SAKR2BM^RED B2^ | Круглый селекторный переключатель выступающего типа с короткой стандартной ручкой, размеры (мм): внешний корпус: ⌀ -29.4, h - 28.4, монтажное отверстие (мм): ⌀22/25, материал корпуса: пластик, рабочее положение: 3-позиционный, пружинный самовозврат из правого положения, цвет указателя на ручке: красный, подсветка: нет, контакт: B: 2, тип блоков контактов: модульный, цвет корпуса: чёрный, Uпит. 110...250 В~, IP52 | 490 | 455.7 | 441 | 392 | 343 | Доступно к заказу.
A5550001989R |  | A5550001989 | CONTROL SWITCH | SELECTOR SWITCH | S2SR SERIES | S2SR-SAKRAB | RED AB | Китай | S2SR-SAKRAB^RED AB^ | Круглый селекторный переключатель выступающего типа с короткой стандартной ручкой, размеры (мм): внешний корпус: ⌀ -29.4, h - 28.4, монтажное отверстие (мм): ⌀22/25, материал корпуса: пластик, рабочее положение: 3-позиционный, пружинный самовозврат из правого положения, цвет указателя на ручке: красный, подсветка: нет, контакт: A: 1, B: 1, тип блоков контактов: одиночный, цвет корпуса: чёрный, Uпит. 110...250 В~, IP52 | 440 | 409.2 | 396 | 352 | 308 | Доступно к заказу.
A5550001990R |  | A5550001990 | CONTROL SWITCH | SELECTOR SWITCH | S2SR SERIES | S2SR-SAKRABM | RED AB | Китай | S2SR-SAKRABM^RED AB^ | Круглый селекторный переключатель выступающего типа с короткой стандартной ручкой, размеры (мм): внешний корпус: ⌀ -29.4, h - 28.4, монтажное отверстие (мм): ⌀22/25, материал корпуса: пластик, рабочее положение: 3-позиционный, пружинный самовозврат из правого положения, цвет указателя на ручке: красный, подсветка: нет, контакт: A: 1, B: 1, тип блоков контактов: модульный, цвет корпуса: чёрный, Uпит. 110...250 В~, IP52 | 490 | 455.7 | 441 | 392 | 343 | Доступно к заказу.
H5550010788R |  | A5550009464 | CONTROL SWITCH | SELECTOR SWITCH | S2SR SERIES | S2SR-SAKW | WHITE(HEAD) | Китай | S2SR-SAKW^WHITE(HEAD)^ | Головка для круглого селекторного переключателя выступающего типа с короткой ручкой, размеры (мм): внешний корпус: ⌀ -29.4, h - 28.4, монтажное отверстие (мм): ⌀22/25, материал корпуса: пластик, рабочее положение: 3-позиционный, пружинный самовозврат из правого положения, цвет: указателя на ручке: белый, подсветка: нет, цвет корпуса: чёрный, питание: нет, IP52 | 0 | 0 | 0 | 0 | 0 | Цену и срок поставки уточняйте дополнительно.
A5550001991R |  | A5550001991 | CONTROL SWITCH | SELECTOR SWITCH | S2SR SERIES | S2SR-SAKW2A | WHITE A2 | Китай | S2SR-SAKW2A^WHITE A2^ | Круглый селекторный переключатель выступающего типа с короткой стандартной ручкой, размеры (мм): внешний корпус: ⌀ -29.4, h - 28.4, монтажное отверстие (мм): ⌀22/25, материал корпуса: пластик, рабочее положение: 3-позиционный, пружинный самовозврат из правого положения, цвет указателя на ручке: белый, подсветка: нет, контакт: A: 2, тип блоков контактов: одиночный, цвет корпуса: чёрный, Uпит. 110...250 В~, IP52 | 0 | 0 | 0 | 0 | 0 | Возможность заказа уточняйте дополнительно.
H5550010790R |  | A5550001992 | CONTROL SWITCH | SELECTOR SWITCH | S2SR SERIES | S2SR-SAKW2AM | WHITE A2 | Китай | S2SR-SAKW2AM^WHITE A2^ | Круглый селекторный переключатель выступающего типа с короткой стандартной ручкой, размеры (мм): внешний корпус: ⌀ -29.4, h - 28.4, монтажное отверстие (мм): ⌀22/25, материал корпуса: пластик, рабочее положение: 3-позиционный, пружинный самовозврат из правого положения, цвет указателя на ручке: белый, подсветка: нет, контакт: A: 2, тип блоков контактов: модульный, цвет корпуса: чёрный, Uпит. 110...250 В~, IP52 | 0 | 0 | 0 | 0 | 0 | Возможность заказа уточняйте дополнительно.
H5550010791R |  | A5550001993 | CONTROL SWITCH | SELECTOR SWITCH | S2SR SERIES | S2SR-SAKW2B | WHITE B2 | Китай | S2SR-SAKW2B^WHITE B2^ | Круглый селекторный переключатель выступающего типа с короткой стандартной ручкой, размеры (мм): внешний корпус: ⌀ -29.4, h - 28.4, монтажное отверстие (мм): ⌀22/25, материал корпуса: пластик, рабочее положение: 3-позиционный, пружинный самовозврат из правого положения, цвет указателя на ручке: белый, подсветка: нет, контакт: B: 2, тип блоков контактов: одиночный, цвет корпуса: чёрный, Uпит. 110...250 В~, IP52 | 0 | 0 | 0 | 0 | 0 | Возможность заказа уточняйте дополнительно.
H5550010792R |  | A5550001994 | CONTROL SWITCH | SELECTOR SWITCH | S2SR SERIES | S2SR-SAKW2BM | WHITE B2 | Китай | S2SR-SAKW2BM^WHITE B2^ | Круглый селекторный переключатель выступающего типа с короткой стандартной ручкой, размеры (мм): внешний корпус: ⌀ -29.4, h - 28.4, монтажное отверстие (мм): ⌀22/25, материал корпуса: пластик, рабочее положение: 3-позиционный, пружинный самовозврат из правого положения, цвет указателя на ручке: белый, подсветка: нет, контакт: B: 2, тип блоков контактов: модульный, цвет корпуса: чёрный, Uпит. 110...250 В~, IP52 | 0 | 0 | 0 | 0 | 0 | Возможность заказа уточняйте дополнительно.
H5550010793R |  | A5550001995 | CONTROL SWITCH | SELECTOR SWITCH | S2SR SERIES | S2SR-SAKWAB | WHITE AB | Китай | S2SR-SAKWAB^WHITE AB^ | Круглый селекторный переключатель выступающего типа с короткой стандартной ручкой, размеры (мм): внешний корпус: ⌀ -29.4, h - 28.4, монтажное отверстие (мм): ⌀22/25, материал корпуса: пластик, рабочее положение: 3-позиционный, пружинный самовозврат из правого положения, цвет указателя на ручке: белый, подсветка: нет, контакт: A: 1, B: 1, тип блоков контактов: одиночный, цвет корпуса: чёрный, Uпит. 110...250 В~, IP52 | 0 | 0 | 0 | 0 | 0 | Возможность заказа уточняйте дополнительно.
H5550010794R |  | A5550001996 | CONTROL SWITCH | SELECTOR SWITCH | S2SR SERIES | S2SR-SAKWABM | WHITE AB | Китай | S2SR-SAKWABM^WHITE AB^ | Круглый селекторный переключатель выступающего типа с короткой стандартной ручкой, размеры (мм): внешний корпус: ⌀ -29.4, h - 28.4, монтажное отверстие (мм): ⌀22/25, материал корпуса: пластик, рабочее положение: 3-позиционный, пружинный самовозврат из правого положения, цвет указателя на ручке: белый, подсветка: нет, контакт: A: 1, B: 1, тип блоков контактов: модульный, цвет корпуса: чёрный, Uпит. 110...250 В~, IP52 | 0 | 0 | 0 | 0 | 0 | Возможность заказа уточняйте дополнительно.
H5550010795R |  | A5550009465 | CONTROL SWITCH | SELECTOR SWITCH | S2SR SERIES | S2SR-SBKR | RED(HEAD) | Китай | S2SR-SBKR^RED(HEAD)^ | Головка для круглого селекторного переключателя выступающего типа с короткой ручкой, размеры (мм): внешний корпус: ⌀ -29.4, h - 28.4, монтажное отверстие (мм): ⌀22/25, материал корпуса: пластик, рабочее положение: 3-позиционный, пружинный самовозврат из правого положения, цвет: указателя на ручке: красный, подсветка: нет, цвет корпуса: чёрный, питание: нет, IP52 | 0 | 0 | 0 | 0 | 0 | Цену и срок поставки уточняйте дополнительно.
A5550001997R |  | A5550001997 | CONTROL SWITCH | SELECTOR SWITCH | S2SR SERIES | S2SR-SBKR2A | RED A2 | Китай | S2SR-SBKR2A^RED A2^ | Круглый селекторный переключатель выступающего типа с длинной стандартной ручкой, размеры (мм): внешний корпус: ⌀ -29.4, h - 28.4, монтажное отверстие (мм): ⌀22/25, материал корпуса: пластик, рабочее положение: 3-позиционный, пружинный самовозврат из правого положения, цвет указателя на ручке: красный, подсветка: нет, контакт: A: 2, тип блоков контактов: одиночный, цвет корпуса: чёрный, Uпит. 110...250 В~, IP52 | 440 | 409.2 | 396 | 352 | 308 | Доступно к заказу.
A5550001998R |  | A5550001998 | CONTROL SWITCH | SELECTOR SWITCH | S2SR SERIES | S2SR-SBKR2AM | RED A2 | Китай | S2SR-SBKR2AM^RED A2^ | Круглый селекторный переключатель выступающего типа с длинной стандартной ручкой, размеры (мм): внешний корпус: ⌀ -29.4, h - 28.4, монтажное отверстие (мм): ⌀22/25, материал корпуса: пластик, рабочее положение: 3-позиционный, пружинный самовозврат из правого положения, цвет указателя на ручке: красный, подсветка: нет, контакт: A: 2, тип блоков контактов: модульный, цвет корпуса: чёрный, Uпит. 110...250 В~, IP52 | 490 | 455.7 | 441 | 392 | 343 | Доступно к заказу.
A5550001999R |  | A5550001999 | CONTROL SWITCH | SELECTOR SWITCH | S2SR SERIES | S2SR-SBKR2B | RED B2 | Китай | S2SR-SBKR2B^RED B2^ | Круглый селекторный переключатель выступающего типа с длинной стандартной ручкой, размеры (мм): внешний корпус: ⌀ -29.4, h - 28.4, монтажное отверстие (мм): ⌀22/25, материал корпуса: пластик, рабочее положение: 3-позиционный, пружинный самовозврат из правого положения, цвет указателя на ручке: красный, подсветка: нет, контакт: B: 2, тип блоков контактов: одиночный, цвет корпуса: чёрный, Uпит. 110...250 В~, IP52 | 440 | 409.2 | 396 | 352 | 308 | Доступно к заказу.
A5550002000R |  | A5550002000 | CONTROL SWITCH | SELECTOR SWITCH | S2SR SERIES | S2SR-SBKR2BM | RED B2 | Китай | S2SR-SBKR2BM^RED B2^ | Круглый селекторный переключатель выступающего типа с длинной стандартной ручкой, размеры (мм): внешний корпус: ⌀ -29.4, h - 28.4, монтажное отверстие (мм): ⌀22/25, материал корпуса: пластик, рабочее положение: 3-позиционный, пружинный самовозврат из правого положения, цвет указателя на ручке: красный, подсветка: нет, контакт: B: 2, тип блоков контактов: модульный, цвет корпуса: чёрный, Uпит. 110...250 В~, IP52 | 490 | 455.7 | 441 | 392 | 343 | Доступно к заказу.
A5550002001R |  | A5550002001 | CONTROL SWITCH | SELECTOR SWITCH | S2SR SERIES | S2SR-SBKRAB | RED AB | Китай | S2SR-SBKRAB^RED AB^ | Круглый селекторный переключатель выступающего типа с длинной стандартной ручкой, размеры (мм): внешний корпус: ⌀ -29.4, h - 28.4, монтажное отверстие (мм): ⌀22/25, материал корпуса: пластик, рабочее положение: 3-позиционный, пружинный самовозврат из правого положения, цвет указателя на ручке: красный, подсветка: нет, контакт: A: 1, B: 1, тип блоков контактов: одиночный, цвет корпуса: чёрный, Uпит. 110...250 В~, IP52 | 440 | 409.2 | 396 | 352 | 308 | Доступно к заказу.
A5550002002R |  | A5550002002 | CONTROL SWITCH | SELECTOR SWITCH | S2SR SERIES | S2SR-SBKRABM | RED AB | Китай | S2SR-SBKRABM^RED AB^ | Круглый селекторный переключатель выступающего типа с длинной стандартной ручкой, размеры (мм): внешний корпус: ⌀ -29.4, h - 28.4, монтажное отверстие (мм): ⌀22/25, материал корпуса: пластик, рабочее положение: 3-позиционный, пружинный самовозврат из правого положения, цвет указателя на ручке: красный, подсветка: нет, контакт: A: 1, B: 1, тип блоков контактов: модульный, цвет корпуса: чёрный, Uпит. 110...250 В~, IP52 | 490 | 455.7 | 441 | 392 | 343 | Доступно к заказу.
H5550010802R |  | A5550009466 | CONTROL SWITCH | SELECTOR SWITCH | S2SR SERIES | S2SR-SBKW | WHITE(HEAD) | Китай | S2SR-SBKW^WHITE(HEAD)^ | Головка для круглого селекторного переключателя выступающего типа с короткой ручкой, размеры (мм): внешний корпус: ⌀ -29.4, h - 28.4, монтажное отверстие (мм): ⌀22/25, материал корпуса: пластик, рабочее положение: 3-позиционный, пружинный самовозврат из правого положения, цвет: указателя на ручке: белый, подсветка: нет, цвет корпуса: чёрный, питание: нет, IP52 | 0 | 0 | 0 | 0 | 0 | Цену и срок поставки уточняйте дополнительно.
H5550010803R |  | A5550002003 | CONTROL SWITCH | SELECTOR SWITCH | S2SR SERIES | S2SR-SBKW2A | WHITE A2 | Китай | S2SR-SBKW2A^WHITE A2^ | Круглый селекторный переключатель выступающего типа с длинной стандартной ручкой, размеры (мм): внешний корпус: ⌀ -29.4, h - 28.4, монтажное отверстие (мм): ⌀22/25, материал корпуса: пластик, рабочее положение: 3-позиционный, пружинный самовозврат из правого положения, цвет указателя на ручке: белый, подсветка: нет, контакт: A: 2, тип блоков контактов: одиночный, цвет корпуса: чёрный, Uпит. 110...250 В~, IP52 | 0 | 0 | 0 | 0 | 0 | Возможность заказа уточняйте дополнительно.
H5550010804R |  | A5550002004 | CONTROL SWITCH | SELECTOR SWITCH | S2SR SERIES | S2SR-SBKW2AM | WHITE A2 | Китай | S2SR-SBKW2AM^WHITE A2^ | Круглый селекторный переключатель выступающего типа с длинной стандартной ручкой, размеры (мм): внешний корпус: ⌀ -29.4, h - 28.4, монтажное отверстие (мм): ⌀22/25, материал корпуса: пластик, рабочее положение: 3-позиционный, пружинный самовозврат из правого положения, цвет указателя на ручке: белый, подсветка: нет, контакт: A: 2, тип блоков контактов: модульный, цвет корпуса: чёрный, Uпит. 110...250 В~, IP52 | 0 | 0 | 0 | 0 | 0 | Возможность заказа уточняйте дополнительно.
H5550010805R |  | A5550002005 | CONTROL SWITCH | SELECTOR SWITCH | S2SR SERIES | S2SR-SBKW2B | WHITE B2 | Китай | S2SR-SBKW2B^WHITE B2^ | Круглый селекторный переключатель выступающего типа с длинной стандартной ручкой, размеры (мм): внешний корпус: ⌀ -29.4, h - 28.4, монтажное отверстие (мм): ⌀22/25, материал корпуса: пластик, рабочее положение: 3-позиционный, пружинный самовозврат из правого положения, цвет указателя на ручке: белый, подсветка: нет, контакт: B: 2, тип блоков контактов: одиночный, цвет корпуса: чёрный, Uпит. 110...250 В~, IP52 | 0 | 0 | 0 | 0 | 0 | Возможность заказа уточняйте дополнительно.
H5550010806R |  | A5550002006 | CONTROL SWITCH | SELECTOR SWITCH | S2SR SERIES | S2SR-SBKW2BM | WHITE B2 | Китай | S2SR-SBKW2BM^WHITE B2^ | Круглый селекторный переключатель выступающего типа с длинной стандартной ручкой, размеры (мм): внешний корпус: ⌀ -29.4, h - 28.4, монтажное отверстие (мм): ⌀22/25, материал корпуса: пластик, рабочее положение: 3-позиционный, пружинный самовозврат из правого положения, цвет указателя на ручке: белый, подсветка: нет, контакт: B: 2, тип блоков контактов: модульный, цвет корпуса: чёрный, Uпит. 110...250 В~, IP52 | 0 | 0 | 0 | 0 | 0 | Возможность заказа уточняйте дополнительно.
H5550010807R |  | A5550002007 | CONTROL SWITCH | SELECTOR SWITCH | S2SR SERIES | S2SR-SBKWAB | WHITE AB | Китай | S2SR-SBKWAB^WHITE AB^ | Круглый селекторный переключатель выступающего типа с длинной стандартной ручкой, размеры (мм): внешний корпус: ⌀ -29.4, h - 28.4, монтажное отверстие (мм): ⌀22/25, материал корпуса: пластик, рабочее положение: 3-позиционный, пружинный самовозврат из правого положения, цвет указателя на ручке: белый, подсветка: нет, контакт: A: 1, B: 1, тип блоков контактов: одиночный, цвет корпуса: чёрный, Uпит. 110...250 В~, IP52 | 0 | 0 | 0 | 0 | 0 | Возможность заказа уточняйте дополнительно.
H5550010808R |  | A5550002008 | CONTROL SWITCH | SELECTOR SWITCH | S2SR SERIES | S2SR-SBKWABM | WHITE AB | Китай | S2SR-SBKWABM^WHITE AB^ | Круглый селекторный переключатель выступающего типа с длинной стандартной ручкой, размеры (мм): внешний корпус: ⌀ -29.4, h - 28.4, монтажное отверстие (мм): ⌀22/25, материал корпуса: пластик, рабочее положение: 3-позиционный, пружинный самовозврат из правого положения, цвет указателя на ручке: белый, подсветка: нет, контакт: A: 1, B: 1, тип блоков контактов: модульный, цвет корпуса: чёрный, Uпит. 110...250 В~, IP52 | 0 | 0 | 0 | 0 | 0 | Возможность заказа уточняйте дополнительно.
H5550010809R |  | A5550009467 | CONTROL SWITCH | SELECTOR SWITCH | S2SR SERIES | S2SR-SCKR | RED(HEAD) | Китай | S2SR-SCKR^RED(HEAD)^ | Головка для круглого селекторного переключателя выступающего типа с короткой ручкой, размеры (мм): внешний корпус: ⌀ -29.4, h - 28.4, монтажное отверстие (мм): ⌀22/25, материал корпуса: пластик, рабочее положение: 3-позиционный, пружинный самовозврат из левого положения, цвет: указателя на ручке: красный, подсветка: нет, цвет корпуса: чёрный, питание: нет, IP52 | 0 | 0 | 0 | 0 | 0 | Цену и срок поставки уточняйте дополнительно.
A5550002009R |  | A5550002009 | CONTROL SWITCH | SELECTOR SWITCH | S2SR SERIES | S2SR-SCKR2A | RED A2 | Китай | S2SR-SCKR2A^RED A2^ | Круглый селекторный переключатель выступающего типа с короткой стандартной ручкой, размеры (мм): внешний корпус: ⌀ -29.4, h - 28.4, монтажное отверстие (мм): ⌀22/25, материал корпуса: пластик, рабочее положение: 3-позиционный, пружинный самовозврат из левого положения, цвет указателя на ручке: красный, подсветка: нет, контакт: A: 2, тип блоков контактов: одиночный, цвет корпуса: чёрный, Uпит. 110...250 В~, IP52 | 440 | 409.2 | 396 | 352 | 308 | Доступно к заказу.
A5550002010R |  | A5550002010 | CONTROL SWITCH | SELECTOR SWITCH | S2SR SERIES | S2SR-SCKR2AM | RED A2 | Китай | S2SR-SCKR2AM^RED A2^ | Круглый селекторный переключатель выступающего типа с короткой стандартной ручкой, размеры (мм): внешний корпус: ⌀ -29.4, h - 28.4, монтажное отверстие (мм): ⌀22/25, материал корпуса: пластик, рабочее положение: 3-позиционный, пружинный самовозврат из левого положения, цвет указателя на ручке: красный, подсветка: нет, контакт: A: 2, тип блоков контактов: модульный, цвет корпуса: чёрный, Uпит. 110...250 В~, IP52 | 490 | 455.7 | 441 | 392 | 343 | Доступно к заказу.
A5550002011R |  | A5550002011 | CONTROL SWITCH | SELECTOR SWITCH | S2SR SERIES | S2SR-SCKR2B | RED B2 | Китай | S2SR-SCKR2B^RED B2^ | Круглый селекторный переключатель выступающего типа с короткой стандартной ручкой, размеры (мм): внешний корпус: ⌀ -29.4, h - 28.4, монтажное отверстие (мм): ⌀22/25, материал корпуса: пластик, рабочее положение: 3-позиционный, пружинный самовозврат из левого положения, цвет указателя на ручке: красный, подсветка: нет, контакт: B: 2, тип блоков контактов: одиночный, цвет корпуса: чёрный, Uпит. 110...250 В~, IP52 | 440 | 409.2 | 396 | 352 | 308 | Доступно к заказу.
A5550002012R |  | A5550002012 | CONTROL SWITCH | SELECTOR SWITCH | S2SR SERIES | S2SR-SCKR2BM | RED B2 | Китай | S2SR-SCKR2BM^RED B2^ | Круглый селекторный переключатель выступающего типа с короткой стандартной ручкой, размеры (мм): внешний корпус: ⌀ -29.4, h - 28.4, монтажное отверстие (мм): ⌀22/25, материал корпуса: пластик, рабочее положение: 3-позиционный, пружинный самовозврат из левого положения, цвет указателя на ручке: красный, подсветка: нет, контакт: B: 2, тип блоков контактов: модульный, цвет корпуса: чёрный, Uпит. 110...250 В~, IP52 | 490 | 455.7 | 441 | 392 | 343 | Доступно к заказу.
A5550002013R |  | A5550002013 | CONTROL SWITCH | SELECTOR SWITCH | S2SR SERIES | S2SR-SCKRAB | RED AB | Китай | S2SR-SCKRAB^RED AB^ | Круглый селекторный переключатель выступающего типа с короткой стандартной ручкой, размеры (мм): внешний корпус: ⌀ -29.4, h - 28.4, монтажное отверстие (мм): ⌀22/25, материал корпуса: пластик, рабочее положение: 3-позиционный, пружинный самовозврат из левого положения, цвет указателя на ручке: красный, подсветка: нет, контакт: A: 1, B: 1, тип блоков контактов: одиночный, цвет корпуса: чёрный, Uпит. 110...250 В~, IP52 | 440 | 409.2 | 396 | 352 | 308 | Доступно к заказу.
A5550002014R |  | A5550002014 | CONTROL SWITCH | SELECTOR SWITCH | S2SR SERIES | S2SR-SCKRABM | RED AB | Китай | S2SR-SCKRABM^RED AB^ | Круглый селекторный переключатель выступающего типа с короткой стандартной ручкой, размеры (мм): внешний корпус: ⌀ -29.4, h - 28.4, монтажное отверстие (мм): ⌀22/25, материал корпуса: пластик, рабочее положение: 3-позиционный, пружинный самовозврат из левого положения, цвет указателя на ручке: белый, подсветка: нет, контакт: A: 1, B: 1, тип блоков контактов: модульный, цвет корпуса: чёрный, Uпит. 110...250 В~, IP52 | 490 | 455.7 | 441 | 392 | 343 | Доступно к заказу.
H5550010816R |  | A5550009468 | CONTROL SWITCH | SELECTOR SWITCH | S2SR SERIES | S2SR-SCKW | WHITE(HEAD) | Китай | S2SR-SCKW^WHITE(HEAD)^ | Головка для круглого селекторного переключателя выступающего типа с короткой ручкой, размеры (мм): внешний корпус: ⌀ -29.4, h - 28.4, монтажное отверстие (мм): ⌀22/25, материал корпуса: пластик, рабочее положение: 3-позиционный, пружинный самовозврат из левого положения, цвет: указателя на ручке: белый, подсветка: нет, цвет корпуса: чёрный, питание: нет, IP52 | 0 | 0 | 0 | 0 | 0 | Цену и срок поставки уточняйте дополнительно.
A5550002015R |  | A5550002015 | CONTROL SWITCH | SELECTOR SWITCH | S2SR SERIES | S2SR-SCKW2A | WHITE A2 | Китай | S2SR-SCKW2A^WHITE A2^ | Круглый селекторный переключатель выступающего типа с короткой стандартной ручкой, размеры (мм): внешний корпус: ⌀ -29.4, h - 28.4, монтажное отверстие (мм): ⌀22/25, материал корпуса: пластик, рабочее положение: 3-позиционный, пружинный самовозврат из левого положения, цвет указателя на ручке: белый, подсветка: нет, контакт: A: 2, тип блоков контактов: одиночный, цвет корпуса: чёрный, Uпит. 110...250 В~, IP52 | 0 | 0 | 0 | 0 | 0 | Возможность заказа уточняйте дополнительно.
H5550010818R |  | A5550002016 | CONTROL SWITCH | SELECTOR SWITCH | S2SR SERIES | S2SR-SCKW2AM | WHITE A2 | Китай | S2SR-SCKW2AM^WHITE A2^ | Круглый селекторный переключатель выступающего типа с короткой стандартной ручкой, размеры (мм): внешний корпус: ⌀ -29.4, h - 28.4, монтажное отверстие (мм): ⌀22/25, материал корпуса: пластик, рабочее положение: 3-позиционный, пружинный самовозврат из левого положения, цвет указателя на ручке: белый, подсветка: нет, контакт: A: 2, тип блоков контактов: модульный, цвет корпуса: чёрный, Uпит. 110...250 В~, IP52 | 0 | 0 | 0 | 0 | 0 | Возможность заказа уточняйте дополнительно.
H5550010819R |  | A5550002017 | CONTROL SWITCH | SELECTOR SWITCH | S2SR SERIES | S2SR-SCKW2B | WHITE B2 | Китай | S2SR-SCKW2B^WHITE B2^ | Круглый селекторный переключатель выступающего типа с короткой стандартной ручкой, размеры (мм): внешний корпус: ⌀ -29.4, h - 28.4, монтажное отверстие (мм): ⌀22/25, материал корпуса: пластик, рабочее положение: 3-позиционный, пружинный самовозврат из левого положения, цвет указателя на ручке: белый, подсветка: нет, контакт: B: 2, тип блоков контактов: одиночный, цвет корпуса: чёрный, Uпит. 110...250 В~, IP52 | 0 | 0 | 0 | 0 | 0 | Возможность заказа уточняйте дополнительно.
H5550010820R |  | A5550002018 | CONTROL SWITCH | SELECTOR SWITCH | S2SR SERIES | S2SR-SCKW2BM | WHITE B2 | Китай | S2SR-SCKW2BM^WHITE B2^ | Круглый селекторный переключатель выступающего типа с короткой стандартной ручкой, размеры (мм): внешний корпус: ⌀ -29.4, h - 28.4, монтажное отверстие (мм): ⌀22/25, материал корпуса: пластик, рабочее положение: 3-позиционный, пружинный самовозврат из левого положения, цвет указателя на ручке: белый, подсветка: нет, контакт: B: 2, тип блоков контактов: модульный, цвет корпуса: чёрный, Uпит. 110...250 В~, IP52 | 0 | 0 | 0 | 0 | 0 | Возможность заказа уточняйте дополнительно.
H5550010821R |  | A5550002019 | CONTROL SWITCH | SELECTOR SWITCH | S2SR SERIES | S2SR-SCKWAB | WHITE AB | Китай | S2SR-SCKWAB^WHITE AB^ | Круглый селекторный переключатель выступающего типа с короткой стандартной ручкой, размеры (мм): внешний корпус: ⌀ -29.4, h - 28.4, монтажное отверстие (мм): ⌀22/25, материал корпуса: пластик, рабочее положение: 3-позиционный, пружинный самовозврат из левого положения, цвет указателя на ручке: белый, подсветка: нет, контакт: A: 1, B: 1, тип блоков контактов: одиночный, цвет корпуса: чёрный, Uпит. 110...250 В~, IP52 | 0 | 0 | 0 | 0 | 0 | Возможность заказа уточняйте дополнительно.
H5550010822R |  | A5550002020 | CONTROL SWITCH | SELECTOR SWITCH | S2SR SERIES | S2SR-SCKWABM | WHITE AB | Китай | S2SR-SCKWABM^WHITE AB^ | Круглый селекторный переключатель выступающего типа с короткой стандартной ручкой, размеры (мм): внешний корпус: ⌀ -29.4, h - 28.4, монтажное отверстие (мм): ⌀22/25, материал корпуса: пластик, рабочее положение: 3-позиционный, пружинный самовозврат из левого положения, цвет указателя на ручке: белый, подсветка: нет, контакт: A: 1, B: 1, тип блоков контактов: модульный, цвет корпуса: чёрный, Uпит. 110...250 В~, IP52 | 0 | 0 | 0 | 0 | 0 | Возможность заказа уточняйте дополнительно.
H5550010823R |  | A5550009469 | CONTROL SWITCH | SELECTOR SWITCH | S2SR SERIES | S2SR-SDKR | RED(HEAD) | Китай | S2SR-SDKR^RED(HEAD)^ | Головка для круглого селекторного переключателя выступающего типа с короткой ручкой, размеры (мм): внешний корпус: ⌀ -29.4, h - 28.4, монтажное отверстие (мм): ⌀22/25, материал корпуса: пластик, рабочее положение: 3-позиционный, пружинный самовозврат из левого положения, цвет: указателя на ручке: красный, подсветка: нет, цвет корпуса: чёрный, питание: нет, IP52 | 0 | 0 | 0 | 0 | 0 | Цену и срок поставки уточняйте дополнительно.
A5550002021R |  | A5550002021 | CONTROL SWITCH | SELECTOR SWITCH | S2SR SERIES | S2SR-SDKR2A | RED A2 | Китай | S2SR-SDKR2A^RED A2^ | Круглый селекторный переключатель выступающего типа с длинной стандартной ручкой, размеры (мм): внешний корпус: ⌀ -29.4, h - 28.4, монтажное отверстие (мм): ⌀22/25, материал корпуса: пластик, рабочее положение: 3-позиционный, пружинный самовозврат из левого положения, цвет указателя на ручке: красный, подсветка: нет, контакт: A: 2, тип блоков контактов: одиночный, цвет корпуса: чёрный, Uпит. 110...250 В~, IP52 | 440 | 409.2 | 396 | 352 | 308 | Доступно к заказу.
A5550002022R |  | A5550002022 | CONTROL SWITCH | SELECTOR SWITCH | S2SR SERIES | S2SR-SDKR2AM | RED A2 | Китай | S2SR-SDKR2AM^RED A2^ | Круглый селекторный переключатель выступающего типа с длинной стандартной ручкой, размеры (мм): внешний корпус: ⌀ -29.4, h - 28.4, монтажное отверстие (мм): ⌀22/25, материал корпуса: пластик, рабочее положение: 3-позиционный, пружинный самовозврат из левого положения, цвет указателя на ручке: красный, подсветка: нет, контакт: A: 2, тип блоков контактов: модульный, цвет корпуса: чёрный, Uпит. 110...250 В~, IP52 | 490 | 455.7 | 441 | 392 | 343 | Доступно к заказу.
A5550002023R |  | A5550002023 | CONTROL SWITCH | SELECTOR SWITCH | S2SR SERIES | S2SR-SDKR2B | RED B2 | Китай | S2SR-SDKR2B^RED B2^ | Круглый селекторный переключатель выступающего типа с длинной стандартной ручкой, размеры (мм): внешний корпус: ⌀ -29.4, h - 28.4, монтажное отверстие (мм): ⌀22/25, материал корпуса: пластик, рабочее положение: 3-позиционный, пружинный самовозврат из левого положения, цвет указателя на ручке: красный, подсветка: нет, контакт: B: 2, тип блоков контактов: одиночный, цвет корпуса: чёрный, Uпит. 110...250 В~, IP52 | 440 | 409.2 | 396 | 352 | 308 | Доступно к заказу.
A5550002024R |  | A5550002024 | CONTROL SWITCH | SELECTOR SWITCH | S2SR SERIES | S2SR-SDKR2BM | RED B2 | Китай | S2SR-SDKR2BM^RED B2^ | Круглый селекторный переключатель выступающего типа с длинной стандартной ручкой, размеры (мм): внешний корпус: ⌀ -29.4, h - 28.4, монтажное отверстие (мм): ⌀22/25, материал корпуса: пластик, рабочее положение: 3-позиционный, пружинный самовозврат из левого положения, цвет указателя на ручке: красный, подсветка: нет, контакт: B: 2, тип блоков контактов: модульный, цвет корпуса: чёрный, Uпит. 110...250 В~, IP52 | 490 | 455.7 | 441 | 392 | 343 | Доступно к заказу.
A5550002025R |  | A5550002025 | CONTROL SWITCH | SELECTOR SWITCH | S2SR SERIES | S2SR-SDKRAB | RED AB | Китай | S2SR-SDKRAB^RED AB^ | Круглый селекторный переключатель выступающего типа с длинной стандартной ручкой, размеры (мм): внешний корпус: ⌀ -29.4, h - 28.4, монтажное отверстие (мм): ⌀22/25, материал корпуса: пластик, рабочее положение: 3-позиционный, пружинный самовозврат из левого положения, цвет указателя на ручке: красный, подсветка: нет, контакт: A: 1, B: 1, тип блоков контактов: одиночный, цвет корпуса: чёрный, Uпит. 110...250 В~, IP52 | 440 | 409.2 | 396 | 352 | 308 | Доступно к заказу.
A5550002026R |  | A5550002026 | CONTROL SWITCH | SELECTOR SWITCH | S2SR SERIES | S2SR-SDKRABM | RED AB | Китай | S2SR-SDKRABM^RED AB^ | Круглый селекторный переключатель выступающего типа с длинной стандартной ручкой, размеры (мм): внешний корпус: ⌀ -29.4, h - 28.4, монтажное отверстие (мм): ⌀22/25, материал корпуса: пластик, рабочее положение: 3-позиционный, пружинный самовозврат из левого положения, цвет указателя на ручке: красный, подсветка: нет, контакт: A: 1, B: 1, тип блоков контактов: модульный, цвет корпуса: чёрный, Uпит. 110...250 В~, IP52 | 490 | 455.7 | 441 | 392 | 343 | Доступно к заказу.
H5550010830R |  | A5550009470 | CONTROL SWITCH | SELECTOR SWITCH | S2SR SERIES | S2SR-SDKW | WHITE(HEAD) | Китай | S2SR-SDKW^WHITE(HEAD)^ | Головка для круглого селекторного переключателя выступающего типа с короткой ручкой, размеры (мм): внешний корпус: ⌀ -29.4, h - 28.4, монтажное отверстие (мм): ⌀22/25, материал корпуса: пластик, рабочее положение: 3-позиционный, пружинный самовозврат из левого положения, цвет: указателя на ручке: белый, подсветка: нет, цвет корпуса: чёрный, питание: нет, IP52 | 0 | 0 | 0 | 0 | 0 | Цену и срок поставки уточняйте дополнительно.
H5550010831R |  | A5550002027 | CONTROL SWITCH | SELECTOR SWITCH | S2SR SERIES | S2SR-SDKW2A | WHITE A2 | Китай | S2SR-SDKW2A^WHITE A2^ | Круглый селекторный переключатель выступающего типа с длинной стандартной ручкой, размеры (мм): внешний корпус: ⌀ -29.4, h - 28.4, монтажное отверстие (мм): ⌀22/25, материал корпуса: пластик, рабочее положение: 3-позиционный, пружинный самовозврат из левого положения, цвет указателя на ручке: белый, подсветка: нет, контакт: A: 2, тип блоков контактов: одиночный, цвет корпуса: чёрный, Uпит. 110...250 В~, IP52 | 0 | 0 | 0 | 0 | 0 | Возможность заказа уточняйте дополнительно.
H5550010832R |  | A5550002028 | CONTROL SWITCH | SELECTOR SWITCH | S2SR SERIES | S2SR-SDKW2AM | WHITE A2 | Китай | S2SR-SDKW2AM^WHITE A2^ | Круглый селекторный переключатель выступающего типа с длинной стандартной ручкой, размеры (мм): внешний корпус: ⌀ -29.4, h - 28.4, монтажное отверстие (мм): ⌀22/25, материал корпуса: пластик, рабочее положение: 3-позиционный, пружинный самовозврат из левого положения, цвет указателя на ручке: белый, подсветка: нет, контакт: A: 2, тип блоков контактов: модульный, цвет корпуса: чёрный, Uпит. 110...250 В~, IP52 | 0 | 0 | 0 | 0 | 0 | Возможность заказа уточняйте дополнительно.
H5550010833R |  | A5550002029 | CONTROL SWITCH | SELECTOR SWITCH | S2SR SERIES | S2SR-SDKW2B | WHITE B2 | Китай | S2SR-SDKW2B^WHITE B2^ | Круглый селекторный переключатель выступающего типа с длинной стандартной ручкой, размеры (мм): внешний корпус: ⌀ -29.4, h - 28.4, монтажное отверстие (мм): ⌀22/25, материал корпуса: пластик, рабочее положение: 3-позиционный, пружинный самовозврат из левого положения, цвет указателя на ручке: белый, подсветка: нет, контакт: B: 2, тип блоков контактов: одиночный, цвет корпуса: чёрный, Uпит. 110...250 В~, IP52 | 0 | 0 | 0 | 0 | 0 | Возможность заказа уточняйте дополнительно.
H5550010834R |  | A5550002030 | CONTROL SWITCH | SELECTOR SWITCH | S2SR SERIES | S2SR-SDKW2BM | WHITE B2 | Китай | S2SR-SDKW2BM^WHITE B2^ | Круглый селекторный переключатель выступающего типа с длинной стандартной ручкой, размеры (мм): внешний корпус: ⌀ -29.4, h - 28.4, монтажное отверстие (мм): ⌀22/25, материал корпуса: пластик, рабочее положение: 3-позиционный, пружинный самовозврат из левого положения, цвет указателя на ручке: белый, подсветка: нет, контакт: B: 2, тип блоков контактов: модульный, цвет корпуса: чёрный, Uпит. 110...250 В~, IP52 | 0 | 0 | 0 | 0 | 0 | Возможность заказа уточняйте дополнительно.
H5550010835R |  | A5550002031 | CONTROL SWITCH | SELECTOR SWITCH | S2SR SERIES | S2SR-SDKWAB | WHITE AB | Китай | S2SR-SDKWAB^WHITE AB^ | Круглый селекторный переключатель выступающего типа с длинной стандартной ручкой, размеры (мм): внешний корпус: ⌀ -29.4, h - 28.4, монтажное отверстие (мм): ⌀22/25, материал корпуса: пластик, рабочее положение: 3-позиционный, пружинный самовозврат из левого положения, цвет указателя на ручке: белый, подсветка: нет, контакт: A: 1, B: 1, тип блоков контактов: одиночный, цвет корпуса: чёрный, Uпит. 110...250 В~, IP52 | 0 | 0 | 0 | 0 | 0 | Возможность заказа уточняйте дополнительно.
H5550010836R |  | A5550002032 | CONTROL SWITCH | SELECTOR SWITCH | S2SR SERIES | S2SR-SDKWABM | WHITE AB | Китай | S2SR-SDKWABM^WHITE AB^ | Круглый селекторный переключатель выступающего типа с длинной стандартной ручкой, размеры (мм): внешний корпус: ⌀ -29.4, h - 28.4, монтажное отверстие (мм): ⌀22/25, материал корпуса: пластик, рабочее положение: 3-позиционный, пружинный самовозврат из левого положения, цвет указателя на ручке: белый, подсветка: нет, контакт: A: 1, B: 1, тип блоков контактов: модульный, цвет корпуса: чёрный, Uпит. 110...250 В~, IP52 | 0 | 0 | 0 | 0 | 0 | Возможность заказа уточняйте дополнительно.
A5550002041R |  | A5550002041 | CONTROL SWITCH | PUSH BUTTON SWITCH | S2TR SERIES | S2TR-P1W | WHITE | Китай | S2TR-P1W^WHITE^ | Головка для двухпозиционного кнопочного выключателя выступающего типа, размеры (мм): внешний корпус: WxHxL - 30.4x11.9x55.1, монтажное отверстие (мм): ⌀22/25, материал корпуса: пластик, тип эксплуатации: возврат, цвет: красная и зеленая кнопки и серебристый борт, подсветка: нет, контакт: -, тип блоков контактов: -, цвет корпуса: -, нет, IP50 | 430 | 399.9 | 387 | 344 | 301 | Доступно к заказу.
H5550006868R |  | A5550002042 | CONTROL SWITCH | PUSH BUTTON SWITCH | S2TR SERIES | S2TR-P1W2A | WHITE | Китай | S2TR-P1W2A^WHITE^ | Двухпозиционный кнопочный выключатель выступающего типа, размеры (мм): внешний корпус: WxHxL - 30.4x11.9x55.1, монтажное отверстие (мм): ⌀22/25, материал корпуса: пластик, тип эксплуатации: возврат, цвет: красная и зеленая кнопки и серебристый борт, подсветка: нет, контакт: A: 2, тип блоков контактов: одиночный, цвет корпуса: -, Uпит. 110...250 В~, IP50 | 0 | 0 | 0 | 0 | 0 | Возможность заказа уточняйте дополнительно.
H5550006876R |  | A5550002043 | CONTROL SWITCH | PUSH BUTTON SWITCH | S2TR SERIES | S2TR-P1W2AM | WHITE | Китай | S2TR-P1W2AM^WHITE^ | Двухпозиционный кнопочный выключатель выступающего типа, размеры (мм): внешний корпус: WxHxL - 30.4x11.9x55.1, монтажное отверстие (мм): ⌀22/25, материал корпуса: пластик, тип эксплуатации: возврат, цвет: красная и зеленая кнопки и серебристый борт, подсветка: нет, контакт: A: 2, тип блоков контактов: модульный, цвет корпуса: -, Uпит. 110...250 В~, IP50 | 0 | 0 | 0 | 0 | 0 | Возможность заказа уточняйте дополнительно.
H5550006869R |  | A5550002044 | CONTROL SWITCH | PUSH BUTTON SWITCH | S2TR SERIES | S2TR-P1W2B | WHITE | Китай | S2TR-P1W2B^WHITE^ | Двухпозиционный кнопочный выключатель выступающего типа, размеры (мм): внешний корпус: WxHxL - 30.4x11.9x55.1, монтажное отверстие (мм): ⌀22/25, материал корпуса: пластик, тип эксплуатации: возврат, цвет: красная и зеленая кнопки и серебристый борт, подсветка: нет, контакт: B: 2, тип блоков контактов: одиночный, цвет корпуса: -, Uпит. 110...250 В~, IP50 | 0 | 0 | 0 | 0 | 0 | Возможность заказа уточняйте дополнительно.
H5550006877R |  | A5550002045 | CONTROL SWITCH | PUSH BUTTON SWITCH | S2TR SERIES | S2TR-P1W2BM | WHITE | Китай | S2TR-P1W2BM^WHITE^ | Двухпозиционный кнопочный выключатель выступающего типа, размеры (мм): внешний корпус: WxHxL - 30.4x11.9x55.1, монтажное отверстие (мм): ⌀22/25, материал корпуса: пластик, тип эксплуатации: возврат, цвет: красная и зеленая кнопки и серебристый борт, подсветка: нет, контакт: B: 2, тип блоков контактов: модульный, цвет корпуса: -, Uпит. 110...250 В~, IP50 | 0 | 0 | 0 | 0 | 0 | Возможность заказа уточняйте дополнительно.
H5550006865R |  | A5550002039 | CONTROL SWITCH | PUSH BUTTON SWITCH | S2TR SERIES | S2TR-P1WAB | WHITE | Китай | S2TR-P1WAB^WHITE^ | Двухпозиционный кнопочный выключатель выступающего типа, размеры (мм): внешний корпус: WxHxL - 30.4x11.9x55.1, монтажное отверстие (мм): ⌀22/25, материал корпуса: пластик, тип эксплуатации: возврат, цвет: красная и зеленая кнопки и серебристый борт, подсветка: нет, контакт: A: 1, B: 1, тип блоков контактов: одиночный, цвет корпуса: -, Uпит. 110...250 В~, IP50 | 0 | 0 | 0 | 0 | 0 | Возможность заказа уточняйте дополнительно.
A5550002040R |  | A5550002040 | CONTROL SWITCH | PUSH BUTTON SWITCH | S2TR SERIES | S2TR-P1WABM | WHITE | Китай | S2TR-P1WABM^WHITE^ | Двухпозиционный кнопочный выключатель выступающего типа, размеры (мм): внешний корпус: WxHxL - 30.4x11.9x55.1, монтажное отверстие (мм): ⌀22/25, материал корпуса: пластик, тип эксплуатации: возврат, цвет: красная и зеленая кнопки и серебристый борт, подсветка: нет, контакт: A: 1, B: 1, тип блоков контактов: модульный, цвет корпуса: -, Uпит. 110...250 В~, IP50 | 0 | 0 | 0 | 0 | 0 | Возможность заказа уточняйте дополнительно.
A5550002036R |  | A5550002036 | CONTROL SWITCH | PUSH BUTTON SWITCH | S2TR SERIES | S2TR-P3W | WHITE | Китай | S2TR-P3W^WHITE^ | Головка для двухпозиционного кнопочного выключателя выступающего типа, размеры (мм): внешний корпус: WxHxL - 30.4x11.9x55.1, монтажное отверстие (мм): ⌀22/25, материал корпуса: пластик, тип эксплуатации: возврат, цвет: красная и зеленая кнопки и серебристый борт, подсветка: есть, контакт: -, тип блоков контактов: -, цвет корпуса: -, нет, IP50 | 340 | 316.2 | 306 | 272 | 238 | Доступно к заказу.
A5550002046R |  | A5550002046 | CONTROL SWITCH | PUSH BUTTON SWITCH | S2TR SERIES | S2TR-P3W2AD | WHITE | Китай | S2TR-P3W2AD^WHITE^ | Двухпозиционный кнопочный выключатель выступающего типа, размеры (мм): внешний корпус: WxHxL - 30.4x11.9x55.1, монтажное отверстие (мм): ⌀22/25, материал корпуса: пластик, тип эксплуатации: возврат, цвет: красная и зеленая кнопки и серебристый борт, подсветка: есть, контакт: A: 2, тип блоков контактов: одиночный, цвет корпуса: -, Uпит. 110...250 В~, IP50 | 740 | 688.2 | 666 | 592 | 518 | Доступно к заказу.
H5550006878R |  | A5550002047 | CONTROL SWITCH | PUSH BUTTON SWITCH | S2TR SERIES | S2TR-P3W2ADM | WHITE | Китай | S2TR-P3W2ADM^WHITE^ | Двухпозиционный кнопочный выключатель выступающего типа, размеры (мм): внешний корпус: WxHxL - 30.4x11.9x55.1, монтажное отверстие (мм): ⌀22/25, материал корпуса: пластик, тип эксплуатации: возврат, цвет: красная и зеленая кнопки и серебристый борт, подсветка: есть, контакт: A: 2, тип блоков контактов: модульный, цвет корпуса: -, Uпит. 110...250 В~, IP50 | 0 | 0 | 0 | 0 | 0 | Возможность заказа уточняйте дополнительно.
A5550002050R |  | A5550002050 | CONTROL SWITCH | PUSH BUTTON SWITCH | S2TR SERIES | S2TR-P3W2AL | WHITE | Китай | S2TR-P3W2AL^WHITE^ | Двухпозиционный кнопочный выключатель выступающего типа, размеры (мм): внешний корпус: WxHxL - 30.4x11.9x55.1, монтажное отверстие (мм): ⌀22/25, материал корпуса: пластик, тип эксплуатации: возврат, цвет: красная и зеленая кнопки и серебристый борт, подсветка: есть, контакт: A: 2, тип блоков контактов: одиночный, цвет корпуса: -, Uпит. 110...250 В~, IP50 | 0 | 0 | 0 | 0 | 0 | Возможность заказа уточняйте дополнительно.
H5550006880R |  | A5550002051 | CONTROL SWITCH | PUSH BUTTON SWITCH | S2TR SERIES | S2TR-P3W2ALM | WHITE | Китай | S2TR-P3W2ALM^WHITE^ | Двухпозиционный кнопочный выключатель выступающего типа, размеры (мм): внешний корпус: WxHxL - 30.4x11.9x55.1, монтажное отверстие (мм): ⌀22/25, материал корпуса: пластик, тип эксплуатации: возврат, цвет: красная и зеленая кнопки и серебристый борт, подсветка: есть, контакт: A: 2, тип блоков контактов: модульный, цвет корпуса: -, Uпит. 110...250 В~, IP50 | 0 | 0 | 0 | 0 | 0 | Возможность заказа уточняйте дополнительно.
H5550006862R |  | A5550002048 | CONTROL SWITCH | PUSH BUTTON SWITCH | S2TR SERIES | S2TR-P3W2BD | WHITE | Китай | S2TR-P3W2BD^WHITE^ | Двухпозиционный кнопочный выключатель выступающего типа, размеры (мм): внешний корпус: WxHxL - 30.4x11.9x55.1, монтажное отверстие (мм): ⌀22/25, материал корпуса: пластик, тип эксплуатации: возврат, цвет: красная и зеленая кнопки и серебристый борт, подсветка: есть, контакт: B: 2, тип блоков контактов: одиночный, цвет корпуса: -, Uпит. 110...250 В~, IP50 | 0 | 0 | 0 | 0 | 0 | Возможность заказа уточняйте дополнительно.
H5550006879R |  | A5550002049 | CONTROL SWITCH | PUSH BUTTON SWITCH | S2TR SERIES | S2TR-P3W2BDM | WHITE | Китай | S2TR-P3W2BDM^WHITE^ | Двухпозиционный кнопочный выключатель выступающего типа, размеры (мм): внешний корпус: WxHxL - 30.4x11.9x55.1, монтажное отверстие (мм): ⌀22/25, материал корпуса: пластик, тип эксплуатации: возврат, цвет: красная и зеленая кнопки и серебристый борт, подсветка: есть, контакт: B: 2, тип блоков контактов: модульный, цвет корпуса: -, Uпит. 110...250 В~, IP50 | 0 | 0 | 0 | 0 | 0 | Возможность заказа уточняйте дополнительно.
H5550006864R |  | A5550002052 | CONTROL SWITCH | PUSH BUTTON SWITCH | S2TR SERIES | S2TR-P3W2BL | WHITE | Китай | S2TR-P3W2BL^WHITE^ | Двухпозиционный кнопочный выключатель выступающего типа, размеры (мм): внешний корпус: WxHxL - 30.4x11.9x55.1, монтажное отверстие (мм): ⌀22/25, материал корпуса: пластик, тип эксплуатации: возврат, цвет: красная и зеленая кнопки и серебристый борт, подсветка: есть, контакт: B: 2, тип блоков контактов: одиночный, цвет корпуса: -, Uпит. 110...250 В~, IP50 | 0 | 0 | 0 | 0 | 0 | Возможность заказа уточняйте дополнительно.
H5550006881R |  | A5550002053 | CONTROL SWITCH | PUSH BUTTON SWITCH | S2TR SERIES | S2TR-P3W2BLM | WHITE | Китай | S2TR-P3W2BLM^WHITE^ | Двухпозиционный кнопочный выключатель выступающего типа, размеры (мм): внешний корпус: WxHxL - 30.4x11.9x55.1, монтажное отверстие (мм): ⌀22/25, материал корпуса: пластик, тип эксплуатации: возврат, цвет: красная и зеленая кнопки и серебристый борт, подсветка: есть, контакт: B: 2, тип блоков контактов: модульный, цвет корпуса: -, Uпит. 110...250 В~, IP50 | 0 | 0 | 0 | 0 | 0 | Возможность заказа уточняйте дополнительно.
A5550002033R |  | A5550002033 | CONTROL SWITCH | PUSH BUTTON SWITCH | S2TR SERIES | S2TR-P3WABD | WHITE | Китай | S2TR-P3WABD^WHITE^ | Двухпозиционный кнопочный выключатель выступающего типа, размеры (мм): внешний корпус: WxHxL - 30.4x11.9x55.1, монтажное отверстие (мм): ⌀22/25, материал корпуса: пластик, тип эксплуатации: возврат, цвет: красная и зеленая кнопки и серебристый борт, подсветка: есть, контакт: A: 1, B: 1, тип блоков контактов: одиночный, цвет корпуса: -, Uпит. 110...250 В~, IP50 | 880 | 818.4 | 792 | 704 | 616 | Доступно к заказу.
A5550002034R |  | A5550002034 | CONTROL SWITCH | PUSH BUTTON SWITCH | S2TR SERIES | S2TR-P3WABDM | WHITE | Китай | S2TR-P3WABDM^WHITE^ | Двухпозиционный кнопочный выключатель выступающего типа, размеры (мм): внешний корпус: WxHxL - 30.4x11.9x55.1, монтажное отверстие (мм): ⌀22/25, материал корпуса: пластик, тип эксплуатации: возврат, цвет: красная и зеленая кнопки и серебристый борт, подсветка: есть, контакт: A: 1, B: 1, тип блоков контактов: модульный, цвет корпуса: -, Uпит. 110...250 В~, IP50 | 790 | 734.7 | 711 | 632 | 553 | Доступно к заказу.
A5550002037R |  | A5550002037 | CONTROL SWITCH | PUSH BUTTON SWITCH | S2TR SERIES | S2TR-P3WABL | WHITE | Китай | S2TR-P3WABL^WHITE^ | Двухпозиционный кнопочный выключатель выступающего типа, размеры (мм): внешний корпус: WxHxL - 30.4x11.9x55.1, монтажное отверстие (мм): ⌀22/25, материал корпуса: пластик, тип эксплуатации: возврат, цвет: красная и зеленая кнопки и серебристый борт, подсветка: есть, контакт: A: 1, B: 1, тип блоков контактов: одиночный, цвет корпуса: -, Uпит. 110...250 В~, IP50 | 910 | 846.3 | 819 | 728 | 637 | Доступно к заказу.
A5550002038R |  | A5550002038 | CONTROL SWITCH | PUSH BUTTON SWITCH | S2TR SERIES | S2TR-P3WABLM | WHITE | Китай | S2TR-P3WABLM^WHITE^ | Двухпозиционный кнопочный выключатель выступающего типа, размеры (мм): внешний корпус: WxHxL - 30.4x11.9x55.1, монтажное отверстие (мм): ⌀22/25, материал корпуса: пластик, тип эксплуатации: возврат, цвет: красная и зеленая кнопки и серебристый борт, подсветка: есть, контакт: A: 1, B: 1, тип блоков контактов: модульный, цвет корпуса: -, Uпит. 110...250 В~, IP50 | 860 | 799.8 | 774 | 688 | 602 | Доступно к заказу.
A5550009342R |  | A5550009342 | CONTROL SWITCH | KEY SELECTOR SWITCH | S3KF SERIES | S3KF-1ES |  | Китай | S3KF-1ES^^ | Головка для круглого селекторного переключателя с ключом утопленного типа, размеры (мм): внешний корпус: Ø -36, h - 3.3, h с ключом - 29.3, монтажное отверстие (мм): ⌀30, материал корпуса: пластик, металл, рабочее положение: 2-позиционный, самовозврат, подсветка: нет, контакт: -, положение извлечения ключа: центр, цвет корпуса: чёрный, нет, IP52 | 610 | 567.3 | 549 | 488 | 427 | Доступно к заказу. Цена действует на текущий складской остаток товара. Под заказ действует цена из столбца "L" ("РРЦ по завершению остатков с НДС, Руб").
A5550009343R |  | A5550009343 | CONTROL SWITCH | KEY SELECTOR SWITCH | S3KF SERIES | S3KF-1ES2A | 2(0-R)/C/A2 | Китай | S3KF-1ES2A^2(0-R)/C/A2^ | Круглый селекторный переключатель утопленного типа с ключом, размеры (мм): внешний корпус: Ø -36, h - 3.3, h с ключом - 29.3, монтажное отверстие (мм): ⌀30, материал корпуса: пластик, металл, рабочее положение: 2-позиционный, пружинный самовозврат, подсветка: нет, контакт: A: 2, положение извлечения ключа: центр, тип блоков контактов: одиночный, цвет корпуса: серебристый, Uпит. 110...250 В~, IP52 | 860 | 799.8 | 774 | 688 | 602 | Доступно к заказу.
A5550009344R |  | A5550009344 | CONTROL SWITCH | KEY SELECTOR SWITCH | S3KF SERIES | S3KF-1ES2AM | 2(0-R)/C/A2 | Китай | S3KF-1ES2AM^2(0-R)/C/A2^ | Круглый селекторный переключатель утопленного типа с ключом, размеры (мм): внешний корпус: Ø -36, h - 3.3, h с ключом - 29.3, монтажное отверстие (мм): ⌀30, материал корпуса: пластик, металл, рабочее положение: 2-позиционный, пружинный самовозврат, подсветка: нет, контакт: A: 2, положение извлечения ключа: центр, тип блоков контактов: модульный, цвет корпуса: серебристый, Uпит. 110...250 В~, IP52 | 910 | 846.3 | 819 | 728 | 637 | Доступно к заказу.
A5550009347R |  | A5550009347 | CONTROL SWITCH | KEY SELECTOR SWITCH | S3KF SERIES | S3KF-1ES2B | 2(0-R)/C/B2 | Китай | S3KF-1ES2B^2(0-R)/C/B2^ | Круглый селекторный переключатель утопленного типа с ключом, размеры (мм): внешний корпус: Ø -36, h - 3.3, h с ключом - 29.3, монтажное отверстие (мм): ⌀30, материал корпуса: пластик, металл, рабочее положение: 2-позиционный, пружинный самовозврат, подсветка: нет, контакт: B: 2, положение извлечения ключа: центр, тип блоков контактов: одиночный, цвет корпуса: серебристый, Uпит. 110...250 В~, IP52 | 860 | 799.8 | 774 | 688 | 602 | Доступно к заказу.
A5550009348R |  | A5550009348 | CONTROL SWITCH | KEY SELECTOR SWITCH | S3KF SERIES | S3KF-1ES2BM | 2(0-R)/C/B2 | Китай | S3KF-1ES2BM^2(0-R)/C/B2^ | Круглый селекторный переключатель утопленного типа с ключом, размеры (мм): внешний корпус: Ø -36, h - 3.3, h с ключом - 29.3, монтажное отверстие (мм): ⌀30, материал корпуса: пластик, металл, рабочее положение: 2-позиционный, пружинный самовозврат, подсветка: нет, контакт: B: 2, положение извлечения ключа: центр, тип блоков контактов: модульный, цвет корпуса: серебристый, Uпит. 110...250 В~, IP52 | 910 | 846.3 | 819 | 728 | 637 | Доступно к заказу.
A5550009340R |  | A5550009340 | CONTROL SWITCH | KEY SELECTOR SWITCH | S3KF SERIES | S3KF-1ESA | 2(0-R)/C/A1 | Китай | S3KF-1ESA^2(0-R)/C/A1^ | Круглый селекторный переключатель утопленного типа с ключом, размеры (мм): внешний корпус: Ø -36, h - 3.3, h с ключом - 29.3, монтажное отверстие (мм): ⌀30, материал корпуса: пластик, металл, рабочее положение: 2-позиционный, пружинный самовозврат, подсветка: нет, контакт: A: 1, положение извлечения ключа: центр, тип блоков контактов: одиночный, цвет корпуса: серебристый, Uпит. 110...250 В~, IP52 | 750 | 697.5 | 675 | 600 | 525 | Доступно к заказу.
A5550009349R |  | A5550009349 | CONTROL SWITCH | KEY SELECTOR SWITCH | S3KF SERIES | S3KF-1ESAB | 2(0-R)/C/A1B1 | Китай | S3KF-1ESAB^2(0-R)/C/A1B1^ | Круглый селекторный переключатель утопленного типа с ключом, размеры (мм): внешний корпус: Ø -36, h - 3.3, h с ключом - 29.3, монтажное отверстие (мм): ⌀30, материал корпуса: пластик, металл, рабочее положение: 2-позиционный, пружинный самовозврат, подсветка: нет, контакт: A: 1, B: 1, положение извлечения ключа: центр, тип блоков контактов: одиночный, цвет корпуса: серебристый, Uпит. 110...250 В~, IP52 | 860 | 799.8 | 774 | 688 | 602 | Доступно к заказу.
A5550009350R |  | A5550009350 | CONTROL SWITCH | KEY SELECTOR SWITCH | S3KF SERIES | S3KF-1ESABM | 2(0-R)/C/A1B1 | Китай | S3KF-1ESABM^2(0-R)/C/A1B1^ | Круглый селекторный переключатель утопленного типа с ключом, размеры (мм): внешний корпус: Ø -36, h - 3.3, h с ключом - 29.3, монтажное отверстие (мм): ⌀30, материал корпуса: пластик, металл, рабочее положение: 2-позиционный, пружинный самовозврат, подсветка: нет, контакт: A: 1, B: 1, положение извлечения ключа: центр, тип блоков контактов: модульный, цвет корпуса: серебристый, Uпит. 110...250 В~, IP52 | 910 | 846.3 | 819 | 728 | 637 | Доступно к заказу.
A5550009341R |  | A5550009341 | CONTROL SWITCH | KEY SELECTOR SWITCH | S3KF SERIES | S3KF-1ESAM | 2(0-R)/C/A1 | Китай | S3KF-1ESAM^2(0-R)/C/A1^ | Круглый селекторный переключатель утопленного типа с ключом, размеры (мм): внешний корпус: Ø -36, h - 3.3, h с ключом - 29.3, монтажное отверстие (мм): ⌀30, материал корпуса: пластик, металл, рабочее положение: 2-позиционный, пружинный самовозврат, подсветка: нет, контакт: A: 1, положение извлечения ключа: центр, тип блоков контактов: модульный, цвет корпуса: серебристый, Uпит. 110...250 В~, IP52 | 770 | 716.1 | 693 | 616 | 539 | Доступно к заказу.
A5550009345R |  | A5550009345 | CONTROL SWITCH | KEY SELECTOR SWITCH | S3KF SERIES | S3KF-1ESB | 2(0-R)/C/B1 | Китай | S3KF-1ESB^2(0-R)/C/B1^ | Круглый селекторный переключатель утопленного типа с ключом, размеры (мм): внешний корпус: Ø -36, h - 3.3, h с ключом - 29.3, монтажное отверстие (мм): ⌀30, материал корпуса: пластик, металл, рабочее положение: 2-позиционный, пружинный самовозврат, подсветка: нет, контакт: B: 1, положение извлечения ключа: центр, тип блоков контактов: одиночный, цвет корпуса: серебристый, Uпит. 110...250 В~, IP52 | 750 | 697.5 | 675 | 600 | 525 | Доступно к заказу.
A5550009346R |  | A5550009346 | CONTROL SWITCH | KEY SELECTOR SWITCH | S3KF SERIES | S3KF-1ESBM | 2(0-R)/C/B1 | Китай | S3KF-1ESBM^2(0-R)/C/B1^ | Круглый селекторный переключатель утопленного типа с ключом, размеры (мм): внешний корпус: Ø -36, h - 3.3, h с ключом - 29.3, монтажное отверстие (мм): ⌀30, материал корпуса: пластик, металл, рабочее положение: 2-позиционный, пружинный самовозврат, подсветка: нет, контакт: B: 1, положение извлечения ключа: центр, тип блоков контактов: модульный, цвет корпуса: серебристый, Uпит. 110...250 В~, IP52 | 770 | 716.1 | 693 | 616 | 539 | Доступно к заказу.
A5550009353R |  | A5550009353 | CONTROL SWITCH | KEY SELECTOR SWITCH | S3KF SERIES | S3KF-2DS |  | Китай | S3KF-2DS^^ | Головка для круглого селекторного переключателя утопленного типа с ключом, размеры (мм): внешний корпус: Ø -36, h - 3.3, h с ключом - 29.3, монтажное отверстие (мм): ⌀30, материал корпуса: пластик, металл, рабочее положение: 2-позиционный, без возврата, подсветка: нет, положение извлечения ключа: правое, цвет корпуса: серебристый, питание: нет, IP52 | 640 | 595.2 | 576 | 512 | 448 | Доступно к заказу.
A5550009354R |  | A5550009354 | CONTROL SWITCH | KEY SELECTOR SWITCH | S3KF SERIES | S3KF-2DS2A | 2(0-S)/R/A2 | Китай | S3KF-2DS2A^2(0-S)/R/A2^ | Круглый селекторный переключатель утопленного типа с ключом, размеры (мм): внешний корпус: Ø -36, h - 3.3, h с ключом - 29.3, монтажное отверстие (мм): ⌀30, материал корпуса: пластик, металл, рабочее положение: 2-позиционный, без возврата, подсветка: нет, контакт: A: 2, положение извлечения ключа: правое, тип блоков контактов: одиночный, цвет корпуса: серебристый, Uпит. 110...250 В~, IP52 | 860 | 799.8 | 774 | 688 | 602 | Доступно к заказу.
A5550009355R |  | A5550009355 | CONTROL SWITCH | KEY SELECTOR SWITCH | S3KF SERIES | S3KF-2DS2AM | 2(0-S)/R/A2 | Китай | S3KF-2DS2AM^2(0-S)/R/A2^ | Круглый селекторный переключатель утопленного типа с ключом, размеры (мм): внешний корпус: Ø -36, h - 3.3, h с ключом - 29.3, монтажное отверстие (мм): ⌀30, материал корпуса: пластик, металл, рабочее положение: 2-позиционный, без возврата, подсветка: нет, контакт: A: 2, положение извлечения ключа: правое, тип блоков контактов: модульный, цвет корпуса: серебристый, Uпит. 110...250 В~, IP52 | 910 | 846.3 | 819 | 728 | 637 | Доступно к заказу.
A5550009358R |  | A5550009358 | CONTROL SWITCH | KEY SELECTOR SWITCH | S3KF SERIES | S3KF-2DS2B | 2(0-S)/R/B2 | Китай | S3KF-2DS2B^2(0-S)/R/B2^ | Круглый селекторный переключатель утопленного типа с ключом, размеры (мм): внешний корпус: Ø -36, h - 3.3, h с ключом - 29.3, монтажное отверстие (мм): ⌀30, материал корпуса: пластик, металл, рабочее положение: 2-позиционный, без возврата, подсветка: нет, контакт: B: 2, положение извлечения ключа: правое, тип блоков контактов: одиночный, цвет корпуса: серебристый, Uпит. 110...250 В~, IP52 | 860 | 799.8 | 774 | 688 | 602 | Доступно к заказу.
A5550009359R |  | A5550009359 | CONTROL SWITCH | KEY SELECTOR SWITCH | S3KF SERIES | S3KF-2DS2BM | 2(0-S)/R/B2 | Китай | S3KF-2DS2BM^2(0-S)/R/B2^ | Круглый селекторный переключатель утопленного типа с ключом, размеры (мм): внешний корпус: Ø -36, h - 3.3, h с ключом - 29.3, монтажное отверстие (мм): ⌀30, материал корпуса: пластик, металл, рабочее положение: 2-позиционный, без возврата, подсветка: нет, контакт: B: 2, положение извлечения ключа: правое, тип блоков контактов: модульный, цвет корпуса: серебристый, Uпит. 110...250 В~, IP52 | 910 | 846.3 | 819 | 728 | 637 | Доступно к заказу.
A5550009351R |  | A5550009351 | CONTROL SWITCH | KEY SELECTOR SWITCH | S3KF SERIES | S3KF-2DSA | 2(0-S)/R/A1 | Китай | S3KF-2DSA^2(0-S)/R/A1^ | Круглый селекторный переключатель утопленного типа с ключом, размеры (мм): внешний корпус: Ø -36, h - 3.3, h с ключом - 29.3, монтажное отверстие (мм): ⌀30, материал корпуса: пластик, металл, рабочее положение: 2-позиционный, без возврата, подсветка: нет, контакт: A: 1, положение извлечения ключа: правое, тип блоков контактов: одиночный, цвет корпуса: серебристый, Uпит. 110...250 В~, IP52 | 750 | 697.5 | 675 | 600 | 525 | Доступно к заказу.
A5550009360R |  | A5550009360 | CONTROL SWITCH | KEY SELECTOR SWITCH | S3KF SERIES | S3KF-2DSAB | 2(0-S)/R/A1B1 | Китай | S3KF-2DSAB^2(0-S)/R/A1B1^ | Круглый селекторный переключатель утопленного типа с ключом, размеры (мм): внешний корпус: Ø -36, h - 3.3, h с ключом - 29.3, монтажное отверстие (мм): ⌀30, материал корпуса: пластик, металл, рабочее положение: 2-позиционный, без возврата, подсветка: нет, контакт: A: 1, B: 1, положение извлечения ключа: правое, тип блоков контактов: одиночный, цвет корпуса: серебристый, Uпит. 110...250 В~, IP52 | 860 | 799.8 | 774 | 688 | 602 | Доступно к заказу.
A5550009361R |  | A5550009361 | CONTROL SWITCH | KEY SELECTOR SWITCH | S3KF SERIES | S3KF-2DSABM | 2(0-S)/R/A1B1 | Китай | S3KF-2DSABM^2(0-S)/R/A1B1^ | Круглый селекторный переключатель утопленного типа с ключом, размеры (мм): внешний корпус: Ø -36, h - 3.3, h с ключом - 29.3, монтажное отверстие (мм): ⌀30, материал корпуса: пластик, металл, рабочее положение: 2-позиционный, без возврата, подсветка: нет, контакт: A: 1, B: 1, положение извлечения ключа: правое, тип блоков контактов: модульный, цвет корпуса: серебристый, Uпит. 110...250 В~, IP52 | 910 | 846.3 | 819 | 728 | 637 | Доступно к заказу.
A5550009352R |  | A5550009352 | CONTROL SWITCH | KEY SELECTOR SWITCH | S3KF SERIES | S3KF-2DSAM | 2(0-S)/R/A1 | Китай | S3KF-2DSAM^2(0-S)/R/A1^ | Круглый селекторный переключатель утопленного типа с ключом, размеры (мм): внешний корпус: Ø -36, h - 3.3, h с ключом - 29.3, монтажное отверстие (мм): ⌀30, материал корпуса: пластик, металл, рабочее положение: 2-позиционный, без возврата, подсветка: нет, контакт: A: 1, положение извлечения ключа: правое, тип блоков контактов: модульный, цвет корпуса: серебристый, Uпит. 110...250 В~, IP52 | 770 | 716.1 | 693 | 616 | 539 | Доступно к заказу.
A5550009356R |  | A5550009356 | CONTROL SWITCH | KEY SELECTOR SWITCH | S3KF SERIES | S3KF-2DSB | 2(0-S)/R/B1 | Китай | S3KF-2DSB^2(0-S)/R/B1^ | Круглый селекторный переключатель утопленного типа с ключом, размеры (мм): внешний корпус: Ø -36, h - 3.3, h с ключом - 29.3, монтажное отверстие (мм): ⌀30, материал корпуса: пластик, металл, рабочее положение: 2-позиционный, без возврата, подсветка: нет, контакт: B: 1, положение извлечения ключа: правое, тип блоков контактов: одиночный, цвет корпуса: серебристый, Uпит. 110...250 В~, IP52 | 750 | 697.5 | 675 | 600 | 525 | Доступно к заказу.
A5550009357R |  | A5550009357 | CONTROL SWITCH | KEY SELECTOR SWITCH | S3KF SERIES | S3KF-2DSBM | 2(0-S)/R/B1 | Китай | S3KF-2DSBM^2(0-S)/R/B1^ | Круглый селекторный переключатель утопленного типа с ключом, размеры (мм): внешний корпус: Ø -36, h - 3.3, h с ключом - 29.3, монтажное отверстие (мм): ⌀30, материал корпуса: пластик, металл, рабочее положение: 2-позиционный, без возврата, подсветка: нет, контакт: B: 1, положение извлечения ключа: правое, тип блоков контактов: модульный, цвет корпуса: серебристый, Uпит. 110...250 В~, IP52 | 770 | 716.1 | 693 | 616 | 539 | Доступно к заказу.
A5550009450R |  | A5550009450 | CONTROL SWITCH | KEY SELECTOR SWITCH | S3KF SERIES | S3KF-2ES |  | Китай | S3KF-2ES^^ | Головка для круглого селекторного переключателя с ключом утопленного типа, размеры (мм): внешний корпус: Ø -36, h - 3.3, h с ключом - 29.3, монтажное отверстие (мм): ⌀30, материал корпуса: пластик, металл, рабочее положение: 2-позиционный, без возврата, подсветка: нет, контакт: -, положение извлечения ключа: центр, цвет корпуса: чёрный, нет, IP52 | 610 | 567.3 | 549 | 488 | 427 | Доступно к заказу. Цена действует на текущий складской остаток товара. Под заказ действует цена из столбца "L" ("РРЦ по завершению остатков с НДС, Руб").
A5550009364R |  | A5550009364 | CONTROL SWITCH | KEY SELECTOR SWITCH | S3KF SERIES | S3KF-2ES2A | 2(0-S)/C/A2 | Китай | S3KF-2ES2A^2(0-S)/C/A2^ | Круглый селекторный переключатель утопленного типа с ключом, размеры (мм): внешний корпус: Ø -36, h - 3.3, h с ключом - 29.3, монтажное отверстие (мм): ⌀30, материал корпуса: пластик, металл, рабочее положение: 2-позиционный, без возврата, подсветка: нет, контакт: A: 2, положение извлечения ключа: центр, тип блоков контактов: одиночный, цвет корпуса: серебристый, Uпит. 110...250 В~, IP52 | 860 | 799.8 | 774 | 688 | 602 | Доступно к заказу.
A5550009365R |  | A5550009365 | CONTROL SWITCH | KEY SELECTOR SWITCH | S3KF SERIES | S3KF-2ES2AM | 2(0-S)/C/A2 | Китай | S3KF-2ES2AM^2(0-S)/C/A2^ | Круглый селекторный переключатель утопленного типа с ключом, размеры (мм): внешний корпус: Ø -36, h - 3.3, h с ключом - 29.3, монтажное отверстие (мм): ⌀30, материал корпуса: пластик, металл, рабочее положение: 2-позиционный, без возврата, подсветка: нет, контакт: A: 2, положение извлечения ключа: центр, тип блоков контактов: модульный, цвет корпуса: серебристый, Uпит. 110...250 В~, IP52 | 910 | 846.3 | 819 | 728 | 637 | Доступно к заказу.
A5550009368R |  | A5550009368 | CONTROL SWITCH | KEY SELECTOR SWITCH | S3KF SERIES | S3KF-2ES2B | 2(0-S)/C/B2 | Китай | S3KF-2ES2B^2(0-S)/C/B2^ | Круглый селекторный переключатель утопленного типа с ключом, размеры (мм): внешний корпус: Ø -36, h - 3.3, h с ключом - 29.3, монтажное отверстие (мм): ⌀30, материал корпуса: пластик, металл, рабочее положение: 2-позиционный, без возврата, подсветка: нет, контакт: B: 2, положение извлечения ключа: центр, тип блоков контактов: одиночный, цвет корпуса: серебристый, Uпит. 110...250 В~, IP52 | 860 | 799.8 | 774 | 688 | 602 | Доступно к заказу.
A5550009369R |  | A5550009369 | CONTROL SWITCH | KEY SELECTOR SWITCH | S3KF SERIES | S3KF-2ES2BM | 2(0-S)/C/B2 | Китай | S3KF-2ES2BM^2(0-S)/C/B2^ | Круглый селекторный переключатель утопленного типа с ключом, размеры (мм): внешний корпус: Ø -36, h - 3.3, h с ключом - 29.3, монтажное отверстие (мм): ⌀30, материал корпуса: пластик, металл, рабочее положение: 2-позиционный, без возврата, подсветка: нет, контакт: B: 2, положение извлечения ключа: центр, тип блоков контактов: модульный, цвет корпуса: серебристый, Uпит. 110...250 В~, IP52 | 910 | 846.3 | 819 | 728 | 637 | Доступно к заказу.
A5550009370R |  | A5550009370 | CONTROL SWITCH | KEY SELECTOR SWITCH | S3KF SERIES | S3KF-2ESAB | 2(0-S)/C/A1B1 | Китай | S3KF-2ESAB^2(0-S)/C/A1B1^ | Круглый селекторный переключатель утопленного типа с ключом, размеры (мм): внешний корпус: Ø -36, h - 3.3, h с ключом - 29.3, монтажное отверстие (мм): ⌀30, материал корпуса: пластик, металл, рабочее положение: 2-позиционный, без возврата, подсветка: нет, контакт: A: 1, B: 1, положение извлечения ключа: центр, тип блоков контактов: одиночный, цвет корпуса: серебристый, Uпит. 110...250 В~, IP52 | 860 | 799.8 | 774 | 688 | 602 | Доступно к заказу.
A5550009371R |  | A5550009371 | CONTROL SWITCH | KEY SELECTOR SWITCH | S3KF SERIES | S3KF-2ESABM | 2(0-S)/C/A1B1 | Китай | S3KF-2ESABM^2(0-S)/C/A1B1^ | Круглый селекторный переключатель утопленного типа с ключом, размеры (мм): внешний корпус: Ø -36, h - 3.3, h с ключом - 29.3, монтажное отверстие (мм): ⌀30, материал корпуса: пластик, металл, рабочее положение: 2-позиционный, без возврата, подсветка: нет, контакт: A: 1, B: 1, положение извлечения ключа: центр, тип блоков контактов: модульный, цвет корпуса: серебристый, Uпит. 110...250 В~, IP52 | 910 | 846.3 | 819 | 728 | 637 | Доступно к заказу.
A5550009363R |  | A5550009363 | CONTROL SWITCH | KEY SELECTOR SWITCH | S3KF SERIES | S3KF-2ESAM | 2(0-S)/C/A1 | Китай | S3KF-2ESAM^2(0-S)/C/A1^ | Круглый селекторный переключатель утопленного типа с ключом, размеры (мм): внешний корпус: Ø -36, h - 3.3, h с ключом - 29.3, монтажное отверстие (мм): ⌀30, материал корпуса: пластик, металл, рабочее положение: 2-позиционный, без возврата, подсветка: нет, контакт: A: 1, положение извлечения ключа: центр, тип блоков контактов: модульный, цвет корпуса: чёрный, Uпит. 110...250 В~, IP52 | 770 | 716.1 | 693 | 616 | 539 | Доступно к заказу.
A5550009366R |  | A5550009366 | CONTROL SWITCH | KEY SELECTOR SWITCH | S3KF SERIES | S3KF-2ESB | 2(0-S)/C/B1 | Китай | S3KF-2ESB^2(0-S)/C/B1^ | Круглый селекторный переключатель утопленного типа с ключом, размеры (мм): внешний корпус: Ø -36, h - 3.3, h с ключом - 29.3, монтажное отверстие (мм): ⌀30, материал корпуса: пластик, металл, рабочее положение: 2-позиционный, без возврата, подсветка: нет, контакт: B: 1, положение извлечения ключа: центр, тип блоков контактов: одиночный, цвет корпуса: серебристый, Uпит. 110...250 В~, IP52 | 750 | 697.5 | 675 | 600 | 525 | Доступно к заказу.
A5550009367R |  | A5550009367 | CONTROL SWITCH | KEY SELECTOR SWITCH | S3KF SERIES | S3KF-2ESBM | 2(0-S)/C/B1 | Китай | S3KF-2ESBM^2(0-S)/C/B1^ | Круглый селекторный переключатель утопленного типа с ключом, размеры (мм): внешний корпус: Ø -36, h - 3.3, h с ключом - 29.3, монтажное отверстие (мм): ⌀30, материал корпуса: пластик, металл, рабочее положение: 2-позиционный, без возврата, подсветка: нет, контакт: B: 1, положение извлечения ключа: центр, тип блоков контактов: модульный, цвет корпуса: серебристый, Uпит. 110...250 В~, IP52 | 770 | 716.1 | 693 | 616 | 539 | Доступно к заказу.
A5550009374R |  | A5550009374 | CONTROL SWITCH | KEY SELECTOR SWITCH | S3KF SERIES | S3KF-2FS |  | Китай | S3KF-2FS^^ | Головка для круглого селекторного переключателя утопленного типа с ключом, размеры (мм): внешний корпус: Ø -36, h - 3.3, h с ключом - 29.3, монтажное отверстие (мм): ⌀30, материал корпуса: пластик, металл, рабочее положение: 2-позиционный, без возврата, подсветка: нет, положение извлечения ключа: центр + правое, цвет корпуса: серебристый, питание: нет, IP52 | 740 | 688.2 | 666 | 592 | 518 | Доступно к заказу.
A5550009375R |  | A5550009375 | CONTROL SWITCH | KEY SELECTOR SWITCH | S3KF SERIES | S3KF-2FS2A | 2(0-S)/C+R/A2 | Китай | S3KF-2FS2A^2(0-S)/C+R/A2^ | Круглый селекторный переключатель утопленного типа с ключом, размеры (мм): внешний корпус: Ø -36, h - 3.3, h с ключом - 29.3, монтажное отверстие (мм): ⌀30, материал корпуса: пластик, металл, рабочее положение: 2-позиционный, без возврата, подсветка: нет, контакт: A: 2, положение извлечения ключа: центр + правое, тип блоков контактов: одиночный, цвет корпуса: серебристый, Uпит. 110...250 В~, IP52 | 860 | 799.8 | 774 | 688 | 602 | Доступно к заказу.
A5550009376R |  | A5550009376 | CONTROL SWITCH | KEY SELECTOR SWITCH | S3KF SERIES | S3KF-2FS2AM | 2(0-S)/C+R/A2 | Китай | S3KF-2FS2AM^2(0-S)/C+R/A2^ | Круглый селекторный переключатель утопленного типа с ключом, размеры (мм): внешний корпус: Ø -36, h - 3.3, h с ключом - 29.3, монтажное отверстие (мм): ⌀30, материал корпуса: пластик, металл, рабочее положение: 2-позиционный, без возврата, подсветка: нет, контакт: A: 2, положение извлечения ключа: центр + правое, тип блоков контактов: модульный, цвет корпуса: серебристый, Uпит. 110...250 В~, IP52 | 910 | 846.3 | 819 | 728 | 637 | Доступно к заказу.
H5550009469R |  | H5550009469 | CONTROL SWITCH | KEY SELECTOR SWITCH | S3KF SERIES | S3KF-2FS2B | 2(0-S)/C+R/B2 | Южная Корея | S3KF-2FS2B^2(0-S)/C+R/B2^GL | Круглый селекторный переключатель утопленного типа с ключом, размеры (мм): внешний корпус: Ø -36, h - 3.3, h с ключом - 29.3, монтажное отверстие (мм): ⌀30, материал корпуса: пластик, металл, рабочее положение: 2-позиционный, без возврата, подсветка: нет, контакт: B: 2, положение извлечения ключа: центр + правое, тип блоков контактов: одиночный, цвет корпуса: серебристый, Uпит. 110...250 В~, IP52 | 0 | 0 | 0 | 0 | 0 | Возможность заказа уточняйте дополнительно.
H5550009470R |  | H5550009470 | CONTROL SWITCH | KEY SELECTOR SWITCH | S3KF SERIES | S3KF-2FS2BM | 2(0-S)/C+R/B2 | Южная Корея | S3KF-2FS2BM^2(0-S)/C+R/B2^GL | Круглый селекторный переключатель утопленного типа с ключом, размеры (мм): внешний корпус: Ø -36, h - 3.3, h с ключом - 29.3, монтажное отверстие (мм): ⌀30, материал корпуса: пластик, металл, рабочее положение: 2-позиционный, без возврата, подсветка: нет, контакт: B: 2, положение извлечения ключа: центр + правое, тип блоков контактов: модульный, цвет корпуса: серебристый, Uпит. 110...250 В~, IP52 | 0 | 0 | 0 | 0 | 0 | Возможность заказа уточняйте дополнительно.
A5550009372R |  | A5550009372 | CONTROL SWITCH | KEY SELECTOR SWITCH | S3KF SERIES | S3KF-2FSA | 2(0-S)/C+R/A1 | Китай | S3KF-2FSA^2(0-S)/C+R/A1^ | Круглый селекторный переключатель утопленного типа с ключом, размеры (мм): внешний корпус: Ø -36, h - 3.3, h с ключом - 29.3, монтажное отверстие (мм): ⌀30, материал корпуса: пластик, металл, рабочее положение: 2-позиционный, без возврата, подсветка: нет, контакт: A: 1, положение извлечения ключа: центр + правое, тип блоков контактов: одиночный, цвет корпуса: серебристый, Uпит. 110...250 В~, IP52 | 750 | 697.5 | 675 | 600 | 525 | Доступно к заказу.
A5550009379R |  | A5550009379 | CONTROL SWITCH | KEY SELECTOR SWITCH | S3KF SERIES | S3KF-2FSAB | 2(0-S)/C+R/A1B1 | Китай | S3KF-2FSAB^2(0-S)/C+R/A1B1^ | Круглый селекторный переключатель утопленного типа с ключом, размеры (мм): внешний корпус: Ø -36, h - 3.3, h с ключом - 29.3, монтажное отверстие (мм): ⌀30, материал корпуса: пластик, металл, рабочее положение: 2-позиционный, без возврата, подсветка: нет, контакт: A: 1, положение извлечения ключа: центр + правое, тип блоков контактов: одиночный, цвет корпуса: чёрный, Uпит. 110...250 В~, IP52 | 860 | 799.8 | 774 | 688 | 602 | Доступно к заказу.
A5550009380R |  | A5550009380 | CONTROL SWITCH | KEY SELECTOR SWITCH | S3KF SERIES | S3KF-2FSABM | 2(0-S)/C+R/A1B1 | Китай | S3KF-2FSABM^2(0-S)/C+R/A1B1^ | Круглый селекторный переключатель утопленного типа с ключом, размеры (мм): внешний корпус: Ø -36, h - 3.3, h с ключом - 29.3, монтажное отверстие (мм): ⌀30, материал корпуса: пластик, металл, рабочее положение: 2-позиционный, без возврата, подсветка: нет, контакт: A: 1, B: 1, положение извлечения ключа: центр + правое, тип блоков контактов: модульный, цвет корпуса: серебристый, Uпит. 110...250 В~, IP52 | 910 | 846.3 | 819 | 728 | 637 | Доступно к заказу.
A5550009373R |  | A5550009373 | CONTROL SWITCH | KEY SELECTOR SWITCH | S3KF SERIES | S3KF-2FSAM | 2(0-S)/C+R/A1 | Китай | S3KF-2FSAM^2(0-S)/C+R/A1^ | Круглый селекторный переключатель утопленного типа с ключом, размеры (мм): внешний корпус: Ø -36, h - 3.3, h с ключом - 29.3, монтажное отверстие (мм): ⌀30, материал корпуса: пластик, металл, рабочее положение: 2-позиционный, без возврата, подсветка: нет, контакт: A: 1, положение извлечения ключа: центр + правое, тип блоков контактов: модульный, цвет корпуса: серебристый, Uпит. 110...250 В~, IP52 | 770 | 716.1 | 693 | 616 | 539 | Доступно к заказу.
A5550009377R |  | A5550009377 | CONTROL SWITCH | KEY SELECTOR SWITCH | S3KF SERIES | S3KF-2FSB | 2(0-S)/C+R/B1 | Китай | S3KF-2FSB^2(0-S)/C+R/B1^ | Круглый селекторный переключатель утопленного типа с ключом, размеры (мм): внешний корпус: Ø -36, h - 3.3, h с ключом - 29.3, монтажное отверстие (мм): ⌀30, материал корпуса: пластик, металл, рабочее положение: 2-позиционный, без возврата, подсветка: нет, контакт: B: 1, положение извлечения ключа: центр + правое, тип блоков контактов: одиночный, цвет корпуса: серебристый, Uпит. 110...250 В~, IP52 | 750 | 697.5 | 675 | 600 | 525 | Доступно к заказу.
A5550009378R |  | A5550009378 | CONTROL SWITCH | KEY SELECTOR SWITCH | S3KF SERIES | S3KF-2FSBM | 2(0-S)/C+R/B1 | Китай | S3KF-2FSBM^2(0-S)/C+R/B1^ | Круглый селекторный переключатель утопленного типа с ключом, размеры (мм): внешний корпус: Ø -36, h - 3.3, h с ключом - 29.3, монтажное отверстие (мм): ⌀30, материал корпуса: пластик, металл, рабочее положение: 2-позиционный, без возврата, подсветка: нет, контакт: B: 1, положение извлечения ключа: центр + правое, тип блоков контактов: модульный, цвет корпуса: серебристый, Uпит. 110...250 В~, IP52 | 770 | 716.1 | 693 | 616 | 539 | Доступно к заказу.
A5550009383R |  | A5550009383 | CONTROL SWITCH | KEY SELECTOR SWITCH | S3KF SERIES | S3KF-3ES |  | Китай | S3KF-3ES^^ | Головка для круглого селекторного переключателя утопленного типа с ключом, размеры (мм): внешний корпус: Ø -36, h - 3.3, h с ключом - 29.3, монтажное отверстие (мм): ⌀30, материал корпуса: пластик, металл, рабочее положение: 3-позиционный, пружинный самовозврат из двух положений, подсветка: нет, положение извлечения ключа: центр, цвет корпуса: серебристый, питание: нет, IP52 | 640 | 595.2 | 576 | 512 | 448 | Доступно к заказу.
A5550009381R |  | A5550009381 | CONTROL SWITCH | KEY SELECTOR SWITCH | S3KF SERIES | S3KF-3ES2A | 3(R-0-R)/C/A2 | Китай | S3KF-3ES2A^3(R-0-R)/C/A2^ | Круглый селекторный переключатель утопленного типа с ключом, размеры (мм): внешний корпус: Ø -36, h - 3.3, h с ключом - 29.3, монтажное отверстие (мм): ⌀30, материал корпуса: пластик, металл, рабочее положение: 3-позиционный, пружинный самовозврат из двух положений, подсветка: нет, контакт: A: 2, положение извлечения ключа: центр, тип блоков контактов: одиночный, цвет корпуса: чёрный, Uпит. 110...250 В~, IP52 | 860 | 799.8 | 774 | 688 | 602 | Доступно к заказу.
A5550009382R |  | A5550009382 | CONTROL SWITCH | KEY SELECTOR SWITCH | S3KF SERIES | S3KF-3ES2AM | 3(R-0-R)/C/A2 | Китай | S3KF-3ES2AM^3(R-0-R)/C/A2^ | Круглый селекторный переключатель утопленного типа с ключом, размеры (мм): внешний корпус: Ø -36, h - 3.3, h с ключом - 29.3, монтажное отверстие (мм): ⌀30, материал корпуса: пластик, металл, рабочее положение: 3-позиционный, пружинный самовозврат из двух положений, подсветка: нет, контакт: A: 2, положение извлечения ключа: центр, тип блоков контактов: модульный, цвет корпуса: серебристый, Uпит. 110...250 В~, IP52 | 910 | 846.3 | 819 | 728 | 637 | Доступно к заказу.
A5550009384R |  | A5550009384 | CONTROL SWITCH | KEY SELECTOR SWITCH | S3KF SERIES | S3KF-3ES2B | 3(R-0-R)/C/B2 | Китай | S3KF-3ES2B^3(R-0-R)/C/B2^ | Круглый селекторный переключатель утопленного типа с ключом, размеры (мм): внешний корпус: Ø -36, h - 3.3, h с ключом - 29.3, монтажное отверстие (мм): ⌀30, материал корпуса: пластик, металл, рабочее положение: 3-позиционный, пружинный самовозврат из двух положений, подсветка: нет, контакт: B: 2, положение извлечения ключа: центр, тип блоков контактов: одиночный, цвет корпуса: серебристый, Uпит. 110...250 В~, IP52 | 860 | 799.8 | 774 | 688 | 602 | Доступно к заказу.
A5550009385R |  | A5550009385 | CONTROL SWITCH | KEY SELECTOR SWITCH | S3KF SERIES | S3KF-3ES2BM | 3(R-0-R)/C/B2 | Китай | S3KF-3ES2BM^3(R-0-R)/C/B2^ | Круглый селекторный переключатель утопленного типа с ключом, размеры (мм): внешний корпус: Ø -36, h - 3.3, h с ключом - 29.3, монтажное отверстие (мм): ⌀30, материал корпуса: пластик, металл, рабочее положение: 3-позиционный, пружинный самовозврат из двух положений, подсветка: нет, контакт: B: 2, положение извлечения ключа: центр, тип блоков контактов: модульный, цвет корпуса: серебристый, Uпит. 110...250 В~, IP52 | 910 | 846.3 | 819 | 728 | 637 | Доступно к заказу.
A5550009386R |  | A5550009386 | CONTROL SWITCH | KEY SELECTOR SWITCH | S3KF SERIES | S3KF-3ESAB | 3(R-0-R)/C/A1B1 | Китай | S3KF-3ESAB^3(R-0-R)/C/A1B1^ | Круглый селекторный переключатель утопленного типа с ключом, размеры (мм): внешний корпус: Ø -36, h - 3.3, h с ключом - 29.3, монтажное отверстие (мм): ⌀30, материал корпуса: пластик, металл, рабочее положение: 3-позиционный, пружинный самовозврат из двух положений, подсветка: нет, контакт: A: 1, B: 1, положение извлечения ключа: центр, тип блоков контактов: одиночный, цвет корпуса: серебристый, Uпит. 110...250 В~, IP52 | 860 | 799.8 | 774 | 688 | 602 | Доступно к заказу.
A5550009387R |  | A5550009387 | CONTROL SWITCH | KEY SELECTOR SWITCH | S3KF SERIES | S3KF-3ESABM | 3(R-0-R)/C/A1B1 | Китай | S3KF-3ESABM^3(R-0-R)/C/A1B1^ | Круглый селекторный переключатель утопленного типа с ключом, размеры (мм): внешний корпус: Ø -36, h - 3.3, h с ключом - 29.3, монтажное отверстие (мм): ⌀30, материал корпуса: пластик, металл, рабочее положение: 3-позиционный, пружинный самовозврат из двух положений, подсветка: нет, контакт: A: 1, B: 1, положение извлечения ключа: центр, тип блоков контактов: модульный, цвет корпуса: серебристый, Uпит. 110...250 В~, IP52 | 910 | 846.3 | 819 | 728 | 637 | Доступно к заказу.
A5550009390R |  | A5550009390 | CONTROL SWITCH | KEY SELECTOR SWITCH | S3KF SERIES | S3KF-4BS |  | Китай | S3KF-4BS^^ | Головка для круглого селекторного переключателя утопленного типа с ключом, размеры (мм): внешний корпус: Ø -36, h - 3.3, h с ключом - 29.3, монтажное отверстие (мм): ⌀30, материал корпуса: пластик, металл, рабочее положение: 3-позиционный, без возврата, подсветка: нет, положение извлечения ключа: левое + правое, цвет корпуса: серебристый, питание: нет, IP52 | 640 | 595.2 | 576 | 512 | 448 | Доступно к заказу.
A5550009388R |  | A5550009388 | CONTROL SWITCH | KEY SELECTOR SWITCH | S3KF SERIES | S3KF-4BS2A | 3(S-0-S)/L+R/A2 | Китай | S3KF-4BS2A^3(S-0-S)/L+R/A2^ | Круглый селекторный переключатель утопленного типа с ключом, размеры (мм): внешний корпус: Ø -36, h - 3.3, h с ключом - 29.3, монтажное отверстие (мм): ⌀30, материал корпуса: пластик, металл, рабочее положение: 3-позиционный, без возврата, подсветка: нет, контакт: A: 2, положение извлечения ключа: левое + правое, тип блоков контактов: одиночный, цвет корпуса: серебристый, Uпит. 110...250 В~, IP52 | 860 | 799.8 | 774 | 688 | 602 | Доступно к заказу.
A5550009389R |  | A5550009389 | CONTROL SWITCH | KEY SELECTOR SWITCH | S3KF SERIES | S3KF-4BS2AM | 3(S-0-S)/L+R/A2 | Китай | S3KF-4BS2AM^3(S-0-S)/L+R/A2^ | Круглый селекторный переключатель утопленного типа с ключом, размеры (мм): внешний корпус: Ø -36, h - 3.3, h с ключом - 29.3, монтажное отверстие (мм): ⌀30, материал корпуса: пластик, металл, рабочее положение: 3-позиционный, без возврата, подсветка: нет, контакт: A: 2, положение извлечения ключа: левое + правое, тип блоков контактов: модульный, цвет корпуса: серебристый, Uпит. 110...250 В~, IP52 | 910 | 846.3 | 819 | 728 | 637 | Доступно к заказу.
A5550009391R |  | A5550009391 | CONTROL SWITCH | KEY SELECTOR SWITCH | S3KF SERIES | S3KF-4BS2B | 3(S-0-S)/L+R/B2 | Китай | S3KF-4BS2B^3(S-0-S)/L+R/B2^ | Круглый селекторный переключатель утопленного типа с ключом, размеры (мм): внешний корпус: Ø -36, h - 3.3, h с ключом - 29.3, монтажное отверстие (мм): ⌀30, материал корпуса: пластик, металл, рабочее положение: 3-позиционный, без возврата, подсветка: нет, контакт: B: 2, положение извлечения ключа: левое + правое, тип блоков контактов: одиночный, цвет корпуса: серебристый, Uпит. 110...250 В~, IP52 | 860 | 799.8 | 774 | 688 | 602 | Доступно к заказу.
A5550009392R |  | A5550009392 | CONTROL SWITCH | KEY SELECTOR SWITCH | S3KF SERIES | S3KF-4BS2BM | 3(S-0-S)/L+R/B2 | Китай | S3KF-4BS2BM^3(S-0-S)/L+R/B2^ | Круглый селекторный переключатель утопленного типа с ключом, размеры (мм): внешний корпус: Ø -36, h - 3.3, h с ключом - 29.3, монтажное отверстие (мм): ⌀30, материал корпуса: пластик, металл, рабочее положение: 3-позиционный, без возврата, подсветка: нет, контакт: B: 2, положение извлечения ключа: левое + правое, тип блоков контактов: модульный, цвет корпуса: серебристый, Uпит. 110...250 В~, IP52 | 910 | 846.3 | 819 | 728 | 637 | Доступно к заказу.
A5550009393R |  | A5550009393 | CONTROL SWITCH | KEY SELECTOR SWITCH | S3KF SERIES | S3KF-4BSAB | 3(S-0-S)/L+R/A1B1 | Китай | S3KF-4BSAB^3(S-0-S)/L+R/A1B1^ | Круглый селекторный переключатель утопленного типа с ключом, размеры (мм): внешний корпус: Ø -36, h - 3.3, h с ключом - 29.3, монтажное отверстие (мм): ⌀30, материал корпуса: пластик, металл, рабочее положение: 3-позиционный, без возврата, подсветка: нет, контакт: A: 1, B: 1, положение извлечения ключа: левое + правое, тип блоков контактов: одиночный, цвет корпуса: серебристый, Uпит. 110...250 В~, IP52 | 860 | 799.8 | 774 | 688 | 602 | Доступно к заказу.
A5550009394R |  | A5550009394 | CONTROL SWITCH | KEY SELECTOR SWITCH | S3KF SERIES | S3KF-4BSABM | 3(S-0-S)/L+R/A1B1 | Китай | S3KF-4BSABM^3(S-0-S)/L+R/A1B1^ | Круглый селекторный переключатель утопленного типа с ключом, размеры (мм): внешний корпус: Ø -36, h - 3.3, h с ключом - 29.3, монтажное отверстие (мм): ⌀30, материал корпуса: пластик, металл, рабочее положение: 3-позиционный, без возврата, подсветка: нет, контакт: A: 1, B: 1, положение извлечения ключа: левое + правое, тип блоков контактов: модульный, цвет корпуса: серебристый, Uпит. 110...250 В~, IP52 | 910 | 846.3 | 819 | 728 | 637 | Доступно к заказу.
A5550009397R |  | A5550009397 | CONTROL SWITCH | KEY SELECTOR SWITCH | S3KF SERIES | S3KF-4CS |  | Китай | S3KF-4CS^^ | Головка для круглого селекторного переключателя утопленного типа с ключом, размеры (мм): внешний корпус: Ø -36, h - 3.3, h с ключом - 29.3, монтажное отверстие (мм): ⌀30, материал корпуса: пластик, металл, рабочее положение: 3-позиционный, без возврата, подсветка: нет, положение извлечения ключа: левое + центр + правое, цвет корпуса: серебристый, питание: нет, IP52 | 640 | 595.2 | 576 | 512 | 448 | Доступно к заказу.
A5550009395R |  | A5550009395 | CONTROL SWITCH | KEY SELECTOR SWITCH | S3KF SERIES | S3KF-4CS2A | 3(S-0-S)/L+C+R/A2 | Китай | S3KF-4CS2A^3(S-0-S)/L+C+R/A2^ | Круглый селекторный переключатель утопленного типа с ключом, размеры (мм): внешний корпус: Ø -36, h - 3.3, h с ключом - 29.3, монтажное отверстие (мм): ⌀30, материал корпуса: пластик, металл, рабочее положение: 3-позиционный, без возврата, подсветка: нет, контакт: A: 2, положение извлечения ключа: левое + центр + правое, тип блоков контактов: одиночный, цвет корпуса: серебристый, Uпит. 110...250 В~, IP52 | 860 | 799.8 | 774 | 688 | 602 | Доступно к заказу.
A5550009396R |  | A5550009396 | CONTROL SWITCH | KEY SELECTOR SWITCH | S3KF SERIES | S3KF-4CS2AM | 3(S-0-S)/L+C+R/A2 | Китай | S3KF-4CS2AM^3(S-0-S)/L+C+R/A2^ | Круглый селекторный переключатель утопленного типа с ключом, размеры (мм): внешний корпус: Ø -36, h - 3.3, h с ключом - 29.3, монтажное отверстие (мм): ⌀30, материал корпуса: пластик, металл, рабочее положение: 3-позиционный, без возврата, подсветка: нет, контакт: A: 2, положение извлечения ключа: левое + центр + правое, тип блоков контактов: модульный, цвет корпуса: серебристый, Uпит. 110...250 В~, IP52 | 910 | 846.3 | 819 | 728 | 637 | Доступно к заказу.
A5550009398R |  | A5550009398 | CONTROL SWITCH | KEY SELECTOR SWITCH | S3KF SERIES | S3KF-4CS2B | 3(S-0-S)/L+C+R/B2 | Китай | S3KF-4CS2B^3(S-0-S)/L+C+R/B2^ | Круглый селекторный переключатель утопленного типа с ключом, размеры (мм): внешний корпус: Ø -36, h - 3.3, h с ключом - 29.3, монтажное отверстие (мм): ⌀30, материал корпуса: пластик, металл, рабочее положение: 3-позиционный, без возврата, подсветка: нет, контакт: B: 2, положение извлечения ключа: левое + центр + правое, тип блоков контактов: одиночный, цвет корпуса: серебристый, Uпит. 110...250 В~, IP52 | 860 | 799.8 | 774 | 688 | 602 | Доступно к заказу.
A5550009399R |  | A5550009399 | CONTROL SWITCH | KEY SELECTOR SWITCH | S3KF SERIES | S3KF-4CS2BM | 3(S-0-S)/L+C+R/B2 | Китай | S3KF-4CS2BM^3(S-0-S)/L+C+R/B2^ | Круглый селекторный переключатель утопленного типа с ключом, размеры (мм): внешний корпус: Ø -36, h - 3.3, h с ключом - 29.3, монтажное отверстие (мм): ⌀30, материал корпуса: пластик, металл, рабочее положение: 3-позиционный, без возврата, подсветка: нет, контакт: B: 2, положение извлечения ключа: левое + центр + правое, тип блоков контактов: модульный, цвет корпуса: серебристый, Uпит. 110...250 В~, IP52 | 910 | 846.3 | 819 | 728 | 637 | Доступно к заказу.
A5550009400R |  | A5550009400 | CONTROL SWITCH | KEY SELECTOR SWITCH | S3KF SERIES | S3KF-4CSAB | 3(S-0-S)/L+C+R/A1B1 | Китай | S3KF-4CSAB^3(S-0-S)/L+C+R/A1B1^ | Круглый селекторный переключатель утопленного типа с ключом, размеры (мм): внешний корпус: Ø -36, h - 3.3, h с ключом - 29.3, монтажное отверстие (мм): ⌀30, материал корпуса: пластик, металл, рабочее положение: 3-позиционный, без возврата, подсветка: нет, контакт: A: 1, B: 1, положение извлечения ключа: левое + центр + правое, тип блоков контактов: одиночный, цвет корпуса: серебристый, Uпит. 110...250 В~, IP52 | 860 | 799.8 | 774 | 688 | 602 | Доступно к заказу.
A5550009401R |  | A5550009401 | CONTROL SWITCH | KEY SELECTOR SWITCH | S3KF SERIES | S3KF-4CSABM | 3(S-0-S)/L+C+R/A1B1 | Китай | S3KF-4CSABM^3(S-0-S)/L+C+R/A1B1^ | Круглый селекторный переключатель утопленного типа с ключом, размеры (мм): внешний корпус: Ø -36, h - 3.3, h с ключом - 29.3, монтажное отверстие (мм): ⌀30, материал корпуса: пластик, металл, рабочее положение: 3-позиционный, без возврата, подсветка: нет, контакт: A: 1, B: 1, положение извлечения ключа: левое + центр + правое, тип блоков контактов: модульный, цвет корпуса: чёрный, Uпит. 110...250 В~, IP52 | 910 | 846.3 | 819 | 728 | 637 | Доступно к заказу.
A5550009404R |  | A5550009404 | CONTROL SWITCH | KEY SELECTOR SWITCH | S3KF SERIES | S3KF-4ES |  | Китай | S3KF-4ES^^ | Головка для круглого селекторного переключателя утопленного типа с ключом, размеры (мм): внешний корпус: Ø -36, h - 3.3, h с ключом - 29.3, монтажное отверстие (мм): ⌀30, материал корпуса: пластик, металл, рабочее положение: 3-позиционный, без возврата, подсветка: нет, контакт: -, положение извлечения ключа: центр, тип блоков контактов: -, цвет корпуса: серебристый, нет, IP52 | 640 | 595.2 | 576 | 512 | 448 | Доступно к заказу.
A5550009402R |  | A5550009402 | CONTROL SWITCH | KEY SELECTOR SWITCH | S3KF SERIES | S3KF-4ES2A | 3(S-0-S)/C/A2 | Китай | S3KF-4ES2A^3(S-0-S)/C/A2^ | Круглый селекторный переключатель утопленного типа с ключом, размеры (мм): внешний корпус: Ø -36, h - 3.3, h с ключом - 29.3, монтажное отверстие (мм): ⌀30, материал корпуса: пластик, металл, рабочее положение: 3-позиционный, без возврата, подсветка: нет, контакт: A: 2, положение извлечения ключа: центр, тип блоков контактов: одиночный, цвет корпуса: серебристый, Uпит. 110...250 В~, IP52 | 860 | 799.8 | 774 | 688 | 602 | Доступно к заказу.
A5550009403R |  | A5550009403 | CONTROL SWITCH | KEY SELECTOR SWITCH | S3KF SERIES | S3KF-4ES2AM | 3(S-0-S)/C/A2 | Китай | S3KF-4ES2AM^3(S-0-S)/C/A2^ | Круглый селекторный переключатель утопленного типа с ключом, размеры (мм): внешний корпус: Ø -36, h - 3.3, h с ключом - 29.3, монтажное отверстие (мм): ⌀30, материал корпуса: пластик, металл, рабочее положение: 3-позиционный, без возврата, подсветка: нет, контакт: A: 2, положение извлечения ключа: центр, тип блоков контактов: модульный, цвет корпуса: серебристый, Uпит. 110...250 В~, IP52 | 910 | 846.3 | 819 | 728 | 637 | Доступно к заказу.
A5550009405R |  | A5550009405 | CONTROL SWITCH | KEY SELECTOR SWITCH | S3KF SERIES | S3KF-4ES2B | 3(S-0-S)/C/B2 | Китай | S3KF-4ES2B^3(S-0-S)/C/B2^ | Круглый селекторный переключатель утопленного типа с ключом, размеры (мм): внешний корпус: Ø -36, h - 3.3, h с ключом - 29.3, монтажное отверстие (мм): ⌀30, материал корпуса: пластик, металл, рабочее положение: 3-позиционный, без возврата, подсветка: нет, контакт: B: 2, положение извлечения ключа: центр, тип блоков контактов: одиночный, цвет корпуса: серебристый, Uпит. 110...250 В~, IP52 | 860 | 799.8 | 774 | 688 | 602 | Доступно к заказу.
A5550009406R |  | A5550009406 | CONTROL SWITCH | KEY SELECTOR SWITCH | S3KF SERIES | S3KF-4ES2BM | 3(S-0-S)/C/B2 | Китай | S3KF-4ES2BM^3(S-0-S)/C/B2^ | Круглый селекторный переключатель утопленного типа с ключом, размеры (мм): внешний корпус: Ø -36, h - 3.3, h с ключом - 29.3, монтажное отверстие (мм): ⌀30, материал корпуса: пластик, металл, рабочее положение: 3-позиционный, без возврата, подсветка: нет, контакт: B: 2, положение извлечения ключа: центр, тип блоков контактов: модульный, цвет корпуса: серебристый, Uпит. 110...250 В~, IP52 | 910 | 846.3 | 819 | 728 | 637 | Доступно к заказу.
A5550009407R |  | A5550009407 | CONTROL SWITCH | KEY SELECTOR SWITCH | S3KF SERIES | S3KF-4ESAB | 3(S-0-S)/C/A1B1 | Китай | S3KF-4ESAB^3(S-0-S)/C/A1B1^ | Круглый селекторный переключатель утопленного типа с ключом, размеры (мм): внешний корпус: Ø -36, h - 3.3, h с ключом - 29.3, монтажное отверстие (мм): ⌀30, материал корпуса: пластик, металл, рабочее положение: 3-позиционный, без возврата, подсветка: нет, контакт: A: 1, B: 1, положение извлечения ключа: центр, тип блоков контактов: одиночный, цвет корпуса: серебристый, Uпит. 110...250 В~, IP52 | 860 | 799.8 | 774 | 688 | 602 | Доступно к заказу.
A5550009408R |  | A5550009408 | CONTROL SWITCH | KEY SELECTOR SWITCH | S3KF SERIES | S3KF-4ESABM | 3(S-0-S)/C/A1B1 | Китай | S3KF-4ESABM^3(S-0-S)/C/A1B1^ | Круглый селекторный переключатель утопленного типа с ключом, размеры (мм): внешний корпус: Ø -36, h - 3.3, h с ключом - 29.3, монтажное отверстие (мм): ⌀30, материал корпуса: пластик, металл, рабочее положение: 3-позиционный, без возврата, подсветка: нет, контакт: A: 1, B: 1, положение извлечения ключа: центр, тип блоков контактов: модульный, цвет корпуса: серебристый, Uпит. 110...250 В~, IP52 | 910 | 846.3 | 819 | 728 | 637 | Доступно к заказу.
A5550009411R |  | A5550009411 | CONTROL SWITCH | KEY SELECTOR SWITCH | S3KF SERIES | S3KF-5AS |  | Китай | S3KF-5AS^^ | Головка для круглого селекторного переключателя утопленного типа с ключом, размеры (мм): внешний корпус: Ø -36, h - 3.3, h с ключом - 29.3, монтажное отверстие (мм): ⌀30, материал корпуса: пластик, металл, рабочее положение: 3-позиционный, пружинный самовозврат из правого положения, подсветка: нет, положение извлечения ключа: левое, цвет корпуса: серебристый, питание: нет, IP52 | 640 | 595.2 | 576 | 512 | 448 | Доступно к заказу.
A5550009409R |  | A5550009409 | CONTROL SWITCH | KEY SELECTOR SWITCH | S3KF SERIES | S3KF-5AS2A | 3(S-0-R)/L/A2 | Китай | S3KF-5AS2A^3(S-0-R)/L/A2^ | Круглый селекторный переключатель утопленного типа с ключом, размеры (мм): внешний корпус: Ø -36, h - 3.3, h с ключом - 29.3, монтажное отверстие (мм): ⌀30, материал корпуса: пластик, металл, рабочее положение: 3-позиционный, пружинный самовозврат из правого положения, подсветка: нет, контакт: A: 2, положение извлечения ключа: левое, тип блоков контактов: одиночный, цвет корпуса: серебристый, Uпит. 110...250 В~, IP52 | 860 | 799.8 | 774 | 688 | 602 | Доступно к заказу.
A5550009410R |  | A5550009410 | CONTROL SWITCH | KEY SELECTOR SWITCH | S3KF SERIES | S3KF-5AS2AM | 3(S-0-R)/L/A2 | Китай | S3KF-5AS2AM^3(S-0-R)/L/A2^ | Круглый селекторный переключатель утопленного типа с ключом, размеры (мм): внешний корпус: Ø -36, h - 3.3, h с ключом - 29.3, монтажное отверстие (мм): ⌀30, материал корпуса: пластик, металл, рабочее положение: 3-позиционный, пружинный самовозврат из правого положения, подсветка: нет, контакт: A: 2, положение извлечения ключа: левое, тип блоков контактов: модульный, цвет корпуса: чёрный, Uпит. 110...250 В~, IP52 | 910 | 846.3 | 819 | 728 | 637 | Доступно к заказу.
A5550009412R |  | A5550009412 | CONTROL SWITCH | KEY SELECTOR SWITCH | S3KF SERIES | S3KF-5AS2B | 3(S-0-R)/L/B2 | Китай | S3KF-5AS2B^3(S-0-R)/L/B2^ | Круглый селекторный переключатель утопленного типа с ключом, размеры (мм): внешний корпус: Ø -36, h - 3.3, h с ключом - 29.3, монтажное отверстие (мм): ⌀30, материал корпуса: пластик, металл, рабочее положение: 3-позиционный, пружинный самовозврат из правого положения, подсветка: нет, контакт: B: 2, положение извлечения ключа: левое, тип блоков контактов: одиночный, цвет корпуса: серебристый, Uпит. 110...250 В~, IP52 | 860 | 799.8 | 774 | 688 | 602 | Доступно к заказу.
A5550009413R |  | A5550009413 | CONTROL SWITCH | KEY SELECTOR SWITCH | S3KF SERIES | S3KF-5AS2BM | 3(S-0-R)/L/B2 | Китай | S3KF-5AS2BM^3(S-0-R)/L/B2^ | Круглый селекторный переключатель утопленного типа с ключом, размеры (мм): внешний корпус: Ø -36, h - 3.3, h с ключом - 29.3, монтажное отверстие (мм): ⌀30, материал корпуса: пластик, металл, рабочее положение: 3-позиционный, пружинный самовозврат из правого положения, подсветка: нет, контакт: B: 2, положение извлечения ключа: левое, тип блоков контактов: модульный, цвет корпуса: серебристый, Uпит. 110...250 В~, IP52 | 910 | 846.3 | 819 | 728 | 637 | Доступно к заказу.
A5550009414R |  | A5550009414 | CONTROL SWITCH | KEY SELECTOR SWITCH | S3KF SERIES | S3KF-5ASAB | 3(S-0-R)/L/A1B1 | Китай | S3KF-5ASAB^3(S-0-R)/L/A1B1^ | Круглый селекторный переключатель утопленного типа с ключом, размеры (мм): внешний корпус: Ø -36, h - 3.3, h с ключом - 29.3, монтажное отверстие (мм): ⌀30, материал корпуса: пластик, металл, рабочее положение: 3-позиционный, пружинный самовозврат из правого положения, подсветка: нет, контакт: A: 1, B: 1, положение извлечения ключа: левое, тип блоков контактов: одиночный, цвет корпуса: серебристый, Uпит. 110...250 В~, IP52 | 860 | 799.8 | 774 | 688 | 602 | Доступно к заказу.
A5550012275R |  | A5550012275 | CONTROL SWITCH | KEY SELECTOR SWITCH | S3KF SERIES | S3KF-5ASABM | 3(S-0-R)/L/A1B1 | Китай | S3KF-5ASABM^3(S-0-R)/L/A1B1^ | Круглый селекторный переключатель утопленного типа с ключом, размеры (мм): внешний корпус: Ø -36, h - 3.3, h с ключом - 29.3, монтажное отверстие (мм): ⌀30, материал корпуса: пластик, металл, рабочее положение: 3-позиционный, пружинный самовозврат из правого положения, подсветка: нет, контакт: A: 1, B: 1, положение извлечения ключа: левое, тип блоков контактов: модульный, цвет корпуса: серебристый, Uпит. 110...250 В~, IP52 | 0 | 0 | 0 | 0 | 0 | Возможность заказа уточняйте дополнительно.
A5550009417R |  | A5550009417 | CONTROL SWITCH | KEY SELECTOR SWITCH | S3KF SERIES | S3KF-5ES |  | Китай | S3KF-5ES^^ | Головка для круглого селекторного переключателя утопленного типа с ключом, размеры (мм): внешний корпус: Ø -36, h - 3.3, h с ключом - 29.3, монтажное отверстие (мм): ⌀30, материал корпуса: пластик, металл, рабочее положение: 3-позиционный, пружинный самовозврат из правого положения, подсветка: нет, положение извлечения ключа: центр, цвет корпуса: серебристый, питание: нет, IP52 | 640 | 595.2 | 576 | 512 | 448 | Доступно к заказу.
A5550009415R |  | A5550009415 | CONTROL SWITCH | KEY SELECTOR SWITCH | S3KF SERIES | S3KF-5ES2A | 3(S-0-R)/C/A2 | Китай | S3KF-5ES2A^3(S-0-R)/C/A2^ | Круглый селекторный переключатель утопленного типа с ключом, размеры (мм): внешний корпус: Ø -36, h - 3.3, h с ключом - 29.3, монтажное отверстие (мм): ⌀30, материал корпуса: пластик, металл, рабочее положение: 3-позиционный, пружинный самовозврат из правого положения, подсветка: нет, контакт: A: 2, положение извлечения ключа: центр, тип блоков контактов: одиночный, цвет корпуса: серебристый, Uпит. 110...250 В~, IP52 | 860 | 799.8 | 774 | 688 | 602 | Доступно к заказу.
A5550009416R |  | A5550009416 | CONTROL SWITCH | KEY SELECTOR SWITCH | S3KF SERIES | S3KF-5ES2AM | 3(S-0-R)/C/A2 | Китай | S3KF-5ES2AM^3(S-0-R)/C/A2^ | Круглый селекторный переключатель утопленного типа с ключом, размеры (мм): внешний корпус: Ø -36, h - 3.3, h с ключом - 29.3, монтажное отверстие (мм): ⌀30, материал корпуса: пластик, металл, рабочее положение: 3-позиционный, пружинный самовозврат из правого положения, подсветка: нет, контакт: A: 2, положение извлечения ключа: центр, тип блоков контактов: модульный, цвет корпуса: серебристый, Uпит. 110...250 В~, IP52 | 910 | 846.3 | 819 | 728 | 637 | Доступно к заказу.
A5550009418R |  | A5550009418 | CONTROL SWITCH | KEY SELECTOR SWITCH | S3KF SERIES | S3KF-5ES2B | 3(S-0-R)/C/B2 | Китай | S3KF-5ES2B^3(S-0-R)/C/B2^ | Круглый селекторный переключатель утопленного типа с ключом, размеры (мм): внешний корпус: Ø -36, h - 3.3, h с ключом - 29.3, монтажное отверстие (мм): ⌀30, материал корпуса: пластик, металл, рабочее положение: 3-позиционный, пружинный самовозврат из правого положения, подсветка: нет, контакт: B: 2, положение извлечения ключа: центр, тип блоков контактов: одиночный, цвет корпуса: серебристый, Uпит. 110...250 В~, IP52 | 860 | 799.8 | 774 | 688 | 602 | Доступно к заказу.
A5550009419R |  | A5550009419 | CONTROL SWITCH | KEY SELECTOR SWITCH | S3KF SERIES | S3KF-5ES2BM | 3(S-0-R)/C/B2 | Китай | S3KF-5ES2BM^3(S-0-R)/C/B2^ | Круглый селекторный переключатель утопленного типа с ключом, размеры (мм): внешний корпус: Ø -36, h - 3.3, h с ключом - 29.3, монтажное отверстие (мм): ⌀30, материал корпуса: пластик, металл, рабочее положение: 3-позиционный, пружинный самовозврат из правого положения, подсветка: нет, контакт: B: 2, положение извлечения ключа: центр, тип блоков контактов: модульный, цвет корпуса: серебристый, Uпит. 110...250 В~, IP52 | 910 | 846.3 | 819 | 728 | 637 | Доступно к заказу.
A5550009420R |  | A5550009420 | CONTROL SWITCH | KEY SELECTOR SWITCH | S3KF SERIES | S3KF-5ESAB | 3(S-0-R)/C/A1B1 | Китай | S3KF-5ESAB^3(S-0-R)/C/A1B1^ | Круглый селекторный переключатель утопленного типа с ключом, размеры (мм): внешний корпус: Ø -36, h - 3.3, h с ключом - 29.3, монтажное отверстие (мм): ⌀30, материал корпуса: пластик, металл, рабочее положение: 3-позиционный, пружинный самовозврат из правого положения, подсветка: нет, контакт: A: 1, B: 1, положение извлечения ключа: центр, тип блоков контактов: одиночный, цвет корпуса: серебристый, Uпит. 110...250 В~, IP52 | 860 | 799.8 | 774 | 688 | 602 | Доступно к заказу.
A5550009421R |  | A5550009421 | CONTROL SWITCH | KEY SELECTOR SWITCH | S3KF SERIES | S3KF-5ESABM | 3(S-0-R)/C/A1B1 | Китай | S3KF-5ESABM^3(S-0-R)/C/A1B1^ | Круглый селекторный переключатель утопленного типа с ключом, размеры (мм): внешний корпус: Ø -36, h - 3.3, h с ключом - 29.3, монтажное отверстие (мм): ⌀30, материал корпуса: пластик, металл, рабочее положение: 3-позиционный, пружинный самовозврат из правого положения, подсветка: нет, контакт: A: 1, B: 1, положение извлечения ключа: центр, тип блоков контактов: модульный, цвет корпуса: серебристый, Uпит. 110...250 В~, IP52 | 910 | 846.3 | 819 | 728 | 637 | Доступно к заказу.
A5550009424R |  | A5550009424 | CONTROL SWITCH | KEY SELECTOR SWITCH | S3KF SERIES | S3KF-5GS |  | Китай | S3KF-5GS^^ | Головка для круглого селекторного переключателя утопленного типа с ключом, размеры (мм): внешний корпус: Ø -36, h - 3.3, h с ключом - 29.3, монтажное отверстие (мм): ⌀30, материал корпуса: пластик, металл, рабочее положение: 3-позиционный, пружинный самовозврат из правого положения, подсветка: нет, положение извлечения ключа: левое + центр, цвет корпуса: серебристый, питание: нет, IP52 | 640 | 595.2 | 576 | 512 | 448 | Доступно к заказу.
A5550009422R |  | A5550009422 | CONTROL SWITCH | KEY SELECTOR SWITCH | S3KF SERIES | S3KF-5GS2A | 3(S-0-R)/L+C/A2 | Китай | S3KF-5GS2A^3(S-0-R)/L+C/A2^ | Круглый селекторный переключатель утопленного типа с ключом, размеры (мм): внешний корпус: Ø -36, h - 3.3, h с ключом - 29.3, монтажное отверстие (мм): ⌀30, материал корпуса: пластик, металл, рабочее положение: 3-позиционный, пружинный самовозврат из правого положения, подсветка: нет, контакт: A: 2, положение извлечения ключа: левое + центр, тип блоков контактов: одиночный, цвет корпуса: серебристый, Uпит. 110...250 В~, IP52 | 860 | 799.8 | 774 | 688 | 602 | Доступно к заказу.
A5550009423R |  | A5550009423 | CONTROL SWITCH | KEY SELECTOR SWITCH | S3KF SERIES | S3KF-5GS2AM | 3(S-0-R)/L+C/A2 | Китай | S3KF-5GS2AM^3(S-0-R)/L+C/A2^ | Круглый селекторный переключатель утопленного типа с ключом, размеры (мм): внешний корпус: Ø -36, h - 3.3, h с ключом - 29.3, монтажное отверстие (мм): ⌀30, материал корпуса: пластик, металл, рабочее положение: 3-позиционный, пружинный самовозврат из правого положения, подсветка: нет, контакт: A: 2, положение извлечения ключа: левое + центр, тип блоков контактов: модульный, цвет корпуса: серебристый, Uпит. 110...250 В~, IP52 | 910 | 846.3 | 819 | 728 | 637 | Доступно к заказу.
A5550009425R |  | A5550009425 | CONTROL SWITCH | KEY SELECTOR SWITCH | S3KF SERIES | S3KF-5GS2B | 3(S-0-R)/L+C/B2 | Китай | S3KF-5GS2B^3(S-0-R)/L+C/B2^ | Круглый селекторный переключатель утопленного типа с ключом, размеры (мм): внешний корпус: Ø -36, h - 3.3, h с ключом - 29.3, монтажное отверстие (мм): ⌀30, материал корпуса: пластик, металл, рабочее положение: 3-позиционный, пружинный самовозврат из правого положения, подсветка: нет, контакт: B: 2, положение извлечения ключа: левое + центр, тип блоков контактов: одиночный, цвет корпуса: серебристый, Uпит. 110...250 В~, IP52 | 860 | 799.8 | 774 | 688 | 602 | Доступно к заказу.
A5550009426R |  | A5550009426 | CONTROL SWITCH | KEY SELECTOR SWITCH | S3KF SERIES | S3KF-5GS2BM | 3(S-0-R)/L+C/B2 | Китай | S3KF-5GS2BM^3(S-0-R)/L+C/B2^ | Круглый селекторный переключатель утопленного типа с ключом, размеры (мм): внешний корпус: Ø -36, h - 3.3, h с ключом - 29.3, монтажное отверстие (мм): ⌀30, материал корпуса: пластик, металл, рабочее положение: 3-позиционный, пружинный самовозврат из правого положения, подсветка: нет, контакт: B: 2, положение извлечения ключа: левое + центр, тип блоков контактов: модульный, цвет корпуса: серебристый, Uпит. 110...250 В~, IP52 | 910 | 846.3 | 819 | 728 | 637 | Доступно к заказу.
A5550009427R |  | A5550009427 | CONTROL SWITCH | KEY SELECTOR SWITCH | S3KF SERIES | S3KF-5GSAB | 3(S-0-R)/L+C/A1B1 | Китай | S3KF-5GSAB^3(S-0-R)/L+C/A1B1^ | Круглый селекторный переключатель утопленного типа с ключом, размеры (мм): внешний корпус: Ø -36, h - 3.3, h с ключом - 29.3, монтажное отверстие (мм): ⌀30, материал корпуса: пластик, металл, рабочее положение: 3-позиционный, пружинный самовозврат из правого положения, подсветка: нет, контакт: A: 1, B: 1, положение извлечения ключа: левое + центр, тип блоков контактов: одиночный, цвет корпуса: серебристый, Uпит. 110...250 В~, IP52 | 860 | 799.8 | 774 | 688 | 602 | Доступно к заказу.
A5550009428R |  | A5550009428 | CONTROL SWITCH | KEY SELECTOR SWITCH | S3KF SERIES | S3KF-5GSABM | 3(S-0-R)/L+C/A1B1 | Китай | S3KF-5GSABM^3(S-0-R)/L+C/A1B1^ | Круглый селекторный переключатель утопленного типа с ключом, размеры (мм): внешний корпус: Ø -36, h - 3.3, h с ключом - 29.3, монтажное отверстие (мм): ⌀30, материал корпуса: пластик, металл, рабочее положение: 3-позиционный, пружинный самовозврат из правого положения, подсветка: нет, контакт: A: 1, B: 1, положение извлечения ключа: левое + центр, тип блоков контактов: модульный, цвет корпуса: серебристый, Uпит. 110...250 В~, IP52 | 910 | 846.3 | 819 | 728 | 637 | Доступно к заказу.
A5550009431R |  | A5550009431 | CONTROL SWITCH | KEY SELECTOR SWITCH | S3KF SERIES | S3KF-6DS |  | Китай | S3KF-6DS^^ | Головка для круглого селекторного переключателя утопленного типа с ключом, размеры (мм): внешний корпус: Ø -36, h - 3.3, h с ключом - 29.3, монтажное отверстие (мм): ⌀30, материал корпуса: пластик, металл, рабочее положение: 3-позиционный, пружинный самовозврат из левого положения, подсветка: нет, положение извлечения ключа: правое, цвет корпуса: серебристый, питание: нет, IP52 | 640 | 595.2 | 576 | 512 | 448 | Доступно к заказу.
A5550009429R |  | A5550009429 | CONTROL SWITCH | KEY SELECTOR SWITCH | S3KF SERIES | S3KF-6DS2A | 3(R-0-S)/R/A2 | Китай | S3KF-6DS2A^3(R-0-S)/R/A2^ | Круглый селекторный переключатель утопленного типа с ключом, размеры (мм): внешний корпус: Ø -36, h - 3.3, h с ключом - 29.3, монтажное отверстие (мм): ⌀30, материал корпуса: пластик, металл, рабочее положение: 3-позиционный, пружинный самовозврат из левого положения, подсветка: нет, контакт: A: 2, положение извлечения ключа: правое, тип блоков контактов: одиночный, цвет корпуса: серебристый, Uпит. 110...250 В~, IP52 | 860 | 799.8 | 774 | 688 | 602 | Доступно к заказу.
A5550009430R |  | A5550009430 | CONTROL SWITCH | KEY SELECTOR SWITCH | S3KF SERIES | S3KF-6DS2AM | 3(R-0-S)/R/A2 | Китай | S3KF-6DS2AM^3(R-0-S)/R/A2^ | Круглый селекторный переключатель утопленного типа с ключом, размеры (мм): внешний корпус: Ø -36, h - 3.3, h с ключом - 29.3, монтажное отверстие (мм): ⌀30, материал корпуса: пластик, металл, рабочее положение: 3-позиционный, пружинный самовозврат из левого положения, подсветка: нет, контакт: A: 2, положение извлечения ключа: правое, тип блоков контактов: модульный, цвет корпуса: серебристый, Uпит. 110...250 В~, IP52 | 910 | 846.3 | 819 | 728 | 637 | Доступно к заказу.
A5550009432R |  | A5550009432 | CONTROL SWITCH | KEY SELECTOR SWITCH | S3KF SERIES | S3KF-6DS2B | 3(R-0-S)/R/B2 | Китай | S3KF-6DS2B^3(R-0-S)/R/B2^ | Круглый селекторный переключатель утопленного типа с ключом, размеры (мм): внешний корпус: Ø -36, h - 3.3, h с ключом - 29.3, монтажное отверстие (мм): ⌀30, материал корпуса: пластик, металл, рабочее положение: 3-позиционный, пружинный самовозврат из левого положения, подсветка: нет, контакт: B: 2, положение извлечения ключа: правое, тип блоков контактов: одиночный, цвет корпуса: серебристый, Uпит. 110...250 В~, IP52 | 860 | 799.8 | 774 | 688 | 602 | Доступно к заказу.
A5550009433R |  | A5550009433 | CONTROL SWITCH | KEY SELECTOR SWITCH | S3KF SERIES | S3KF-6DS2BM | 3(R-0-S)/R/B2 | Китай | S3KF-6DS2BM^3(R-0-S)/R/B2^ | Круглый селекторный переключатель утопленного типа с ключом, размеры (мм): внешний корпус: Ø -36, h - 3.3, h с ключом - 29.3, монтажное отверстие (мм): ⌀30, материал корпуса: пластик, металл, рабочее положение: 3-позиционный, пружинный самовозврат из левого положения, подсветка: нет, контакт: B: 2, положение извлечения ключа: правое, тип блоков контактов: модульный, цвет корпуса: серебристый, Uпит. 110...250 В~, IP52 | 910 | 846.3 | 819 | 728 | 637 | Доступно к заказу.
A5550009434R |  | A5550009434 | CONTROL SWITCH | KEY SELECTOR SWITCH | S3KF SERIES | S3KF-6DSAB | 3(R-0-S)/R/A1B1 | Китай | S3KF-6DSAB^3(R-0-S)/R/A1B1^ | Круглый селекторный переключатель утопленного типа с ключом, размеры (мм): внешний корпус: Ø -36, h - 3.3, h с ключом - 29.3, монтажное отверстие (мм): ⌀30, материал корпуса: пластик, металл, рабочее положение: 3-позиционный, пружинный самовозврат из левого положения, подсветка: нет, контакт: A: 1, B: 1, положение извлечения ключа: правое, тип блоков контактов: одиночный, цвет корпуса: серебристый, Uпит. 110...250 В~, IP52 | 860 | 799.8 | 774 | 688 | 602 | Доступно к заказу.
A5550009435R |  | A5550009435 | CONTROL SWITCH | KEY SELECTOR SWITCH | S3KF SERIES | S3KF-6DSABM | 3(R-0-S)/R/A1B1 | Китай | S3KF-6DSABM^3(R-0-S)/R/A1B1^ | Круглый селекторный переключатель утопленного типа с ключом, размеры (мм): внешний корпус: Ø -36, h - 3.3, h с ключом - 29.3, монтажное отверстие (мм): ⌀30, материал корпуса: пластик, металл, рабочее положение: 3-позиционный, пружинный самовозврат из левого положения, подсветка: нет, контакт: A: 1, B: 1, положение извлечения ключа: правое, тип блоков контактов: модульный, цвет корпуса: серебристый, Uпит. 110...250 В~, IP52 | 910 | 846.3 | 819 | 728 | 637 | Доступно к заказу.
A5550009436R |  | A5550009436 | CONTROL SWITCH | KEY SELECTOR SWITCH | S3KF SERIES | S3KF-6ES |  | Китай | S3KF-6ES^^ | Головка для круглого селекторного переключателя утопленного типа с ключом, размеры (мм): внешний корпус: Ø -36, h - 3.3, h с ключом - 29.3, монтажное отверстие (мм): ⌀30, материал корпуса: пластик, металл, рабочее положение: 3-позиционный, пружинный самовозврат из левого положения, подсветка: нет, положение извлечения ключа: центр, цвет корпуса: серебристый, питание: нет, IP52 | 640 | 595.2 | 576 | 512 | 448 | Доступно к заказу.
A5550009437R |  | A5550009437 | CONTROL SWITCH | KEY SELECTOR SWITCH | S3KF SERIES | S3KF-6ES2A | 3(R-0-S)/C/A2 | Китай | S3KF-6ES2A^3(R-0-S)/C/A2^ | Круглый селекторный переключатель утопленного типа с ключом, размеры (мм): внешний корпус: Ø -36, h - 3.3, h с ключом - 29.3, монтажное отверстие (мм): ⌀30, материал корпуса: пластик, металл, рабочее положение: 3-позиционный, пружинный самовозврат из левого положения, подсветка: нет, контакт: A: 2, положение извлечения ключа: центр, тип блоков контактов: одиночный, цвет корпуса: серебристый, Uпит. 110...250 В~, IP52 | 860 | 799.8 | 774 | 688 | 602 | Доступно к заказу.
A5550009438R |  | A5550009438 | CONTROL SWITCH | KEY SELECTOR SWITCH | S3KF SERIES | S3KF-6ES2AM | 3(R-0-S)/C/A2 | Китай | S3KF-6ES2AM^3(R-0-S)/C/A2^ | Круглый селекторный переключатель утопленного типа с ключом, размеры (мм): внешний корпус: Ø -36, h - 3.3, h с ключом - 29.3, монтажное отверстие (мм): ⌀30, материал корпуса: пластик, металл, рабочее положение: 3-позиционный, пружинный самовозврат из левого положения, подсветка: нет, контакт: A: 2, положение извлечения ключа: центр, тип блоков контактов: модульный, цвет корпуса: серебристый, Uпит. 110...250 В~, IP52 | 910 | 846.3 | 819 | 728 | 637 | Доступно к заказу.
A5550009439R |  | A5550009439 | CONTROL SWITCH | KEY SELECTOR SWITCH | S3KF SERIES | S3KF-6ES2B | 3(R-0-S)/C/B2 | Китай | S3KF-6ES2B^3(R-0-S)/C/B2^ | Круглый селекторный переключатель утопленного типа с ключом, размеры (мм): внешний корпус: Ø -36, h - 3.3, h с ключом - 29.3, монтажное отверстие (мм): ⌀30, материал корпуса: пластик, металл, рабочее положение: 3-позиционный, пружинный самовозврат из левого положения, подсветка: нет, контакт: B: 2, положение извлечения ключа: центр, тип блоков контактов: одиночный, цвет корпуса: серебристый, Uпит. 110...250 В~, IP52 | 860 | 799.8 | 774 | 688 | 602 | Доступно к заказу.
A5550009440R |  | A5550009440 | CONTROL SWITCH | KEY SELECTOR SWITCH | S3KF SERIES | S3KF-6ES2BM | 3(R-0-S)/C/B2 | Китай | S3KF-6ES2BM^3(R-0-S)/C/B2^ | Круглый селекторный переключатель утопленного типа с ключом, размеры (мм): внешний корпус: Ø -36, h - 3.3, h с ключом - 29.3, монтажное отверстие (мм): ⌀30, материал корпуса: пластик, металл, рабочее положение: 3-позиционный, пружинный самовозврат из левого положения, подсветка: нет, контакт: B: 2, положение извлечения ключа: центр, тип блоков контактов: модульный, цвет корпуса: серебристый, Uпит. 110...250 В~, IP52 | 910 | 846.3 | 819 | 728 | 637 | Доступно к заказу.
A5550009441R |  | A5550009441 | CONTROL SWITCH | KEY SELECTOR SWITCH | S3KF SERIES | S3KF-6ESAB | 3(R-0-S)/C/A1B1 | Китай | S3KF-6ESAB^3(R-0-S)/C/A1B1^ | Круглый селекторный переключатель утопленного типа с ключом, размеры (мм): внешний корпус: Ø -36, h - 3.3, h с ключом - 29.3, монтажное отверстие (мм): ⌀30, материал корпуса: пластик, металл, рабочее положение: 3-позиционный, пружинный самовозврат из левого положения, подсветка: нет, контакт: A: 1, B: 1, положение извлечения ключа: центр, тип блоков контактов: одиночный, цвет корпуса: серебристый, Uпит. 110...250 В~, IP52 | 860 | 799.8 | 774 | 688 | 602 | Доступно к заказу.
A5550009442R |  | A5550009442 | CONTROL SWITCH | KEY SELECTOR SWITCH | S3KF SERIES | S3KF-6ESABM | 3(R-0-S)/C/A1B1 | Китай | S3KF-6ESABM^3(R-0-S)/C/A1B1^ | Круглый селекторный переключатель утопленного типа с ключом, размеры (мм): внешний корпус: Ø -36, h - 3.3, h с ключом - 29.3, монтажное отверстие (мм): ⌀30, материал корпуса: пластик, металл, рабочее положение: 3-позиционный, пружинный самовозврат из левого положения, подсветка: нет, контакт: A: 1, B: 1, положение извлечения ключа: центр, тип блоков контактов: модульный, цвет корпуса: серебристый, Uпит. 110...250 В~, IP52 | 910 | 846.3 | 819 | 728 | 637 | Доступно к заказу.
A5550009445R |  | A5550009445 | CONTROL SWITCH | KEY SELECTOR SWITCH | S3KF SERIES | S3KF-6FS |  | Китай | S3KF-6FS^^ | Головка для круглого селекторного переключателя утопленного типа с ключом, размеры (мм): внешний корпус: Ø -36, h - 3.3, h с ключом - 29.3, монтажное отверстие (мм): ⌀30, материал корпуса: пластик, металл, рабочее положение: 3-позиционный, пружинный самовозврат из левого положения, подсветка: нет, положение извлечения ключа: центр + правое, цвет корпуса: серебристый, питание: нет, IP52 | 640 | 595.2 | 576 | 512 | 448 | Доступно к заказу.
A5550009443R |  | A5550009443 | CONTROL SWITCH | KEY SELECTOR SWITCH | S3KF SERIES | S3KF-6FS2A | 3(R-0-S)/C+R/A2 | Китай | S3KF-6FS2A^3(R-0-S)/C+R/A2^ | Круглый селекторный переключатель утопленного типа с ключом, размеры (мм): внешний корпус: Ø -36, h - 3.3, h с ключом - 29.3, монтажное отверстие (мм): ⌀30, материал корпуса: пластик, металл, рабочее положение: 3-позиционный, пружинный самовозврат из левого положения, подсветка: нет, контакт: A: 2, положение извлечения ключа: центр + правое, тип блоков контактов: одиночный, цвет корпуса: серебристый, Uпит. 110...250 В~, IP52 | 860 | 799.8 | 774 | 688 | 602 | Доступно к заказу.
A5550009444R |  | A5550009444 | CONTROL SWITCH | KEY SELECTOR SWITCH | S3KF SERIES | S3KF-6FS2AM | 3(R-0-S)/C+R/A2 | Китай | S3KF-6FS2AM^3(R-0-S)/C+R/A2^ | Круглый селекторный переключатель утопленного типа с ключом, размеры (мм): внешний корпус: Ø -36, h - 3.3, h с ключом - 29.3, монтажное отверстие (мм): ⌀30, материал корпуса: пластик, металл, рабочее положение: 3-позиционный, пружинный самовозврат из левого положения, подсветка: нет, контакт: A: 2, положение извлечения ключа: центр + правое, тип блоков контактов: модульный, цвет корпуса: серебристый, Uпит. 110...250 В~, IP52 | 910 | 846.3 | 819 | 728 | 637 | Доступно к заказу.
A5550009446R |  | A5550009446 | CONTROL SWITCH | KEY SELECTOR SWITCH | S3KF SERIES | S3KF-6FS2B | 3(R-0-S)/C+R/B2 | Китай | S3KF-6FS2B^3(R-0-S)/C+R/B2^ | Круглый селекторный переключатель утопленного типа с ключом, размеры (мм): внешний корпус: Ø -36, h - 3.3, h с ключом - 29.3, монтажное отверстие (мм): ⌀30, материал корпуса: пластик, металл, рабочее положение: 3-позиционный, пружинный самовозврат из левого положения, подсветка: нет, контакт: B: 2, положение извлечения ключа: центр + правое, тип блоков контактов: одиночный, цвет корпуса: серебристый, Uпит. 110...250 В~, IP52 | 860 | 799.8 | 774 | 688 | 602 | Доступно к заказу.
A5550009447R |  | A5550009447 | CONTROL SWITCH | KEY SELECTOR SWITCH | S3KF SERIES | S3KF-6FS2BM | 3(R-0-S)/C+R/B2 | Китай | S3KF-6FS2BM^3(R-0-S)/C+R/B2^ | Круглый селекторный переключатель утопленного типа с ключом, размеры (мм): внешний корпус: Ø -36, h - 3.3, h с ключом - 29.3, монтажное отверстие (мм): ⌀30, материал корпуса: пластик, металл, рабочее положение: 3-позиционный, пружинный самовозврат из левого положения, подсветка: нет, контакт: B: 2, положение извлечения ключа: центр + правое, тип блоков контактов: модульный, цвет корпуса: серебристый, Uпит. 110...250 В~, IP52 | 910 | 846.3 | 819 | 728 | 637 | Доступно к заказу.
A5550009448R |  | A5550009448 | CONTROL SWITCH | KEY SELECTOR SWITCH | S3KF SERIES | S3KF-6FSAB | 3(R-0-S)/C+R/A1B1 | Китай | S3KF-6FSAB^3(R-0-S)/C+R/A1B1^ | Круглый селекторный переключатель утопленного типа с ключом, размеры (мм): внешний корпус: Ø -36, h - 3.3, h с ключом - 29.3, монтажное отверстие (мм): ⌀30, материал корпуса: пластик, металл, рабочее положение: 3-позиционный, пружинный самовозврат из левого положения, подсветка: нет, контакт: A: 1, B: 1, положение извлечения ключа: центр + правое, тип блоков контактов: одиночный, цвет корпуса: серебристый, Uпит. 110...250 В~, IP52 | 860 | 799.8 | 774 | 688 | 602 | Доступно к заказу.
A5550009449R |  | A5550009449 | CONTROL SWITCH | KEY SELECTOR SWITCH | S3KF SERIES | S3KF-6FSABM | 3(R-0-S)/C+R/A1B1 | Китай | S3KF-6FSABM^3(R-0-S)/C+R/A1B1^ | Круглый селекторный переключатель утопленного типа с ключом, размеры (мм): внешний корпус: Ø -36, h - 3.3, h с ключом - 29.3, монтажное отверстие (мм): ⌀30, материал корпуса: пластик, металл, рабочее положение: 3-позиционный, пружинный самовозврат из левого положения, подсветка: нет, контакт: A: 1, B: 1, положение извлечения ключа: центр + правое, тип блоков контактов: модульный, цвет корпуса: серебристый, Uпит. 110...250 В~, IP52 | 910 | 846.3 | 819 | 728 | 637 | Доступно к заказу.
A5550002289R |  | A5550002289 | CONTROL SWITCH | PUSH BUTTON SWITCH | S3PF SERIES | S3PF-P1B | BLUE | Китай | S3PF-P1B^BLUE^ | Головка для круглого кнопочного выключателя утопленного типа, размеры (мм): внешний корпус: ⌀ - 36, h - 3.2, монтажное отверстие (мм): ⌀30, материал корпуса: пластик, тип эксплуатации: возврат, цвет: синий, подсветка: нет, контакт: нет, цвет корпуса: чёрный, нет, IP52 | 390 | 362.7 | 351 | 312 | 273 | Доступно к заказу.
H5550007170R |  | A5550002311 | CONTROL SWITCH | PUSH BUTTON SWITCH | S3PF SERIES | S3PF-P1B2A | BLUE A2 | Китай | S3PF-P1B2A^BLUE A2^ | Круглый кнопочный выключатель утопленного типа, размеры (мм): внешний корпус: ⌀ - 36, h - 3.2, монтажное отверстие (мм): ⌀30, материал корпуса: пластик, тип эксплуатации: возврат, цвет: синий, подсветка: нет, контакт: A: 2, тип блоков контактов: одиночный, цвет корпуса: чёрный, серебристый, Uпит. 110...250 В~, IP52 | 0 | 0 | 0 | 0 | 0 | Возможность заказа уточняйте дополнительно.
H5550007207R |  | A5550002371 | CONTROL SWITCH | PUSH BUTTON SWITCH | S3PF SERIES | S3PF-P1B2AB | BLUE A2 B1 | Китай | S3PF-P1B2AB^BLUE A2 B1^ | Круглый кнопочный выключатель утопленного типа, размеры (мм): внешний корпус: ⌀ - 36, h - 3.2, монтажное отверстие (мм): ⌀30, материал корпуса: пластик, тип эксплуатации: возврат, цвет: синий, подсветка: нет, контакт: A: 2, B: 1, тип блоков контактов: одиночный, цвет корпуса: чёрный, серебристый, Uпит. 110...250 В~, IP52 | 0 | 0 | 0 | 0 | 0 | Возможность заказа уточняйте дополнительно.
H5550007343R |  | A5550002372 | CONTROL SWITCH | PUSH BUTTON SWITCH | S3PF SERIES | S3PF-P1B2ABM | BLUE A2 B1 | Китай | S3PF-P1B2ABM^BLUE A2 B1^ | Круглый кнопочный выключатель утопленного типа, размеры (мм): внешний корпус: ⌀ - 36, h - 3.2, монтажное отверстие (мм): ⌀30, материал корпуса: пластик, тип эксплуатации: возврат, цвет: синий, подсветка: нет, контакт: A: 2, B: 1, тип блоков контактов: модульный, цвет корпуса: чёрный, серебристый, Uпит. 110...250 В~, IP52 | 0 | 0 | 0 | 0 | 0 | Возможность заказа уточняйте дополнительно.
H5550007313R |  | A5550002312 | CONTROL SWITCH | PUSH BUTTON SWITCH | S3PF SERIES | S3PF-P1B2AM | BLUE A2 | Китай | S3PF-P1B2AM^BLUE A2^ | Круглый кнопочный выключатель утопленного типа, размеры (мм): внешний корпус: ⌀ - 36, h - 3.2, монтажное отверстие (мм): ⌀30, материал корпуса: пластик, тип эксплуатации: возврат, цвет: синий, подсветка: нет, контакт: A: 2, тип блоков контактов: модульный, цвет корпуса: чёрный, серебристый, Uпит. 110...250 В~, IP52 | 0 | 0 | 0 | 0 | 0 | Возможность заказа уточняйте дополнительно.
H5550007188R |  | A5550002341 | CONTROL SWITCH | PUSH BUTTON SWITCH | S3PF SERIES | S3PF-P1B2B | BLUE B2 | Китай | S3PF-P1B2B^BLUE B2^ | Круглый кнопочный выключатель утопленного типа, размеры (мм): внешний корпус: ⌀ - 36, h - 3.2, монтажное отверстие (мм): ⌀30, материал корпуса: пластик, тип эксплуатации: возврат, цвет: синий, подсветка: нет, контакт: B: 2, тип блоков контактов: одиночный, цвет корпуса: чёрный, серебристый, Uпит. 110...250 В~, IP52 | 0 | 0 | 0 | 0 | 0 | Возможность заказа уточняйте дополнительно.
H5550007328R |  | A5550002342 | CONTROL SWITCH | PUSH BUTTON SWITCH | S3PF SERIES | S3PF-P1B2BM | BLUE B2 | Китай | S3PF-P1B2BM^BLUE B2^ | Круглый кнопочный выключатель утопленного типа, размеры (мм): внешний корпус: ⌀ - 36, h - 3.2, монтажное отверстие (мм): ⌀30, материал корпуса: пластик, тип эксплуатации: возврат, цвет: синий, подсветка: нет, контакт: B: 2, тип блоков контактов: модульный, цвет корпуса: чёрный, серебристый, Uпит. 110...250 В~, IP52 | 0 | 0 | 0 | 0 | 0 | Возможность заказа уточняйте дополнительно.
H5550007175R |  | A5550002321 | CONTROL SWITCH | PUSH BUTTON SWITCH | S3PF SERIES | S3PF-P1B3A | BLUE A3 | Китай | S3PF-P1B3A^BLUE A3^ | Круглый кнопочный выключатель утопленного типа, размеры (мм): внешний корпус: ⌀ - 36, h - 3.2, монтажное отверстие (мм): ⌀30, материал корпуса: пластик, тип эксплуатации: возврат, цвет: синий, подсветка: нет, контакт: A: 3, тип блоков контактов: одиночный, цвет корпуса: чёрный, серебристый, Uпит. 110...250 В~, IP52 | 0 | 0 | 0 | 0 | 0 | Возможность заказа уточняйте дополнительно.
H5550007318R |  | A5550002322 | CONTROL SWITCH | PUSH BUTTON SWITCH | S3PF SERIES | S3PF-P1B3AM | BLUE A3 | Китай | S3PF-P1B3AM^BLUE A3^ | Круглый кнопочный выключатель утопленного типа, размеры (мм): внешний корпус: ⌀ - 36, h - 3.2, монтажное отверстие (мм): ⌀30, материал корпуса: пластик, тип эксплуатации: возврат, цвет: синий, подсветка: нет, контакт: A: 3, тип блоков контактов: модульный, цвет корпуса: чёрный, серебристый, Uпит. 110...250 В~, IP52 | 0 | 0 | 0 | 0 | 0 | Возможность заказа уточняйте дополнительно.
H5550007193R |  | A5550002351 | CONTROL SWITCH | PUSH BUTTON SWITCH | S3PF SERIES | S3PF-P1B3B | BLUE B3 | Китай | S3PF-P1B3B^BLUE B3^ | Круглый кнопочный выключатель утопленного типа, размеры (мм): внешний корпус: ⌀ - 36, h - 3.2, монтажное отверстие (мм): ⌀30, материал корпуса: пластик, тип эксплуатации: возврат, цвет: синий, подсветка: нет, контакт: B: 3, тип блоков контактов: одиночный, цвет корпуса: чёрный, серебристый, Uпит. 110...250 В~, IP52 | 0 | 0 | 0 | 0 | 0 | Возможность заказа уточняйте дополнительно.
H5550007333R |  | A5550002352 | CONTROL SWITCH | PUSH BUTTON SWITCH | S3PF SERIES | S3PF-P1B3BM | BLUE B3 | Китай | S3PF-P1B3BM^BLUE B3^ | Круглый кнопочный выключатель утопленного типа, размеры (мм): внешний корпус: ⌀ - 36, h - 3.2, монтажное отверстие (мм): ⌀30, материал корпуса: пластик, тип эксплуатации: возврат, цвет: синий, подсветка: нет, контакт: B: 3, тип блоков контактов: модульный, цвет корпуса: чёрный, серебристый, Uпит. 110...250 В~, IP52 | 0 | 0 | 0 | 0 | 0 | Возможность заказа уточняйте дополнительно.
A5550002287R |  | A5550002287 | CONTROL SWITCH | PUSH BUTTON SWITCH | S3PF SERIES | S3PF-P1BA | BLUE A1 | Китай | S3PF-P1BA^BLUE A1^ | Круглый кнопочный выключатель утопленного типа, размеры (мм): внешний корпус: ⌀ - 36, h - 3.2, монтажное отверстие (мм): ⌀30, материал корпуса: пластик, тип эксплуатации: возврат, цвет: синий, подсветка: нет, контакт: A: 1, тип блоков контактов: одиночный, цвет корпуса: чёрный, серебристый, Uпит. 110...250 В~, IP52 | 500 | 465 | 450 | 400 | 350 | Доступно к заказу.
H5550007212R |  | A5550002381 | CONTROL SWITCH | PUSH BUTTON SWITCH | S3PF SERIES | S3PF-P1BA2B | BLUE A1 B2 | Китай | S3PF-P1BA2B^BLUE A1 B2^ | Круглый кнопочный выключатель утопленного типа, размеры (мм): внешний корпус: ⌀ - 36, h - 3.2, монтажное отверстие (мм): ⌀30, материал корпуса: пластик, тип эксплуатации: возврат, цвет: синий, подсветка: нет, контакт: A: 1, B: 2, тип блоков контактов: одиночный, цвет корпуса: чёрный, серебристый, Uпит. 110...250 В~, IP52 | 0 | 0 | 0 | 0 | 0 | Возможность заказа уточняйте дополнительно.
H5550007348R |  | A5550002382 | CONTROL SWITCH | PUSH BUTTON SWITCH | S3PF SERIES | S3PF-P1BA2BM | BLUE A1 B2 | Китай | S3PF-P1BA2BM^BLUE A1 B2^ | Круглый кнопочный выключатель утопленного типа, размеры (мм): внешний корпус: ⌀ - 36, h - 3.2, монтажное отверстие (мм): ⌀30, материал корпуса: пластик, тип эксплуатации: возврат, цвет: синий, подсветка: нет, контакт: A: 1, B: 2, тип блоков контактов: модульный, цвет корпуса: чёрный, серебристый, Uпит. 110...250 В~, IP52 | 0 | 0 | 0 | 0 | 0 | Возможность заказа уточняйте дополнительно.
H5550007199R |  | A5550002361 | CONTROL SWITCH | PUSH BUTTON SWITCH | S3PF SERIES | S3PF-P1BAB | BLUE A1 B1 | Китай | S3PF-P1BAB^BLUE A1 B1^ | Круглый кнопочный выключатель утопленного типа, размеры (мм): внешний корпус: ⌀ - 36, h - 3.2, монтажное отверстие (мм): ⌀30, материал корпуса: пластик, тип эксплуатации: возврат, цвет: синий, подсветка: нет, контакт: A: 1, B: 1, тип блоков контактов: одиночный, цвет корпуса: чёрный, серебристый, Uпит. 110...250 В~, IP52 | 0 | 0 | 0 | 0 | 0 | Возможность заказа уточняйте дополнительно.
H5550007338R |  | A5550002362 | CONTROL SWITCH | PUSH BUTTON SWITCH | S3PF SERIES | S3PF-P1BABM | BLUE A1 B1 | Китай | S3PF-P1BABM^BLUE A1 B1^ | Круглый кнопочный выключатель утопленного типа, размеры (мм): внешний корпус: ⌀ - 36, h - 3.2, монтажное отверстие (мм): ⌀30, материал корпуса: пластик, тип эксплуатации: возврат, цвет: синий, подсветка: нет, контакт: A: 1, B: 1, тип блоков контактов: модульный, цвет корпуса: чёрный, серебристый, Uпит. 110...250 В~, IP52 | 0 | 0 | 0 | 0 | 0 | Возможность заказа уточняйте дополнительно.
H5550007294R |  | A5550002288 | CONTROL SWITCH | PUSH BUTTON SWITCH | S3PF SERIES | S3PF-P1BAM | BLUE A1 | Китай | S3PF-P1BAM^BLUE A1^ | Круглый кнопочный выключатель утопленного типа, размеры (мм): внешний корпус: ⌀ - 36, h - 3.2, монтажное отверстие (мм): ⌀30, материал корпуса: пластик, тип эксплуатации: возврат, цвет: синий, подсветка: нет, контакт: A: 1, тип блоков контактов: модульный, цвет корпуса: чёрный, серебристый, Uпит. 110...250 В~, IP52 | 0 | 0 | 0 | 0 | 0 | Возможность заказа уточняйте дополнительно.
H5550002562R |  | A5550002331 | CONTROL SWITCH | PUSH BUTTON SWITCH | S3PF SERIES | S3PF-P1BB | BLUE B1 | Китай | S3PF-P1BB^BLUE B1^ | Круглый кнопочный выключатель утопленного типа, размеры (мм): внешний корпус: ⌀ - 36, h - 3.2, монтажное отверстие (мм): ⌀30, материал корпуса: пластик, тип эксплуатации: возврат, цвет: синий, подсветка: нет, контакт: B: 1, тип блоков контактов: одиночный, цвет корпуса: чёрный, серебристый, Uпит. 110...250 В~, IP52 | 0 | 0 | 0 | 0 | 0 | Возможность заказа уточняйте дополнительно.
H5550007323R |  | A5550002332 | CONTROL SWITCH | PUSH BUTTON SWITCH | S3PF SERIES | S3PF-P1BBM | BLUE B1 | Китай | S3PF-P1BBM^BLUE B1^ | Круглый кнопочный выключатель утопленного типа, размеры (мм): внешний корпус: ⌀ - 36, h - 3.2, монтажное отверстие (мм): ⌀30, материал корпуса: пластик, тип эксплуатации: возврат, цвет: синий, подсветка: нет, контакт: B: 1, тип блоков контактов: модульный, цвет корпуса: чёрный, серебристый, Uпит. 110...250 В~, IP52 | 0 | 0 | 0 | 0 | 0 | Возможность заказа уточняйте дополнительно.
A5550002292R |  | A5550002292 | CONTROL SWITCH | PUSH BUTTON SWITCH | S3PF SERIES | S3PF-P1G | GREEN | Китай | S3PF-P1G^GREEN^ | Головка для круглого кнопочного выключателя утопленного типа, размеры (мм): внешний корпус: ⌀ - 36, h - 3.2, монтажное отверстие (мм): ⌀30, материал корпуса: пластик, тип эксплуатации: возврат, цвет: зелёный, подсветка: нет, контакт: нет, цвет корпуса: чёрный, нет, IP52 | 390 | 362.7 | 351 | 312 | 273 | Доступно к заказу.
H5550007171R |  | A5550002313 | CONTROL SWITCH | PUSH BUTTON SWITCH | S3PF SERIES | S3PF-P1G2A | GREEN A2 | Китай | S3PF-P1G2A^GREEN A2^ | Круглый кнопочный выключатель утопленного типа, размеры (мм): внешний корпус: ⌀ - 36, h - 3.2, монтажное отверстие (мм): ⌀30, материал корпуса: пластик, тип эксплуатации: возврат, цвет: зелёный, подсветка: нет, контакт: A: 2, тип блоков контактов: одиночный, цвет корпуса: чёрный, серебристый, Uпит. 110...250 В~, IP52 | 0 | 0 | 0 | 0 | 0 | Возможность заказа уточняйте дополнительно.
H5550007208R |  | A5550002373 | CONTROL SWITCH | PUSH BUTTON SWITCH | S3PF SERIES | S3PF-P1G2AB | GREEN A2 B1 | Китай | S3PF-P1G2AB^GREEN A2 B1^ | Круглый кнопочный выключатель утопленного типа, размеры (мм): внешний корпус: ⌀ - 36, h - 3.2, монтажное отверстие (мм): ⌀30, материал корпуса: пластик, тип эксплуатации: возврат, цвет: зелёный, подсветка: нет, контакт: A: 2, B: 1, тип блоков контактов: одиночный, цвет корпуса: чёрный, серебристый, Uпит. 110...250 В~, IP52 | 0 | 0 | 0 | 0 | 0 | Возможность заказа уточняйте дополнительно.
H5550007344R |  | A5550002374 | CONTROL SWITCH | PUSH BUTTON SWITCH | S3PF SERIES | S3PF-P1G2ABM | GREEN A2 B1 | Китай | S3PF-P1G2ABM^GREEN A2 B1^ | Круглый кнопочный выключатель утопленного типа, размеры (мм): внешний корпус: ⌀ - 36, h - 3.2, монтажное отверстие (мм): ⌀30, материал корпуса: пластик, тип эксплуатации: возврат, цвет: зелёный, подсветка: нет, контакт: A: 2, B: 1, тип блоков контактов: модульный, цвет корпуса: чёрный, серебристый, Uпит. 110...250 В~, IP52 | 0 | 0 | 0 | 0 | 0 | Возможность заказа уточняйте дополнительно.
H5550007314R |  | A5550002314 | CONTROL SWITCH | PUSH BUTTON SWITCH | S3PF SERIES | S3PF-P1G2AM | GREEN A2 | Китай | S3PF-P1G2AM^GREEN A2^ | Круглый кнопочный выключатель утопленного типа, размеры (мм): внешний корпус: ⌀ - 36, h - 3.2, монтажное отверстие (мм): ⌀30, материал корпуса: пластик, тип эксплуатации: возврат, цвет: зелёный, подсветка: нет, контакт: A: 2, тип блоков контактов: модульный, цвет корпуса: чёрный, серебристый, Uпит. 110...250 В~, IP52 | 0 | 0 | 0 | 0 | 0 | Возможность заказа уточняйте дополнительно.
H5550007189R |  | A5550002343 | CONTROL SWITCH | PUSH BUTTON SWITCH | S3PF SERIES | S3PF-P1G2B | GREEN B2 | Китай | S3PF-P1G2B^GREEN B2^ | Круглый кнопочный выключатель утопленного типа, размеры (мм): внешний корпус: ⌀ - 36, h - 3.2, монтажное отверстие (мм): ⌀30, материал корпуса: пластик, тип эксплуатации: возврат, цвет: зелёный, подсветка: нет, контакт: B: 2, тип блоков контактов: одиночный, цвет корпуса: чёрный, серебристый, Uпит. 110...250 В~, IP52 | 0 | 0 | 0 | 0 | 0 | Возможность заказа уточняйте дополнительно.
H5550007329R |  | A5550002344 | CONTROL SWITCH | PUSH BUTTON SWITCH | S3PF SERIES | S3PF-P1G2BM | GREEN B2 | Китай | S3PF-P1G2BM^GREEN B2^ | Круглый кнопочный выключатель утопленного типа, размеры (мм): внешний корпус: ⌀ - 36, h - 3.2, монтажное отверстие (мм): ⌀30, материал корпуса: пластик, тип эксплуатации: возврат, цвет: зелёный, подсветка: нет, контакт: B: 2, тип блоков контактов: модульный, цвет корпуса: чёрный, серебристый, Uпит. 110...250 В~, IP52 | 0 | 0 | 0 | 0 | 0 | Возможность заказа уточняйте дополнительно.
H5550007176R |  | A5550002323 | CONTROL SWITCH | PUSH BUTTON SWITCH | S3PF SERIES | S3PF-P1G3A | GREEN A3 | Китай | S3PF-P1G3A^GREEN A3^ | Круглый кнопочный выключатель утопленного типа, размеры (мм): внешний корпус: ⌀ - 36, h - 3.2, монтажное отверстие (мм): ⌀30, материал корпуса: пластик, тип эксплуатации: возврат, цвет: зелёный, подсветка: нет, контакт: A: 3, тип блоков контактов: одиночный, цвет корпуса: чёрный, серебристый, Uпит. 110...250 В~, IP52 | 0 | 0 | 0 | 0 | 0 | Возможность заказа уточняйте дополнительно.
H5550007319R |  | A5550002324 | CONTROL SWITCH | PUSH BUTTON SWITCH | S3PF SERIES | S3PF-P1G3AM | GREEN A3 | Китай | S3PF-P1G3AM^GREEN A3^ | Круглый кнопочный выключатель утопленного типа, размеры (мм): внешний корпус: ⌀ - 36, h - 3.2, монтажное отверстие (мм): ⌀30, материал корпуса: пластик, тип эксплуатации: возврат, цвет: зелёный, подсветка: нет, контакт: A: 3, тип блоков контактов: модульный, цвет корпуса: чёрный, серебристый, Uпит. 110...250 В~, IP52 | 0 | 0 | 0 | 0 | 0 | Возможность заказа уточняйте дополнительно.
H5550007194R |  | A5550002353 | CONTROL SWITCH | PUSH BUTTON SWITCH | S3PF SERIES | S3PF-P1G3B | GREEN B3 | Китай | S3PF-P1G3B^GREEN B3^ | Круглый кнопочный выключатель утопленного типа, размеры (мм): внешний корпус: ⌀ - 36, h - 3.2, монтажное отверстие (мм): ⌀30, материал корпуса: пластик, тип эксплуатации: возврат, цвет: зелёный, подсветка: нет, контакт: B: 3, тип блоков контактов: одиночный, цвет корпуса: чёрный, серебристый, Uпит. 110...250 В~, IP52 | 0 | 0 | 0 | 0 | 0 | Возможность заказа уточняйте дополнительно.
H5550007334R |  | A5550002354 | CONTROL SWITCH | PUSH BUTTON SWITCH | S3PF SERIES | S3PF-P1G3BM | GREEN B3 | Китай | S3PF-P1G3BM^GREEN B3^ | Круглый кнопочный выключатель утопленного типа, размеры (мм): внешний корпус: ⌀ - 36, h - 3.2, монтажное отверстие (мм): ⌀30, материал корпуса: пластик, тип эксплуатации: возврат, цвет: зелёный, подсветка: нет, контакт: B: 3, тип блоков контактов: модульный, цвет корпуса: чёрный, серебристый, Uпит. 110...250 В~, IP52 | 0 | 0 | 0 | 0 | 0 | Возможность заказа уточняйте дополнительно.
A5550002290R |  | A5550002290 | CONTROL SWITCH | PUSH BUTTON SWITCH | S3PF SERIES | S3PF-P1GA | GREEN A1 | Китай | S3PF-P1GA^GREEN A1^ | Круглый кнопочный выключатель утопленного типа, размеры (мм): внешний корпус: ⌀ - 36, h - 3.2, монтажное отверстие (мм): ⌀30, материал корпуса: пластик, тип эксплуатации: возврат, цвет: зелёный, подсветка: нет, контакт: A: 1, тип блоков контактов: одиночный, цвет корпуса: чёрный, серебристый, Uпит. 110...250 В~, IP52 | 480 | 446.4 | 432 | 384 | 336 | Доступно к заказу. Цена действует на текущий складской остаток товара. Под заказ действует цена из столбца "L" ("РРЦ по завершению остатков с НДС, Руб").
H5550007213R |  | A5550002383 | CONTROL SWITCH | PUSH BUTTON SWITCH | S3PF SERIES | S3PF-P1GA2B | GREEN A1 B2 | Китай | S3PF-P1GA2B^GREEN A1 B2^ | Круглый кнопочный выключатель утопленного типа, размеры (мм): внешний корпус: ⌀ - 36, h - 3.2, монтажное отверстие (мм): ⌀30, материал корпуса: пластик, тип эксплуатации: возврат, цвет: зелёный, подсветка: нет, контакт: A: 1, B: 2, тип блоков контактов: одиночный, цвет корпуса: чёрный, серебристый, Uпит. 110...250 В~, IP52 | 0 | 0 | 0 | 0 | 0 | Возможность заказа уточняйте дополнительно.
H5550007349R |  | A5550002384 | CONTROL SWITCH | PUSH BUTTON SWITCH | S3PF SERIES | S3PF-P1GA2BM | GREEN A1 B2 | Китай | S3PF-P1GA2BM^GREEN A1 B2^ | Круглый кнопочный выключатель утопленного типа, размеры (мм): внешний корпус: ⌀ - 36, h - 3.2, монтажное отверстие (мм): ⌀30, материал корпуса: пластик, тип эксплуатации: возврат, цвет: зелёный, подсветка: нет, контакт: A: 1, B: 2, тип блоков контактов: модульный, цвет корпуса: чёрный, серебристый, Uпит. 110...250 В~, IP52 | 0 | 0 | 0 | 0 | 0 | Возможность заказа уточняйте дополнительно.
A5550002363R |  | A5550002363 | CONTROL SWITCH | PUSH BUTTON SWITCH | S3PF SERIES | S3PF-P1GAB | GREEN A1 B1 | Китай | S3PF-P1GAB^GREEN A1 B1^ | Круглый кнопочный выключатель утопленного типа, размеры (мм): внешний корпус: ⌀ - 36, h - 3.2, монтажное отверстие (мм): ⌀30, материал корпуса: пластик, тип эксплуатации: возврат, цвет: зелёный, подсветка: нет, контакт: A: 1, B: 1, тип блоков контактов: одиночный, цвет корпуса: чёрный, серебристый, Uпит. 110...250 В~, IP52 | 0 | 0 | 0 | 0 | 0 | Возможность заказа уточняйте дополнительно.
H5550007339R |  | A5550002364 | CONTROL SWITCH | PUSH BUTTON SWITCH | S3PF SERIES | S3PF-P1GABM | GREEN A1 B1 | Китай | S3PF-P1GABM^GREEN A1 B1^ | Круглый кнопочный выключатель утопленного типа, размеры (мм): внешний корпус: ⌀ - 36, h - 3.2, монтажное отверстие (мм): ⌀30, материал корпуса: пластик, тип эксплуатации: возврат, цвет: зелёный, подсветка: нет, контакт: A: 1, B: 1, тип блоков контактов: модульный, цвет корпуса: чёрный, серебристый, Uпит. 110...250 В~, IP52 | 0 | 0 | 0 | 0 | 0 | Возможность заказа уточняйте дополнительно.
A5550002291R |  | A5550002291 | CONTROL SWITCH | PUSH BUTTON SWITCH | S3PF SERIES | S3PF-P1GAM | GREEN A1 | Китай | S3PF-P1GAM^GREEN A1^ | Круглый кнопочный выключатель утопленного типа, размеры (мм): внешний корпус: ⌀ - 36, h - 3.2, монтажное отверстие (мм): ⌀30, материал корпуса: пластик, тип эксплуатации: возврат, цвет: зелёный, подсветка: нет, контакт: A: 1, тип блоков контактов: модульный, цвет корпуса: чёрный, серебристый, Uпит. 110...250 В~, IP52 | 0 | 0 | 0 | 0 | 0 | Возможность заказа уточняйте дополнительно.
H5550007182R |  | A5550002333 | CONTROL SWITCH | PUSH BUTTON SWITCH | S3PF SERIES | S3PF-P1GB | GREEN B1 | Китай | S3PF-P1GB^GREEN B1^ | Круглый кнопочный выключатель утопленного типа, размеры (мм): внешний корпус: ⌀ - 36, h - 3.2, монтажное отверстие (мм): ⌀30, материал корпуса: пластик, тип эксплуатации: возврат, цвет: зелёный, подсветка: нет, контакт: B: 1, тип блоков контактов: одиночный, цвет корпуса: чёрный, серебристый, Uпит. 110...250 В~, IP52 | 0 | 0 | 0 | 0 | 0 | Возможность заказа уточняйте дополнительно.
H5550007324R |  | A5550002334 | CONTROL SWITCH | PUSH BUTTON SWITCH | S3PF SERIES | S3PF-P1GBM | GREEN B1 | Китай | S3PF-P1GBM^GREEN B1^ | Круглый кнопочный выключатель утопленного типа, размеры (мм): внешний корпус: ⌀ - 36, h - 3.2, монтажное отверстие (мм): ⌀30, материал корпуса: пластик, тип эксплуатации: возврат, цвет: зелёный, подсветка: нет, контакт: B: 1, тип блоков контактов: модульный, цвет корпуса: чёрный, серебристый, Uпит. 110...250 В~, IP52 | 0 | 0 | 0 | 0 | 0 | Возможность заказа уточняйте дополнительно.
A5550002298R |  | A5550002298 | CONTROL SWITCH | PUSH BUTTON SWITCH | S3PF SERIES | S3PF-P1K | BLACK | Китай | S3PF-P1K^BLACK^ | Головка для круглого кнопочного выключателя утопленного типа, размеры (мм): внешний корпус: ⌀ - 36, h - 3.2, монтажное отверстие (мм): ⌀30, материал корпуса: пластик, тип эксплуатации: возврат, цвет: чёрный, подсветка: нет, контакт: нет, цвет корпуса: чёрный, нет, IP52 | 370 | 344.1 | 333 | 296 | 259 | Доступно к заказу. Цена действует на текущий складской остаток товара. Под заказ действует цена из столбца "L" ("РРЦ по завершению остатков с НДС, Руб").
H5550007173R |  | A5550002317 | CONTROL SWITCH | PUSH BUTTON SWITCH | S3PF SERIES | S3PF-P1K2A | BLACK A2 | Китай | S3PF-P1K2A^BLACK A2^ | Круглый кнопочный выключатель утопленного типа, размеры (мм): внешний корпус: ⌀ - 36, h - 3.2, монтажное отверстие (мм): ⌀30, материал корпуса: пластик, тип эксплуатации: возврат, цвет: чёрный, подсветка: нет, контакт: A: 2, тип блоков контактов: одиночный, цвет корпуса: чёрный, серебристый, Uпит. 110...250 В~, IP52 | 0 | 0 | 0 | 0 | 0 | Возможность заказа уточняйте дополнительно.
H5550007210R |  | A5550002377 | CONTROL SWITCH | PUSH BUTTON SWITCH | S3PF SERIES | S3PF-P1K2AB | BLACK A2 B1 | Китай | S3PF-P1K2AB^BLACK A2 B1^ | Круглый кнопочный выключатель утопленного типа, размеры (мм): внешний корпус: ⌀ - 36, h - 3.2, монтажное отверстие (мм): ⌀30, материал корпуса: пластик, тип эксплуатации: возврат, цвет: чёрный, подсветка: нет, контакт: A: 2, B: 1, тип блоков контактов: одиночный, цвет корпуса: чёрный, серебристый, Uпит. 110...250 В~, IP52 | 0 | 0 | 0 | 0 | 0 | Возможность заказа уточняйте дополнительно.
H5550007346R |  | A5550002378 | CONTROL SWITCH | PUSH BUTTON SWITCH | S3PF SERIES | S3PF-P1K2ABM | BLACK A2 B1 | Китай | S3PF-P1K2ABM^BLACK A2 B1^ | Круглый кнопочный выключатель утопленного типа, размеры (мм): внешний корпус: ⌀ - 36, h - 3.2, монтажное отверстие (мм): ⌀30, материал корпуса: пластик, тип эксплуатации: возврат, цвет: чёрный, подсветка: нет, контакт: A: 2, B: 1, тип блоков контактов: модульный, цвет корпуса: чёрный, серебристый, Uпит. 110...250 В~, IP52 | 0 | 0 | 0 | 0 | 0 | Возможность заказа уточняйте дополнительно.
H5550007316R |  | A5550002318 | CONTROL SWITCH | PUSH BUTTON SWITCH | S3PF SERIES | S3PF-P1K2AM | BLACK A2 | Китай | S3PF-P1K2AM^BLACK A2^ | Круглый кнопочный выключатель утопленного типа, размеры (мм): внешний корпус: ⌀ - 36, h - 3.2, монтажное отверстие (мм): ⌀30, материал корпуса: пластик, тип эксплуатации: возврат, цвет: чёрный, подсветка: нет, контакт: A: 2, тип блоков контактов: модульный, цвет корпуса: чёрный, серебристый, Uпит. 110...250 В~, IP52 | 0 | 0 | 0 | 0 | 0 | Возможность заказа уточняйте дополнительно.
H5550007191R |  | A5550002347 | CONTROL SWITCH | PUSH BUTTON SWITCH | S3PF SERIES | S3PF-P1K2B | BLACK B2 | Китай | S3PF-P1K2B^BLACK B2^ | Круглый кнопочный выключатель утопленного типа, размеры (мм): внешний корпус: ⌀ - 36, h - 3.2, монтажное отверстие (мм): ⌀30, материал корпуса: пластик, тип эксплуатации: возврат, цвет: чёрный, подсветка: нет, контакт: B: 2, тип блоков контактов: одиночный, цвет корпуса: чёрный, серебристый, Uпит. 110...250 В~, IP52 | 0 | 0 | 0 | 0 | 0 | Возможность заказа уточняйте дополнительно.
H5550007331R |  | A5550002348 | CONTROL SWITCH | PUSH BUTTON SWITCH | S3PF SERIES | S3PF-P1K2BM | BLACK B2 | Китай | S3PF-P1K2BM^BLACK B2^ | Круглый кнопочный выключатель утопленного типа, размеры (мм): внешний корпус: ⌀ - 36, h - 3.2, монтажное отверстие (мм): ⌀30, материал корпуса: пластик, тип эксплуатации: возврат, цвет: чёрный, подсветка: нет, контакт: B: 2, тип блоков контактов: модульный, цвет корпуса: чёрный, серебристый, Uпит. 110...250 В~, IP52 | 0 | 0 | 0 | 0 | 0 | Возможность заказа уточняйте дополнительно.
H5550007178R |  | A5550002327 | CONTROL SWITCH | PUSH BUTTON SWITCH | S3PF SERIES | S3PF-P1K3A | BLACK A3 | Китай | S3PF-P1K3A^BLACK A3^ | Круглый кнопочный выключатель утопленного типа, размеры (мм): внешний корпус: ⌀ - 36, h - 3.2, монтажное отверстие (мм): ⌀30, материал корпуса: пластик, тип эксплуатации: возврат, цвет: чёрный, подсветка: нет, контакт: A: 3, тип блоков контактов: одиночный, цвет корпуса: чёрный, серебристый, Uпит. 110...250 В~, IP52 | 0 | 0 | 0 | 0 | 0 | Возможность заказа уточняйте дополнительно.
H5550007321R |  | A5550002328 | CONTROL SWITCH | PUSH BUTTON SWITCH | S3PF SERIES | S3PF-P1K3AM | BLACK A3 | Китай | S3PF-P1K3AM^BLACK A3^ | Круглый кнопочный выключатель утопленного типа, размеры (мм): внешний корпус: ⌀ - 36, h - 3.2, монтажное отверстие (мм): ⌀30, материал корпуса: пластик, тип эксплуатации: возврат, цвет: чёрный, подсветка: нет, контакт: A: 3, тип блоков контактов: модульный, цвет корпуса: чёрный, серебристый, Uпит. 110...250 В~, IP52 | 0 | 0 | 0 | 0 | 0 | Возможность заказа уточняйте дополнительно.
H5550007196R |  | A5550002357 | CONTROL SWITCH | PUSH BUTTON SWITCH | S3PF SERIES | S3PF-P1K3B | BLACK B3 | Китай | S3PF-P1K3B^BLACK B3^ | Круглый кнопочный выключатель утопленного типа, размеры (мм): внешний корпус: ⌀ - 36, h - 3.2, монтажное отверстие (мм): ⌀30, материал корпуса: пластик, тип эксплуатации: возврат, цвет: чёрный, подсветка: нет, контакт: B: 3, тип блоков контактов: одиночный, цвет корпуса: чёрный, серебристый, Uпит. 110...250 В~, IP52 | 0 | 0 | 0 | 0 | 0 | Возможность заказа уточняйте дополнительно.
H5550007336R |  | A5550002358 | CONTROL SWITCH | PUSH BUTTON SWITCH | S3PF SERIES | S3PF-P1K3BM | BLACK B3 | Китай | S3PF-P1K3BM^BLACK B3^ | Круглый кнопочный выключатель утопленного типа, размеры (мм): внешний корпус: ⌀ - 36, h - 3.2, монтажное отверстие (мм): ⌀30, материал корпуса: пластик, тип эксплуатации: возврат, цвет: чёрный, подсветка: нет, контакт: B: 3, тип блоков контактов: модульный, цвет корпуса: чёрный, серебристый, Uпит. 110...250 В~, IP52 | 0 | 0 | 0 | 0 | 0 | Возможность заказа уточняйте дополнительно.
A5550002296R |  | A5550002296 | CONTROL SWITCH | PUSH BUTTON SWITCH | S3PF SERIES | S3PF-P1KA | BLACK A1 | Китай | S3PF-P1KA^BLACK A1^ | Круглый кнопочный выключатель утопленного типа, размеры (мм): внешний корпус: ⌀ - 36, h - 3.2, монтажное отверстие (мм): ⌀30, материал корпуса: пластик, тип эксплуатации: возврат, цвет: чёрный, подсветка: нет, контакт: A: 1, тип блоков контактов: одиночный, цвет корпуса: чёрный, серебристый, Uпит. 110...250 В~, IP52 | 500 | 465 | 450 | 400 | 350 | Доступно к заказу.
H5550007215R |  | A5550002387 | CONTROL SWITCH | PUSH BUTTON SWITCH | S3PF SERIES | S3PF-P1KA2B | BLACK A1 B2 | Китай | S3PF-P1KA2B^BLACK A1 B2^ | Круглый кнопочный выключатель утопленного типа, размеры (мм): внешний корпус: ⌀ - 36, h - 3.2, монтажное отверстие (мм): ⌀30, материал корпуса: пластик, тип эксплуатации: возврат, цвет: чёрный, подсветка: нет, контакт: A: 1, B: 2, тип блоков контактов: одиночный, цвет корпуса: чёрный, серебристый, Uпит. 110...250 В~, IP52 | 0 | 0 | 0 | 0 | 0 | Возможность заказа уточняйте дополнительно.
H5550007351R |  | A5550002388 | CONTROL SWITCH | PUSH BUTTON SWITCH | S3PF SERIES | S3PF-P1KA2BM | BLACK A1 B2 | Китай | S3PF-P1KA2BM^BLACK A1 B2^ | Круглый кнопочный выключатель утопленного типа, размеры (мм): внешний корпус: ⌀ - 36, h - 3.2, монтажное отверстие (мм): ⌀30, материал корпуса: пластик, тип эксплуатации: возврат, цвет: чёрный, подсветка: нет, контакт: A: 1, B: 2, тип блоков контактов: модульный, цвет корпуса: чёрный, серебристый, Uпит. 110...250 В~, IP52 | 0 | 0 | 0 | 0 | 0 | Возможность заказа уточняйте дополнительно.
H5550009816R |  | A5550002367 | CONTROL SWITCH | PUSH BUTTON SWITCH | S3PF SERIES | S3PF-P1KAB | BLACK A1 B1 | Китай | S3PF-P1KAB^BLACK A1 B1^ | Круглый кнопочный выключатель утопленного типа, размеры (мм): внешний корпус: ⌀ - 36, h - 3.2, монтажное отверстие (мм): ⌀30, материал корпуса: пластик, тип эксплуатации: возврат, цвет: чёрный, подсветка: нет, контакт: A: 1, B: 1, тип блоков контактов: одиночный, цвет корпуса: чёрный, серебристый, Uпит. 110...250 В~, IP52 | 0 | 0 | 0 | 0 | 0 | Возможность заказа уточняйте дополнительно.
H5550007341R |  | A5550002368 | CONTROL SWITCH | PUSH BUTTON SWITCH | S3PF SERIES | S3PF-P1KABM | BLACK A1 B1 | Китай | S3PF-P1KABM^BLACK A1 B1^ | Круглый кнопочный выключатель утопленного типа, размеры (мм): внешний корпус: ⌀ - 36, h - 3.2, монтажное отверстие (мм): ⌀30, материал корпуса: пластик, тип эксплуатации: возврат, цвет: чёрный, подсветка: нет, контакт: A: 1, B: 1, тип блоков контактов: модульный, цвет корпуса: чёрный, серебристый, Uпит. 110...250 В~, IP52 | 0 | 0 | 0 | 0 | 0 | Возможность заказа уточняйте дополнительно.
H5550007300R |  | A5550002297 | CONTROL SWITCH | PUSH BUTTON SWITCH | S3PF SERIES | S3PF-P1KAM | BLACK A1 | Китай | S3PF-P1KAM^BLACK A1^ | Круглый кнопочный выключатель утопленного типа, размеры (мм): внешний корпус: ⌀ - 36, h - 3.2, монтажное отверстие (мм): ⌀30, материал корпуса: пластик, тип эксплуатации: возврат, цвет: чёрный, подсветка: нет, контакт: A: 1, тип блоков контактов: модульный, цвет корпуса: чёрный, серебристый, Uпит. 110...250 В~, IP52 | 0 | 0 | 0 | 0 | 0 | Возможность заказа уточняйте дополнительно.
A5550002337R |  | A5550002337 | CONTROL SWITCH | PUSH BUTTON SWITCH | S3PF SERIES | S3PF-P1KB | BLACK B1 | Китай | S3PF-P1KB^BLACK B1^ | Круглый кнопочный выключатель утопленного типа, размеры (мм): внешний корпус: ⌀ - 36, h - 3.2, монтажное отверстие (мм): ⌀30, материал корпуса: пластик, тип эксплуатации: возврат, цвет: чёрный, подсветка: нет, контакт: B: 1, тип блоков контактов: одиночный, цвет корпуса: чёрный, серебристый, Uпит. 110...250 В~, IP52 | 0 | 0 | 0 | 0 | 0 | Возможность заказа уточняйте дополнительно.
H5550007326R |  | A5550002338 | CONTROL SWITCH | PUSH BUTTON SWITCH | S3PF SERIES | S3PF-P1KBM | BLACK B1 | Китай | S3PF-P1KBM^BLACK B1^ | Круглый кнопочный выключатель утопленного типа, размеры (мм): внешний корпус: ⌀ - 36, h - 3.2, монтажное отверстие (мм): ⌀30, материал корпуса: пластик, тип эксплуатации: возврат, цвет: чёрный, подсветка: нет, контакт: B: 1, тип блоков контактов: модульный, цвет корпуса: чёрный, серебристый, Uпит. 110...250 В~, IP52 | 0 | 0 | 0 | 0 | 0 | Возможность заказа уточняйте дополнительно.
A5550002286R |  | A5550002286 | CONTROL SWITCH | PUSH BUTTON SWITCH | S3PF SERIES | S3PF-P1R | RED | Китай | S3PF-P1R^RED^ | Головка для круглого кнопочного выключателя утопленного типа, размеры (мм): внешний корпус: ⌀ - 36, h - 3.2, монтажное отверстие (мм): ⌀30, материал корпуса: пластик, тип эксплуатации: возврат, цвет: красный, подсветка: нет, контакт: нет, цвет корпуса: чёрный, нет, IP52 | 390 | 362.7 | 351 | 312 | 273 | Доступно к заказу.
A5550002309R |  | A5550002309 | CONTROL SWITCH | PUSH BUTTON SWITCH | S3PF SERIES | S3PF-P1R2A | RED A2 | Китай | S3PF-P1R2A^RED A2^ | Круглый кнопочный выключатель утопленного типа, размеры (мм): внешний корпус: ⌀ - 36, h - 3.2, монтажное отверстие (мм): ⌀30, материал корпуса: пластик, тип эксплуатации: возврат, цвет: красный, подсветка: нет, контакт: A: 2, тип блоков контактов: одиночный, цвет корпуса: чёрный, серебристый, Uпит. 110...250 В~, IP52 | 620 | 576.6 | 558 | 496 | 434 | Доступно к заказу.
A5550002369R |  | A5550002369 | CONTROL SWITCH | PUSH BUTTON SWITCH | S3PF SERIES | S3PF-P1R2AB | RED A2 B1 | Китай | S3PF-P1R2AB^RED A2 B1^ | Круглый кнопочный выключатель утопленного типа, размеры (мм): внешний корпус: ⌀ - 36, h - 3.2, монтажное отверстие (мм): ⌀30, материал корпуса: пластик, тип эксплуатации: возврат, цвет: красный, подсветка: нет, контакт: A: 2, B: 1, тип блоков контактов: одиночный, цвет корпуса: чёрный, серебристый, Uпит. 110...250 В~, IP52 | 730 | 678.9 | 657 | 584 | 511 | Доступно к заказу.
A5550002370R |  | A5550002370 | CONTROL SWITCH | PUSH BUTTON SWITCH | S3PF SERIES | S3PF-P1R2ABM | RED A2 B1 | Китай | S3PF-P1R2ABM^RED A2 B1^ | Круглый кнопочный выключатель утопленного типа, размеры (мм): внешний корпус: ⌀ - 36, h - 3.2, монтажное отверстие (мм): ⌀30, материал корпуса: пластик, тип эксплуатации: возврат, цвет: красный, подсветка: нет, контакт: A: 2, B: 1, тип блоков контактов: модульный, цвет корпуса: чёрный, серебристый, Uпит. 110...250 В~, IP52 | 800 | 744 | 720 | 640 | 560 | Доступно к заказу.
A5550002310R |  | A5550002310 | CONTROL SWITCH | PUSH BUTTON SWITCH | S3PF SERIES | S3PF-P1R2AM | RED A2 | Китай | S3PF-P1R2AM^RED A2^ | Круглый кнопочный выключатель утопленного типа, размеры (мм): внешний корпус: ⌀ - 36, h - 3.2, монтажное отверстие (мм): ⌀30, материал корпуса: пластик, тип эксплуатации: возврат, цвет: красный, подсветка: нет, контакт: A: 2, тип блоков контактов: модульный, цвет корпуса: чёрный, серебристый, Uпит. 110...250 В~, IP52 | 660 | 613.8 | 594 | 528 | 462 | Доступно к заказу.
A5550002339R |  | A5550002339 | CONTROL SWITCH | PUSH BUTTON SWITCH | S3PF SERIES | S3PF-P1R2B | RED B2 | Китай | S3PF-P1R2B^RED B2^ | Круглый кнопочный выключатель утопленного типа, размеры (мм): внешний корпус: ⌀ - 36, h - 3.2, монтажное отверстие (мм): ⌀30, материал корпуса: пластик, тип эксплуатации: возврат, цвет: красный, подсветка: нет, контакт: B: 2, тип блоков контактов: одиночный, цвет корпуса: чёрный, серебристый, Uпит. 110...250 В~, IP52 | 620 | 576.6 | 558 | 496 | 434 | Доступно к заказу.
A5550002340R |  | A5550002340 | CONTROL SWITCH | PUSH BUTTON SWITCH | S3PF SERIES | S3PF-P1R2BM | RED B2 | Китай | S3PF-P1R2BM^RED B2^ | Круглый кнопочный выключатель утопленного типа, размеры (мм): внешний корпус: ⌀ - 36, h - 3.2, монтажное отверстие (мм): ⌀30, материал корпуса: пластик, тип эксплуатации: возврат, цвет: красный, подсветка: нет, контакт: B: 2, тип блоков контактов: модульный, цвет корпуса: чёрный, серебристый, Uпит. 110...250 В~, IP52 | 660 | 613.8 | 594 | 528 | 462 | Доступно к заказу.
A5550002319R |  | A5550002319 | CONTROL SWITCH | PUSH BUTTON SWITCH | S3PF SERIES | S3PF-P1R3A | RED A3 | Китай | S3PF-P1R3A^RED A3^ | Круглый кнопочный выключатель утопленного типа, размеры (мм): внешний корпус: ⌀ - 36, h - 3.2, монтажное отверстие (мм): ⌀30, материал корпуса: пластик, тип эксплуатации: возврат, цвет: красный, подсветка: нет, контакт: A: 3, тип блоков контактов: одиночный, цвет корпуса: чёрный, серебристый, Uпит. 110...250 В~, IP52 | 730 | 678.9 | 657 | 584 | 511 | Доступно к заказу.
A5550002320R |  | A5550002320 | CONTROL SWITCH | PUSH BUTTON SWITCH | S3PF SERIES | S3PF-P1R3AM | RED A3 | Китай | S3PF-P1R3AM^RED A3^ | Круглый кнопочный выключатель утопленного типа, размеры (мм): внешний корпус: ⌀ - 36, h - 3.2, монтажное отверстие (мм): ⌀30, материал корпуса: пластик, тип эксплуатации: возврат, цвет: красный, подсветка: нет, контакт: A: 3, тип блоков контактов: модульный, цвет корпуса: чёрный, серебристый, Uпит. 110...250 В~, IP52 | 800 | 744 | 720 | 640 | 560 | Доступно к заказу.
A5550002349R |  | A5550002349 | CONTROL SWITCH | PUSH BUTTON SWITCH | S3PF SERIES | S3PF-P1R3B | RED B3 | Китай | S3PF-P1R3B^RED B3^ | Круглый кнопочный выключатель утопленного типа, размеры (мм): внешний корпус: ⌀ - 36, h - 3.2, монтажное отверстие (мм): ⌀30, материал корпуса: пластик, тип эксплуатации: возврат, цвет: красный, подсветка: нет, контакт: B: 3, тип блоков контактов: одиночный, цвет корпуса: чёрный, серебристый, Uпит. 110...250 В~, IP52 | 730 | 678.9 | 657 | 584 | 511 | Доступно к заказу.
A5550002350R |  | A5550002350 | CONTROL SWITCH | PUSH BUTTON SWITCH | S3PF SERIES | S3PF-P1R3BM | RED B3 | Китай | S3PF-P1R3BM^RED B3^ | Круглый кнопочный выключатель утопленного типа, размеры (мм): внешний корпус: ⌀ - 36, h - 3.2, монтажное отверстие (мм): ⌀30, материал корпуса: пластик, тип эксплуатации: возврат, цвет: красный, подсветка: нет, контакт: B: 3, тип блоков контактов: модульный, цвет корпуса: чёрный, серебристый, Uпит. 110...250 В~, IP52 | 800 | 744 | 720 | 640 | 560 | Доступно к заказу.
A5550002284R |  | A5550002284 | CONTROL SWITCH | PUSH BUTTON SWITCH | S3PF SERIES | S3PF-P1RA | RED A1 | Китай | S3PF-P1RA^RED A1^ | Круглый кнопочный выключатель утопленного типа, размеры (мм): внешний корпус: ⌀ - 36, h - 3.2, монтажное отверстие (мм): ⌀30, материал корпуса: пластик, тип эксплуатации: возврат, цвет: красный, подсветка: нет, контакт: A: 1, тип блоков контактов: одиночный, цвет корпуса: чёрный, серебристый, Uпит. 110...250 В~, IP52 | 500 | 465 | 450 | 400 | 350 | Доступно к заказу.
A5550002379R |  | A5550002379 | CONTROL SWITCH | PUSH BUTTON SWITCH | S3PF SERIES | S3PF-P1RA2B | RED A1 B2 | Китай | S3PF-P1RA2B^RED A1 B2^ | Круглый кнопочный выключатель утопленного типа, размеры (мм): внешний корпус: ⌀ - 36, h - 3.2, монтажное отверстие (мм): ⌀30, материал корпуса: пластик, тип эксплуатации: возврат, цвет: красный, подсветка: нет, контакт: A: 1, B: 2, тип блоков контактов: одиночный, цвет корпуса: чёрный, серебристый, Uпит. 110...250 В~, IP52 | 730 | 678.9 | 657 | 584 | 511 | Доступно к заказу.
A5550002380R |  | A5550002380 | CONTROL SWITCH | PUSH BUTTON SWITCH | S3PF SERIES | S3PF-P1RA2BM | RED A1 B2 | Китай | S3PF-P1RA2BM^RED A1 B2^ | Круглый кнопочный выключатель утопленного типа, размеры (мм): внешний корпус: ⌀ - 36, h - 3.2, монтажное отверстие (мм): ⌀30, материал корпуса: пластик, тип эксплуатации: возврат, цвет: красный, подсветка: нет, контакт: A: 1, B: 2, тип блоков контактов: модульный, цвет корпуса: чёрный, серебристый, Uпит. 110...250 В~, IP52 | 800 | 744 | 720 | 640 | 560 | Доступно к заказу.
A5550002359R |  | A5550002359 | CONTROL SWITCH | PUSH BUTTON SWITCH | S3PF SERIES | S3PF-P1RAB | RED A1 B1 | Китай | S3PF-P1RAB^RED A1 B1^ | Круглый кнопочный выключатель утопленного типа, размеры (мм): внешний корпус: ⌀ - 36, h - 3.2, монтажное отверстие (мм): ⌀30, материал корпуса: пластик, тип эксплуатации: возврат, цвет: красный, подсветка: нет, контакт: A: 1, B: 1, тип блоков контактов: одиночный, цвет корпуса: чёрный, серебристый, Uпит. 110...250 В~, IP52 | 620 | 576.6 | 558 | 496 | 434 | Доступно к заказу.
A5550002360R |  | A5550002360 | CONTROL SWITCH | PUSH BUTTON SWITCH | S3PF SERIES | S3PF-P1RABM | RED A1 B1 | Китай | S3PF-P1RABM^RED A1 B1^ | Круглый кнопочный выключатель утопленного типа, размеры (мм): внешний корпус: ⌀ - 36, h - 3.2, монтажное отверстие (мм): ⌀30, материал корпуса: пластик, тип эксплуатации: возврат, цвет: красный, подсветка: нет, контакт: A: 1, B: 1, тип блоков контактов: модульный, цвет корпуса: чёрный, серебристый, Uпит. 110...250 В~, IP52 | 660 | 613.8 | 594 | 528 | 462 | Доступно к заказу.
A5550002285R |  | A5550002285 | CONTROL SWITCH | PUSH BUTTON SWITCH | S3PF SERIES | S3PF-P1RAM | RED A1 | Китай | S3PF-P1RAM^RED A1^ | Круглый кнопочный выключатель утопленного типа, размеры (мм): внешний корпус: ⌀ - 36, h - 3.2, монтажное отверстие (мм): ⌀30, материал корпуса: пластик, тип эксплуатации: возврат, цвет: красный, подсветка: нет, контакт: A: 1, тип блоков контактов: модульный, цвет корпуса: чёрный, серебристый, Uпит. 110...250 В~, IP52 | 530 | 492.9 | 477 | 424 | 371 | Доступно к заказу.
A5550002329R |  | A5550002329 | CONTROL SWITCH | PUSH BUTTON SWITCH | S3PF SERIES | S3PF-P1RB | RED B1 | Китай | S3PF-P1RB^RED B1^ | Круглый кнопочный выключатель утопленного типа, размеры (мм): внешний корпус: ⌀ - 36, h - 3.2, монтажное отверстие (мм): ⌀30, материал корпуса: пластик, тип эксплуатации: возврат, цвет: красный, подсветка: нет, контакт: B: 1, тип блоков контактов: одиночный, цвет корпуса: чёрный, серебристый, Uпит. 110...250 В~, IP52 | 500 | 465 | 450 | 400 | 350 | Доступно к заказу.
A5550002330R |  | A5550002330 | CONTROL SWITCH | PUSH BUTTON SWITCH | S3PF SERIES | S3PF-P1RBM | RED B1 | Китай | S3PF-P1RBM^RED B1^ | Круглый кнопочный выключатель утопленного типа, размеры (мм): внешний корпус: ⌀ - 36, h - 3.2, монтажное отверстие (мм): ⌀30, материал корпуса: пластик, тип эксплуатации: возврат, цвет: красный, подсветка: нет, контакт: B: 1, тип блоков контактов: модульный, цвет корпуса: чёрный, серебристый, Uпит. 110...250 В~, IP52 | 530 | 492.9 | 477 | 424 | 371 | Доступно к заказу.
A5550002295R |  | A5550002295 | CONTROL SWITCH | PUSH BUTTON SWITCH | S3PF SERIES | S3PF-P1Y | YELLOW | Китай | S3PF-P1Y^YELLOW^ | Головка для круглого кнопочного выключателя утопленного типа, размеры (мм): внешний корпус: ⌀ - 36, h - 3.2, монтажное отверстие (мм): ⌀30, материал корпуса: пластик, тип эксплуатации: возврат, цвет: жёлтый, подсветка: нет, контакт: нет, цвет корпуса: чёрный, нет, IP52 | 390 | 362.7 | 351 | 312 | 273 | Доступно к заказу.
H5550007172R |  | A5550002315 | CONTROL SWITCH | PUSH BUTTON SWITCH | S3PF SERIES | S3PF-P1Y2A | YELLOW A2 | Китай | S3PF-P1Y2A^YELLOW A2^ | Круглый кнопочный выключатель утопленного типа, размеры (мм): внешний корпус: ⌀ - 36, h - 3.2, монтажное отверстие (мм): ⌀30, материал корпуса: пластик, тип эксплуатации: возврат, цвет: жёлтый, подсветка: нет, контакт: A: 2, тип блоков контактов: одиночный, цвет корпуса: чёрный, серебристый, Uпит. 110...250 В~, IP52 | 0 | 0 | 0 | 0 | 0 | Возможность заказа уточняйте дополнительно.
H5550007209R |  | A5550002375 | CONTROL SWITCH | PUSH BUTTON SWITCH | S3PF SERIES | S3PF-P1Y2AB | YELLOW A2 B1 | Китай | S3PF-P1Y2AB^YELLOW A2 B1^ | Круглый кнопочный выключатель утопленного типа, размеры (мм): внешний корпус: ⌀ - 36, h - 3.2, монтажное отверстие (мм): ⌀30, материал корпуса: пластик, тип эксплуатации: возврат, цвет: жёлтый, подсветка: нет, контакт: A: 2, B: 1, тип блоков контактов: одиночный, цвет корпуса: чёрный, серебристый, Uпит. 110...250 В~, IP52 | 0 | 0 | 0 | 0 | 0 | Возможность заказа уточняйте дополнительно.
H5550007345R |  | A5550002376 | CONTROL SWITCH | PUSH BUTTON SWITCH | S3PF SERIES | S3PF-P1Y2ABM | YELLOW A2 B1 | Китай | S3PF-P1Y2ABM^YELLOW A2 B1^ | Круглый кнопочный выключатель утопленного типа, размеры (мм): внешний корпус: ⌀ - 36, h - 3.2, монтажное отверстие (мм): ⌀30, материал корпуса: пластик, тип эксплуатации: возврат, цвет: жёлтый, подсветка: нет, контакт: A: 2, B: 1, тип блоков контактов: модульный, цвет корпуса: чёрный, серебристый, Uпит. 110...250 В~, IP52 | 0 | 0 | 0 | 0 | 0 | Возможность заказа уточняйте дополнительно.
H5550007315R |  | A5550002316 | CONTROL SWITCH | PUSH BUTTON SWITCH | S3PF SERIES | S3PF-P1Y2AM | YELLOW A2 | Китай | S3PF-P1Y2AM^YELLOW A2^ | Круглый кнопочный выключатель утопленного типа, размеры (мм): внешний корпус: ⌀ - 36, h - 3.2, монтажное отверстие (мм): ⌀30, материал корпуса: пластик, тип эксплуатации: возврат, цвет: жёлтый, подсветка: нет, контакт: A: 2, тип блоков контактов: модульный, цвет корпуса: чёрный, серебристый, Uпит. 110...250 В~, IP52 | 0 | 0 | 0 | 0 | 0 | Возможность заказа уточняйте дополнительно.
H5550007190R |  | A5550002345 | CONTROL SWITCH | PUSH BUTTON SWITCH | S3PF SERIES | S3PF-P1Y2B | YELLOW B2 | Китай | S3PF-P1Y2B^YELLOW B2^ | Круглый кнопочный выключатель утопленного типа, размеры (мм): внешний корпус: ⌀ - 36, h - 3.2, монтажное отверстие (мм): ⌀30, материал корпуса: пластик, тип эксплуатации: возврат, цвет: жёлтый, подсветка: нет, контакт: B: 2, тип блоков контактов: одиночный, цвет корпуса: чёрный, серебристый, Uпит. 110...250 В~, IP52 | 0 | 0 | 0 | 0 | 0 | Возможность заказа уточняйте дополнительно.
H5550007330R |  | A5550002346 | CONTROL SWITCH | PUSH BUTTON SWITCH | S3PF SERIES | S3PF-P1Y2BM | YELLOW B2 | Китай | S3PF-P1Y2BM^YELLOW B2^ | Круглый кнопочный выключатель утопленного типа, размеры (мм): внешний корпус: ⌀ - 36, h - 3.2, монтажное отверстие (мм): ⌀30, материал корпуса: пластик, тип эксплуатации: возврат, цвет: жёлтый, подсветка: нет, контакт: B: 2, тип блоков контактов: модульный, цвет корпуса: чёрный, серебристый, Uпит. 110...250 В~, IP52 | 0 | 0 | 0 | 0 | 0 | Возможность заказа уточняйте дополнительно.
H5550007177R |  | A5550002325 | CONTROL SWITCH | PUSH BUTTON SWITCH | S3PF SERIES | S3PF-P1Y3A | YELLOW A3 | Китай | S3PF-P1Y3A^YELLOW A3^ | Круглый кнопочный выключатель утопленного типа, размеры (мм): внешний корпус: ⌀ - 36, h - 3.2, монтажное отверстие (мм): ⌀30, материал корпуса: пластик, тип эксплуатации: возврат, цвет: жёлтый, подсветка: нет, контакт: A: 3, тип блоков контактов: одиночный, цвет корпуса: чёрный, серебристый, Uпит. 110...250 В~, IP52 | 0 | 0 | 0 | 0 | 0 | Возможность заказа уточняйте дополнительно.
H5550007320R |  | A5550002326 | CONTROL SWITCH | PUSH BUTTON SWITCH | S3PF SERIES | S3PF-P1Y3AM | YELLOW A3 | Китай | S3PF-P1Y3AM^YELLOW A3^ | Круглый кнопочный выключатель утопленного типа, размеры (мм): внешний корпус: ⌀ - 36, h - 3.2, монтажное отверстие (мм): ⌀30, материал корпуса: пластик, тип эксплуатации: возврат, цвет: жёлтый, подсветка: нет, контакт: A: 3, тип блоков контактов: модульный, цвет корпуса: чёрный, серебристый, Uпит. 110...250 В~, IP52 | 0 | 0 | 0 | 0 | 0 | Возможность заказа уточняйте дополнительно.
H5550007195R |  | A5550002355 | CONTROL SWITCH | PUSH BUTTON SWITCH | S3PF SERIES | S3PF-P1Y3B | YELLOW B3 | Китай | S3PF-P1Y3B^YELLOW B3^ | Круглый кнопочный выключатель утопленного типа, размеры (мм): внешний корпус: ⌀ - 36, h - 3.2, монтажное отверстие (мм): ⌀30, материал корпуса: пластик, тип эксплуатации: возврат, цвет: жёлтый, подсветка: нет, контакт: B: 3, тип блоков контактов: одиночный, цвет корпуса: чёрный, серебристый, Uпит. 110...250 В~, IP52 | 0 | 0 | 0 | 0 | 0 | Возможность заказа уточняйте дополнительно.
H5550007335R |  | A5550002356 | CONTROL SWITCH | PUSH BUTTON SWITCH | S3PF SERIES | S3PF-P1Y3BM | YELLOW B3 | Китай | S3PF-P1Y3BM^YELLOW B3^ | Круглый кнопочный выключатель утопленного типа, размеры (мм): внешний корпус: ⌀ - 36, h - 3.2, монтажное отверстие (мм): ⌀30, материал корпуса: пластик, тип эксплуатации: возврат, цвет: жёлтый, подсветка: нет, контакт: B: 3, тип блоков контактов: модульный, цвет корпуса: чёрный, серебристый, Uпит. 110...250 В~, IP52 | 0 | 0 | 0 | 0 | 0 | Возможность заказа уточняйте дополнительно.
A5550002293R |  | A5550002293 | CONTROL SWITCH | PUSH BUTTON SWITCH | S3PF SERIES | S3PF-P1YA | YELLOW A1 | Китай | S3PF-P1YA^YELLOW A1^ | Круглый кнопочный выключатель утопленного типа, размеры (мм): внешний корпус: ⌀ - 36, h - 3.2, монтажное отверстие (мм): ⌀30, материал корпуса: пластик, тип эксплуатации: возврат, цвет: жёлтый, подсветка: нет, контакт: A: 1, тип блоков контактов: одиночный, цвет корпуса: чёрный, серебристый, Uпит. 110...250 В~, IP52 | 500 | 465 | 450 | 400 | 350 | Доступно к заказу.
H5550007214R |  | A5550002385 | CONTROL SWITCH | PUSH BUTTON SWITCH | S3PF SERIES | S3PF-P1YA2B | YELLOW A1 B2 | Китай | S3PF-P1YA2B^YELLOW A1 B2^ | Круглый кнопочный выключатель утопленного типа, размеры (мм): внешний корпус: ⌀ - 36, h - 3.2, монтажное отверстие (мм): ⌀30, материал корпуса: пластик, тип эксплуатации: возврат, цвет: жёлтый, подсветка: нет, контакт: A: 1, B: 2, тип блоков контактов: одиночный, цвет корпуса: чёрный, серебристый, Uпит. 110...250 В~, IP52 | 0 | 0 | 0 | 0 | 0 | Возможность заказа уточняйте дополнительно.
H5550007350R |  | A5550002386 | CONTROL SWITCH | PUSH BUTTON SWITCH | S3PF SERIES | S3PF-P1YA2BM | YELLOW A1 B2 | Китай | S3PF-P1YA2BM^YELLOW A1 B2^ | Круглый кнопочный выключатель утопленного типа, размеры (мм): внешний корпус: ⌀ - 36, h - 3.2, монтажное отверстие (мм): ⌀30, материал корпуса: пластик, тип эксплуатации: возврат, цвет: жёлтый, подсветка: нет, контакт: A: 1, B: 2, тип блоков контактов: модульный, цвет корпуса: чёрный, серебристый, Uпит. 110...250 В~, IP52 | 0 | 0 | 0 | 0 | 0 | Возможность заказа уточняйте дополнительно.
H5550007203R |  | A5550002365 | CONTROL SWITCH | PUSH BUTTON SWITCH | S3PF SERIES | S3PF-P1YAB | YELLOW A1 B1 | Китай | S3PF-P1YAB^YELLOW A1 B1^ | Круглый кнопочный выключатель утопленного типа, размеры (мм): внешний корпус: ⌀ - 36, h - 3.2, монтажное отверстие (мм): ⌀30, материал корпуса: пластик, тип эксплуатации: возврат, цвет: жёлтый, подсветка: нет, контакт: A: 1, B: 1, тип блоков контактов: одиночный, цвет корпуса: чёрный, серебристый, Uпит. 110...250 В~, IP52 | 0 | 0 | 0 | 0 | 0 | Возможность заказа уточняйте дополнительно.
H5550007340R |  | A5550002366 | CONTROL SWITCH | PUSH BUTTON SWITCH | S3PF SERIES | S3PF-P1YABM | YELLOW A1 B1 | Китай | S3PF-P1YABM^YELLOW A1 B1^ | Круглый кнопочный выключатель утопленного типа, размеры (мм): внешний корпус: ⌀ - 36, h - 3.2, монтажное отверстие (мм): ⌀30, материал корпуса: пластик, тип эксплуатации: возврат, цвет: жёлтый, подсветка: нет, контакт: A: 1, B: 1, тип блоков контактов: модульный, цвет корпуса: чёрный, серебристый, Uпит. 110...250 В~, IP52 | 0 | 0 | 0 | 0 | 0 | Возможность заказа уточняйте дополнительно.
H5550007298R |  | A5550002294 | CONTROL SWITCH | PUSH BUTTON SWITCH | S3PF SERIES | S3PF-P1YAM | YELLOW A1 | Китай | S3PF-P1YAM^YELLOW A1^ | Круглый кнопочный выключатель утопленного типа, размеры (мм): внешний корпус: ⌀ - 36, h - 3.2, монтажное отверстие (мм): ⌀30, материал корпуса: пластик, тип эксплуатации: возврат, цвет: жёлтый, подсветка: нет, контакт: A: 1, тип блоков контактов: модульный, цвет корпуса: чёрный, серебристый, Uпит. 110...250 В~, IP52 | 0 | 0 | 0 | 0 | 0 | Возможность заказа уточняйте дополнительно.
A5550002335R |  | A5550002335 | CONTROL SWITCH | PUSH BUTTON SWITCH | S3PF SERIES | S3PF-P1YB | YELLOW B1 | Китай | S3PF-P1YB^YELLOW B1^ | Круглый кнопочный выключатель утопленного типа, размеры (мм): внешний корпус: ⌀ - 36, h - 3.2, монтажное отверстие (мм): ⌀30, материал корпуса: пластик, тип эксплуатации: возврат, цвет: жёлтый, подсветка: нет, контакт: B: 1, тип блоков контактов: одиночный, цвет корпуса: чёрный, серебристый, Uпит. 110...250 В~, IP52 | 500 | 465 | 450 | 400 | 350 | Доступно к заказу.
H5550007325R |  | A5550002336 | CONTROL SWITCH | PUSH BUTTON SWITCH | S3PF SERIES | S3PF-P1YBM | YELLOW B1 | Китай | S3PF-P1YBM^YELLOW B1^ | Круглый кнопочный выключатель утопленного типа, размеры (мм): внешний корпус: ⌀ - 36, h - 3.2, монтажное отверстие (мм): ⌀30, материал корпуса: пластик, тип эксплуатации: возврат, цвет: жёлтый, подсветка: нет, контакт: B: 1, тип блоков контактов: модульный, цвет корпуса: чёрный, серебристый, Uпит. 110...250 В~, IP52 | 0 | 0 | 0 | 0 | 0 | Возможность заказа уточняйте дополнительно.
A5550002301R |  | A5550002301 | CONTROL SWITCH | PUSH BUTTON SWITCH | S3PF SERIES | S3PF-P3B | BLUE | Китай | S3PF-P3B^BLUE^ | Головка для круглого кнопочного выключателя утопленного типа, размеры (мм): внешний корпус: ⌀ - 36, h - 3.2, монтажное отверстие (мм): ⌀30, материал корпуса: пластик, тип эксплуатации: возврат, цвет: синий, подсветка: есть, контакт: нет, цвет корпуса: чёрный, нет, IP52 | 390 | 362.7 | 351 | 312 | 273 | Доступно к заказу.
H5550002597R |  | A5550002404 | CONTROL SWITCH | PUSH BUTTON SWITCH | S3PF SERIES | S3PF-P3B2AD | BLUE A2 LED(DC) | Китай | S3PF-P3B2AD^BLUE A2 LED(DC)^ | Круглый кнопочный выключатель утопленного типа с надписью "PUSH", размеры (мм): внешний корпус: ⌀ - 36, h - 3.2, монтажное отверстие (мм): ⌀30, материал корпуса: пластик, тип эксплуатации: возврат, цвет: синий, подсветка: есть, контакт: A: 2, тип блоков контактов: одиночный, цвет корпуса: чёрный, серебристый, Uпит. 110...250 В~, IP52 | 0 | 0 | 0 | 0 | 0 | Возможность заказа уточняйте дополнительно.
H5550007358R |  | A5550002405 | CONTROL SWITCH | PUSH BUTTON SWITCH | S3PF SERIES | S3PF-P3B2ADM | BLUE A2 LED(DC) | Китай | S3PF-P3B2ADM^BLUE A2 LED(DC)^ | Круглый кнопочный выключатель утопленного типа с надписью "PUSH", размеры (мм): внешний корпус: ⌀ - 36, h - 3.2, монтажное отверстие (мм): ⌀30, материал корпуса: пластик, тип эксплуатации: возврат, цвет: синий, подсветка: есть, контакт: A: 2, тип блоков контактов: модульный, цвет корпуса: чёрный, серебристый, Uпит. 110...250 В~, IP52 | 0 | 0 | 0 | 0 | 0 | Возможность заказа уточняйте дополнительно.
H5550007266R |  | A5550002454 | CONTROL SWITCH | PUSH BUTTON SWITCH | S3PF SERIES | S3PF-P3B2AL | BLUE A2 LED(AC) | Китай | S3PF-P3B2AL^BLUE A2 LED(AC)^ | Круглый кнопочный выключатель утопленного типа с надписью "PUSH", размеры (мм): внешний корпус: ⌀ - 36, h - 3.2, монтажное отверстие (мм): ⌀30, материал корпуса: пластик, тип эксплуатации: возврат, цвет: синий, подсветка: есть, контакт: A: 2, тип блоков контактов: одиночный, цвет корпуса: чёрный, серебристый, Uпит. 110...250 В~, IP52 | 0 | 0 | 0 | 0 | 0 | Возможность заказа уточняйте дополнительно.
H5550007383R |  | A5550002455 | CONTROL SWITCH | PUSH BUTTON SWITCH | S3PF SERIES | S3PF-P3B2ALM | BLUE A2 LED(AC) | Китай | S3PF-P3B2ALM^BLUE A2 LED(AC)^ | Круглый кнопочный выключатель утопленного типа с надписью "PUSH", размеры (мм): внешний корпус: ⌀ - 36, h - 3.2, монтажное отверстие (мм): ⌀30, материал корпуса: пластик, тип эксплуатации: возврат, цвет: синий, подсветка: есть, контакт: A: 2, тип блоков контактов: модульный, цвет корпуса: чёрный, серебристый, Uпит. 110...250 В~, IP52 | 0 | 0 | 0 | 0 | 0 | Возможность заказа уточняйте дополнительно.
H5550007240R |  | A5550002424 | CONTROL SWITCH | PUSH BUTTON SWITCH | S3PF SERIES | S3PF-P3B2BD | BLUE B2 LED(DC) | Китай | S3PF-P3B2BD^BLUE B2 LED(DC)^ | Круглый кнопочный выключатель утопленного типа с надписью "PUSH", размеры (мм): внешний корпус: ⌀ - 36, h - 3.2, монтажное отверстие (мм): ⌀30, материал корпуса: пластик, тип эксплуатации: возврат, цвет: синий, подсветка: есть, контакт: B: 2, тип блоков контактов: одиночный, цвет корпуса: чёрный, серебристый, Uпит. 110...250 В~, IP52 | 0 | 0 | 0 | 0 | 0 | Возможность заказа уточняйте дополнительно.
H5550007368R |  | A5550002425 | CONTROL SWITCH | PUSH BUTTON SWITCH | S3PF SERIES | S3PF-P3B2BDM | BLUE B2 LED(DC) | Китай | S3PF-P3B2BDM^BLUE B2 LED(DC)^ | Круглый кнопочный выключатель утопленного типа с надписью "PUSH", размеры (мм): внешний корпус: ⌀ - 36, h - 3.2, монтажное отверстие (мм): ⌀30, материал корпуса: пластик, тип эксплуатации: возврат, цвет: синий, подсветка: есть, контакт: B: 2, тип блоков контактов: модульный, цвет корпуса: чёрный, серебристый, Uпит. 110...250 В~, IP52 | 0 | 0 | 0 | 0 | 0 | Возможность заказа уточняйте дополнительно.
H5550007280R |  | A5550002474 | CONTROL SWITCH | PUSH BUTTON SWITCH | S3PF SERIES | S3PF-P3B2BL | BLUE B2 LED(AC) | Китай | S3PF-P3B2BL^BLUE B2 LED(AC)^ | Круглый кнопочный выключатель утопленного типа с надписью "PUSH", размеры (мм): внешний корпус: ⌀ - 36, h - 3.2, монтажное отверстие (мм): ⌀30, материал корпуса: пластик, тип эксплуатации: возврат, цвет: синий, подсветка: есть, контакт: B: 2, тип блоков контактов: одиночный, цвет корпуса: чёрный, серебристый, Uпит. 110...250 В~, IP52 | 0 | 0 | 0 | 0 | 0 | Возможность заказа уточняйте дополнительно.
H5550007393R |  | A5550002475 | CONTROL SWITCH | PUSH BUTTON SWITCH | S3PF SERIES | S3PF-P3B2BLM | BLUE B2 LED(AC) | Китай | S3PF-P3B2BLM^BLUE B2 LED(AC)^ | Круглый кнопочный выключатель утопленного типа с надписью "PUSH", размеры (мм): внешний корпус: ⌀ - 36, h - 3.2, монтажное отверстие (мм): ⌀30, материал корпуса: пластик, тип эксплуатации: возврат, цвет: синий, подсветка: есть, контакт: B: 2, тип блоков контактов: модульный, цвет корпуса: чёрный, серебристый, Uпит. 110...250 В~, IP52 | 0 | 0 | 0 | 0 | 0 | Возможность заказа уточняйте дополнительно.
H5550007246R |  | A5550002434 | CONTROL SWITCH | PUSH BUTTON SWITCH | S3PF SERIES | S3PF-P3BABD | BLUE A1 B1 LED(DC) | Китай | S3PF-P3BABD^BLUE A1 B1 LED(DC)^ | Круглый кнопочный выключатель утопленного типа с надписью "PUSH", размеры (мм): внешний корпус: ⌀ - 36, h - 3.2, монтажное отверстие (мм): ⌀30, материал корпуса: пластик, тип эксплуатации: возврат, цвет: синий, подсветка: есть, контакт: A: 1, B: 1, тип блоков контактов: одиночный, цвет корпуса: чёрный, серебристый, Uпит. 110...250 В~, IP52 | 0 | 0 | 0 | 0 | 0 | Возможность заказа уточняйте дополнительно.
H5550007373R |  | A5550002435 | CONTROL SWITCH | PUSH BUTTON SWITCH | S3PF SERIES | S3PF-P3BABDM | BLUE A1 B1 LED(DC) | Китай | S3PF-P3BABDM^BLUE A1 B1 LED(DC)^ | Круглый кнопочный выключатель утопленного типа с надписью "PUSH", размеры (мм): внешний корпус: ⌀ - 36, h - 3.2, монтажное отверстие (мм): ⌀30, материал корпуса: пластик, тип эксплуатации: возврат, цвет: синий, подсветка: есть, контакт: A: 1, B: 1, тип блоков контактов: модульный, цвет корпуса: чёрный, серебристый, Uпит. 110...250 В~, IP52 | 0 | 0 | 0 | 0 | 0 | Возможность заказа уточняйте дополнительно.
A5550002484R |  | A5550002484 | CONTROL SWITCH | PUSH BUTTON SWITCH | S3PF SERIES | S3PF-P3BABL | BLUE A1 B1 LED(AC) | Китай | S3PF-P3BABL^BLUE A1 B1 LED(AC)^ | Круглый кнопочный выключатель утопленного типа с надписью "PUSH", размеры (мм): внешний корпус: ⌀ - 36, h - 3.2, монтажное отверстие (мм): ⌀30, материал корпуса: пластик, тип эксплуатации: возврат, цвет: синий, подсветка: есть, контакт: A: 1, B: 1, тип блоков контактов: одиночный, цвет корпуса: чёрный, серебристый, Uпит. 110...250 В~, IP52 | 870 | 809.1 | 783 | 696 | 609 | Доступно к заказу.
H5550007398R |  | A5550002485 | CONTROL SWITCH | PUSH BUTTON SWITCH | S3PF SERIES | S3PF-P3BABLM | BLUE A1 B1 LED(AC) | Китай | S3PF-P3BABLM^BLUE A1 B1 LED(AC)^ | Круглый кнопочный выключатель утопленного типа с надписью "PUSH", размеры (мм): внешний корпус: ⌀ - 36, h - 3.2, монтажное отверстие (мм): ⌀30, материал корпуса: пластик, тип эксплуатации: возврат, цвет: синий, подсветка: есть, контакт: A: 1, B: 1, тип блоков контактов: модульный, цвет корпуса: чёрный, серебристый, Uпит. 110...250 В~, IP52 | 0 | 0 | 0 | 0 | 0 | Возможность заказа уточняйте дополнительно.
A5550002392R |  | A5550002392 | CONTROL SWITCH | PUSH BUTTON SWITCH | S3PF SERIES | S3PF-P3BAD | BLUE A1 LED(DC) | Китай | S3PF-P3BAD^BLUE A1 LED(DC)^ | Круглый кнопочный выключатель утопленного типа с надписью "PUSH", размеры (мм): внешний корпус: ⌀ - 36, h - 3.2, монтажное отверстие (мм): ⌀30, материал корпуса: пластик, тип эксплуатации: возврат, цвет: синий, подсветка: есть, контакт: A: 1, тип блоков контактов: одиночный, цвет корпуса: чёрный, серебристый, Uпит. 110...250 В~, IP52 | 650 | 604.5 | 585 | 520 | 455 | Доступно к заказу. Цена действует на текущий складской остаток товара. Под заказ действует цена из столбца "L" ("РРЦ по завершению остатков с НДС, Руб").
A5550002393R |  | A5550002393 | CONTROL SWITCH | PUSH BUTTON SWITCH | S3PF SERIES | S3PF-P3BAD | BLUE.INTERLOCK RESET | Китай | S3PF-P3BAD^BLUE.INTERLOCK RESET^ |  | 680 | 632.4 | 612 | 544 | 476 | Доступно к заказу.
H5550007353R |  | A5550002394 | CONTROL SWITCH | PUSH BUTTON SWITCH | S3PF SERIES | S3PF-P3BADM | BLUE A1 LED(DC) | Китай | S3PF-P3BADM^BLUE A1 LED(DC)^ | Круглый кнопочный выключатель утопленного типа с надписью "PUSH", размеры (мм): внешний корпус: ⌀ - 36, h - 3.2, монтажное отверстие (мм): ⌀30, материал корпуса: пластик, тип эксплуатации: возврат, цвет: синий, подсветка: есть, контакт: A: 1, тип блоков контактов: модульный, цвет корпуса: чёрный, серебристый, Uпит. 110...250 В~, IP52 | 0 | 0 | 0 | 0 | 0 | Возможность заказа уточняйте дополнительно.
A5550002444R |  | A5550002444 | CONTROL SWITCH | PUSH BUTTON SWITCH | S3PF SERIES | S3PF-P3BAL | BLUE A1 LED(AC) | Китай | S3PF-P3BAL^BLUE A1 LED(AC)^ | Круглый кнопочный выключатель утопленного типа с надписью "PUSH", размеры (мм): внешний корпус: ⌀ - 36, h - 3.2, монтажное отверстие (мм): ⌀30, материал корпуса: пластик, тип эксплуатации: возврат, цвет: синий, подсветка: есть, контакт: A: 1, тип блоков контактов: одиночный, цвет корпуса: чёрный, серебристый, Uпит. 110...250 В~, IP52 | 760 | 706.8 | 684 | 608 | 532 | Доступно к заказу.
H5550007378R |  | A5550002445 | CONTROL SWITCH | PUSH BUTTON SWITCH | S3PF SERIES | S3PF-P3BALM | BLUE A1 LED(AC) | Китай | S3PF-P3BALM^BLUE A1 LED(AC)^ | Круглый кнопочный выключатель утопленного типа с надписью "PUSH", размеры (мм): внешний корпус: ⌀ - 36, h - 3.2, монтажное отверстие (мм): ⌀30, материал корпуса: пластик, тип эксплуатации: возврат, цвет: синий, подсветка: есть, контакт: A: 1, тип блоков контактов: модульный, цвет корпуса: чёрный, серебристый, Uпит. 110...250 В~, IP52 | 0 | 0 | 0 | 0 | 0 | Возможность заказа уточняйте дополнительно.
A5550002414R |  | A5550002414 | CONTROL SWITCH | PUSH BUTTON SWITCH | S3PF SERIES | S3PF-P3BBD | BLUE B1 LED(DC) | Китай | S3PF-P3BBD^BLUE B1 LED(DC)^ | Круглый кнопочный выключатель утопленного типа с надписью "PUSH", размеры (мм): внешний корпус: ⌀ - 36, h - 3.2, монтажное отверстие (мм): ⌀30, материал корпуса: пластик, тип эксплуатации: возврат, цвет: синий, подсветка: есть, контакт: B: 1, тип блоков контактов: одиночный, цвет корпуса: чёрный, серебристый, Uпит. 110...250 В~, IP52 | 680 | 632.4 | 612 | 544 | 476 | Доступно к заказу.
H5550007363R |  | A5550002415 | CONTROL SWITCH | PUSH BUTTON SWITCH | S3PF SERIES | S3PF-P3BBDM | BLUE B1 LED(DC) | Китай | S3PF-P3BBDM^BLUE B1 LED(DC)^ | Круглый кнопочный выключатель утопленного типа с надписью "PUSH", размеры (мм): внешний корпус: ⌀ - 36, h - 3.2, монтажное отверстие (мм): ⌀30, материал корпуса: пластик, тип эксплуатации: возврат, цвет: синий, подсветка: есть, контакт: B: 1, тип блоков контактов: модульный, цвет корпуса: чёрный, серебристый, Uпит. 110...250 В~, IP52 | 0 | 0 | 0 | 0 | 0 | Возможность заказа уточняйте дополнительно.
H5550002627R |  | A5550002464 | CONTROL SWITCH | PUSH BUTTON SWITCH | S3PF SERIES | S3PF-P3BBL | BLUE B1 LED(AC) | Китай | S3PF-P3BBL^BLUE B1 LED(AC)^ | Круглый кнопочный выключатель утопленного типа с надписью "PUSH", размеры (мм): внешний корпус: ⌀ - 36, h - 3.2, монтажное отверстие (мм): ⌀30, материал корпуса: пластик, тип эксплуатации: возврат, цвет: синий, подсветка: есть, контакт: B: 1, тип блоков контактов: одиночный, цвет корпуса: чёрный, серебристый, Uпит. 110...250 В~, IP52 | 0 | 0 | 0 | 0 | 0 | Возможность заказа уточняйте дополнительно.
H5550007388R |  | A5550002465 | CONTROL SWITCH | PUSH BUTTON SWITCH | S3PF SERIES | S3PF-P3BBLM | BLUE B1 LED(AC) | Китай | S3PF-P3BBLM^BLUE B1 LED(AC)^ | Круглый кнопочный выключатель утопленного типа с надписью "PUSH", размеры (мм): внешний корпус: ⌀ - 36, h - 3.2, монтажное отверстие (мм): ⌀30, материал корпуса: пластик, тип эксплуатации: возврат, цвет: синий, подсветка: есть, контакт: B: 1, тип блоков контактов: модульный, цвет корпуса: чёрный, серебристый, Uпит. 110...250 В~, IP52 | 0 | 0 | 0 | 0 | 0 | Возможность заказа уточняйте дополнительно.
A5550002303R |  | A5550002303 | CONTROL SWITCH | PUSH BUTTON SWITCH | S3PF SERIES | S3PF-P3G | GREEN | Китай | S3PF-P3G^GREEN^ | Головка для круглого кнопочного выключателя утопленного типа, размеры (мм): внешний корпус: ⌀ - 36, h - 3.2, монтажное отверстие (мм): ⌀30, материал корпуса: пластик, тип эксплуатации: возврат, цвет: зелёный, подсветка: есть, контакт: нет, цвет корпуса: чёрный, нет, IP52 | 390 | 362.7 | 351 | 312 | 273 | Доступно к заказу.
A5550002406R |  | A5550002406 | CONTROL SWITCH | PUSH BUTTON SWITCH | S3PF SERIES | S3PF-P3G2AD | GREEN A2 LED(DC) | Китай | S3PF-P3G2AD^GREEN A2 LED(DC)^ | Круглый кнопочный выключатель утопленного типа с надписью "PUSH", размеры (мм): внешний корпус: ⌀ - 36, h - 3.2, монтажное отверстие (мм): ⌀30, материал корпуса: пластик, тип эксплуатации: возврат, цвет: зелёный, подсветка: есть, контакт: A: 2, тип блоков контактов: одиночный, цвет корпуса: чёрный, серебристый, Uпит. 110...250 В~, IP52 | 800 | 744 | 720 | 640 | 560 | Доступно к заказу.
H5550007359R |  | A5550002407 | CONTROL SWITCH | PUSH BUTTON SWITCH | S3PF SERIES | S3PF-P3G2ADM | GREEN A2 LED(DC) | Китай | S3PF-P3G2ADM^GREEN A2 LED(DC)^ | Круглый кнопочный выключатель утопленного типа с надписью "PUSH", размеры (мм): внешний корпус: ⌀ - 36, h - 3.2, монтажное отверстие (мм): ⌀30, материал корпуса: пластик, тип эксплуатации: возврат, цвет: зелёный, подсветка: есть, контакт: A: 2, тип блоков контактов: модульный, цвет корпуса: чёрный, серебристый, Uпит. 110...250 В~, IP52 | 0 | 0 | 0 | 0 | 0 | Возможность заказа уточняйте дополнительно.
H5550007267R |  | A5550002456 | CONTROL SWITCH | PUSH BUTTON SWITCH | S3PF SERIES | S3PF-P3G2AL | GREEN A2 LED(AC) | Китай | S3PF-P3G2AL^GREEN A2 LED(AC)^ | Круглый кнопочный выключатель утопленного типа с надписью "PUSH", размеры (мм): внешний корпус: ⌀ - 36, h - 3.2, монтажное отверстие (мм): ⌀30, материал корпуса: пластик, тип эксплуатации: возврат, цвет: зелёный, подсветка: есть, контакт: A: 2, тип блоков контактов: одиночный, цвет корпуса: чёрный, серебристый, Uпит. 110...250 В~, IP52 | 0 | 0 | 0 | 0 | 0 | Возможность заказа уточняйте дополнительно.
H5550007384R |  | A5550002457 | CONTROL SWITCH | PUSH BUTTON SWITCH | S3PF SERIES | S3PF-P3G2ALM | GREEN A2 LED(AC) | Китай | S3PF-P3G2ALM^GREEN A2 LED(AC)^ | Круглый кнопочный выключатель утопленного типа с надписью "PUSH", размеры (мм): внешний корпус: ⌀ - 36, h - 3.2, монтажное отверстие (мм): ⌀30, материал корпуса: пластик, тип эксплуатации: возврат, цвет: зелёный, подсветка: есть, контакт: A: 2, тип блоков контактов: модульный, цвет корпуса: чёрный, серебристый, Uпит. 110...250 В~, IP52 | 0 | 0 | 0 | 0 | 0 | Возможность заказа уточняйте дополнительно.
H5550007241R |  | A5550002426 | CONTROL SWITCH | PUSH BUTTON SWITCH | S3PF SERIES | S3PF-P3G2BD | GREEN B2 LED(DC) | Китай | S3PF-P3G2BD^GREEN B2 LED(DC)^ | Круглый кнопочный выключатель утопленного типа с надписью "PUSH", размеры (мм): внешний корпус: ⌀ - 36, h - 3.2, монтажное отверстие (мм): ⌀30, материал корпуса: пластик, тип эксплуатации: возврат, цвет: зелёный, подсветка: есть, контакт: B: 2, тип блоков контактов: одиночный, цвет корпуса: чёрный, серебристый, Uпит. 110...250 В~, IP52 | 0 | 0 | 0 | 0 | 0 | Возможность заказа уточняйте дополнительно.
H5550007369R |  | A5550002427 | CONTROL SWITCH | PUSH BUTTON SWITCH | S3PF SERIES | S3PF-P3G2BDM | GREEN B2 LED(DC) | Китай | S3PF-P3G2BDM^GREEN B2 LED(DC)^ | Круглый кнопочный выключатель утопленного типа с надписью "PUSH", размеры (мм): внешний корпус: ⌀ - 36, h - 3.2, монтажное отверстие (мм): ⌀30, материал корпуса: пластик, тип эксплуатации: возврат, цвет: зелёный, подсветка: есть, контакт: B: 2, тип блоков контактов: модульный, цвет корпуса: чёрный, серебристый, Uпит. 110...250 В~, IP52 | 0 | 0 | 0 | 0 | 0 | Возможность заказа уточняйте дополнительно.
H5550007281R |  | A5550002476 | CONTROL SWITCH | PUSH BUTTON SWITCH | S3PF SERIES | S3PF-P3G2BL | GREEN B2 LED(AC) | Китай | S3PF-P3G2BL^GREEN B2 LED(AC)^ | Круглый кнопочный выключатель утопленного типа с надписью "PUSH", размеры (мм): внешний корпус: ⌀ - 36, h - 3.2, монтажное отверстие (мм): ⌀30, материал корпуса: пластик, тип эксплуатации: возврат, цвет: зелёный, подсветка: есть, контакт: B: 2, тип блоков контактов: одиночный, цвет корпуса: чёрный, серебристый, Uпит. 110...250 В~, IP52 | 0 | 0 | 0 | 0 | 0 | Возможность заказа уточняйте дополнительно.
H5550007394R |  | A5550002477 | CONTROL SWITCH | PUSH BUTTON SWITCH | S3PF SERIES | S3PF-P3G2BLM | GREEN B2 LED(AC) | Китай | S3PF-P3G2BLM^GREEN B2 LED(AC)^ | Круглый кнопочный выключатель утопленного типа с надписью "PUSH", размеры (мм): внешний корпус: ⌀ - 36, h - 3.2, монтажное отверстие (мм): ⌀30, материал корпуса: пластик, тип эксплуатации: возврат, цвет: зелёный, подсветка: есть, контакт: B: 2, тип блоков контактов: модульный, цвет корпуса: чёрный, серебристый, Uпит. 110...250 В~, IP52 | 0 | 0 | 0 | 0 | 0 | Возможность заказа уточняйте дополнительно.
A5550002436R |  | A5550002436 | CONTROL SWITCH | PUSH BUTTON SWITCH | S3PF SERIES | S3PF-P3GABD | GREEN A1 B1 LED(DC) | Китай | S3PF-P3GABD^GREEN A1 B1 LED(DC)^ | Круглый кнопочный выключатель утопленного типа с надписью "PUSH", размеры (мм): внешний корпус: ⌀ - 36, h - 3.2, монтажное отверстие (мм): ⌀30, материал корпуса: пластик, тип эксплуатации: возврат, цвет: зелёный, подсветка: есть, контакт: A: 1, B: 1, тип блоков контактов: одиночный, цвет корпуса: чёрный, серебристый, Uпит. 110...250 В~, IP52 | 800 | 744 | 720 | 640 | 560 | Доступно к заказу.
A5550002437R |  | A5550002437 | CONTROL SWITCH | PUSH BUTTON SWITCH | S3PF SERIES | S3PF-P3GABDM | GREEN A1 B1 LED(DC) | Китай | S3PF-P3GABDM^GREEN A1 B1 LED(DC)^ | Круглый кнопочный выключатель утопленного типа с надписью "PUSH", размеры (мм): внешний корпус: ⌀ - 36, h - 3.2, монтажное отверстие (мм): ⌀30, материал корпуса: пластик, тип эксплуатации: возврат, цвет: зелёный, подсветка: есть, контакт: A: 1, B: 1, тип блоков контактов: модульный, цвет корпуса: чёрный, серебристый, Uпит. 110...250 В~, IP52 | 0 | 0 | 0 | 0 | 0 | Возможность заказа уточняйте дополнительно.
A5550002486R |  | A5550002486 | CONTROL SWITCH | PUSH BUTTON SWITCH | S3PF SERIES | S3PF-P3GABL | GREEN A1 B1 LED(AC) | Китай | S3PF-P3GABL^GREEN A1 B1 LED(AC)^ | Круглый кнопочный выключатель утопленного типа с надписью "PUSH", размеры (мм): внешний корпус: ⌀ - 36, h - 3.2, монтажное отверстие (мм): ⌀30, материал корпуса: пластик, тип эксплуатации: возврат, цвет: зелёный, подсветка: есть, контакт: A: 1, B: 1, тип блоков контактов: одиночный, цвет корпуса: чёрный, серебристый, Uпит. 110...250 В~, IP52 | 0 | 0 | 0 | 0 | 0 | Возможность заказа уточняйте дополнительно.
H5550007399R |  | A5550002487 | CONTROL SWITCH | PUSH BUTTON SWITCH | S3PF SERIES | S3PF-P3GABLM | GREEN A1 B1 LED(AC) | Китай | S3PF-P3GABLM^GREEN A1 B1 LED(AC)^ | Круглый кнопочный выключатель утопленного типа с надписью "PUSH", размеры (мм): внешний корпус: ⌀ - 36, h - 3.2, монтажное отверстие (мм): ⌀30, материал корпуса: пластик, тип эксплуатации: возврат, цвет: зелёный, подсветка: есть, контакт: A: 1, B: 1, тип блоков контактов: модульный, цвет корпуса: чёрный, серебристый, Uпит. 110...250 В~, IP52 | 0 | 0 | 0 | 0 | 0 | Возможность заказа уточняйте дополнительно.
A5550002396R |  | A5550002396 | CONTROL SWITCH | PUSH BUTTON SWITCH | S3PF SERIES | S3PF-P3GAD | GREEN A1 LED(DC) | Китай | S3PF-P3GAD^GREEN A1 LED(DC)^ | Круглый кнопочный выключатель утопленного типа с надписью "PUSH", размеры (мм): внешний корпус: ⌀ - 36, h - 3.2, монтажное отверстие (мм): ⌀30, материал корпуса: пластик, тип эксплуатации: возврат, цвет: зелёный, подсветка: есть, контакт: A: 1, тип блоков контактов: одиночный, цвет корпуса: чёрный, серебристый, Uпит. 110...250 В~, IP52 | 680 | 632.4 | 612 | 544 | 476 | Доступно к заказу.
A5550002397R |  | A5550002397 | CONTROL SWITCH | PUSH BUTTON SWITCH | S3PF SERIES | S3PF-P3GAD | GREEN.START | Китай | S3PF-P3GAD^GREEN.START^ | Кнопочный выключатель круглый, утопленный, монтажное отверстие: Ø30мм, маркировка ручки: "Push", подсветка: есть, цвет: зеленый, направление стрелки: стандарт(без текста), блок контактов: НО (250В~ 6A / 110В~ 10A), блок индикации LED: Uпит. 12…24В=/~, тип блока контактов: одиночный | 680 | 632.4 | 612 | 544 | 476 | Доступно к заказу.
A5550002395R |  | A5550002395 | CONTROL SWITCH | PUSH BUTTON SWITCH | S3PF SERIES | S3PF-P3GADM | GREEN A1 LED(DC) | Китай | S3PF-P3GADM^GREEN A1 LED(DC)^ | Круглый кнопочный выключатель утопленного типа с надписью "PUSH", размеры (мм): внешний корпус: ⌀ - 36, h - 3.2, монтажное отверстие (мм): ⌀30, материал корпуса: пластик, тип эксплуатации: возврат, цвет: зелёный, подсветка: есть, контакт: A: 1, тип блоков контактов: модульный, цвет корпуса: чёрный, серебристый, Uпит. 110...250 В~, IP52 | 0 | 0 | 0 | 0 | 0 | Возможность заказа уточняйте дополнительно.
A5550002446R |  | A5550002446 | CONTROL SWITCH | PUSH BUTTON SWITCH | S3PF SERIES | S3PF-P3GAL | GREEN A1 LED(AC) | Китай | S3PF-P3GAL^GREEN A1 LED(AC)^ | Круглый кнопочный выключатель утопленного типа с надписью "PUSH", размеры (мм): внешний корпус: ⌀ - 36, h - 3.2, монтажное отверстие (мм): ⌀30, материал корпуса: пластик, тип эксплуатации: возврат, цвет: зелёный, подсветка: есть, контакт: A: 1, тип блоков контактов: одиночный, цвет корпуса: чёрный, серебристый, Uпит. 110...250 В~, IP52 | 760 | 706.8 | 684 | 608 | 532 | Доступно к заказу.
H5550007379R |  | A5550002447 | CONTROL SWITCH | PUSH BUTTON SWITCH | S3PF SERIES | S3PF-P3GALM | GREEN A1 LED(AC) | Китай | S3PF-P3GALM^GREEN A1 LED(AC)^ | Круглый кнопочный выключатель утопленного типа с надписью "PUSH", размеры (мм): внешний корпус: ⌀ - 36, h - 3.2, монтажное отверстие (мм): ⌀30, материал корпуса: пластик, тип эксплуатации: возврат, цвет: зелёный, подсветка: есть, контакт: A: 1, тип блоков контактов: модульный, цвет корпуса: чёрный, серебристый, Uпит. 110...250 В~, IP52 | 0 | 0 | 0 | 0 | 0 | Возможность заказа уточняйте дополнительно.
H5550007235R |  | A5550002416 | CONTROL SWITCH | PUSH BUTTON SWITCH | S3PF SERIES | S3PF-P3GBD | GREEN B1 LED(DC) | Китай | S3PF-P3GBD^GREEN B1 LED(DC)^ | Круглый кнопочный выключатель утопленного типа с надписью "PUSH", размеры (мм): внешний корпус: ⌀ - 36, h - 3.2, монтажное отверстие (мм): ⌀30, материал корпуса: пластик, тип эксплуатации: возврат, цвет: зелёный, подсветка: есть, контакт: B: 1, тип блоков контактов: одиночный, цвет корпуса: чёрный, серебристый, Uпит. 110...250 В~, IP52 | 0 | 0 | 0 | 0 | 0 | Возможность заказа уточняйте дополнительно.
H5550007364R |  | A5550002417 | CONTROL SWITCH | PUSH BUTTON SWITCH | S3PF SERIES | S3PF-P3GBDM | GREEN B1 LED(DC) | Китай | S3PF-P3GBDM^GREEN B1 LED(DC)^ | Круглый кнопочный выключатель утопленного типа с надписью "PUSH", размеры (мм): внешний корпус: ⌀ - 36, h - 3.2, монтажное отверстие (мм): ⌀30, материал корпуса: пластик, тип эксплуатации: возврат, цвет: зелёный, подсветка: есть, контакт: B: 1, тип блоков контактов: модульный, цвет корпуса: чёрный, серебристый, Uпит. 110...250 В~, IP52 | 0 | 0 | 0 | 0 | 0 | Возможность заказа уточняйте дополнительно.
H5550007274R |  | A5550002466 | CONTROL SWITCH | PUSH BUTTON SWITCH | S3PF SERIES | S3PF-P3GBL | GREEN B1 LED(AC) | Китай | S3PF-P3GBL^GREEN B1 LED(AC)^ | Круглый кнопочный выключатель утопленного типа с надписью "PUSH", размеры (мм): внешний корпус: ⌀ - 36, h - 3.2, монтажное отверстие (мм): ⌀30, материал корпуса: пластик, тип эксплуатации: возврат, цвет: зелёный, подсветка: есть, контакт: B: 1, тип блоков контактов: одиночный, цвет корпуса: чёрный, серебристый, Uпит. 110...250 В~, IP52 | 0 | 0 | 0 | 0 | 0 | Возможность заказа уточняйте дополнительно.
H5550007389R |  | A5550002467 | CONTROL SWITCH | PUSH BUTTON SWITCH | S3PF SERIES | S3PF-P3GBLM | GREEN B1 LED(AC) | Китай | S3PF-P3GBLM^GREEN B1 LED(AC)^ | Круглый кнопочный выключатель утопленного типа с надписью "PUSH", размеры (мм): внешний корпус: ⌀ - 36, h - 3.2, монтажное отверстие (мм): ⌀30, материал корпуса: пластик, тип эксплуатации: возврат, цвет: зелёный, подсветка: есть, контакт: B: 1, тип блоков контактов: модульный, цвет корпуса: чёрный, серебристый, Uпит. 110...250 В~, IP52 | 0 | 0 | 0 | 0 | 0 | Возможность заказа уточняйте дополнительно.
A5550002299R |  | A5550002299 | CONTROL SWITCH | PUSH BUTTON SWITCH | S3PF SERIES | S3PF-P3R | RED | Китай | S3PF-P3R^RED^ | Головка для круглого кнопочного выключателя утопленного типа, размеры (мм): внешний корпус: ⌀ - 36, h - 3.2, монтажное отверстие (мм): ⌀30, материал корпуса: пластик, тип эксплуатации: возврат, цвет: красный, подсветка: есть, контакт: нет, цвет корпуса: чёрный, нет, IP52 | 390 | 362.7 | 351 | 312 | 273 | Доступно к заказу.
A5550002402R |  | A5550002402 | CONTROL SWITCH | PUSH BUTTON SWITCH | S3PF SERIES | S3PF-P3R2AD | RED A2 LED(DC) | Китай | S3PF-P3R2AD^RED A2 LED(DC)^ | Круглый кнопочный выключатель утопленного типа с надписью "PUSH", размеры (мм): внешний корпус: ⌀ - 36, h - 3.2, монтажное отверстие (мм): ⌀30, материал корпуса: пластик, тип эксплуатации: возврат, цвет: красный, подсветка: есть, контакт: A: 2, тип блоков контактов: одиночный, цвет корпуса: чёрный, серебристый, Uпит. 110...250 В~, IP52 | 800 | 744 | 720 | 640 | 560 | Доступно к заказу.
A5550002403R |  | A5550002403 | CONTROL SWITCH | PUSH BUTTON SWITCH | S3PF SERIES | S3PF-P3R2ADM | RED A2 LED(DC) | Китай | S3PF-P3R2ADM^RED A2 LED(DC)^ | Круглый кнопочный выключатель утопленного типа с надписью "PUSH", размеры (мм): внешний корпус: ⌀ - 36, h - 3.2, монтажное отверстие (мм): ⌀30, материал корпуса: пластик, тип эксплуатации: возврат, цвет: красный, подсветка: есть, контакт: A: 2, тип блоков контактов: модульный, цвет корпуса: чёрный, серебристый, Uпит. 110...250 В~, IP52 | 840 | 781.2 | 756 | 672 | 588 | Доступно к заказу.
A5550002452R |  | A5550002452 | CONTROL SWITCH | PUSH BUTTON SWITCH | S3PF SERIES | S3PF-P3R2AL | RED A2 LED(AC) | Китай | S3PF-P3R2AL^RED A2 LED(AC)^ | Круглый кнопочный выключатель утопленного типа с надписью "PUSH", размеры (мм): внешний корпус: ⌀ - 36, h - 3.2, монтажное отверстие (мм): ⌀30, материал корпуса: пластик, тип эксплуатации: возврат, цвет: красный, подсветка: есть, контакт: A: 2, тип блоков контактов: одиночный, цвет корпуса: чёрный, серебристый, Uпит. 110...250 В~, IP52 | 870 | 809.1 | 783 | 696 | 609 | Доступно к заказу.
A5550002453R |  | A5550002453 | CONTROL SWITCH | PUSH BUTTON SWITCH | S3PF SERIES | S3PF-P3R2ALM | RED A2 LED(AC) | Китай | S3PF-P3R2ALM^RED A2 LED(AC)^ | Круглый кнопочный выключатель утопленного типа с надписью "PUSH", размеры (мм): внешний корпус: ⌀ - 36, h - 3.2, монтажное отверстие (мм): ⌀30, материал корпуса: пластик, тип эксплуатации: возврат, цвет: красный, подсветка: есть, контакт: A: 2, тип блоков контактов: модульный, цвет корпуса: чёрный, серебристый, Uпит. 110...250 В~, IP52 | 920 | 855.6 | 828 | 736 | 644 | Доступно к заказу.
A5550002422R |  | A5550002422 | CONTROL SWITCH | PUSH BUTTON SWITCH | S3PF SERIES | S3PF-P3R2BD | RED B2 LED(DC) | Китай | S3PF-P3R2BD^RED B2 LED(DC)^ | Круглый кнопочный выключатель утопленного типа с надписью "PUSH", размеры (мм): внешний корпус: ⌀ - 36, h - 3.2, монтажное отверстие (мм): ⌀30, материал корпуса: пластик, тип эксплуатации: возврат, цвет: красный, подсветка: есть, контакт: B: 2, тип блоков контактов: одиночный, цвет корпуса: чёрный, серебристый, Uпит. 110...250 В~, IP52 | 800 | 744 | 720 | 640 | 560 | Доступно к заказу.
A5550002423R |  | A5550002423 | CONTROL SWITCH | PUSH BUTTON SWITCH | S3PF SERIES | S3PF-P3R2BDM | RED B2 LED(DC) | Китай | S3PF-P3R2BDM^RED B2 LED(DC)^ | Круглый кнопочный выключатель утопленного типа с надписью "PUSH", размеры (мм): внешний корпус: ⌀ - 36, h - 3.2, монтажное отверстие (мм): ⌀30, материал корпуса: пластик, тип эксплуатации: возврат, цвет: красный, подсветка: есть, контакт: B: 2, тип блоков контактов: модульный, цвет корпуса: чёрный, серебристый, Uпит. 110...250 В~, IP52 | 840 | 781.2 | 756 | 672 | 588 | Доступно к заказу.
A5550002472R |  | A5550002472 | CONTROL SWITCH | PUSH BUTTON SWITCH | S3PF SERIES | S3PF-P3R2BL | RED B2 LED(AC) | Китай | S3PF-P3R2BL^RED B2 LED(AC)^ | Круглый кнопочный выключатель утопленного типа с надписью "PUSH", размеры (мм): внешний корпус: ⌀ - 36, h - 3.2, монтажное отверстие (мм): ⌀30, материал корпуса: пластик, тип эксплуатации: возврат, цвет: красный, подсветка: есть, контакт: B: 2, тип блоков контактов: одиночный, цвет корпуса: чёрный, серебристый, Uпит. 110...250 В~, IP52 | 870 | 809.1 | 783 | 696 | 609 | Доступно к заказу.
A5550002473R |  | A5550002473 | CONTROL SWITCH | PUSH BUTTON SWITCH | S3PF SERIES | S3PF-P3R2BLM | RED B2 LED(AC) | Китай | S3PF-P3R2BLM^RED B2 LED(AC)^ | Круглый кнопочный выключатель утопленного типа с надписью "PUSH", размеры (мм): внешний корпус: ⌀ - 36, h - 3.2, монтажное отверстие (мм): ⌀30, материал корпуса: пластик, тип эксплуатации: возврат, цвет: красный, подсветка: есть, контакт: B: 2, тип блоков контактов: модульный, цвет корпуса: чёрный, серебристый, Uпит. 110...250 В~, IP52 | 920 | 855.6 | 828 | 736 | 644 | Доступно к заказу.
A5550002432R |  | A5550002432 | CONTROL SWITCH | PUSH BUTTON SWITCH | S3PF SERIES | S3PF-P3RABD | RED A1 B1 LED(DC) | Китай | S3PF-P3RABD^RED A1 B1 LED(DC)^ | Круглый кнопочный выключатель утопленного типа с надписью "PUSH", размеры (мм): внешний корпус: ⌀ - 36, h - 3.2, монтажное отверстие (мм): ⌀30, материал корпуса: пластик, тип эксплуатации: возврат, цвет: красный, подсветка: есть, контакт: A: 1, B: 1, тип блоков контактов: одиночный, цвет корпуса: чёрный, серебристый, Uпит. 110...250 В~, IP52 | 800 | 744 | 720 | 640 | 560 | Доступно к заказу.
A5550002433R |  | A5550002433 | CONTROL SWITCH | PUSH BUTTON SWITCH | S3PF SERIES | S3PF-P3RABDM | RED A1 B1 LED(DC) | Китай | S3PF-P3RABDM^RED A1 B1 LED(DC)^ | Круглый кнопочный выключатель утопленного типа с надписью "PUSH", размеры (мм): внешний корпус: ⌀ - 36, h - 3.2, монтажное отверстие (мм): ⌀30, материал корпуса: пластик, тип эксплуатации: возврат, цвет: красный, подсветка: есть, контакт: A: 1, B: 1, тип блоков контактов: модульный, цвет корпуса: чёрный, серебристый, Uпит. 110...250 В~, IP52 | 840 | 781.2 | 756 | 672 | 588 | Доступно к заказу.
A5550002482R |  | A5550002482 | CONTROL SWITCH | PUSH BUTTON SWITCH | S3PF SERIES | S3PF-P3RABL | RED A1 B1 LED(AC) | Китай | S3PF-P3RABL^RED A1 B1 LED(AC)^ | Круглый кнопочный выключатель утопленного типа с надписью "PUSH", размеры (мм): внешний корпус: ⌀ - 36, h - 3.2, монтажное отверстие (мм): ⌀30, материал корпуса: пластик, тип эксплуатации: возврат, цвет: красный, подсветка: есть, контакт: A: 1, B: 1, тип блоков контактов: одиночный, цвет корпуса: чёрный, серебристый, Uпит. 110...250 В~, IP52 | 870 | 809.1 | 783 | 696 | 609 | Доступно к заказу.
A5550002483R |  | A5550002483 | CONTROL SWITCH | PUSH BUTTON SWITCH | S3PF SERIES | S3PF-P3RABLM | RED A1 B1 LED(AC) | Китай | S3PF-P3RABLM^RED A1 B1 LED(AC)^ | Круглый кнопочный выключатель утопленного типа с надписью "PUSH", размеры (мм): внешний корпус: ⌀ - 36, h - 3.2, монтажное отверстие (мм): ⌀30, материал корпуса: пластик, тип эксплуатации: возврат, цвет: красный, подсветка: есть, контакт: A: 1, B: 1, тип блоков контактов: модульный, цвет корпуса: чёрный, серебристый, Uпит. 110...250 В~, IP52 | 920 | 855.6 | 828 | 736 | 644 | Доступно к заказу.
A5550002389R |  | A5550002389 | CONTROL SWITCH | PUSH BUTTON SWITCH | S3PF SERIES | S3PF-P3RAD | RED A1 LED(DC) | Китай | S3PF-P3RAD^RED A1 LED(DC)^ | Круглый кнопочный выключатель утопленного типа с надписью "PUSH", размеры (мм): внешний корпус: ⌀ - 36, h - 3.2, монтажное отверстие (мм): ⌀30, материал корпуса: пластик, тип эксплуатации: возврат, цвет: красный, подсветка: есть, контакт: A: 1, тип блоков контактов: одиночный, цвет корпуса: чёрный, серебристый, Uпит. 110...250 В~, IP52 | 680 | 632.4 | 612 | 544 | 476 | Доступно к заказу.
A5550002391R |  | A5550002391 | CONTROL SWITCH | PUSH BUTTON SWITCH | S3PF SERIES | S3PF-P3RAD | RED.STOP | Китай | S3PF-P3RAD^RED.STOP^ | Круглый кнопочный выключатель утопленного типа с надписью "PUSH", размеры (мм): внешний корпус: ⌀ - 36, h - 3.2, монтажное отверстие (мм): ⌀30, материал корпуса: пластик, тип эксплуатации: возврат, цвет: красный, подсветка: есть, контакт: A: 1, тип блоков контактов: одиночный, цвет корпуса: чёрный, серебристый, Uпит. 110...250 В~, IP52 | 680 | 632.4 | 612 | 544 | 476 | Доступно к заказу.
A5550002390R |  | A5550002390 | CONTROL SWITCH | PUSH BUTTON SWITCH | S3PF SERIES | S3PF-P3RADM | RED A1 LED(DC) | Китай | S3PF-P3RADM^RED A1 LED(DC)^ | Круглый кнопочный выключатель утопленного типа с надписью "PUSH", размеры (мм): внешний корпус: ⌀ - 36, h - 3.2, монтажное отверстие (мм): ⌀30, материал корпуса: пластик, тип эксплуатации: возврат, цвет: красный, подсветка: есть, контакт: A: 1, тип блоков контактов: модульный, цвет корпуса: чёрный, серебристый, Uпит. 110...250 В~, IP52 | 700 | 651 | 630 | 560 | 490 | Доступно к заказу.
A5550002442R |  | A5550002442 | CONTROL SWITCH | PUSH BUTTON SWITCH | S3PF SERIES | S3PF-P3RAL | RED A1 LED(AC) | Китай | S3PF-P3RAL^RED A1 LED(AC)^ | Круглый кнопочный выключатель утопленного типа с надписью "PUSH", размеры (мм): внешний корпус: ⌀ - 36, h - 3.2, монтажное отверстие (мм): ⌀30, материал корпуса: пластик, тип эксплуатации: возврат, цвет: красный, подсветка: есть, контакт: A: 1, тип блоков контактов: одиночный, цвет корпуса: чёрный, серебристый, Uпит. 110...250 В~, IP52 | 760 | 706.8 | 684 | 608 | 532 | Доступно к заказу.
A5550002443R |  | A5550002443 | CONTROL SWITCH | PUSH BUTTON SWITCH | S3PF SERIES | S3PF-P3RALM | RED A1 LED(AC) | Китай | S3PF-P3RALM^RED A1 LED(AC)^ | Круглый кнопочный выключатель утопленного типа с надписью "PUSH", размеры (мм): внешний корпус: ⌀ - 36, h - 3.2, монтажное отверстие (мм): ⌀30, материал корпуса: пластик, тип эксплуатации: возврат, цвет: красный, подсветка: есть, контакт: A: 1, тип блоков контактов: модульный, цвет корпуса: чёрный, серебристый, Uпит. 110...250 В~, IP52 | 790 | 734.7 | 711 | 632 | 553 | Доступно к заказу.
A5550002412R |  | A5550002412 | CONTROL SWITCH | PUSH BUTTON SWITCH | S3PF SERIES | S3PF-P3RBD | RED B1 LED(DC) | Китай | S3PF-P3RBD^RED B1 LED(DC)^ | Круглый кнопочный выключатель утопленного типа с надписью "PUSH", размеры (мм): внешний корпус: ⌀ - 36, h - 3.2, монтажное отверстие (мм): ⌀30, материал корпуса: пластик, тип эксплуатации: возврат, цвет: красный, подсветка: есть, контакт: B: 1, тип блоков контактов: одиночный, цвет корпуса: чёрный, серебристый, Uпит. 110...250 В~, IP52 | 680 | 632.4 | 612 | 544 | 476 | Доступно к заказу.
A5550002413R |  | A5550002413 | CONTROL SWITCH | PUSH BUTTON SWITCH | S3PF SERIES | S3PF-P3RBDM | RED B1 LED(DC) | Китай | S3PF-P3RBDM^RED B1 LED(DC)^ | Круглый кнопочный выключатель утопленного типа с надписью "PUSH", размеры (мм): внешний корпус: ⌀ - 36, h - 3.2, монтажное отверстие (мм): ⌀30, материал корпуса: пластик, тип эксплуатации: возврат, цвет: красный, подсветка: есть, контакт: B: 1, тип блоков контактов: модульный, цвет корпуса: чёрный, серебристый, Uпит. 110...250 В~, IP52 | 700 | 651 | 630 | 560 | 490 | Доступно к заказу.
A5550002462R |  | A5550002462 | CONTROL SWITCH | PUSH BUTTON SWITCH | S3PF SERIES | S3PF-P3RBL | RED B1 LED(AC) | Китай | S3PF-P3RBL^RED B1 LED(AC)^ | Круглый кнопочный выключатель утопленного типа с надписью "PUSH", размеры (мм): внешний корпус: ⌀ - 36, h - 3.2, монтажное отверстие (мм): ⌀30, материал корпуса: пластик, тип эксплуатации: возврат, цвет: красный, подсветка: есть, контакт: B: 1, тип блоков контактов: одиночный, цвет корпуса: чёрный, серебристый, Uпит. 110...250 В~, IP52 | 760 | 706.8 | 684 | 608 | 532 | Доступно к заказу.
A5550002463R |  | A5550002463 | CONTROL SWITCH | PUSH BUTTON SWITCH | S3PF SERIES | S3PF-P3RBLM | RED B1 LED(AC) | Китай | S3PF-P3RBLM^RED B1 LED(AC)^ | Круглый кнопочный выключатель утопленного типа с надписью "PUSH", размеры (мм): внешний корпус: ⌀ - 36, h - 3.2, монтажное отверстие (мм): ⌀30, материал корпуса: пластик, тип эксплуатации: возврат, цвет: красный, подсветка: есть, контакт: B: 1, тип блоков контактов: модульный, цвет корпуса: чёрный, серебристый, Uпит. 110...250 В~, IP52 | 790 | 734.7 | 711 | 632 | 553 | Доступно к заказу.
H5550007365R |  | H5550007365 | CONTROL SWITCH | PUSH BUTTON SWITCH | S3PF SERIES | S3PF-P3RYDM | YELLOW B1 LED(DC) | Южная Корея | S3PF-P3RYDM^YELLOW B1 LED(DC)^ | Круглый кнопочный выключатель утопленного типа с надписью "PUSH", размеры (мм): внешний корпус: ⌀ - 36, h - 3.2, монтажное отверстие (мм): ⌀30, материал корпуса: пластик, тип эксплуатации: возврат, цвет: красный, подсветка: есть, контакт: нет, тип блоков контактов: модульный, цвет корпуса: чёрный, серебристый, Uпит. 110...250 В~, IP52 | 0 | 0 | 0 | 0 | 0 | Возможность заказа уточняйте дополнительно.
A5550002307R |  | A5550002307 | CONTROL SWITCH | PUSH BUTTON SWITCH | S3PF SERIES | S3PF-P3W | WHITE | Китай | S3PF-P3W^WHITE^ | Головка для круглого кнопочного выключателя утопленного типа, размеры (мм): внешний корпус: ⌀ - 36, h - 3.2, монтажное отверстие (мм): ⌀30, материал корпуса: пластик, тип эксплуатации: возврат, цвет: белый, подсветка: есть, контакт: нет, цвет корпуса: чёрный, нет, IP52 | 370 | 344.1 | 333 | 296 | 259 | Доступно к заказу. Цена действует на текущий складской остаток товара. Под заказ действует цена из столбца "L" ("РРЦ по завершению остатков с НДС, Руб").
H5550007231R |  | A5550002410 | CONTROL SWITCH | PUSH BUTTON SWITCH | S3PF SERIES | S3PF-P3W2AD | WHITE A2 LED(DC) | Китай | S3PF-P3W2AD^WHITE A2 LED(DC)^ | Круглый кнопочный выключатель утопленного типа с надписью "PUSH", размеры (мм): внешний корпус: ⌀ - 36, h - 3.2, монтажное отверстие (мм): ⌀30, материал корпуса: пластик, тип эксплуатации: возврат, цвет: белый, подсветка: есть, контакт: A: 2, тип блоков контактов: одиночный, цвет корпуса: чёрный, серебристый, Uпит. 110...250 В~, IP52 | 0 | 0 | 0 | 0 | 0 | Возможность заказа уточняйте дополнительно.
H5550007361R |  | A5550002411 | CONTROL SWITCH | PUSH BUTTON SWITCH | S3PF SERIES | S3PF-P3W2ADM | WHITE A2 LED(DC) | Китай | S3PF-P3W2ADM^WHITE A2 LED(DC)^ | Круглый кнопочный выключатель утопленного типа с надписью "PUSH", размеры (мм): внешний корпус: ⌀ - 36, h - 3.2, монтажное отверстие (мм): ⌀30, материал корпуса: пластик, тип эксплуатации: возврат, цвет: белый, подсветка: есть, контакт: A: 2, тип блоков контактов: модульный, цвет корпуса: чёрный, серебристый, Uпит. 110...250 В~, IP52 | 0 | 0 | 0 | 0 | 0 | Возможность заказа уточняйте дополнительно.
H5550007270R |  | A5550002460 | CONTROL SWITCH | PUSH BUTTON SWITCH | S3PF SERIES | S3PF-P3W2AL | WHITE A2 LED(AC) | Китай | S3PF-P3W2AL^WHITE A2 LED(AC)^ | Круглый кнопочный выключатель утопленного типа с надписью "PUSH", размеры (мм): внешний корпус: ⌀ - 36, h - 3.2, монтажное отверстие (мм): ⌀30, материал корпуса: пластик, тип эксплуатации: возврат, цвет: белый, подсветка: есть, контакт: A: 2, тип блоков контактов: одиночный, цвет корпуса: чёрный, серебристый, Uпит. 110...250 В~, IP52 | 0 | 0 | 0 | 0 | 0 | Возможность заказа уточняйте дополнительно.
H5550007386R |  | A5550002461 | CONTROL SWITCH | PUSH BUTTON SWITCH | S3PF SERIES | S3PF-P3W2ALM | WHITE A2 LED(AC) | Китай | S3PF-P3W2ALM^WHITE A2 LED(AC)^ | Круглый кнопочный выключатель утопленного типа с надписью "PUSH", размеры (мм): внешний корпус: ⌀ - 36, h - 3.2, монтажное отверстие (мм): ⌀30, материал корпуса: пластик, тип эксплуатации: возврат, цвет: белый, подсветка: есть, контакт: A: 2, тип блоков контактов: модульный, цвет корпуса: чёрный, серебристый, Uпит. 110...250 В~, IP52 | 0 | 0 | 0 | 0 | 0 | Возможность заказа уточняйте дополнительно.
H5550007243R |  | A5550002430 | CONTROL SWITCH | PUSH BUTTON SWITCH | S3PF SERIES | S3PF-P3W2BD | WHITE B2 LED(DC) | Китай | S3PF-P3W2BD^WHITE B2 LED(DC)^ | Круглый кнопочный выключатель утопленного типа с надписью "PUSH", размеры (мм): внешний корпус: ⌀ - 36, h - 3.2, монтажное отверстие (мм): ⌀30, материал корпуса: пластик, тип эксплуатации: возврат, цвет: белый, подсветка: есть, контакт: B: 2, тип блоков контактов: одиночный, цвет корпуса: чёрный, серебристый, Uпит. 110...250 В~, IP52 | 0 | 0 | 0 | 0 | 0 | Возможность заказа уточняйте дополнительно.
H5550007371R |  | A5550002431 | CONTROL SWITCH | PUSH BUTTON SWITCH | S3PF SERIES | S3PF-P3W2BDM | WHITE B2 LED(DC) | Китай | S3PF-P3W2BDM^WHITE B2 LED(DC)^ | Круглый кнопочный выключатель утопленного типа с надписью "PUSH", размеры (мм): внешний корпус: ⌀ - 36, h - 3.2, монтажное отверстие (мм): ⌀30, материал корпуса: пластик, тип эксплуатации: возврат, цвет: белый, подсветка: есть, контакт: B: 2, тип блоков контактов: модульный, цвет корпуса: чёрный, серебристый, Uпит. 110...250 В~, IP52 | 0 | 0 | 0 | 0 | 0 | Возможность заказа уточняйте дополнительно.
H5550007283R |  | A5550002480 | CONTROL SWITCH | PUSH BUTTON SWITCH | S3PF SERIES | S3PF-P3W2BL | WHITE B2 LED(AC) | Китай | S3PF-P3W2BL^WHITE B2 LED(AC)^ | Круглый кнопочный выключатель утопленного типа с надписью "PUSH", размеры (мм): внешний корпус: ⌀ - 36, h - 3.2, монтажное отверстие (мм): ⌀30, материал корпуса: пластик, тип эксплуатации: возврат, цвет: белый, подсветка: есть, контакт: B: 2, тип блоков контактов: одиночный, цвет корпуса: чёрный, серебристый, Uпит. 110...250 В~, IP52 | 0 | 0 | 0 | 0 | 0 | Возможность заказа уточняйте дополнительно.
H5550007396R |  | A5550002481 | CONTROL SWITCH | PUSH BUTTON SWITCH | S3PF SERIES | S3PF-P3W2BLM | WHITE B2 LED(AC) | Китай | S3PF-P3W2BLM^WHITE B2 LED(AC)^ | Круглый кнопочный выключатель утопленного типа с надписью "PUSH", размеры (мм): внешний корпус: ⌀ - 36, h - 3.2, монтажное отверстие (мм): ⌀30, материал корпуса: пластик, тип эксплуатации: возврат, цвет: белый, подсветка: есть, контакт: B: 2, тип блоков контактов: модульный, цвет корпуса: чёрный, серебристый, Uпит. 110...250 В~, IP52 | 0 | 0 | 0 | 0 | 0 | Возможность заказа уточняйте дополнительно.
A5550002440R |  | A5550002440 | CONTROL SWITCH | PUSH BUTTON SWITCH | S3PF SERIES | S3PF-P3WABD | WHITE A1 B1 LED(DC) | Китай | S3PF-P3WABD^WHITE A1 B1 LED(DC)^ | Круглый кнопочный выключатель утопленного типа с надписью "PUSH", размеры (мм): внешний корпус: ⌀ - 36, h - 3.2, монтажное отверстие (мм): ⌀30, материал корпуса: пластик, тип эксплуатации: возврат, цвет: белый, подсветка: есть, контакт: A: 1, B: 1, тип блоков контактов: одиночный, цвет корпуса: чёрный, серебристый, Uпит. 110...250 В~, IP52 | 0 | 0 | 0 | 0 | 0 | Возможность заказа уточняйте дополнительно.
H5550007376R |  | A5550002441 | CONTROL SWITCH | PUSH BUTTON SWITCH | S3PF SERIES | S3PF-P3WABDM | WHITE A1 B1 LED(DC) | Китай | S3PF-P3WABDM^WHITE A1 B1 LED(DC)^ | Круглый кнопочный выключатель утопленного типа с надписью "PUSH", размеры (мм): внешний корпус: ⌀ - 36, h - 3.2, монтажное отверстие (мм): ⌀30, материал корпуса: пластик, тип эксплуатации: возврат, цвет: белый, подсветка: есть, контакт: A: 1, B: 1, тип блоков контактов: модульный, цвет корпуса: чёрный, серебристый, Uпит. 110...250 В~, IP52 | 0 | 0 | 0 | 0 | 0 | Возможность заказа уточняйте дополнительно.
H5550007291R |  | A5550002490 | CONTROL SWITCH | PUSH BUTTON SWITCH | S3PF SERIES | S3PF-P3WABL | WHITE A1 B1 LED(AC) | Китай | S3PF-P3WABL^WHITE A1 B1 LED(AC)^ | Круглый кнопочный выключатель утопленного типа с надписью "PUSH", размеры (мм): внешний корпус: ⌀ - 36, h - 3.2, монтажное отверстие (мм): ⌀30, материал корпуса: пластик, тип эксплуатации: возврат, цвет: белый, подсветка: есть, контакт: A: 1, B: 1, тип блоков контактов: одиночный, цвет корпуса: чёрный, серебристый, Uпит. 110...250 В~, IP52 | 0 | 0 | 0 | 0 | 0 | Возможность заказа уточняйте дополнительно.
H5550007401R |  | A5550002491 | CONTROL SWITCH | PUSH BUTTON SWITCH | S3PF SERIES | S3PF-P3WABLM | WHITE A1 B1 LED(AC) | Китай | S3PF-P3WABLM^WHITE A1 B1 LED(AC)^ | Круглый кнопочный выключатель утопленного типа с надписью "PUSH", размеры (мм): внешний корпус: ⌀ - 36, h - 3.2, монтажное отверстие (мм): ⌀30, материал корпуса: пластик, тип эксплуатации: возврат, цвет: белый, подсветка: есть, контакт: A: 1, B: 1, тип блоков контактов: модульный, цвет корпуса: чёрный, серебристый, Uпит. 110...250 В~, IP52 | 0 | 0 | 0 | 0 | 0 | Возможность заказа уточняйте дополнительно.
A5550002400R |  | A5550002400 | CONTROL SWITCH | PUSH BUTTON SWITCH | S3PF SERIES | S3PF-P3WAD | WHITE A1 LED(DC) | Китай | S3PF-P3WAD^WHITE A1 LED(DC)^ | Круглый кнопочный выключатель утопленного типа с надписью "PUSH", размеры (мм): внешний корпус: ⌀ - 36, h - 3.2, монтажное отверстие (мм): ⌀30, материал корпуса: пластик, тип эксплуатации: возврат, цвет: белый, подсветка: есть, контакт: A: 1, тип блоков контактов: одиночный, цвет корпуса: чёрный, серебристый, Uпит. 110...250 В~, IP52 | 680 | 632.4 | 612 | 544 | 476 | Доступно к заказу.
H5550007356R |  | A5550002401 | CONTROL SWITCH | PUSH BUTTON SWITCH | S3PF SERIES | S3PF-P3WADM | WHITE A1 LED(DC) | Китай | S3PF-P3WADM^WHITE A1 LED(DC)^ | Круглый кнопочный выключатель утопленного типа с надписью "PUSH", размеры (мм): внешний корпус: ⌀ - 36, h - 3.2, монтажное отверстие (мм): ⌀30, материал корпуса: пластик, тип эксплуатации: возврат, цвет: белый, подсветка: есть, контакт: A: 1, тип блоков контактов: модульный, цвет корпуса: чёрный, серебристый, Uпит. 110...250 В~, IP52 | 0 | 0 | 0 | 0 | 0 | Возможность заказа уточняйте дополнительно.
A5550002450R |  | A5550002450 | CONTROL SWITCH | PUSH BUTTON SWITCH | S3PF SERIES | S3PF-P3WAL | WHITE A1 LED(AC) | Китай | S3PF-P3WAL^WHITE A1 LED(AC)^ | Круглый кнопочный выключатель утопленного типа с надписью "PUSH", размеры (мм): внешний корпус: ⌀ - 36, h - 3.2, монтажное отверстие (мм): ⌀30, материал корпуса: пластик, тип эксплуатации: возврат, цвет: белый, подсветка: есть, контакт: A: 1, тип блоков контактов: одиночный, цвет корпуса: чёрный, серебристый, Uпит. 110...250 В~, IP52 | 0 | 0 | 0 | 0 | 0 | Возможность заказа уточняйте дополнительно.
H5550007381R |  | A5550002451 | CONTROL SWITCH | PUSH BUTTON SWITCH | S3PF SERIES | S3PF-P3WALM | WHITE A1 LED(AC) | Китай | S3PF-P3WALM^WHITE A1 LED(AC)^ | Круглый кнопочный выключатель утопленного типа с надписью "PUSH", размеры (мм): внешний корпус: ⌀ - 36, h - 3.2, монтажное отверстие (мм): ⌀30, материал корпуса: пластик, тип эксплуатации: возврат, цвет: белый, подсветка: есть, контакт: A: 1, тип блоков контактов: модульный, цвет корпуса: чёрный, серебристый, Uпит. 110...250 В~, IP52 | 0 | 0 | 0 | 0 | 0 | Возможность заказа уточняйте дополнительно.
H5550002605R |  | A5550002420 | CONTROL SWITCH | PUSH BUTTON SWITCH | S3PF SERIES | S3PF-P3WBD | WHITE B1 LED(DC) | Китай | S3PF-P3WBD^WHITE B1 LED(DC)^ | Круглый кнопочный выключатель утопленного типа с надписью "PUSH", размеры (мм): внешний корпус: ⌀ - 36, h - 3.2, монтажное отверстие (мм): ⌀30, материал корпуса: пластик, тип эксплуатации: возврат, цвет: белый, подсветка: есть, контакт: B: 1, тип блоков контактов: одиночный, цвет корпуса: чёрный, серебристый, Uпит. 110...250 В~, IP52 | 0 | 0 | 0 | 0 | 0 | Возможность заказа уточняйте дополнительно.
H5550007366R |  | A5550002421 | CONTROL SWITCH | PUSH BUTTON SWITCH | S3PF SERIES | S3PF-P3WBDM | WHITE B1 LED(DC) | Китай | S3PF-P3WBDM^WHITE B1 LED(DC)^ | Круглый кнопочный выключатель утопленного типа с надписью "PUSH", размеры (мм): внешний корпус: ⌀ - 36, h - 3.2, монтажное отверстие (мм): ⌀30, материал корпуса: пластик, тип эксплуатации: возврат, цвет: белый, подсветка: есть, контакт: B: 1, тип блоков контактов: модульный, цвет корпуса: чёрный, серебристый, Uпит. 110...250 В~, IP52 | 0 | 0 | 0 | 0 | 0 | Возможность заказа уточняйте дополнительно.
H5550002630R |  | A5550002470 | CONTROL SWITCH | PUSH BUTTON SWITCH | S3PF SERIES | S3PF-P3WBL | WHITE B1 LED(AC) | Китай | S3PF-P3WBL^WHITE B1 LED(AC)^ | Круглый кнопочный выключатель утопленного типа с надписью "PUSH", размеры (мм): внешний корпус: ⌀ - 36, h - 3.2, монтажное отверстие (мм): ⌀30, материал корпуса: пластик, тип эксплуатации: возврат, цвет: белый, подсветка: есть, контакт: B: 1, тип блоков контактов: одиночный, цвет корпуса: чёрный, серебристый, Uпит. 110...250 В~, IP52 | 0 | 0 | 0 | 0 | 0 | Возможность заказа уточняйте дополнительно.
H5550007391R |  | A5550002471 | CONTROL SWITCH | PUSH BUTTON SWITCH | S3PF SERIES | S3PF-P3WBLM | WHITE B1 LED(AC) | Китай | S3PF-P3WBLM^WHITE B1 LED(AC)^ | Круглый кнопочный выключатель утопленного типа с надписью "PUSH", размеры (мм): внешний корпус: ⌀ - 36, h - 3.2, монтажное отверстие (мм): ⌀30, материал корпуса: пластик, тип эксплуатации: возврат, цвет: белый, подсветка: есть, контакт: B: 1, тип блоков контактов: модульный, цвет корпуса: чёрный, серебристый, Uпит. 110...250 В~, IP52 | 0 | 0 | 0 | 0 | 0 | Возможность заказа уточняйте дополнительно.
A5550002305R |  | A5550002305 | CONTROL SWITCH | PUSH BUTTON SWITCH | S3PF SERIES | S3PF-P3Y | YELLOW | Китай | S3PF-P3Y^YELLOW^ | Головка для круглого кнопочного выключателя утопленного типа, размеры (мм): внешний корпус: ⌀ - 36, h - 3.2, монтажное отверстие (мм): ⌀30, материал корпуса: пластик, тип эксплуатации: возврат, цвет: жёлтый, подсветка: есть, контакт: нет, цвет корпуса: чёрный, нет, IP52 | 370 | 344.1 | 333 | 296 | 259 | Доступно к заказу. Цена действует на текущий складской остаток товара. Под заказ действует цена из столбца "L" ("РРЦ по завершению остатков с НДС, Руб").
A5550002408R |  | A5550002408 | CONTROL SWITCH | PUSH BUTTON SWITCH | S3PF SERIES | S3PF-P3Y2AD | YELLOW A2 LED(DC) | Китай | S3PF-P3Y2AD^YELLOW A2 LED(DC)^ | Круглый кнопочный выключатель утопленного типа с надписью "PUSH", размеры (мм): внешний корпус: ⌀ - 36, h - 3.2, монтажное отверстие (мм): ⌀30, материал корпуса: пластик, тип эксплуатации: возврат, цвет: жёлтый, подсветка: есть, контакт: A: 2, тип блоков контактов: одиночный, цвет корпуса: чёрный, серебристый, Uпит. 110...250 В~, IP52 | 0 | 0 | 0 | 0 | 0 | Возможность заказа уточняйте дополнительно.
H5550007360R |  | A5550002409 | CONTROL SWITCH | PUSH BUTTON SWITCH | S3PF SERIES | S3PF-P3Y2ADM | YELLOW A2 LED(DC) | Китай | S3PF-P3Y2ADM^YELLOW A2 LED(DC)^ | Круглый кнопочный выключатель утопленного типа с надписью "PUSH", размеры (мм): внешний корпус: ⌀ - 36, h - 3.2, монтажное отверстие (мм): ⌀30, материал корпуса: пластик, тип эксплуатации: возврат, цвет: жёлтый, подсветка: есть, контакт: A: 2, тип блоков контактов: модульный, цвет корпуса: чёрный, серебристый, Uпит. 110...250 В~, IP52 | 0 | 0 | 0 | 0 | 0 | Возможность заказа уточняйте дополнительно.
H5550007269R |  | A5550002458 | CONTROL SWITCH | PUSH BUTTON SWITCH | S3PF SERIES | S3PF-P3Y2AL | YELLOW A2 LED(AC) | Китай | S3PF-P3Y2AL^YELLOW A2 LED(AC)^ | Круглый кнопочный выключатель утопленного типа с надписью "PUSH", размеры (мм): внешний корпус: ⌀ - 36, h - 3.2, монтажное отверстие (мм): ⌀30, материал корпуса: пластик, тип эксплуатации: возврат, цвет: жёлтый, подсветка: есть, контакт: A: 2, тип блоков контактов: одиночный, цвет корпуса: чёрный, серебристый, Uпит. 110...250 В~, IP52 | 0 | 0 | 0 | 0 | 0 | Возможность заказа уточняйте дополнительно.
H5550007385R |  | A5550002459 | CONTROL SWITCH | PUSH BUTTON SWITCH | S3PF SERIES | S3PF-P3Y2ALM | YELLOW A2 LED(AC) | Китай | S3PF-P3Y2ALM^YELLOW A2 LED(AC)^ | Круглый кнопочный выключатель утопленного типа с надписью "PUSH", размеры (мм): внешний корпус: ⌀ - 36, h - 3.2, монтажное отверстие (мм): ⌀30, материал корпуса: пластик, тип эксплуатации: возврат, цвет: жёлтый, подсветка: есть, контакт: A: 2, тип блоков контактов: модульный, цвет корпуса: чёрный, серебристый, Uпит. 110...250 В~, IP52 | 0 | 0 | 0 | 0 | 0 | Возможность заказа уточняйте дополнительно.
H5550007242R |  | A5550002428 | CONTROL SWITCH | PUSH BUTTON SWITCH | S3PF SERIES | S3PF-P3Y2BD | YELLOW B2 LED(DC) | Китай | S3PF-P3Y2BD^YELLOW B2 LED(DC)^ | Круглый кнопочный выключатель утопленного типа с надписью "PUSH", размеры (мм): внешний корпус: ⌀ - 36, h - 3.2, монтажное отверстие (мм): ⌀30, материал корпуса: пластик, тип эксплуатации: возврат, цвет: жёлтый, подсветка: есть, контакт: B: 2, тип блоков контактов: одиночный, цвет корпуса: чёрный, серебристый, Uпит. 110...250 В~, IP52 | 0 | 0 | 0 | 0 | 0 | Возможность заказа уточняйте дополнительно.
H5550007370R |  | A5550002429 | CONTROL SWITCH | PUSH BUTTON SWITCH | S3PF SERIES | S3PF-P3Y2BDM | YELLOW B2 LED(DC) | Китай | S3PF-P3Y2BDM^YELLOW B2 LED(DC)^ | Круглый кнопочный выключатель утопленного типа с надписью "PUSH", размеры (мм): внешний корпус: ⌀ - 36, h - 3.2, монтажное отверстие (мм): ⌀30, материал корпуса: пластик, тип эксплуатации: возврат, цвет: жёлтый, подсветка: есть, контакт: B: 2, тип блоков контактов: модульный, цвет корпуса: чёрный, серебристый, Uпит. 110...250 В~, IP52 | 0 | 0 | 0 | 0 | 0 | Возможность заказа уточняйте дополнительно.
H5550007282R |  | A5550002478 | CONTROL SWITCH | PUSH BUTTON SWITCH | S3PF SERIES | S3PF-P3Y2BL | YELLOW B2 LED(AC) | Китай | S3PF-P3Y2BL^YELLOW B2 LED(AC)^ | Круглый кнопочный выключатель утопленного типа с надписью "PUSH", размеры (мм): внешний корпус: ⌀ - 36, h - 3.2, монтажное отверстие (мм): ⌀30, материал корпуса: пластик, тип эксплуатации: возврат, цвет: жёлтый, подсветка: есть, контакт: B: 2, тип блоков контактов: одиночный, цвет корпуса: чёрный, серебристый, Uпит. 110...250 В~, IP52 | 0 | 0 | 0 | 0 | 0 | Возможность заказа уточняйте дополнительно.
H5550007395R |  | A5550002479 | CONTROL SWITCH | PUSH BUTTON SWITCH | S3PF SERIES | S3PF-P3Y2BLM | YELLOW B2 LED(AC) | Китай | S3PF-P3Y2BLM^YELLOW B2 LED(AC)^ | Круглый кнопочный выключатель утопленного типа с надписью "PUSH", размеры (мм): внешний корпус: ⌀ - 36, h - 3.2, монтажное отверстие (мм): ⌀30, материал корпуса: пластик, тип эксплуатации: возврат, цвет: жёлтый, подсветка: есть, контакт: B: 2, тип блоков контактов: модульный, цвет корпуса: чёрный, серебристый, Uпит. 110...250 В~, IP52 | 0 | 0 | 0 | 0 | 0 | Возможность заказа уточняйте дополнительно.
A5550002438R |  | A5550002438 | CONTROL SWITCH | PUSH BUTTON SWITCH | S3PF SERIES | S3PF-P3YABD | YELLOW A1 B1 LED(DC) | Китай | S3PF-P3YABD^YELLOW A1 B1 LED(DC)^ | Круглый кнопочный выключатель утопленного типа с надписью "PUSH", размеры (мм): внешний корпус: ⌀ - 36, h - 3.2, монтажное отверстие (мм): ⌀30, материал корпуса: пластик, тип эксплуатации: возврат, цвет: жёлтый, подсветка: есть, контакт: A: 1, B: 1, тип блоков контактов: одиночный, цвет корпуса: чёрный, серебристый, Uпит. 110...250 В~, IP52 | 0 | 0 | 0 | 0 | 0 | Возможность заказа уточняйте дополнительно.
H5550007375R |  | A5550002439 | CONTROL SWITCH | PUSH BUTTON SWITCH | S3PF SERIES | S3PF-P3YABDM | YELLOW A1 B1 LED(DC) | Китай | S3PF-P3YABDM^YELLOW A1 B1 LED(DC)^ | Круглый кнопочный выключатель утопленного типа с надписью "PUSH", размеры (мм): внешний корпус: ⌀ - 36, h - 3.2, монтажное отверстие (мм): ⌀30, материал корпуса: пластик, тип эксплуатации: возврат, цвет: жёлтый, подсветка: есть, контакт: A: 1, B: 1, тип блоков контактов: модульный, цвет корпуса: чёрный, серебристый, Uпит. 110...250 В~, IP52 | 0 | 0 | 0 | 0 | 0 | Возможность заказа уточняйте дополнительно.
H5550007290R |  | A5550002488 | CONTROL SWITCH | PUSH BUTTON SWITCH | S3PF SERIES | S3PF-P3YABL | YELLOW A1 B1 LED(AC) | Китай | S3PF-P3YABL^YELLOW A1 B1 LED(AC)^ | Круглый кнопочный выключатель утопленного типа с надписью "PUSH", размеры (мм): внешний корпус: ⌀ - 36, h - 3.2, монтажное отверстие (мм): ⌀30, материал корпуса: пластик, тип эксплуатации: возврат, цвет: жёлтый, подсветка: есть, контакт: A: 1, B: 1, тип блоков контактов: одиночный, цвет корпуса: чёрный, серебристый, Uпит. 110...250 В~, IP52 | 0 | 0 | 0 | 0 | 0 | Возможность заказа уточняйте дополнительно.
H5550007400R |  | A5550002489 | CONTROL SWITCH | PUSH BUTTON SWITCH | S3PF SERIES | S3PF-P3YABLM | YELLOW A1 B1 LED(AC) | Китай | S3PF-P3YABLM^YELLOW A1 B1 LED(AC)^ | Круглый кнопочный выключатель утопленного типа с надписью "PUSH", размеры (мм): внешний корпус: ⌀ - 36, h - 3.2, монтажное отверстие (мм): ⌀30, материал корпуса: пластик, тип эксплуатации: возврат, цвет: жёлтый, подсветка: есть, контакт: A: 1, B: 1, тип блоков контактов: модульный, цвет корпуса: чёрный, серебристый, Uпит. 110...250 В~, IP52 | 0 | 0 | 0 | 0 | 0 | Возможность заказа уточняйте дополнительно.
A5550002398R |  | A5550002398 | CONTROL SWITCH | PUSH BUTTON SWITCH | S3PF SERIES | S3PF-P3YAD | YELLOW A1 LED(DC) | Китай | S3PF-P3YAD^YELLOW A1 LED(DC)^ | Круглый кнопочный выключатель утопленного типа с надписью "PUSH", размеры (мм): внешний корпус: ⌀ - 36, h - 3.2, монтажное отверстие (мм): ⌀30, материал корпуса: пластик, тип эксплуатации: возврат, цвет: жёлтый, подсветка: есть, контакт: A: 1, тип блоков контактов: одиночный, цвет корпуса: чёрный, серебристый, Uпит. 110...250 В~, IP52 | 680 | 632.4 | 612 | 544 | 476 | Доступно к заказу.
H5550007355R |  | A5550002399 | CONTROL SWITCH | PUSH BUTTON SWITCH | S3PF SERIES | S3PF-P3YADM | YELLOW A1 LED(DC) | Китай | S3PF-P3YADM^YELLOW A1 LED(DC)^ | Круглый кнопочный выключатель утопленного типа с надписью "PUSH", размеры (мм): внешний корпус: ⌀ - 36, h - 3.2, монтажное отверстие (мм): ⌀30, материал корпуса: пластик, тип эксплуатации: возврат, цвет: жёлтый, подсветка: есть, контакт: A: 1, тип блоков контактов: модульный, цвет корпуса: чёрный, серебристый, Uпит. 110...250 В~, IP52 | 0 | 0 | 0 | 0 | 0 | Возможность заказа уточняйте дополнительно.
A5550002448R |  | A5550002448 | CONTROL SWITCH | PUSH BUTTON SWITCH | S3PF SERIES | S3PF-P3YAL | YELLOW A1 LED(AC) | Китай | S3PF-P3YAL^YELLOW A1 LED(AC)^ | Круглый кнопочный выключатель утопленного типа с надписью "PUSH", размеры (мм): внешний корпус: ⌀ - 36, h - 3.2, монтажное отверстие (мм): ⌀30, материал корпуса: пластик, тип эксплуатации: возврат, цвет: жёлтый, подсветка: есть, контакт: A: 1, тип блоков контактов: одиночный, цвет корпуса: чёрный, серебристый, Uпит. 110...250 В~, IP52 | 0 | 0 | 0 | 0 | 0 | Возможность заказа уточняйте дополнительно.
H5550007380R |  | A5550002449 | CONTROL SWITCH | PUSH BUTTON SWITCH | S3PF SERIES | S3PF-P3YALM | YELLOW A1 LED(AC) | Китай | S3PF-P3YALM^YELLOW A1 LED(AC)^ | Круглый кнопочный выключатель утопленного типа с надписью "PUSH", размеры (мм): внешний корпус: ⌀ - 36, h - 3.2, монтажное отверстие (мм): ⌀30, материал корпуса: пластик, тип эксплуатации: возврат, цвет: жёлтый, подсветка: есть, контакт: A: 1, тип блоков контактов: модульный, цвет корпуса: чёрный, серебристый, Uпит. 110...250 В~, IP52 | 0 | 0 | 0 | 0 | 0 | Возможность заказа уточняйте дополнительно.
A5550002418R |  | A5550002418 | CONTROL SWITCH | PUSH BUTTON SWITCH | S3PF SERIES | S3PF-P3YBD | YELLOW B1 LED(DC) | Китай | S3PF-P3YBD^YELLOW B1 LED(DC)^ | Круглый кнопочный выключатель утопленного типа с надписью "PUSH", размеры (мм): внешний корпус: ⌀ - 36, h - 3.2, монтажное отверстие (мм): ⌀30, материал корпуса: пластик, тип эксплуатации: возврат, цвет: жёлтый, подсветка: есть, контакт: B: 1, тип блоков контактов: одиночный, цвет корпуса: чёрный, серебристый, Uпит. 110...250 В~, IP52 | 680 | 632.4 | 612 | 544 | 476 | Доступно к заказу.
A5550002419R |  | A5550002419 | CONTROL SWITCH | PUSH BUTTON SWITCH | S3PF SERIES | S3PF-P3YBDM | YELLOW B1 LED(DC) | Китай | S3PF-P3YBDM^YELLOW B1 LED(DC)^ |  | 0 | 0 | 0 | 0 | 0 | Возможность заказа уточняйте дополнительно.
A5550002468R |  | A5550002468 | CONTROL SWITCH | PUSH BUTTON SWITCH | S3PF SERIES | S3PF-P3YBL | YELLOW B1 LED(AC) | Китай | S3PF-P3YBL^YELLOW B1 LED(AC)^ | Круглый кнопочный выключатель утопленного типа с надписью "PUSH", размеры (мм): внешний корпус: ⌀ - 36, h - 3.2, монтажное отверстие (мм): ⌀30, материал корпуса: пластик, тип эксплуатации: возврат, цвет: жёлтый, подсветка: есть, контакт: B: 1, тип блоков контактов: одиночный, цвет корпуса: чёрный, серебристый, Uпит. 110...250 В~, IP52 | 760 | 706.8 | 684 | 608 | 532 | Доступно к заказу.
H5550007390R |  | A5550002469 | CONTROL SWITCH | PUSH BUTTON SWITCH | S3PF SERIES | S3PF-P3YBLM | YELLOW B1 LED(AC) | Китай | S3PF-P3YBLM^YELLOW B1 LED(AC)^ | Круглый кнопочный выключатель утопленного типа с надписью "PUSH", размеры (мм): внешний корпус: ⌀ - 36, h - 3.2, монтажное отверстие (мм): ⌀30, материал корпуса: пластик, тип эксплуатации: возврат, цвет: жёлтый, подсветка: есть, контакт: B: 1, тип блоков контактов: модульный, цвет корпуса: чёрный, серебристый, Uпит. 110...250 В~, IP52 | 0 | 0 | 0 | 0 | 0 | Возможность заказа уточняйте дополнительно.
A5550002302R |  | A5550002302 | CONTROL SWITCH | PUSH BUTTON SWITCH | S3PFU SERIES | S3PFU-P3B | BLUE(NO PRINTING) | Китай | S3PFU-P3B^BLUE(NO PRINTING)^ | Головка для круглого кнопочного выключателя утопленного типа, размеры (мм): внешний корпус: ⌀ - 36, h - 3.2, монтажное отверстие (мм): ⌀30, материал корпуса: пластик, тип эксплуатации: возврат, цвет: синий, подсветка: есть, контакт: нет, цвет корпуса: чёрный, нет, IP52 | 370 | 344.1 | 333 | 296 | 259 | Доступно к заказу. Цена действует на текущий складской остаток товара. Под заказ действует цена из столбца "L" ("РРЦ по завершению остатков с НДС, Руб").
A5550012372R |  | A5550012372 | CONTROL SWITCH | PUSH BUTTON SWITCH | S3PFU SERIES | S3PFU-P3BABD | BLUE(NO PRINTING) | Китай | S3PFU-P3BABD^BLUE(NO PRINTING)^ |  | 0 | 0 | 0 | 0 | 0 | Возможность заказа уточняйте дополнительно.
A5550002304R |  | A5550002304 | CONTROL SWITCH | PUSH BUTTON SWITCH | S3PFU SERIES | S3PFU-P3G | GREEN(NO PRINTING) | Китай | S3PFU-P3G^GREEN(NO PRINTING)^ | Головка для круглого кнопочного выключателя утопленного типа, размеры (мм): внешний корпус: ⌀ - 36, h - 3.2, монтажное отверстие (мм): ⌀30, материал корпуса: пластик, тип эксплуатации: возврат, цвет: зелёный, подсветка: есть, контакт: нет, цвет корпуса: чёрный, нет, IP52 | 390 | 362.7 | 351 | 312 | 273 | Доступно к заказу.
A5550012309R |  | A5550012309 | CONTROL SWITCH | PUSH BUTTON SWITCH | S3PFU SERIES | S3PFU-P3GABD | GREEN A1 B1 LED(DC) | Китай | S3PFU-P3GABD^GREEN A1 B1 LED(DC)^ | Круглый кнопочный выключатель утопленного типа, размеры (мм): внешний корпус: ⌀ - 36, h - 3.2, монтажное отверстие (мм): ⌀30, материал корпуса: пластик, тип эксплуатации: возврат, цвет: зелёный, подсветка: есть, контакт: A: 1, B: 1, тип блоков контактов: одиночный, цвет корпуса: чёрный, серебристый, Uпит. 110...250 В~, IP52 | 0 | 0 | 0 | 0 | 0 | Возможность заказа уточняйте дополнительно.
A5550012274R |  | A5550012274 | CONTROL SWITCH | PUSH BUTTON SWITCH | S3PFU SERIES | S3PFU-P3GAD | GREEN A1 LED(DC) | Китай | S3PFU-P3GAD^GREEN A1 LED(DC)^ | Круглый кнопочный выключатель утопленного типа, размеры (мм): внешний корпус: ⌀ - 36, h - 3.2, монтажное отверстие (мм): ⌀30, материал корпуса: пластик, тип эксплуатации: возврат, цвет: зелёный, подсветка: есть, контакт: A: 1, тип блоков контактов: одиночный, цвет корпуса: чёрный, серебристый, Uпит. 110...250 В~, IP52 | 0 | 0 | 0 | 0 | 0 | Возможность заказа уточняйте дополнительно.
A5550012273R |  | A5550012273 | CONTROL SWITCH | PUSH BUTTON SWITCH | S3PFU SERIES | S3PFU-P3GAL | GREEN A1 LED(AC) | Китай | S3PFU-P3GAL^GREEN A1 LED(AC)^ |  | 0 | 0 | 0 | 0 | 0 | Возможность заказа уточняйте дополнительно.
A5550002300R |  | A5550002300 | CONTROL SWITCH | PUSH BUTTON SWITCH | S3PFU SERIES | S3PFU-P3R | RED(NO PRINTING) | Китай | S3PFU-P3R^RED(NO PRINTING)^ | Головка для круглого кнопочного выключателя утопленного типа, размеры (мм): внешний корпус: ⌀ - 36, h - 3.2, монтажное отверстие (мм): ⌀30, материал корпуса: пластик, тип эксплуатации: возврат, цвет: красный, подсветка: есть, контакт: нет, цвет корпуса: чёрный, нет, IP52 | 370 | 344.1 | 333 | 296 | 259 | Доступно к заказу. Цена действует на текущий складской остаток товара. Под заказ действует цена из столбца "L" ("РРЦ по завершению остатков с НДС, Руб").
A5550012377R |  | A5550012377 | CONTROL SWITCH | PUSH BUTTON SWITCH | S3PFU SERIES | S3PFU-P3RABD | RED A1 B1 LED(DC)(NO P) | Китай | S3PFU-P3RABD^RED A1 B1 LED(DC)(NO P)^ |  | 0 | 0 | 0 | 0 | 0 | Возможность заказа уточняйте дополнительно.
A5550002308R |  | A5550002308 | CONTROL SWITCH | PUSH BUTTON SWITCH | S3PFU SERIES | S3PFU-P3W | WHITE(NO PRINTING) | Китай | S3PFU-P3W^WHITE(NO PRINTING)^ | Головка для круглого кнопочного выключателя утопленного типа, размеры (мм): внешний корпус: ⌀ - 36, h - 3.2, монтажное отверстие (мм): ⌀30, материал корпуса: пластик, тип эксплуатации: возврат, цвет: белый, подсветка: есть, контакт: нет, цвет корпуса: чёрный, нет, IP52 | 370 | 344.1 | 333 | 296 | 259 | Доступно к заказу. Цена действует на текущий складской остаток товара. Под заказ действует цена из столбца "L" ("РРЦ по завершению остатков с НДС, Руб").
A5550012373R |  | A5550012373 | CONTROL SWITCH | PUSH BUTTON SWITCH | S3PFU SERIES | S3PFU-P3WABD | WHITE(NO PRINTING) | Китай | S3PFU-P3WABD^WHITE(NO PRINTING)^ |  | 0 | 0 | 0 | 0 | 0 | Возможность заказа уточняйте дополнительно.
A5550002306R |  | A5550002306 | CONTROL SWITCH | PUSH BUTTON SWITCH | S3PFU SERIES | S3PFU-P3Y | YELLOW(NO PRINTING) | Китай | S3PFU-P3Y^YELLOW(NO PRINTING)^ | Головка для круглого кнопочного выключателя утопленного типа, размеры (мм): внешний корпус: ⌀ - 36, h - 3.2, монтажное отверстие (мм): ⌀30, материал корпуса: пластик, тип эксплуатации: возврат, цвет: жёлтый, подсветка: есть, контакт: нет, цвет корпуса: чёрный, нет, IP52 | 390 | 362.7 | 351 | 312 | 273 | Доступно к заказу.
A5550012313R |  | A5550012313 | CONTROL SWITCH | PUSH BUTTON SWITCH | S3PFU SERIES | S3PFU-P3YABD | YELLOW A1 B1 LED(DC) | Китай | S3PFU-P3YABD^YELLOW A1 B1 LED(DC)^ | Круглый кнопочный выключатель утопленного типа, размеры (мм): внешний корпус: ⌀ - 36, h - 3.2, монтажное отверстие (мм): ⌀30, материал корпуса: пластик, тип эксплуатации: возврат, цвет: жёлтый, подсветка: есть, контакт: A: 1, B: 1, тип блоков контактов: одиночный, цвет корпуса: чёрный, серебристый, Uпит. 110...250 В~, IP52 | 0 | 0 | 0 | 0 | 0 | Возможность заказа уточняйте дополнительно.
A5550012310R |  | A5550012310 | CONTROL SWITCH | PUSH BUTTON SWITCH | S3PFU SERIES | S3PFU-P3YAD | YELLOW A1 LED(DC) | Китай | S3PFU-P3YAD^YELLOW A1 LED(DC)^ | Круглый кнопочный выключатель утопленного типа, размеры (мм): внешний корпус: ⌀ - 36, h - 3.2, монтажное отверстие (мм): ⌀30, материал корпуса: пластик, тип эксплуатации: возврат, цвет: жёлтый, подсветка: есть, контакт: A: 1, тип блоков контактов: одиночный, цвет корпуса: чёрный, серебристый, Uпит. 110...250 В~, IP52 | 0 | 0 | 0 | 0 | 0 | Возможность заказа уточняйте дополнительно.
A5550002194R |  | A5550002194 | CONTROL SWITCH | PUSH BUTTON SWITCH | S3PR SERIES | S3PR-P1B | BLUE | Китай | S3PR-P1B^BLUE^ | Головка для круглого кнопочного выключателя выступающего типа, размеры (мм): внешний корпус: □ -18, h - 9, h с ключом - 26, монтажное отверстие (мм): ⌀30, материал корпуса: пластик, тип эксплуатации: возврат, цвет: синий, подсветка: нет, контакт: нет, цвет корпуса: чёрный, нет, IP52 | 230 | 213.9 | 207 | 184 | 161 | Доступно к заказу.
H5550007062R |  | A5550002206 | CONTROL SWITCH | PUSH BUTTON SWITCH | S3PR SERIES | S3PR-P1B2A | BLUE A2 | Китай | S3PR-P1B2A^BLUE A2^ | Круглый кнопочный выключатель выступающего типа, размеры (мм): внешний корпус: □ -18, h - 9, h с ключом - 26, монтажное отверстие (мм): ⌀30, материал корпуса: пластик, тип эксплуатации: возврат, цвет: синий, подсветка: нет, контакт: A: 2, тип блоков контактов: одиночный, цвет корпуса: чёрный, Uпит. 110...250 В~, IP52 | 0 | 0 | 0 | 0 | 0 | Возможность заказа уточняйте дополнительно.
H5550007100R |  | A5550002266 | CONTROL SWITCH | PUSH BUTTON SWITCH | S3PR SERIES | S3PR-P1B2AB | BLUE A2 B1 | Китай | S3PR-P1B2AB^BLUE A2 B1^ | Круглый кнопочный выключатель выступающего типа, размеры (мм): внешний корпус: □ -18, h - 9, h с ключом - 26, монтажное отверстие (мм): ⌀30, материал корпуса: пластик, тип эксплуатации: возврат, цвет: синий, подсветка: нет, контакт: A: 2, B: 1, тип блоков контактов: одиночный, цвет корпуса: чёрный, Uпит. 110...250 В~, IP52 | 0 | 0 | 0 | 0 | 0 | Возможность заказа уточняйте дополнительно.
H5550007150R |  | A5550002267 | CONTROL SWITCH | PUSH BUTTON SWITCH | S3PR SERIES | S3PR-P1B2ABM | BLUE A2 B1 | Китай | S3PR-P1B2ABM^BLUE A2 B1^ | Круглый кнопочный выключатель выступающего типа, размеры (мм): внешний корпус: ⌀ - 36, h - 3.2, монтажное отверстие (мм): ⌀30, материал корпуса: пластик, тип эксплуатации: возврат, цвет: синий, подсветка: нет, контакт: A: 2, B: 1, тип блоков контактов: модульный, цвет корпуса: чёрный, Uпит. 110...250 В~, IP52 | 0 | 0 | 0 | 0 | 0 | Возможность заказа уточняйте дополнительно.
H5550007120R |  | A5550002207 | CONTROL SWITCH | PUSH BUTTON SWITCH | S3PR SERIES | S3PR-P1B2AM | BLUE A2 | Китай | S3PR-P1B2AM^BLUE A2^ | Круглый кнопочный выключатель выступающего типа, размеры (мм): внешний корпус: ⌀ - 36, h - 3.2, монтажное отверстие (мм): ⌀30, материал корпуса: пластик, тип эксплуатации: возврат, цвет: синий, подсветка: нет, контакт: A: 2, тип блоков контактов: модульный, цвет корпуса: чёрный, Uпит. 110...250 В~, IP52 | 0 | 0 | 0 | 0 | 0 | Возможность заказа уточняйте дополнительно.
H5550007080R |  | A5550002236 | CONTROL SWITCH | PUSH BUTTON SWITCH | S3PR SERIES | S3PR-P1B2B | BLUE B2 | Китай | S3PR-P1B2B^BLUE B2^ | Круглый кнопочный выключатель выступающего типа, размеры (мм): внешний корпус: ⌀ - 36, h - 3.2, монтажное отверстие (мм): ⌀30, материал корпуса: пластик, тип эксплуатации: возврат, цвет: синий, подсветка: нет, контакт: B: 2, тип блоков контактов: одиночный, цвет корпуса: чёрный, Uпит. 110...250 В~, IP52 | 0 | 0 | 0 | 0 | 0 | Возможность заказа уточняйте дополнительно.
H5550007135R |  | A5550002237 | CONTROL SWITCH | PUSH BUTTON SWITCH | S3PR SERIES | S3PR-P1B2BM | BLUE B2 | Китай | S3PR-P1B2BM^BLUE B2^ | Круглый кнопочный выключатель выступающего типа, размеры (мм): внешний корпус: ⌀ - 36, h - 3.2, монтажное отверстие (мм): ⌀30, материал корпуса: пластик, тип эксплуатации: возврат, цвет: синий, подсветка: нет, контакт: B: 2, тип блоков контактов: модульный, цвет корпуса: чёрный, Uпит. 110...250 В~, IP52 | 0 | 0 | 0 | 0 | 0 | Возможность заказа уточняйте дополнительно.
H5550007069R |  | A5550002216 | CONTROL SWITCH | PUSH BUTTON SWITCH | S3PR SERIES | S3PR-P1B3A | BLUE A3 | Китай | S3PR-P1B3A^BLUE A3^ | Круглый кнопочный выключатель выступающего типа, размеры (мм): внешний корпус: ⌀ - 36, h - 3.2, монтажное отверстие (мм): ⌀30, материал корпуса: пластик, тип эксплуатации: возврат, цвет: синий, подсветка: нет, контакт: A: 3, тип блоков контактов: одиночный, цвет корпуса: чёрный, Uпит. 110...250 В~, IP52 | 0 | 0 | 0 | 0 | 0 | Возможность заказа уточняйте дополнительно.
H5550007125R |  | A5550002217 | CONTROL SWITCH | PUSH BUTTON SWITCH | S3PR SERIES | S3PR-P1B3AM | BLUE A3 | Китай | S3PR-P1B3AM^BLUE A3^ | Круглый кнопочный выключатель выступающего типа, размеры (мм): внешний корпус: ⌀ - 36, h - 3.2, монтажное отверстие (мм): ⌀30, материал корпуса: пластик, тип эксплуатации: возврат, цвет: синий, подсветка: нет, контакт: A: 3, тип блоков контактов: модульный, цвет корпуса: чёрный, Uпит. 110...250 В~, IP52 | 0 | 0 | 0 | 0 | 0 | Возможность заказа уточняйте дополнительно.
H5550007085R |  | A5550002246 | CONTROL SWITCH | PUSH BUTTON SWITCH | S3PR SERIES | S3PR-P1B3B | BLUE B3 | Китай | S3PR-P1B3B^BLUE B3^ | Круглый кнопочный выключатель выступающего типа, размеры (мм): внешний корпус: ⌀ - 36, h - 3.2, монтажное отверстие (мм): ⌀30, материал корпуса: пластик, тип эксплуатации: возврат, цвет: синий, подсветка: нет, контакт: B: 3, тип блоков контактов: одиночный, цвет корпуса: чёрный, Uпит. 110...250 В~, IP52 | 0 | 0 | 0 | 0 | 0 | Возможность заказа уточняйте дополнительно.
H5550007140R |  | A5550002247 | CONTROL SWITCH | PUSH BUTTON SWITCH | S3PR SERIES | S3PR-P1B3BM | BLUE B3 | Китай | S3PR-P1B3BM^BLUE B3^ | Круглый кнопочный выключатель выступающего типа, размеры (мм): внешний корпус: ⌀ - 36, h - 3.2, монтажное отверстие (мм): ⌀30, материал корпуса: пластик, тип эксплуатации: возврат, цвет: синий, подсветка: нет, контакт: B: 3, тип блоков контактов: модульный, цвет корпуса: чёрный, Uпит. 110...250 В~, IP52 | 0 | 0 | 0 | 0 | 0 | Возможность заказа уточняйте дополнительно.
H5550002452R |  | A5550002192 | CONTROL SWITCH | PUSH BUTTON SWITCH | S3PR SERIES | S3PR-P1BA | BLUE A1 | Китай | S3PR-P1BA^BLUE A1^ | Круглый кнопочный выключатель выступающего типа, размеры (мм): внешний корпус: ⌀ - 36, h - 3.2, монтажное отверстие (мм): ⌀30, материал корпуса: пластик, тип эксплуатации: возврат, цвет: синий, подсветка: нет, контакт: A: 1, тип блоков контактов: одиночный, цвет корпуса: чёрный, Uпит. 110...250 В~, IP52 | 0 | 0 | 0 | 0 | 0 | Возможность заказа уточняйте дополнительно.
H5550007105R |  | A5550002276 | CONTROL SWITCH | PUSH BUTTON SWITCH | S3PR SERIES | S3PR-P1BA2B | BLUE A1 B2 | Китай | S3PR-P1BA2B^BLUE A1 B2^ | Круглый кнопочный выключатель выступающего типа, размеры (мм): внешний корпус: ⌀ - 36, h - 3.2, монтажное отверстие (мм): ⌀30, материал корпуса: пластик, тип эксплуатации: возврат, цвет: синий, подсветка: нет, контакт: A: 1, B: 2, тип блоков контактов: одиночный, цвет корпуса: чёрный, Uпит. 110...250 В~, IP52 | 0 | 0 | 0 | 0 | 0 | Возможность заказа уточняйте дополнительно.
H5550007155R |  | A5550002277 | CONTROL SWITCH | PUSH BUTTON SWITCH | S3PR SERIES | S3PR-P1BA2BM | BLUE A1 B2 | Китай | S3PR-P1BA2BM^BLUE A1 B2^ | Круглый кнопочный выключатель выступающего типа, размеры (мм): внешний корпус: ⌀ - 36, h - 3.2, монтажное отверстие (мм): ⌀30, материал корпуса: пластик, тип эксплуатации: возврат, цвет: синий, подсветка: нет, контакт: A: 1, B: 2, тип блоков контактов: модульный, цвет корпуса: чёрный, Uпит. 110...250 В~, IP52 | 0 | 0 | 0 | 0 | 0 | Возможность заказа уточняйте дополнительно.
A5550002256R |  | A5550002256 | CONTROL SWITCH | PUSH BUTTON SWITCH | S3PR SERIES | S3PR-P1BAB | BLUE A1 B1 | Китай | S3PR-P1BAB^BLUE A1 B1^ | Круглый кнопочный выключатель выступающего типа, размеры (мм): внешний корпус: ⌀ - 36, h - 3.2, монтажное отверстие (мм): ⌀30, материал корпуса: пластик, тип эксплуатации: возврат, цвет: синий, подсветка: нет, контакт: A: 1, B: 1, тип блоков контактов: одиночный, цвет корпуса: чёрный, Uпит. 110...250 В~, IP52 | 450 | 418.5 | 405 | 360 | 315 | Доступно к заказу.
H5550007145R |  | A5550002257 | CONTROL SWITCH | PUSH BUTTON SWITCH | S3PR SERIES | S3PR-P1BABM | BLUE A1 B1 | Китай | S3PR-P1BABM^BLUE A1 B1^ | Круглый кнопочный выключатель выступающего типа, размеры (мм): внешний корпус: ⌀ - 36, h - 3.2, монтажное отверстие (мм): ⌀30, материал корпуса: пластик, тип эксплуатации: возврат, цвет: синий, подсветка: нет, контакт: A: 1, B: 1, тип блоков контактов: модульный, цвет корпуса: чёрный, Uпит. 110...250 В~, IP52 | 0 | 0 | 0 | 0 | 0 | Возможность заказа уточняйте дополнительно.
H5550007111R |  | A5550002193 | CONTROL SWITCH | PUSH BUTTON SWITCH | S3PR SERIES | S3PR-P1BAM | BLUE A1 | Китай | S3PR-P1BAM^BLUE A1^ | Круглый кнопочный выключатель выступающего типа, размеры (мм): внешний корпус: ⌀ - 36, h - 3.2, монтажное отверстие (мм): ⌀30, материал корпуса: пластик, тип эксплуатации: возврат, цвет: синий, подсветка: нет, контакт: A: 1, тип блоков контактов: модульный, цвет корпуса: чёрный, Uпит. 110...250 В~, IP52 | 0 | 0 | 0 | 0 | 0 | Возможность заказа уточняйте дополнительно.
H5550002467R |  | A5550002226 | CONTROL SWITCH | PUSH BUTTON SWITCH | S3PR SERIES | S3PR-P1BB | BLUE B1 | Китай | S3PR-P1BB^BLUE B1^ | Круглый кнопочный выключатель выступающего типа, размеры (мм): внешний корпус: ⌀ - 36, h - 3.2, монтажное отверстие (мм): ⌀30, материал корпуса: пластик, тип эксплуатации: возврат, цвет: синий, подсветка: нет, контакт: B: 1, тип блоков контактов: одиночный, цвет корпуса: чёрный, Uпит. 110...250 В~, IP52 | 0 | 0 | 0 | 0 | 0 | Возможность заказа уточняйте дополнительно.
H5550007130R |  | A5550002227 | CONTROL SWITCH | PUSH BUTTON SWITCH | S3PR SERIES | S3PR-P1BBM | BLUE B1 | Китай | S3PR-P1BBM^BLUE B1^ | Круглый кнопочный выключатель выступающего типа, размеры (мм): внешний корпус: ⌀ - 36, h - 3.2, монтажное отверстие (мм): ⌀30, материал корпуса: пластик, тип эксплуатации: возврат, цвет: синий, подсветка: нет, контакт: B: 1, тип блоков контактов: модульный, цвет корпуса: чёрный, Uпит. 110...250 В~, IP52 | 0 | 0 | 0 | 0 | 0 | Возможность заказа уточняйте дополнительно.
A5550002197R |  | A5550002197 | CONTROL SWITCH | PUSH BUTTON SWITCH | S3PR SERIES | S3PR-P1G | GREEN | Китай | S3PR-P1G^GREEN^ | Головка для круглого кнопочного выключателя выступающего типа, размеры (мм): внешний корпус: ⌀ - 36, h - 3.2, монтажное отверстие (мм): ⌀30, материал корпуса: пластик, тип эксплуатации: возврат, цвет: зелёный, подсветка: нет, контакт: нет, цвет корпуса: чёрный, нет, IP52 | 230 | 213.9 | 207 | 184 | 161 | Доступно к заказу.
A5550002208R |  | A5550002208 | CONTROL SWITCH | PUSH BUTTON SWITCH | S3PR SERIES | S3PR-P1G2A | GREEN A2 | Китай | S3PR-P1G2A^GREEN A2^ | Круглый кнопочный выключатель выступающего типа, размеры (мм): внешний корпус: ⌀ - 36, h - 3.2, монтажное отверстие (мм): ⌀30, материал корпуса: пластик, тип эксплуатации: возврат, цвет: зелёный, подсветка: нет, контакт: A: 2, тип блоков контактов: одиночный, цвет корпуса: чёрный, Uпит. 110...250 В~, IP52 | 450 | 418.5 | 405 | 360 | 315 | Доступно к заказу.
H5550007101R |  | A5550002268 | CONTROL SWITCH | PUSH BUTTON SWITCH | S3PR SERIES | S3PR-P1G2AB | GREEN A2 B1 | Китай | S3PR-P1G2AB^GREEN A2 B1^ | Круглый кнопочный выключатель выступающего типа, размеры (мм): внешний корпус: ⌀ - 36, h - 3.2, монтажное отверстие (мм): ⌀30, материал корпуса: пластик, тип эксплуатации: возврат, цвет: зелёный, подсветка: нет, контакт: A: 2, B: 1, тип блоков контактов: одиночный, цвет корпуса: чёрный, Uпит. 110...250 В~, IP52 | 0 | 0 | 0 | 0 | 0 | Возможность заказа уточняйте дополнительно.
H5550007151R |  | A5550002269 | CONTROL SWITCH | PUSH BUTTON SWITCH | S3PR SERIES | S3PR-P1G2ABM | GREEN A2 B1 | Китай | S3PR-P1G2ABM^GREEN A2 B1^ | Круглый кнопочный выключатель выступающего типа, размеры (мм): внешний корпус: ⌀ - 36, h - 3.2, монтажное отверстие (мм): ⌀30, материал корпуса: пластик, тип эксплуатации: возврат, цвет: зелёный, подсветка: нет, контакт: A: 2, B: 1, тип блоков контактов: модульный, цвет корпуса: чёрный, Uпит. 110...250 В~, IP52 | 0 | 0 | 0 | 0 | 0 | Возможность заказа уточняйте дополнительно.
H5550007121R |  | A5550002209 | CONTROL SWITCH | PUSH BUTTON SWITCH | S3PR SERIES | S3PR-P1G2AM | GREEN A2 | Китай | S3PR-P1G2AM^GREEN A2^ | Круглый кнопочный выключатель выступающего типа, размеры (мм): внешний корпус: ⌀ - 36, h - 3.2, монтажное отверстие (мм): ⌀30, материал корпуса: пластик, тип эксплуатации: возврат, цвет: зелёный, подсветка: нет, контакт: A: 2, тип блоков контактов: модульный, цвет корпуса: чёрный, Uпит. 110...250 В~, IP52 | 0 | 0 | 0 | 0 | 0 | Возможность заказа уточняйте дополнительно.
H5550007081R |  | A5550002238 | CONTROL SWITCH | PUSH BUTTON SWITCH | S3PR SERIES | S3PR-P1G2B | GREEN B2 | Китай | S3PR-P1G2B^GREEN B2^ | Круглый кнопочный выключатель выступающего типа, размеры (мм): внешний корпус: ⌀ - 36, h - 3.2, монтажное отверстие (мм): ⌀30, материал корпуса: пластик, тип эксплуатации: возврат, цвет: зелёный, подсветка: нет, контакт: B: 2, тип блоков контактов: одиночный, цвет корпуса: чёрный, Uпит. 110...250 В~, IP52 | 0 | 0 | 0 | 0 | 0 | Возможность заказа уточняйте дополнительно.
H5550007136R |  | A5550002239 | CONTROL SWITCH | PUSH BUTTON SWITCH | S3PR SERIES | S3PR-P1G2BM | GREEN B2 | Китай | S3PR-P1G2BM^GREEN B2^ | Круглый кнопочный выключатель выступающего типа, размеры (мм): внешний корпус: ⌀ - 36, h - 3.2, монтажное отверстие (мм): ⌀30, материал корпуса: пластик, тип эксплуатации: возврат, цвет: зелёный, подсветка: нет, контакт: B: 2, тип блоков контактов: модульный, цвет корпуса: чёрный, Uпит. 110...250 В~, IP52 | 0 | 0 | 0 | 0 | 0 | Возможность заказа уточняйте дополнительно.
H5550007070R |  | A5550002218 | CONTROL SWITCH | PUSH BUTTON SWITCH | S3PR SERIES | S3PR-P1G3A | GREEN A3 | Китай | S3PR-P1G3A^GREEN A3^ | Круглый кнопочный выключатель выступающего типа, размеры (мм): внешний корпус: ⌀ - 36, h - 3.2, монтажное отверстие (мм): ⌀30, материал корпуса: пластик, тип эксплуатации: возврат, цвет: зелёный, подсветка: нет, контакт: A: 3, тип блоков контактов: одиночный, цвет корпуса: чёрный, Uпит. 110...250 В~, IP52 | 0 | 0 | 0 | 0 | 0 | Возможность заказа уточняйте дополнительно.
H5550007126R |  | A5550002219 | CONTROL SWITCH | PUSH BUTTON SWITCH | S3PR SERIES | S3PR-P1G3AM | GREEN A3 | Китай | S3PR-P1G3AM^GREEN A3^ | Круглый кнопочный выключатель выступающего типа, размеры (мм): внешний корпус: ⌀ - 36, h - 3.2, монтажное отверстие (мм): ⌀30, материал корпуса: пластик, тип эксплуатации: возврат, цвет: зелёный, подсветка: нет, контакт: A: 3, тип блоков контактов: модульный, цвет корпуса: чёрный, Uпит. 110...250 В~, IP52 | 0 | 0 | 0 | 0 | 0 | Возможность заказа уточняйте дополнительно.
H5550007086R |  | A5550002248 | CONTROL SWITCH | PUSH BUTTON SWITCH | S3PR SERIES | S3PR-P1G3B | GREEN B3 | Китай | S3PR-P1G3B^GREEN B3^ | Круглый кнопочный выключатель выступающего типа, размеры (мм): внешний корпус: ⌀ - 36, h - 3.2, монтажное отверстие (мм): ⌀30, материал корпуса: пластик, тип эксплуатации: возврат, цвет: зелёный, подсветка: нет, контакт: B: 3, тип блоков контактов: одиночный, цвет корпуса: чёрный, Uпит. 110...250 В~, IP52 | 0 | 0 | 0 | 0 | 0 | Возможность заказа уточняйте дополнительно.
H5550007141R |  | A5550002249 | CONTROL SWITCH | PUSH BUTTON SWITCH | S3PR SERIES | S3PR-P1G3BM | GREEN B3 | Китай | S3PR-P1G3BM^GREEN B3^ | Круглый кнопочный выключатель выступающего типа, размеры (мм): внешний корпус: ⌀ - 36, h - 3.2, монтажное отверстие (мм): ⌀30, материал корпуса: пластик, тип эксплуатации: возврат, цвет: зелёный, подсветка: нет, контакт: B: 3, тип блоков контактов: модульный, цвет корпуса: чёрный, Uпит. 110...250 В~, IP52 | 0 | 0 | 0 | 0 | 0 | Возможность заказа уточняйте дополнительно.
A5550002195R |  | A5550002195 | CONTROL SWITCH | PUSH BUTTON SWITCH | S3PR SERIES | S3PR-P1GA | GREEN A1 | Китай | S3PR-P1GA^GREEN A1^ | Круглый кнопочный выключатель выступающего типа, размеры (мм): внешний корпус: ⌀ - 36, h - 3.2, монтажное отверстие (мм): ⌀30, материал корпуса: пластик, тип эксплуатации: возврат, цвет: зелёный, подсветка: нет, контакт: A: 1, тип блоков контактов: одиночный, цвет корпуса: чёрный, Uпит. 110...250 В~, IP52 | 380 | 353.4 | 342 | 304 | 266 | Доступно к заказу.
H5550007106R |  | A5550002278 | CONTROL SWITCH | PUSH BUTTON SWITCH | S3PR SERIES | S3PR-P1GA2B | GREEN A1 B2 | Китай | S3PR-P1GA2B^GREEN A1 B2^ | Круглый кнопочный выключатель выступающего типа, размеры (мм): внешний корпус: ⌀ - 36, h - 3.2, монтажное отверстие (мм): ⌀30, материал корпуса: пластик, тип эксплуатации: возврат, цвет: зелёный, подсветка: нет, контакт: A: 1, B: 2, тип блоков контактов: одиночный, цвет корпуса: чёрный, Uпит. 110...250 В~, IP52 | 0 | 0 | 0 | 0 | 0 | Возможность заказа уточняйте дополнительно.
H5550007156R |  | A5550002279 | CONTROL SWITCH | PUSH BUTTON SWITCH | S3PR SERIES | S3PR-P1GA2BM | GREEN A1 B2 | Китай | S3PR-P1GA2BM^GREEN A1 B2^ | Круглый кнопочный выключатель выступающего типа, размеры (мм): внешний корпус: ⌀ - 36, h - 3.2, монтажное отверстие (мм): ⌀30, материал корпуса: пластик, тип эксплуатации: возврат, цвет: зелёный, подсветка: нет, контакт: A: 1, B: 2, тип блоков контактов: модульный, цвет корпуса: чёрный, Uпит. 110...250 В~, IP52 | 0 | 0 | 0 | 0 | 0 | Возможность заказа уточняйте дополнительно.
A5550002258R |  | A5550002258 | CONTROL SWITCH | PUSH BUTTON SWITCH | S3PR SERIES | S3PR-P1GAB | GREEN A1 B1 | Китай | S3PR-P1GAB^GREEN A1 B1^ | Круглый кнопочный выключатель выступающего типа, размеры (мм): внешний корпус: ⌀ - 36, h - 3.2, монтажное отверстие (мм): ⌀30, материал корпуса: пластик, тип эксплуатации: возврат, цвет: зелёный, подсветка: нет, контакт: A: 1, B: 1, тип блоков контактов: одиночный, цвет корпуса: чёрный, Uпит. 110...250 В~, IP52 | 510 | 474.3 | 459 | 408 | 357 | Доступно к заказу.
H5550007146R |  | A5550002259 | CONTROL SWITCH | PUSH BUTTON SWITCH | S3PR SERIES | S3PR-P1GABM | GREEN A1 B1 | Китай | S3PR-P1GABM^GREEN A1 B1^ | Круглый кнопочный выключатель выступающего типа, размеры (мм): внешний корпус: ⌀ - 36, h - 3.2, монтажное отверстие (мм): ⌀30, материал корпуса: пластик, тип эксплуатации: возврат, цвет: зелёный, подсветка: нет, контакт: A: 1, B: 1, тип блоков контактов: модульный, цвет корпуса: чёрный, Uпит. 110...250 В~, IP52 | 0 | 0 | 0 | 0 | 0 | Возможность заказа уточняйте дополнительно.
H5550007113R |  | A5550002196 | CONTROL SWITCH | PUSH BUTTON SWITCH | S3PR SERIES | S3PR-P1GAM | GREEN A1 | Китай | S3PR-P1GAM^GREEN A1^ | Круглый кнопочный выключатель выступающего типа, размеры (мм): внешний корпус: ⌀ - 36, h - 3.2, монтажное отверстие (мм): ⌀30, материал корпуса: пластик, тип эксплуатации: возврат, цвет: зелёный, подсветка: нет, контакт: A: 1, тип блоков контактов: модульный, цвет корпуса: чёрный, Uпит. 110...250 В~, IP52 | 0 | 0 | 0 | 0 | 0 | Возможность заказа уточняйте дополнительно.
A5550002228R |  | A5550002228 | CONTROL SWITCH | PUSH BUTTON SWITCH | S3PR SERIES | S3PR-P1GB | GREEN B1 | Китай | S3PR-P1GB^GREEN B1^ | Круглый кнопочный выключатель выступающего типа, размеры (мм): внешний корпус: ⌀ - 36, h - 3.2, монтажное отверстие (мм): ⌀30, материал корпуса: пластик, тип эксплуатации: возврат, цвет: зелёный, подсветка: нет, контакт: B: 1, тип блоков контактов: одиночный, цвет корпуса: чёрный, Uпит. 110...250 В~, IP52 | 0 | 0 | 0 | 0 | 0 | Возможность заказа уточняйте дополнительно.
H5550007131R |  | A5550002229 | CONTROL SWITCH | PUSH BUTTON SWITCH | S3PR SERIES | S3PR-P1GBM | GREEN B1 | Китай | S3PR-P1GBM^GREEN B1^ | Круглый кнопочный выключатель выступающего типа, размеры (мм): внешний корпус: ⌀ - 36, h - 3.2, монтажное отверстие (мм): ⌀30, материал корпуса: пластик, тип эксплуатации: возврат, цвет: зелёный, подсветка: нет, контакт: B: 1, тип блоков контактов: модульный, цвет корпуса: чёрный, Uпит. 110...250 В~, IP52 | 0 | 0 | 0 | 0 | 0 | Возможность заказа уточняйте дополнительно.
A5550002203R |  | A5550002203 | CONTROL SWITCH | PUSH BUTTON SWITCH | S3PR SERIES | S3PR-P1K | BLACK | Китай | S3PR-P1K^BLACK^ | Головка для круглого кнопочного выключателя выступающего типа, размеры (мм): внешний корпус: ⌀ - 36, h - 3.2, монтажное отверстие (мм): ⌀30, материал корпуса: пластик, тип эксплуатации: возврат, цвет: чёрный, подсветка: нет, контакт: нет, цвет корпуса: чёрный, нет, IP52 | 220 | 204.6 | 198 | 176 | 154 | Доступно к заказу. Цена действует на текущий складской остаток товара. Под заказ действует цена из столбца "L" ("РРЦ по завершению остатков с НДС, Руб").
H5550007066R |  | A5550002212 | CONTROL SWITCH | PUSH BUTTON SWITCH | S3PR SERIES | S3PR-P1K2A | BLACK A2 | Китай | S3PR-P1K2A^BLACK A2^ | Круглый кнопочный выключатель выступающего типа, размеры (мм): внешний корпус: ⌀ - 36, h - 3.2, монтажное отверстие (мм): ⌀30, материал корпуса: пластик, тип эксплуатации: возврат, цвет: чёрный, подсветка: нет, контакт: A: 2, тип блоков контактов: одиночный, цвет корпуса: чёрный, Uпит. 110...250 В~, IP52 | 0 | 0 | 0 | 0 | 0 | Возможность заказа уточняйте дополнительно.
H5550007103R |  | A5550002272 | CONTROL SWITCH | PUSH BUTTON SWITCH | S3PR SERIES | S3PR-P1K2AB | BLACK A2 B1 | Китай | S3PR-P1K2AB^BLACK A2 B1^ | Круглый кнопочный выключатель выступающего типа, размеры (мм): внешний корпус: ⌀ - 36, h - 3.2, монтажное отверстие (мм): ⌀30, материал корпуса: пластик, тип эксплуатации: возврат, цвет: чёрный, подсветка: нет, контакт: A: 2, B: 1, тип блоков контактов: одиночный, цвет корпуса: чёрный, Uпит. 110...250 В~, IP52 | 0 | 0 | 0 | 0 | 0 | Возможность заказа уточняйте дополнительно.
H5550007153R |  | A5550002273 | CONTROL SWITCH | PUSH BUTTON SWITCH | S3PR SERIES | S3PR-P1K2ABM | BLACK A2 B1 | Китай | S3PR-P1K2ABM^BLACK A2 B1^ | Круглый кнопочный выключатель выступающего типа, размеры (мм): внешний корпус: ⌀ - 36, h - 3.2, монтажное отверстие (мм): ⌀30, материал корпуса: пластик, тип эксплуатации: возврат, цвет: чёрный, подсветка: нет, контакт: A: 2, B: 1, тип блоков контактов: модульный, цвет корпуса: чёрный, Uпит. 110...250 В~, IP52 | 0 | 0 | 0 | 0 | 0 | Возможность заказа уточняйте дополнительно.
H5550007123R |  | A5550002213 | CONTROL SWITCH | PUSH BUTTON SWITCH | S3PR SERIES | S3PR-P1K2AM | BLACK A2 | Китай | S3PR-P1K2AM^BLACK A2^ | Круглый кнопочный выключатель выступающего типа, размеры (мм): внешний корпус: ⌀ - 36, h - 3.2, монтажное отверстие (мм): ⌀30, материал корпуса: пластик, тип эксплуатации: возврат, цвет: чёрный, подсветка: нет, контакт: A: 2, тип блоков контактов: модульный, цвет корпуса: чёрный, Uпит. 110...250 В~, IP52 | 0 | 0 | 0 | 0 | 0 | Возможность заказа уточняйте дополнительно.
H5550007083R |  | A5550002242 | CONTROL SWITCH | PUSH BUTTON SWITCH | S3PR SERIES | S3PR-P1K2B | BLACK B2 | Китай | S3PR-P1K2B^BLACK B2^ | Круглый кнопочный выключатель выступающего типа, размеры (мм): внешний корпус: ⌀ - 36, h - 3.2, монтажное отверстие (мм): ⌀30, материал корпуса: пластик, тип эксплуатации: возврат, цвет: чёрный, подсветка: нет, контакт: B: 2, тип блоков контактов: одиночный, цвет корпуса: чёрный, Uпит. 110...250 В~, IP52 | 0 | 0 | 0 | 0 | 0 | Возможность заказа уточняйте дополнительно.
H5550007138R |  | A5550002243 | CONTROL SWITCH | PUSH BUTTON SWITCH | S3PR SERIES | S3PR-P1K2BM | BLACK B2 | Китай | S3PR-P1K2BM^BLACK B2^ | Круглый кнопочный выключатель выступающего типа, размеры (мм): внешний корпус: ⌀ - 36, h - 3.2, монтажное отверстие (мм): ⌀30, материал корпуса: пластик, тип эксплуатации: возврат, цвет: чёрный, подсветка: нет, контакт: B: 2, тип блоков контактов: модульный, цвет корпуса: чёрный, Uпит. 110...250 В~, IP52 | 0 | 0 | 0 | 0 | 0 | Возможность заказа уточняйте дополнительно.
H5550007072R |  | A5550002222 | CONTROL SWITCH | PUSH BUTTON SWITCH | S3PR SERIES | S3PR-P1K3A | BLACK A3 | Китай | S3PR-P1K3A^BLACK A3^ | Круглый кнопочный выключатель выступающего типа, размеры (мм): внешний корпус: ⌀ - 36, h - 3.2, монтажное отверстие (мм): ⌀30, материал корпуса: пластик, тип эксплуатации: возврат, цвет: чёрный, подсветка: нет, контакт: A: 3, тип блоков контактов: одиночный, цвет корпуса: чёрный, Uпит. 110...250 В~, IP52 | 0 | 0 | 0 | 0 | 0 | Возможность заказа уточняйте дополнительно.
H5550007128R |  | A5550002223 | CONTROL SWITCH | PUSH BUTTON SWITCH | S3PR SERIES | S3PR-P1K3AM | BLACK A3 | Китай | S3PR-P1K3AM^BLACK A3^ | Круглый кнопочный выключатель выступающего типа, размеры (мм): внешний корпус: ⌀ - 36, h - 3.2, монтажное отверстие (мм): ⌀30, материал корпуса: пластик, тип эксплуатации: возврат, цвет: чёрный, подсветка: нет, контакт: A: 3, тип блоков контактов: модульный, цвет корпуса: чёрный, Uпит. 110...250 В~, IP52 | 0 | 0 | 0 | 0 | 0 | Возможность заказа уточняйте дополнительно.
H5550007088R |  | A5550002252 | CONTROL SWITCH | PUSH BUTTON SWITCH | S3PR SERIES | S3PR-P1K3B | BLACK B3 | Китай | S3PR-P1K3B^BLACK B3^ | Круглый кнопочный выключатель выступающего типа, размеры (мм): внешний корпус: ⌀ - 36, h - 3.2, монтажное отверстие (мм): ⌀30, материал корпуса: пластик, тип эксплуатации: возврат, цвет: чёрный, подсветка: нет, контакт: B: 3, тип блоков контактов: одиночный, цвет корпуса: чёрный, Uпит. 110...250 В~, IP52 | 0 | 0 | 0 | 0 | 0 | Возможность заказа уточняйте дополнительно.
H5550007143R |  | A5550002253 | CONTROL SWITCH | PUSH BUTTON SWITCH | S3PR SERIES | S3PR-P1K3BM | BLACK B3 | Китай | S3PR-P1K3BM^BLACK B3^ | Круглый кнопочный выключатель выступающего типа, размеры (мм): внешний корпус: ⌀ - 36, h - 3.2, монтажное отверстие (мм): ⌀30, материал корпуса: пластик, тип эксплуатации: возврат, цвет: чёрный, подсветка: нет, контакт: B: 3, тип блоков контактов: модульный, цвет корпуса: чёрный, Uпит. 110...250 В~, IP52 | 0 | 0 | 0 | 0 | 0 | Возможность заказа уточняйте дополнительно.
H5550007059R |  | A5550002201 | CONTROL SWITCH | PUSH BUTTON SWITCH | S3PR SERIES | S3PR-P1KA | BLACK A1 | Китай | S3PR-P1KA^BLACK A1^ | Круглый кнопочный выключатель выступающего типа, размеры (мм): внешний корпус: ⌀ - 36, h - 3.2, монтажное отверстие (мм): ⌀30, материал корпуса: пластик, тип эксплуатации: возврат, цвет: чёрный, подсветка: нет, контакт: A: 1, тип блоков контактов: одиночный, цвет корпуса: чёрный, Uпит. 110...250 В~, IP52 | 0 | 0 | 0 | 0 | 0 | Возможность заказа уточняйте дополнительно.
H5550007108R |  | A5550002282 | CONTROL SWITCH | PUSH BUTTON SWITCH | S3PR SERIES | S3PR-P1KA2B | BLACK A1 B2 | Китай | S3PR-P1KA2B^BLACK A1 B2^ | Круглый кнопочный выключатель выступающего типа, размеры (мм): внешний корпус: ⌀ - 36, h - 3.2, монтажное отверстие (мм): ⌀30, материал корпуса: пластик, тип эксплуатации: возврат, цвет: чёрный, подсветка: нет, контакт: A: 1, B: 2, тип блоков контактов: одиночный, цвет корпуса: чёрный, Uпит. 110...250 В~, IP52 | 0 | 0 | 0 | 0 | 0 | Возможность заказа уточняйте дополнительно.
H5550010346R |  | A5550002283 | CONTROL SWITCH | PUSH BUTTON SWITCH | S3PR SERIES | S3PR-P1KA2BM | BLACK A1 B2 | Китай | S3PR-P1KA2BM^BLACK A1 B2^ | Круглый кнопочный выключатель выступающего типа, размеры (мм): внешний корпус: ⌀ - 36, h - 3.2, монтажное отверстие (мм): ⌀30, материал корпуса: пластик, тип эксплуатации: возврат, цвет: чёрный, подсветка: нет, контакт: A: 1, B: 2, тип блоков контактов: модульный, цвет корпуса: чёрный, Uпит. 110...250 В~, IP52 | 0 | 0 | 0 | 0 | 0 | Возможность заказа уточняйте дополнительно.
A5550002262R |  | A5550002262 | CONTROL SWITCH | PUSH BUTTON SWITCH | S3PR SERIES | S3PR-P1KAB | BLACK A1 B1 | Китай | S3PR-P1KAB^BLACK A1 B1^ | Круглый кнопочный выключатель выступающего типа, размеры (мм): внешний корпус: ⌀ - 36, h - 3.2, монтажное отверстие (мм): ⌀30, материал корпуса: пластик, тип эксплуатации: возврат, цвет: чёрный, подсветка: нет, контакт: A: 1, B: 1, тип блоков контактов: одиночный, цвет корпуса: чёрный, Uпит. 110...250 В~, IP52 | 0 | 0 | 0 | 0 | 0 | Возможность заказа уточняйте дополнительно.
H5550007148R |  | A5550002263 | CONTROL SWITCH | PUSH BUTTON SWITCH | S3PR SERIES | S3PR-P1KABM | BLACK A1 B1 | Китай | S3PR-P1KABM^BLACK A1 B1^ | Круглый кнопочный выключатель выступающего типа, размеры (мм): внешний корпус: ⌀ - 36, h - 3.2, монтажное отверстие (мм): ⌀30, материал корпуса: пластик, тип эксплуатации: возврат, цвет: чёрный, подсветка: нет, контакт: A: 1, B: 1, тип блоков контактов: модульный, цвет корпуса: чёрный, Uпит. 110...250 В~, IP52 | 0 | 0 | 0 | 0 | 0 | Возможность заказа уточняйте дополнительно.
H5550007117R |  | A5550002202 | CONTROL SWITCH | PUSH BUTTON SWITCH | S3PR SERIES | S3PR-P1KAM | BLACK A1 | Китай | S3PR-P1KAM^BLACK A1^ | Круглый кнопочный выключатель выступающего типа, размеры (мм): внешний корпус: ⌀ - 36, h - 3.2, монтажное отверстие (мм): ⌀30, материал корпуса: пластик, тип эксплуатации: возврат, цвет: чёрный, подсветка: нет, контакт: A: 1, тип блоков контактов: модульный, цвет корпуса: чёрный, Uпит. 110...250 В~, IP52 | 0 | 0 | 0 | 0 | 0 | Возможность заказа уточняйте дополнительно.
H5550009817R |  | A5550002232 | CONTROL SWITCH | PUSH BUTTON SWITCH | S3PR SERIES | S3PR-P1KB | BLACK B1 | Китай | S3PR-P1KB^BLACK B1^ | Круглый кнопочный выключатель выступающего типа, размеры (мм): внешний корпус: ⌀ - 36, h - 3.2, монтажное отверстие (мм): ⌀30, материал корпуса: пластик, тип эксплуатации: возврат, цвет: чёрный, подсветка: нет, контакт: B: 1, тип блоков контактов: одиночный, цвет корпуса: чёрный, Uпит. 110...250 В~, IP52 | 0 | 0 | 0 | 0 | 0 | Возможность заказа уточняйте дополнительно.
H5550007133R |  | A5550002233 | CONTROL SWITCH | PUSH BUTTON SWITCH | S3PR SERIES | S3PR-P1KBM | BLACK B1 | Китай | S3PR-P1KBM^BLACK B1^ | Круглый кнопочный выключатель выступающего типа, размеры (мм): внешний корпус: ⌀ - 36, h - 3.2, монтажное отверстие (мм): ⌀30, материал корпуса: пластик, тип эксплуатации: возврат, цвет: чёрный, подсветка: нет, контакт: B: 1, тип блоков контактов: модульный, цвет корпуса: чёрный, Uпит. 110...250 В~, IP52 | 0 | 0 | 0 | 0 | 0 | Возможность заказа уточняйте дополнительно.
A5550002191R |  | A5550002191 | CONTROL SWITCH | PUSH BUTTON SWITCH | S3PR SERIES | S3PR-P1R | RED | Китай | S3PR-P1R^RED^ | Головка для круглого кнопочного выключателя выступающего типа, размеры (мм): внешний корпус: ⌀ - 36, h - 3.2, монтажное отверстие (мм): ⌀30, материал корпуса: пластик, тип эксплуатации: возврат, цвет: красный, подсветка: нет, контакт: нет, цвет корпуса: чёрный, нет, IP52 | 230 | 213.9 | 207 | 184 | 161 | Доступно к заказу.
A5550002204R |  | A5550002204 | CONTROL SWITCH | PUSH BUTTON SWITCH | S3PR SERIES | S3PR-P1R2A | RED A2 | Китай | S3PR-P1R2A^RED A2^ | Круглый кнопочный выключатель выступающего типа, размеры (мм): внешний корпус: ⌀ - 36, h - 3.2, монтажное отверстие (мм): ⌀30, материал корпуса: пластик, тип эксплуатации: возврат, цвет: красный, подсветка: нет, контакт: A: 2, тип блоков контактов: одиночный, цвет корпуса: чёрный, Uпит. 110...250 В~, IP52 | 450 | 418.5 | 405 | 360 | 315 | Доступно к заказу.
A5550002264R |  | A5550002264 | CONTROL SWITCH | PUSH BUTTON SWITCH | S3PR SERIES | S3PR-P1R2AB | RED A2 B1 | Китай | S3PR-P1R2AB^RED A2 B1^ | Круглый кнопочный выключатель выступающего типа, размеры (мм): внешний корпус: ⌀ - 36, h - 3.2, монтажное отверстие (мм): ⌀30, материал корпуса: пластик, тип эксплуатации: возврат, цвет: красный, подсветка: нет, контакт: A: 2, B: 1, тип блоков контактов: одиночный, цвет корпуса: чёрный, Uпит. 110...250 В~, IP52 | 570 | 530.1 | 513 | 456 | 399 | Доступно к заказу.
A5550002265R |  | A5550002265 | CONTROL SWITCH | PUSH BUTTON SWITCH | S3PR SERIES | S3PR-P1R2ABM | RED A2 B1 | Китай | S3PR-P1R2ABM^RED A2 B1^ | Круглый кнопочный выключатель выступающего типа, размеры (мм): внешний корпус: ⌀ - 36, h - 3.2, монтажное отверстие (мм): ⌀30, материал корпуса: пластик, тип эксплуатации: возврат, цвет: красный, подсветка: нет, контакт: A: 2, B: 1, тип блоков контактов: модульный, цвет корпуса: чёрный, Uпит. 110...250 В~, IP52 | 630 | 585.9 | 567 | 504 | 441 | Доступно к заказу.
A5550002205R |  | A5550002205 | CONTROL SWITCH | PUSH BUTTON SWITCH | S3PR SERIES | S3PR-P1R2AM | RED A2 | Китай | S3PR-P1R2AM^RED A2^ | Круглый кнопочный выключатель выступающего типа, размеры (мм): внешний корпус: ⌀ - 36, h - 3.2, монтажное отверстие (мм): ⌀30, материал корпуса: пластик, тип эксплуатации: возврат, цвет: красный, подсветка: нет, контакт: A: 2, тип блоков контактов: модульный, цвет корпуса: чёрный, Uпит. 110...250 В~, IP52 | 490 | 455.7 | 441 | 392 | 343 | Доступно к заказу.
A5550002234R |  | A5550002234 | CONTROL SWITCH | PUSH BUTTON SWITCH | S3PR SERIES | S3PR-P1R2B | RED B2 | Китай | S3PR-P1R2B^RED B2^ | Круглый кнопочный выключатель выступающего типа, размеры (мм): внешний корпус: ⌀ - 36, h - 3.2, монтажное отверстие (мм): ⌀30, материал корпуса: пластик, тип эксплуатации: возврат, цвет: красный, подсветка: нет, контакт: B: 2, тип блоков контактов: одиночный, цвет корпуса: чёрный, Uпит. 110...250 В~, IP52 | 450 | 418.5 | 405 | 360 | 315 | Доступно к заказу.
A5550002235R |  | A5550002235 | CONTROL SWITCH | PUSH BUTTON SWITCH | S3PR SERIES | S3PR-P1R2BM | RED B2 | Китай | S3PR-P1R2BM^RED B2^ | Круглый кнопочный выключатель выступающего типа, размеры (мм): внешний корпус: ⌀ - 36, h - 3.2, монтажное отверстие (мм): ⌀30, материал корпуса: пластик, тип эксплуатации: возврат, цвет: красный, подсветка: нет, контакт: B: 2, тип блоков контактов: модульный, цвет корпуса: чёрный, Uпит. 110...250 В~, IP52 | 490 | 455.7 | 441 | 392 | 343 | Доступно к заказу.
A5550002214R |  | A5550002214 | CONTROL SWITCH | PUSH BUTTON SWITCH | S3PR SERIES | S3PR-P1R3A | RED A3 | Китай | S3PR-P1R3A^RED A3^ | Круглый кнопочный выключатель выступающего типа, размеры (мм): внешний корпус: ⌀ - 36, h - 3.2, монтажное отверстие (мм): ⌀30, материал корпуса: пластик, тип эксплуатации: возврат, цвет: красный, подсветка: нет, контакт: A: 3, тип блоков контактов: одиночный, цвет корпуса: чёрный, Uпит. 110...250 В~, IP52 | 570 | 530.1 | 513 | 456 | 399 | Доступно к заказу.
A5550002215R |  | A5550002215 | CONTROL SWITCH | PUSH BUTTON SWITCH | S3PR SERIES | S3PR-P1R3AM | RED A3 | Китай | S3PR-P1R3AM^RED A3^ | Круглый кнопочный выключатель выступающего типа, размеры (мм): внешний корпус: ⌀ - 36, h - 3.2, монтажное отверстие (мм): ⌀30, материал корпуса: пластик, тип эксплуатации: возврат, цвет: красный, подсветка: нет, контакт: A: 3, тип блоков контактов: модульный, цвет корпуса: чёрный, Uпит. 110...250 В~, IP52 | 630 | 585.9 | 567 | 504 | 441 | Доступно к заказу.
A5550002244R |  | A5550002244 | CONTROL SWITCH | PUSH BUTTON SWITCH | S3PR SERIES | S3PR-P1R3B | RED B3 | Китай | S3PR-P1R3B^RED B3^ | Круглый кнопочный выключатель выступающего типа, размеры (мм): внешний корпус: ⌀ - 36, h - 3.2, монтажное отверстие (мм): ⌀30, материал корпуса: пластик, тип эксплуатации: возврат, цвет: красный, подсветка: нет, контакт: B: 3, тип блоков контактов: одиночный, цвет корпуса: чёрный, Uпит. 110...250 В~, IP52 | 570 | 530.1 | 513 | 456 | 399 | Доступно к заказу.
A5550002245R |  | A5550002245 | CONTROL SWITCH | PUSH BUTTON SWITCH | S3PR SERIES | S3PR-P1R3BM | RED B3 | Китай | S3PR-P1R3BM^RED B3^ | Круглый кнопочный выключатель выступающего типа, размеры (мм): внешний корпус: ⌀ - 36, h - 3.2, монтажное отверстие (мм): ⌀30, материал корпуса: пластик, тип эксплуатации: возврат, цвет: красный, подсветка: нет, контакт: B: 3, тип блоков контактов: модульный, цвет корпуса: чёрный, Uпит. 110...250 В~, IP52 | 630 | 585.9 | 567 | 504 | 441 | Доступно к заказу.
A5550002189R |  | A5550002189 | CONTROL SWITCH | PUSH BUTTON SWITCH | S3PR SERIES | S3PR-P1RA | RED A1 | Китай | S3PR-P1RA^RED A1^ | Круглый кнопочный выключатель выступающего типа, размеры (мм): внешний корпус: ⌀ - 36, h - 3.2, монтажное отверстие (мм): ⌀30, материал корпуса: пластик, тип эксплуатации: возврат, цвет: красный, подсветка: нет, контакт: A: 1, тип блоков контактов: одиночный, цвет корпуса: чёрный, Uпит. 110...250 В~, IP52 | 340 | 316.2 | 306 | 272 | 238 | Доступно к заказу.
A5550002274R |  | A5550002274 | CONTROL SWITCH | PUSH BUTTON SWITCH | S3PR SERIES | S3PR-P1RA2B | RED A1 B2 | Китай | S3PR-P1RA2B^RED A1 B2^ | Круглый кнопочный выключатель выступающего типа, размеры (мм): внешний корпус: ⌀ - 36, h - 3.2, монтажное отверстие (мм): ⌀30, материал корпуса: пластик, тип эксплуатации: возврат, цвет: красный, подсветка: нет, контакт: A: 1, B: 2, тип блоков контактов: одиночный, цвет корпуса: чёрный, Uпит. 110...250 В~, IP52 | 570 | 530.1 | 513 | 456 | 399 | Доступно к заказу.
A5550002275R |  | A5550002275 | CONTROL SWITCH | PUSH BUTTON SWITCH | S3PR SERIES | S3PR-P1RA2BM | RED A1 B2 | Китай | S3PR-P1RA2BM^RED A1 B2^ | Круглый кнопочный выключатель выступающего типа, размеры (мм): внешний корпус: ⌀ - 36, h - 3.2, монтажное отверстие (мм): ⌀30, материал корпуса: пластик, тип эксплуатации: возврат, цвет: красный, подсветка: нет, контакт: A: 1, B: 2, тип блоков контактов: модульный, цвет корпуса: чёрный, Uпит. 110...250 В~, IP52 | 630 | 585.9 | 567 | 504 | 441 | Доступно к заказу.
A5550002254R |  | A5550002254 | CONTROL SWITCH | PUSH BUTTON SWITCH | S3PR SERIES | S3PR-P1RAB | RED A1 B1 | Китай | S3PR-P1RAB^RED A1 B1^ | Круглый кнопочный выключатель выступающего типа, размеры (мм): внешний корпус: ⌀ - 36, h - 3.2, монтажное отверстие (мм): ⌀30, материал корпуса: пластик, тип эксплуатации: возврат, цвет: красный, подсветка: нет, контакт: A: 1, B: 1, тип блоков контактов: одиночный, цвет корпуса: чёрный, Uпит. 110...250 В~, IP52 | 450 | 418.5 | 405 | 360 | 315 | Доступно к заказу.
A5550002255R |  | A5550002255 | CONTROL SWITCH | PUSH BUTTON SWITCH | S3PR SERIES | S3PR-P1RABM | RED A1 B1 | Китай | S3PR-P1RABM^RED A1 B1^ | Круглый кнопочный выключатель выступающего типа, размеры (мм): внешний корпус: ⌀ - 36, h - 3.2, монтажное отверстие (мм): ⌀30, материал корпуса: пластик, тип эксплуатации: возврат, цвет: красный, подсветка: нет, контакт: A: 1, B: 1, тип блоков контактов: модульный, цвет корпуса: чёрный, Uпит. 110...250 В~, IP52 | 490 | 455.7 | 441 | 392 | 343 | Доступно к заказу.
A5550002190R |  | A5550002190 | CONTROL SWITCH | PUSH BUTTON SWITCH | S3PR SERIES | S3PR-P1RAM | RED A1 | Китай | S3PR-P1RAM^RED A1^ | Круглый кнопочный выключатель выступающего типа, размеры (мм): внешний корпус: ⌀ - 36, h - 3.2, монтажное отверстие (мм): ⌀30, материал корпуса: пластик, тип эксплуатации: возврат, цвет: красный, подсветка: нет, контакт: A: 1, тип блоков контактов: модульный, цвет корпуса: чёрный, Uпит. 110...250 В~, IP52 | 370 | 344.1 | 333 | 296 | 259 | Доступно к заказу.
A5550002224R |  | A5550002224 | CONTROL SWITCH | PUSH BUTTON SWITCH | S3PR SERIES | S3PR-P1RB | RED B1 | Китай | S3PR-P1RB^RED B1^ | Круглый кнопочный выключатель выступающего типа, размеры (мм): внешний корпус: ⌀ - 36, h - 3.2, монтажное отверстие (мм): ⌀30, материал корпуса: пластик, тип эксплуатации: возврат, цвет: красный, подсветка: нет, контакт: B: 1, тип блоков контактов: одиночный, цвет корпуса: чёрный, Uпит. 110...250 В~, IP52 | 340 | 316.2 | 306 | 272 | 238 | Доступно к заказу.
A5550002225R |  | A5550002225 | CONTROL SWITCH | PUSH BUTTON SWITCH | S3PR SERIES | S3PR-P1RBM | RED B1 | Китай | S3PR-P1RBM^RED B1^ | Круглый кнопочный выключатель выступающего типа, размеры (мм): внешний корпус: ⌀ - 36, h - 3.2, монтажное отверстие (мм): ⌀30, материал корпуса: пластик, тип эксплуатации: возврат, цвет: красный, подсветка: нет, контакт: B: 1, тип блоков контактов: модульный, цвет корпуса: чёрный, Uпит. 110...250 В~, IP52 | 370 | 344.1 | 333 | 296 | 259 | Доступно к заказу.
A5550002200R |  | A5550002200 | CONTROL SWITCH | PUSH BUTTON SWITCH | S3PR SERIES | S3PR-P1Y | YELLOW | Китай | S3PR-P1Y^YELLOW^ | Головка для круглого кнопочного выключателя выступающего типа, размеры (мм): внешний корпус: ⌀ - 36, h - 3.2, монтажное отверстие (мм): ⌀30, материал корпуса: пластик, тип эксплуатации: возврат, цвет: жёлтый, подсветка: нет, контакт: нет, цвет корпуса: чёрный, нет, IP52 | 230 | 213.9 | 207 | 184 | 161 | Доступно к заказу.
H5550007065R |  | A5550002210 | CONTROL SWITCH | PUSH BUTTON SWITCH | S3PR SERIES | S3PR-P1Y2A | YELLOW A2 | Китай | S3PR-P1Y2A^YELLOW A2^ | Круглый кнопочный выключатель выступающего типа, размеры (мм): внешний корпус: ⌀ - 36, h - 3.2, монтажное отверстие (мм): ⌀30, материал корпуса: пластик, тип эксплуатации: возврат, цвет: жёлтый, подсветка: нет, контакт: A: 2, тип блоков контактов: одиночный, цвет корпуса: чёрный, Uпит. 110...250 В~, IP52 | 0 | 0 | 0 | 0 | 0 | Возможность заказа уточняйте дополнительно.
H5550007102R |  | A5550002270 | CONTROL SWITCH | PUSH BUTTON SWITCH | S3PR SERIES | S3PR-P1Y2AB | YELLOW A2 B1 | Китай | S3PR-P1Y2AB^YELLOW A2 B1^ | Круглый кнопочный выключатель выступающего типа, размеры (мм): внешний корпус: ⌀ - 36, h - 3.2, монтажное отверстие (мм): ⌀30, материал корпуса: пластик, тип эксплуатации: возврат, цвет: жёлтый, подсветка: нет, контакт: A: 2, B: 1, тип блоков контактов: одиночный, цвет корпуса: чёрный, Uпит. 110...250 В~, IP52 | 0 | 0 | 0 | 0 | 0 | Возможность заказа уточняйте дополнительно.
H5550007152R |  | A5550002271 | CONTROL SWITCH | PUSH BUTTON SWITCH | S3PR SERIES | S3PR-P1Y2ABM | YELLOW A2 B1 | Китай | S3PR-P1Y2ABM^YELLOW A2 B1^ | Круглый кнопочный выключатель выступающего типа, размеры (мм): внешний корпус: ⌀ - 36, h - 3.2, монтажное отверстие (мм): ⌀30, материал корпуса: пластик, тип эксплуатации: возврат, цвет: жёлтый, подсветка: нет, контакт: A: 2, B: 1, тип блоков контактов: модульный, цвет корпуса: чёрный, Uпит. 110...250 В~, IP52 | 0 | 0 | 0 | 0 | 0 | Возможность заказа уточняйте дополнительно.
H5550007122R |  | A5550002211 | CONTROL SWITCH | PUSH BUTTON SWITCH | S3PR SERIES | S3PR-P1Y2AM | YELLOW A2 | Китай | S3PR-P1Y2AM^YELLOW A2^ | Круглый кнопочный выключатель выступающего типа, размеры (мм): внешний корпус: ⌀ - 36, h - 3.2, монтажное отверстие (мм): ⌀30, материал корпуса: пластик, тип эксплуатации: возврат, цвет: жёлтый, подсветка: нет, контакт: A: 2, тип блоков контактов: модульный, цвет корпуса: чёрный, Uпит. 110...250 В~, IP52 | 0 | 0 | 0 | 0 | 0 | Возможность заказа уточняйте дополнительно.
H5550007082R |  | A5550002240 | CONTROL SWITCH | PUSH BUTTON SWITCH | S3PR SERIES | S3PR-P1Y2B | YELLOW B2 | Китай | S3PR-P1Y2B^YELLOW B2^ | Круглый кнопочный выключатель выступающего типа, размеры (мм): внешний корпус: ⌀ - 36, h - 3.2, монтажное отверстие (мм): ⌀30, материал корпуса: пластик, тип эксплуатации: возврат, цвет: жёлтый, подсветка: нет, контакт: B: 2, тип блоков контактов: одиночный, цвет корпуса: чёрный, Uпит. 110...250 В~, IP52 | 0 | 0 | 0 | 0 | 0 | Возможность заказа уточняйте дополнительно.
H5550007137R |  | A5550002241 | CONTROL SWITCH | PUSH BUTTON SWITCH | S3PR SERIES | S3PR-P1Y2BM | YELLOW B2 | Китай | S3PR-P1Y2BM^YELLOW B2^ | Круглый кнопочный выключатель выступающего типа, размеры (мм): внешний корпус: ⌀ - 36, h - 3.2, монтажное отверстие (мм): ⌀30, материал корпуса: пластик, тип эксплуатации: возврат, цвет: жёлтый, подсветка: нет, контакт: B: 2, тип блоков контактов: модульный, цвет корпуса: чёрный, Uпит. 110...250 В~, IP52 | 0 | 0 | 0 | 0 | 0 | Возможность заказа уточняйте дополнительно.
H5550007071R |  | A5550002220 | CONTROL SWITCH | PUSH BUTTON SWITCH | S3PR SERIES | S3PR-P1Y3A | YELLOW A3 | Китай | S3PR-P1Y3A^YELLOW A3^ | Круглый кнопочный выключатель выступающего типа, размеры (мм): внешний корпус: ⌀ - 36, h - 3.2, монтажное отверстие (мм): ⌀30, материал корпуса: пластик, тип эксплуатации: возврат, цвет: жёлтый, подсветка: нет, контакт: A: 3, тип блоков контактов: одиночный, цвет корпуса: чёрный, Uпит. 110...250 В~, IP52 | 0 | 0 | 0 | 0 | 0 | Возможность заказа уточняйте дополнительно.
H5550007127R |  | A5550002221 | CONTROL SWITCH | PUSH BUTTON SWITCH | S3PR SERIES | S3PR-P1Y3AM | YELLOW A3 | Китай | S3PR-P1Y3AM^YELLOW A3^ | Круглый кнопочный выключатель выступающего типа, размеры (мм): внешний корпус: ⌀ - 36, h - 3.2, монтажное отверстие (мм): ⌀30, материал корпуса: пластик, тип эксплуатации: возврат, цвет: жёлтый, подсветка: нет, контакт: A: 3, тип блоков контактов: модульный, цвет корпуса: чёрный, Uпит. 110...250 В~, IP52 | 0 | 0 | 0 | 0 | 0 | Возможность заказа уточняйте дополнительно.
H5550007087R |  | A5550002250 | CONTROL SWITCH | PUSH BUTTON SWITCH | S3PR SERIES | S3PR-P1Y3B | YELLOW B3 | Китай | S3PR-P1Y3B^YELLOW B3^ | Круглый кнопочный выключатель выступающего типа, размеры (мм): внешний корпус: ⌀ - 36, h - 3.2, монтажное отверстие (мм): ⌀30, материал корпуса: пластик, тип эксплуатации: возврат, цвет: жёлтый, подсветка: нет, контакт: B: 3, тип блоков контактов: одиночный, цвет корпуса: чёрный, Uпит. 110...250 В~, IP52 | 0 | 0 | 0 | 0 | 0 | Возможность заказа уточняйте дополнительно.
H5550007142R |  | A5550002251 | CONTROL SWITCH | PUSH BUTTON SWITCH | S3PR SERIES | S3PR-P1Y3BM | YELLOW B3 | Китай | S3PR-P1Y3BM^YELLOW B3^ | Круглый кнопочный выключатель выступающего типа, размеры (мм): внешний корпус: ⌀ - 36, h - 3.2, монтажное отверстие (мм): ⌀30, материал корпуса: пластик, тип эксплуатации: возврат, цвет: жёлтый, подсветка: нет, контакт: B: 3, тип блоков контактов: модульный, цвет корпуса: чёрный, Uпит. 110...250 В~, IP52 | 0 | 0 | 0 | 0 | 0 | Возможность заказа уточняйте дополнительно.
A5550002198R |  | A5550002198 | CONTROL SWITCH | PUSH BUTTON SWITCH | S3PR SERIES | S3PR-P1YA | YELLOW A1 | Китай | S3PR-P1YA^YELLOW A1^ | Круглый кнопочный выключатель выступающего типа, размеры (мм): внешний корпус: ⌀ - 36, h - 3.2, монтажное отверстие (мм): ⌀30, материал корпуса: пластик, тип эксплуатации: возврат, цвет: жёлтый, подсветка: нет, контакт: A: 1, тип блоков контактов: одиночный, цвет корпуса: чёрный, Uпит. 110...250 В~, IP52 | 0 | 0 | 0 | 0 | 0 | Возможность заказа уточняйте дополнительно.
H5550007107R |  | A5550002280 | CONTROL SWITCH | PUSH BUTTON SWITCH | S3PR SERIES | S3PR-P1YA2B | YELLOW A1 B2 | Китай | S3PR-P1YA2B^YELLOW A1 B2^ | Круглый кнопочный выключатель выступающего типа, размеры (мм): внешний корпус: ⌀ - 36, h - 3.2, монтажное отверстие (мм): ⌀30, материал корпуса: пластик, тип эксплуатации: возврат, цвет: жёлтый, подсветка: нет, контакт: A: 1, B: 2, тип блоков контактов: одиночный, цвет корпуса: чёрный, Uпит. 110...250 В~, IP52 | 0 | 0 | 0 | 0 | 0 | Возможность заказа уточняйте дополнительно.
H5550007157R |  | A5550002281 | CONTROL SWITCH | PUSH BUTTON SWITCH | S3PR SERIES | S3PR-P1YA2BM | YELLOW A1 B2 | Китай | S3PR-P1YA2BM^YELLOW A1 B2^ | Круглый кнопочный выключатель выступающего типа, размеры (мм): внешний корпус: ⌀ - 36, h - 3.2, монтажное отверстие (мм): ⌀30, материал корпуса: пластик, тип эксплуатации: возврат, цвет: жёлтый, подсветка: нет, контакт: A: 1, B: 2, тип блоков контактов: модульный, цвет корпуса: чёрный, Uпит. 110...250 В~, IP52 | 0 | 0 | 0 | 0 | 0 | Возможность заказа уточняйте дополнительно.
H5550007095R |  | A5550002260 | CONTROL SWITCH | PUSH BUTTON SWITCH | S3PR SERIES | S3PR-P1YAB | YELLOW A1 B1 | Китай | S3PR-P1YAB^YELLOW A1 B1^ | Круглый кнопочный выключатель выступающего типа, размеры (мм): внешний корпус: ⌀ - 36, h - 3.2, монтажное отверстие (мм): ⌀30, материал корпуса: пластик, тип эксплуатации: возврат, цвет: жёлтый, подсветка: нет, контакт: A: 1, B: 1, тип блоков контактов: одиночный, цвет корпуса: чёрный, Uпит. 110...250 В~, IP52 | 0 | 0 | 0 | 0 | 0 | Возможность заказа уточняйте дополнительно.
H5550007147R |  | A5550002261 | CONTROL SWITCH | PUSH BUTTON SWITCH | S3PR SERIES | S3PR-P1YABM | YELLOW A1 B1 | Китай | S3PR-P1YABM^YELLOW A1 B1^ | Круглый кнопочный выключатель выступающего типа, размеры (мм): внешний корпус: ⌀ - 36, h - 3.2, монтажное отверстие (мм): ⌀30, материал корпуса: пластик, тип эксплуатации: возврат, цвет: жёлтый, подсветка: нет, контакт: A: 1, B: 1, тип блоков контактов: модульный, цвет корпуса: чёрный, Uпит. 110...250 В~, IP52 | 0 | 0 | 0 | 0 | 0 | Возможность заказа уточняйте дополнительно.
H5550007115R |  | A5550002199 | CONTROL SWITCH | PUSH BUTTON SWITCH | S3PR SERIES | S3PR-P1YAM | YELLOW A1 | Китай | S3PR-P1YAM^YELLOW A1^ | Круглый кнопочный выключатель выступающего типа, размеры (мм): внешний корпус: ⌀ - 36, h - 3.2, монтажное отверстие (мм): ⌀30, материал корпуса: пластик, тип эксплуатации: возврат, цвет: жёлтый, подсветка: нет, контакт: A: 1, тип блоков контактов: модульный, цвет корпуса: чёрный, Uпит. 110...250 В~, IP52 | 0 | 0 | 0 | 0 | 0 | Возможность заказа уточняйте дополнительно.
H5550002469R |  | A5550002230 | CONTROL SWITCH | PUSH BUTTON SWITCH | S3PR SERIES | S3PR-P1YB | YELLOW B1 | Китай | S3PR-P1YB^YELLOW B1^ | Круглый кнопочный выключатель выступающего типа, размеры (мм): внешний корпус: ⌀ - 36, h - 3.2, монтажное отверстие (мм): ⌀30, материал корпуса: пластик, тип эксплуатации: возврат, цвет: жёлтый, подсветка: нет, контакт: B: 1, тип блоков контактов: одиночный, цвет корпуса: чёрный, Uпит. 110...250 В~, IP52 | 0 | 0 | 0 | 0 | 0 | Возможность заказа уточняйте дополнительно.
H5550007132R |  | A5550002231 | CONTROL SWITCH | PUSH BUTTON SWITCH | S3PR SERIES | S3PR-P1YBM | YELLOW B1 | Китай | S3PR-P1YBM^YELLOW B1^ | Круглый кнопочный выключатель выступающего типа, размеры (мм): внешний корпус: ⌀ - 36, h - 3.2, монтажное отверстие (мм): ⌀30, материал корпуса: пластик, тип эксплуатации: возврат, цвет: жёлтый, подсветка: нет, контакт: B: 1, тип блоков контактов: модульный, цвет корпуса: чёрный, Uпит. 110...250 В~, IP52 | 0 | 0 | 0 | 0 | 0 | Возможность заказа уточняйте дополнительно.
A5550005790R |  | A5550005790 | CONTROL SWITCH | SELECTOR SWITCH | S3SFN SERIES | S3SFN-L1AB |  | Китай | S3SFN-L1AB^^ | Головка для круглого селекторного переключателя утопленного типа с короткой ручкой Shark, размеры (мм): внешний корпус: ⌀ -30.4, h - 16.1, монтажное отверстие (мм): ⌀30, материал корпуса: пластик, рабочее положение: 2-позиционный самовозврат, цвет: синий, подсветка: есть, цвет корпуса: чёрный, питание: нет, IP52 | 360 | 334.8 | 324 | 288 | 252 | Доступно к заказу.
H5550008020R |  | A5550006140 | CONTROL SWITCH | SELECTOR SWITCH | S3SFN SERIES | S3SFN-L1AB2AD | BLUE A2 DC | Китай | S3SFN-L1AB2AD^BLUE A2 DC^ | Круглый селекторный переключатель утопленного типа с короткой ручкой Shark, размеры (мм): внешний корпус: ⌀ -30.4, h - 16.1, монтажное отверстие (мм): ⌀30, материал корпуса: пластик, рабочее положение: 2-позиционный самовозврат, цвет: синий, подсветка: есть, контакт: A: 2, тип блоков контактов: одиночный, цвет корпуса: чёрный, Uпит. 110...250 В~, IP52 | 0 | 0 | 0 | 0 | 0 | Возможность заказа уточняйте дополнительно.
H5550008021R |  | A5550006141 | CONTROL SWITCH | SELECTOR SWITCH | S3SFN SERIES | S3SFN-L1AB2ADM | BLUE A2 DC | Китай | S3SFN-L1AB2ADM^BLUE A2 DC^ | Круглый селекторный переключатель утопленного типа с короткой ручкой Shark, размеры (мм): внешний корпус: ⌀ -30.4, h - 16.1, монтажное отверстие (мм): ⌀30, материал корпуса: пластик, рабочее положение: 2-позиционный самовозврат, цвет: синий, подсветка: есть, контакт: A: 2, тип блоков контактов: модульный, цвет корпуса: чёрный, Uпит. 110...250 В~, IP52 | 0 | 0 | 0 | 0 | 0 | Возможность заказа уточняйте дополнительно.
H5550008532R |  | A5550006653 | CONTROL SWITCH | SELECTOR SWITCH | S3SFN SERIES | S3SFN-L1AB2AL | BLUE A2 AC | Китай | S3SFN-L1AB2AL^BLUE A2 AC^ | Круглый селекторный переключатель утопленного типа с короткой ручкой Shark, размеры (мм): внешний корпус: ⌀ -30.4, h - 16.1, монтажное отверстие (мм): ⌀30, материал корпуса: пластик, рабочее положение: 2-позиционный самовозврат, цвет: синий, подсветка: есть, контакт: A: 2, тип блоков контактов: одиночный, цвет корпуса: чёрный, Uпит. 110...250 В~, IP52 | 0 | 0 | 0 | 0 | 0 | Возможность заказа уточняйте дополнительно.
H5550008533R |  | A5550006654 | CONTROL SWITCH | SELECTOR SWITCH | S3SFN SERIES | S3SFN-L1AB2ALM | BLUE A2 AC | Китай | S3SFN-L1AB2ALM^BLUE A2 AC^ | Круглый селекторный переключатель утопленного типа с короткой ручкой Shark, размеры (мм): внешний корпус: ⌀ -30.4, h - 16.1, монтажное отверстие (мм): ⌀30, материал корпуса: пластик, рабочее положение: 2-позиционный самовозврат, цвет: синий, подсветка: есть, контакт: A: 2, тип блоков контактов: модульный, цвет корпуса: чёрный, Uпит. 110...250 В~, IP52 | 0 | 0 | 0 | 0 | 0 | Возможность заказа уточняйте дополнительно.
H5550008068R |  | A5550006188 | CONTROL SWITCH | SELECTOR SWITCH | S3SFN SERIES | S3SFN-L1AB2BD | BLUE B2 DC | Китай | S3SFN-L1AB2BD^BLUE B2 DC^ | Круглый селекторный переключатель утопленного типа с короткой ручкой Shark, размеры (мм): внешний корпус: ⌀ -30.4, h - 16.1, монтажное отверстие (мм): ⌀30, материал корпуса: пластик, рабочее положение: 2-позиционный самовозврат, цвет: синий, подсветка: есть, контакт: B: 2, тип блоков контактов: одиночный, цвет корпуса: чёрный, Uпит. 110...250 В~, IP52 | 0 | 0 | 0 | 0 | 0 | Возможность заказа уточняйте дополнительно.
H5550008069R |  | A5550006189 | CONTROL SWITCH | SELECTOR SWITCH | S3SFN SERIES | S3SFN-L1AB2BDM | BLUE B2 DC | Китай | S3SFN-L1AB2BDM^BLUE B2 DC^ | Круглый селекторный переключатель утопленного типа с короткой ручкой Shark, размеры (мм): внешний корпус: ⌀ -30.4, h - 16.1, монтажное отверстие (мм): ⌀30, материал корпуса: пластик, рабочее положение: 2-позиционный самовозврат, цвет: синий, подсветка: есть, контакт: B: 2, тип блоков контактов: модульный, цвет корпуса: чёрный, Uпит. 110...250 В~, IP52 | 0 | 0 | 0 | 0 | 0 | Возможность заказа уточняйте дополнительно.
H5550008580R |  | A5550006701 | CONTROL SWITCH | SELECTOR SWITCH | S3SFN SERIES | S3SFN-L1AB2BL | BLUE B2 AC | Китай | S3SFN-L1AB2BL^BLUE B2 AC^ | Круглый селекторный переключатель утопленного типа с короткой ручкой Shark, размеры (мм): внешний корпус: ⌀ -30.4, h - 16.1, монтажное отверстие (мм): ⌀30, материал корпуса: пластик, рабочее положение: 2-позиционный самовозврат, цвет: синий, подсветка: есть, контакт: B: 2, тип блоков контактов: одиночный, цвет корпуса: чёрный, Uпит. 110...250 В~, IP52 | 0 | 0 | 0 | 0 | 0 | Возможность заказа уточняйте дополнительно.
H5550008581R |  | A5550006702 | CONTROL SWITCH | SELECTOR SWITCH | S3SFN SERIES | S3SFN-L1AB2BLM | BLUE B2 AC | Китай | S3SFN-L1AB2BLM^BLUE B2 AC^ | Круглый селекторный переключатель утопленного типа с короткой ручкой Shark, размеры (мм): внешний корпус: ⌀ -30.4, h - 16.1, монтажное отверстие (мм): ⌀30, материал корпуса: пластик, рабочее положение: 2-позиционный самовозврат, цвет: синий, подсветка: есть, контакт: B: 2, тип блоков контактов: модульный, цвет корпуса: чёрный, Uпит. 110...250 В~, IP52 | 0 | 0 | 0 | 0 | 0 | Возможность заказа уточняйте дополнительно.
H5550008100R |  | A5550006220 | CONTROL SWITCH | SELECTOR SWITCH | S3SFN SERIES | S3SFN-L1ABABD | BLUE A1 B1 DC | Китай | S3SFN-L1ABABD^BLUE A1 B1 DC^ | Круглый селекторный переключатель утопленного типа с короткой ручкой Shark, размеры (мм): внешний корпус: ⌀ -30.4, h - 16.1, монтажное отверстие (мм): ⌀30, материал корпуса: пластик, рабочее положение: 2-позиционный самовозврат, цвет: синий, подсветка: есть, контакт: A: 1, B: 1, тип блоков контактов: одиночный, цвет корпуса: чёрный, Uпит. 110...250 В~, IP52 | 0 | 0 | 0 | 0 | 0 | Возможность заказа уточняйте дополнительно.
H5550008101R |  | A5550006221 | CONTROL SWITCH | SELECTOR SWITCH | S3SFN SERIES | S3SFN-L1ABABDM | BLUE A1 B1 DC | Китай | S3SFN-L1ABABDM^BLUE A1 B1 DC^ | Круглый селекторный переключатель утопленного типа с короткой ручкой Shark, размеры (мм): внешний корпус: ⌀ -30.4, h - 16.1, монтажное отверстие (мм): ⌀30, материал корпуса: пластик, рабочее положение: 2-позиционный самовозврат, цвет: синий, подсветка: есть, контакт: A: 1, B: 1, тип блоков контактов: модульный, цвет корпуса: чёрный, Uпит. 110...250 В~, IP52 | 0 | 0 | 0 | 0 | 0 | Возможность заказа уточняйте дополнительно.
H5550008612R |  | A5550006733 | CONTROL SWITCH | SELECTOR SWITCH | S3SFN SERIES | S3SFN-L1ABABL | BLUE A1 B1 AC | Китай | S3SFN-L1ABABL^BLUE A1 B1 AC^ | Круглый селекторный переключатель утопленного типа с короткой ручкой Shark, размеры (мм): внешний корпус: ⌀ -30.4, h - 16.1, монтажное отверстие (мм): ⌀30, материал корпуса: пластик, рабочее положение: 2-позиционный самовозврат, цвет: синий, подсветка: есть, контакт: A: 1, B: 1, тип блоков контактов: одиночный, цвет корпуса: чёрный, Uпит. 110...250 В~, IP52 | 0 | 0 | 0 | 0 | 0 | Возможность заказа уточняйте дополнительно.
H5550008613R |  | A5550006734 | CONTROL SWITCH | SELECTOR SWITCH | S3SFN SERIES | S3SFN-L1ABABLM | BLUE A1 B1 AC | Китай | S3SFN-L1ABABLM^BLUE A1 B1 AC^ | Круглый селекторный переключатель утопленного типа с короткой ручкой Shark, размеры (мм): внешний корпус: ⌀ -30.4, h - 16.1, монтажное отверстие (мм): ⌀30, материал корпуса: пластик, рабочее положение: 2-позиционный самовозврат, цвет: синий, подсветка: есть, контакт: A: 1, B: 1, тип блоков контактов: модульный, цвет корпуса: чёрный, Uпит. 110...250 В~, IP52 | 0 | 0 | 0 | 0 | 0 | Возможность заказа уточняйте дополнительно.
H5550008004R |  | A5550006124 | CONTROL SWITCH | SELECTOR SWITCH | S3SFN SERIES | S3SFN-L1ABAD | BLUE A1 DC | Китай | S3SFN-L1ABAD^BLUE A1 DC^ | Круглый селекторный переключатель утопленного типа с короткой ручкой Shark, размеры (мм): внешний корпус: ⌀ -30.4, h - 16.1, монтажное отверстие (мм): ⌀30, материал корпуса: пластик, рабочее положение: 2-позиционный самовозврат, цвет: синий, подсветка: есть, контакт: A: 1, тип блоков контактов: одиночный, цвет корпуса: чёрный, Uпит. 110...250 В~, IP52 | 0 | 0 | 0 | 0 | 0 | Возможность заказа уточняйте дополнительно.
H5550008005R |  | A5550006125 | CONTROL SWITCH | SELECTOR SWITCH | S3SFN SERIES | S3SFN-L1ABADM | BLUE A1 DC | Китай | S3SFN-L1ABADM^BLUE A1 DC^ | Круглый селекторный переключатель утопленного типа с короткой ручкой Shark, размеры (мм): внешний корпус: ⌀ -30.4, h - 16.1, монтажное отверстие (мм): ⌀30, материал корпуса: пластик, рабочее положение: 2-позиционный самовозврат, цвет: синий, подсветка: есть, контакт: A: 1, тип блоков контактов: модульный, цвет корпуса: чёрный, Uпит. 110...250 В~, IP52 | 0 | 0 | 0 | 0 | 0 | Возможность заказа уточняйте дополнительно.
H5550008516R |  | A5550006637 | CONTROL SWITCH | SELECTOR SWITCH | S3SFN SERIES | S3SFN-L1ABAL | BLUE A1 AC | Китай | S3SFN-L1ABAL^BLUE A1 AC^ | Круглый селекторный переключатель утопленного типа с короткой ручкой Shark, размеры (мм): внешний корпус: ⌀ -30.4, h - 16.1, монтажное отверстие (мм): ⌀30, материал корпуса: пластик, рабочее положение: 2-позиционный самовозврат, цвет: синий, подсветка: есть, контакт: A: 1, тип блоков контактов: одиночный, цвет корпуса: чёрный, Uпит. 110...250 В~, IP52 | 0 | 0 | 0 | 0 | 0 | Возможность заказа уточняйте дополнительно.
H5550008517R |  | A5550006638 | CONTROL SWITCH | SELECTOR SWITCH | S3SFN SERIES | S3SFN-L1ABALM | BLUE A1 AC | Китай | S3SFN-L1ABALM^BLUE A1 AC^ | Круглый селекторный переключатель утопленного типа с короткой ручкой Shark, размеры (мм): внешний корпус: ⌀ -30.4, h - 16.1, монтажное отверстие (мм): ⌀30, материал корпуса: пластик, рабочее положение: 2-позиционный самовозврат, цвет: синий, подсветка: есть, контакт: A: 1, тип блоков контактов: модульный, цвет корпуса: чёрный, Uпит. 110...250 В~, IP52 | 0 | 0 | 0 | 0 | 0 | Возможность заказа уточняйте дополнительно.
H5550008052R |  | A5550006172 | CONTROL SWITCH | SELECTOR SWITCH | S3SFN SERIES | S3SFN-L1ABBD | BLUE B1 DC | Китай | S3SFN-L1ABBD^BLUE B1 DC^ | Круглый селекторный переключатель утопленного типа с короткой ручкой Shark, размеры (мм): внешний корпус: ⌀ -30.4, h - 16.1, монтажное отверстие (мм): ⌀30, материал корпуса: пластик, рабочее положение: 2-позиционный самовозврат, цвет: синий, подсветка: есть, контакт: B: 1, тип блоков контактов: одиночный, цвет корпуса: чёрный, Uпит. 110...250 В~, IP52 | 0 | 0 | 0 | 0 | 0 | Возможность заказа уточняйте дополнительно.
H5550008053R |  | A5550006173 | CONTROL SWITCH | SELECTOR SWITCH | S3SFN SERIES | S3SFN-L1ABBDM | BLUE B1 DC | Китай | S3SFN-L1ABBDM^BLUE B1 DC^ | Круглый селекторный переключатель утопленного типа с короткой ручкой Shark, размеры (мм): внешний корпус: ⌀ -30.4, h - 16.1, монтажное отверстие (мм): ⌀30, материал корпуса: пластик, рабочее положение: 2-позиционный самовозврат, цвет: синий, подсветка: есть, контакт: B: 1, тип блоков контактов: модульный, цвет корпуса: чёрный, Uпит. 110...250 В~, IP52 | 0 | 0 | 0 | 0 | 0 | Возможность заказа уточняйте дополнительно.
H5550008564R |  | A5550006685 | CONTROL SWITCH | SELECTOR SWITCH | S3SFN SERIES | S3SFN-L1ABBL | BLUE B1 AC | Китай | S3SFN-L1ABBL^BLUE B1 AC^ | Круглый селекторный переключатель утопленного типа с короткой ручкой Shark, размеры (мм): внешний корпус: ⌀ -30.4, h - 16.1, монтажное отверстие (мм): ⌀30, материал корпуса: пластик, рабочее положение: 2-позиционный самовозврат, цвет: синий, подсветка: есть, контакт: B: 1, тип блоков контактов: одиночный, цвет корпуса: чёрный, Uпит. 110...250 В~, IP52 | 0 | 0 | 0 | 0 | 0 | Возможность заказа уточняйте дополнительно.
H5550008565R |  | A5550006686 | CONTROL SWITCH | SELECTOR SWITCH | S3SFN SERIES | S3SFN-L1ABBLM | BLUE B1 AC | Китай | S3SFN-L1ABBLM^BLUE B1 AC^ | Круглый селекторный переключатель утопленного типа с короткой ручкой Shark, размеры (мм): внешний корпус: ⌀ -30.4, h - 16.1, монтажное отверстие (мм): ⌀30, материал корпуса: пластик, рабочее положение: 2-позиционный самовозврат, цвет: синий, подсветка: есть, контакт: B: 1, тип блоков контактов: модульный, цвет корпуса: чёрный, Uпит. 110...250 В~, IP52 | 0 | 0 | 0 | 0 | 0 | Возможность заказа уточняйте дополнительно.
A5550005838R |  | A5550005838 | CONTROL SWITCH | SELECTOR SWITCH | S3SFN SERIES | S3SFN-L1AG |  | Китай | S3SFN-L1AG^^ | Головка для круглого селекторного переключателя утопленного типа с короткой ручкой Shark, размеры (мм): внешний корпус: ⌀ -30.4, h - 16.1, монтажное отверстие (мм): ⌀30, материал корпуса: пластик, рабочее положение: 2-позиционный самовозврат, цвет: зелёный, подсветка: есть, цвет корпуса: чёрный, питание: нет, IP52 | 360 | 334.8 | 324 | 288 | 252 | Доступно к заказу.
H5550008148R |  | A5550006268 | CONTROL SWITCH | SELECTOR SWITCH | S3SFN SERIES | S3SFN-L1AG2AD | GREEN A2 DC | Китай | S3SFN-L1AG2AD^GREEN A2 DC^ | Круглый селекторный переключатель утопленного типа с короткой ручкой Shark, размеры (мм): внешний корпус: ⌀ -30.4, h - 16.1, монтажное отверстие (мм): ⌀30, материал корпуса: пластик, рабочее положение: 2-позиционный самовозврат, цвет: зелёный, подсветка: есть, контакт: A: 2, тип блоков контактов: одиночный, цвет корпуса: чёрный, Uпит. 110...250 В~, IP52 | 0 | 0 | 0 | 0 | 0 | Возможность заказа уточняйте дополнительно.
H5550008149R |  | A5550006269 | CONTROL SWITCH | SELECTOR SWITCH | S3SFN SERIES | S3SFN-L1AG2ADM | GREEN A2 DC | Китай | S3SFN-L1AG2ADM^GREEN A2 DC^ | Круглый селекторный переключатель утопленного типа с короткой ручкой Shark, размеры (мм): внешний корпус: ⌀ -30.4, h - 16.1, монтажное отверстие (мм): ⌀30, материал корпуса: пластик, рабочее положение: 2-позиционный самовозврат, цвет: зелёный, подсветка: есть, контакт: A: 2, тип блоков контактов: модульный, цвет корпуса: чёрный, Uпит. 110...250 В~, IP52 | 0 | 0 | 0 | 0 | 0 | Возможность заказа уточняйте дополнительно.
H5550008660R |  | A5550006781 | CONTROL SWITCH | SELECTOR SWITCH | S3SFN SERIES | S3SFN-L1AG2AL | GREEN A2 AC | Китай | S3SFN-L1AG2AL^GREEN A2 AC^ | Круглый селекторный переключатель утопленного типа с короткой ручкой Shark, размеры (мм): внешний корпус: ⌀ -30.4, h - 16.1, монтажное отверстие (мм): ⌀30, материал корпуса: пластик, рабочее положение: 2-позиционный самовозврат, цвет: зелёный, подсветка: есть, контакт: A: 2, тип блоков контактов: одиночный, цвет корпуса: чёрный, Uпит. 110...250 В~, IP52 | 0 | 0 | 0 | 0 | 0 | Возможность заказа уточняйте дополнительно.
H5550008661R |  | A5550006782 | CONTROL SWITCH | SELECTOR SWITCH | S3SFN SERIES | S3SFN-L1AG2ALM | GREEN A2 AC | Китай | S3SFN-L1AG2ALM^GREEN A2 AC^ | Круглый селекторный переключатель утопленного типа с короткой ручкой Shark, размеры (мм): внешний корпус: ⌀ -30.4, h - 16.1, монтажное отверстие (мм): ⌀30, материал корпуса: пластик, рабочее положение: 2-позиционный самовозврат, цвет: зелёный, подсветка: есть, контакт: A: 2, тип блоков контактов: модульный, цвет корпуса: чёрный, Uпит. 110...250 В~, IP52 | 0 | 0 | 0 | 0 | 0 | Возможность заказа уточняйте дополнительно.
H5550008196R |  | A5550006317 | CONTROL SWITCH | SELECTOR SWITCH | S3SFN SERIES | S3SFN-L1AG2BD | GREEN B2 DC | Китай | S3SFN-L1AG2BD^GREEN B2 DC^ | Круглый селекторный переключатель утопленного типа с короткой ручкой Shark, размеры (мм): внешний корпус: ⌀ -30.4, h - 16.1, монтажное отверстие (мм): ⌀30, материал корпуса: пластик, рабочее положение: 2-позиционный самовозврат, цвет: зелёный, подсветка: есть, контакт: B: 2, тип блоков контактов: одиночный, цвет корпуса: чёрный, Uпит. 110...250 В~, IP52 | 0 | 0 | 0 | 0 | 0 | Возможность заказа уточняйте дополнительно.
H5550008197R |  | A5550006318 | CONTROL SWITCH | SELECTOR SWITCH | S3SFN SERIES | S3SFN-L1AG2BDM | GREEN B2 DC | Китай | S3SFN-L1AG2BDM^GREEN B2 DC^ | Круглый селекторный переключатель утопленного типа с короткой ручкой Shark, размеры (мм): внешний корпус: ⌀ -30.4, h - 16.1, монтажное отверстие (мм): ⌀30, материал корпуса: пластик, рабочее положение: 2-позиционный самовозврат, цвет: зелёный, подсветка: есть, контакт: B: 2, тип блоков контактов: модульный, цвет корпуса: чёрный, Uпит. 110...250 В~, IP52 | 0 | 0 | 0 | 0 | 0 | Возможность заказа уточняйте дополнительно.
H5550008708R |  | A5550006829 | CONTROL SWITCH | SELECTOR SWITCH | S3SFN SERIES | S3SFN-L1AG2BL | GREEN B2 AC | Китай | S3SFN-L1AG2BL^GREEN B2 AC^ | Круглый селекторный переключатель утопленного типа с короткой ручкой Shark, размеры (мм): внешний корпус: ⌀ -30.4, h - 16.1, монтажное отверстие (мм): ⌀30, материал корпуса: пластик, рабочее положение: 2-позиционный самовозврат, цвет: зелёный, подсветка: есть, контакт: B: 2, тип блоков контактов: одиночный, цвет корпуса: чёрный, Uпит. 110...250 В~, IP52 | 0 | 0 | 0 | 0 | 0 | Возможность заказа уточняйте дополнительно.
H5550008709R |  | A5550006830 | CONTROL SWITCH | SELECTOR SWITCH | S3SFN SERIES | S3SFN-L1AG2BLM | GREEN B2 AC | Китай | S3SFN-L1AG2BLM^GREEN B2 AC^ | Круглый селекторный переключатель утопленного типа с короткой ручкой Shark, размеры (мм): внешний корпус: ⌀ -30.4, h - 16.1, монтажное отверстие (мм): ⌀30, материал корпуса: пластик, рабочее положение: 2-позиционный самовозврат, цвет: зелёный, подсветка: есть, контакт: B: 2, тип блоков контактов: модульный, цвет корпуса: чёрный, Uпит. 110...250 В~, IP52 | 0 | 0 | 0 | 0 | 0 | Возможность заказа уточняйте дополнительно.
H5550008228R |  | A5550006349 | CONTROL SWITCH | SELECTOR SWITCH | S3SFN SERIES | S3SFN-L1AGABD | GREEN A1 B1 DC | Китай | S3SFN-L1AGABD^GREEN A1 B1 DC^ | Круглый селекторный переключатель утопленного типа с короткой ручкой Shark, размеры (мм): внешний корпус: ⌀ -30.4, h - 16.1, монтажное отверстие (мм): ⌀30, материал корпуса: пластик, рабочее положение: 2-позиционный самовозврат, цвет: зелёный, подсветка: есть, контакт: A: 1, B: 1, тип блоков контактов: одиночный, цвет корпуса: чёрный, Uпит. 110...250 В~, IP52 | 0 | 0 | 0 | 0 | 0 | Возможность заказа уточняйте дополнительно.
H5550008229R |  | A5550006350 | CONTROL SWITCH | SELECTOR SWITCH | S3SFN SERIES | S3SFN-L1AGABDM | GREEN A1 B1 DC | Китай | S3SFN-L1AGABDM^GREEN A1 B1 DC^ | Круглый селекторный переключатель утопленного типа с короткой ручкой Shark, размеры (мм): внешний корпус: ⌀ -30.4, h - 16.1, монтажное отверстие (мм): ⌀30, материал корпуса: пластик, рабочее положение: 2-позиционный самовозврат, цвет: зелёный, подсветка: есть, контакт: A: 1, B: 1, тип блоков контактов: модульный, цвет корпуса: чёрный, Uпит. 110...250 В~, IP52 | 0 | 0 | 0 | 0 | 0 | Возможность заказа уточняйте дополнительно.
H5550008740R |  | A5550006861 | CONTROL SWITCH | SELECTOR SWITCH | S3SFN SERIES | S3SFN-L1AGABL | GREEN A1 B1 AC | Китай | S3SFN-L1AGABL^GREEN A1 B1 AC^ | Круглый селекторный переключатель утопленного типа с короткой ручкой Shark, размеры (мм): внешний корпус: ⌀ -30.4, h - 16.1, монтажное отверстие (мм): ⌀30, материал корпуса: пластик, рабочее положение: 2-позиционный самовозврат, цвет: зелёный, подсветка: есть, контакт: A: 1, B: 1, тип блоков контактов: одиночный, цвет корпуса: чёрный, Uпит. 110...250 В~, IP52 | 0 | 0 | 0 | 0 | 0 | Возможность заказа уточняйте дополнительно.
H5550008741R |  | A5550006862 | CONTROL SWITCH | SELECTOR SWITCH | S3SFN SERIES | S3SFN-L1AGABLM | GREEN A1 B1 AC | Китай | S3SFN-L1AGABLM^GREEN A1 B1 AC^ | Круглый селекторный переключатель утопленного типа с короткой ручкой Shark, размеры (мм): внешний корпус: ⌀ -30.4, h - 16.1, монтажное отверстие (мм): ⌀30, материал корпуса: пластик, рабочее положение: 2-позиционный самовозврат, цвет: зелёный, подсветка: есть, контакт: A: 1, B: 1, тип блоков контактов: модульный, цвет корпуса: чёрный, Uпит. 110...250 В~, IP52 | 0 | 0 | 0 | 0 | 0 | Возможность заказа уточняйте дополнительно.
H5550008132R |  | A5550006252 | CONTROL SWITCH | SELECTOR SWITCH | S3SFN SERIES | S3SFN-L1AGAD | GREEN A1 DC | Китай | S3SFN-L1AGAD^GREEN A1 DC^ | Круглый селекторный переключатель утопленного типа с короткой ручкой Shark, размеры (мм): внешний корпус: ⌀ -30.4, h - 16.1, монтажное отверстие (мм): ⌀30, материал корпуса: пластик, рабочее положение: 2-позиционный самовозврат, цвет: зелёный, подсветка: есть, контакт: A: 1, тип блоков контактов: одиночный, цвет корпуса: чёрный, Uпит. 110...250 В~, IP52 | 0 | 0 | 0 | 0 | 0 | Возможность заказа уточняйте дополнительно.
H5550008133R |  | A5550006253 | CONTROL SWITCH | SELECTOR SWITCH | S3SFN SERIES | S3SFN-L1AGADM | GREEN A1 DC | Китай | S3SFN-L1AGADM^GREEN A1 DC^ | Круглый селекторный переключатель утопленного типа с короткой ручкой Shark, размеры (мм): внешний корпус: ⌀ -30.4, h - 16.1, монтажное отверстие (мм): ⌀30, материал корпуса: пластик, рабочее положение: 2-позиционный самовозврат, цвет: зелёный, подсветка: есть, контакт: A: 1, тип блоков контактов: модульный, цвет корпуса: чёрный, Uпит. 110...250 В~, IP52 | 0 | 0 | 0 | 0 | 0 | Возможность заказа уточняйте дополнительно.
H5550008644R |  | A5550006765 | CONTROL SWITCH | SELECTOR SWITCH | S3SFN SERIES | S3SFN-L1AGAL | GREEN A1 AC | Китай | S3SFN-L1AGAL^GREEN A1 AC^ | Круглый селекторный переключатель утопленного типа с короткой ручкой Shark, размеры (мм): внешний корпус: ⌀ -30.4, h - 16.1, монтажное отверстие (мм): ⌀30, материал корпуса: пластик, рабочее положение: 2-позиционный самовозврат, цвет: зелёный, подсветка: есть, контакт: A: 1, тип блоков контактов: одиночный, цвет корпуса: чёрный, Uпит. 110...250 В~, IP52 | 0 | 0 | 0 | 0 | 0 | Возможность заказа уточняйте дополнительно.
H5550008645R |  | A5550006766 | CONTROL SWITCH | SELECTOR SWITCH | S3SFN SERIES | S3SFN-L1AGALM | GREEN A1 AC | Китай | S3SFN-L1AGALM^GREEN A1 AC^ | Круглый селекторный переключатель утопленного типа с короткой ручкой Shark, размеры (мм): внешний корпус: ⌀ -30.4, h - 16.1, монтажное отверстие (мм): ⌀30, материал корпуса: пластик, рабочее положение: 2-позиционный самовозврат, цвет: зелёный, подсветка: есть, контакт: A: 1, тип блоков контактов: модульный, цвет корпуса: чёрный, Uпит. 110...250 В~, IP52 | 0 | 0 | 0 | 0 | 0 | Возможность заказа уточняйте дополнительно.
H5550008180R |  | A5550006300 | CONTROL SWITCH | SELECTOR SWITCH | S3SFN SERIES | S3SFN-L1AGBD | GREEN B1 DC | Китай | S3SFN-L1AGBD^GREEN B1 DC^ | Круглый селекторный переключатель утопленного типа с короткой ручкой Shark, размеры (мм): внешний корпус: ⌀ -30.4, h - 16.1, монтажное отверстие (мм): ⌀30, материал корпуса: пластик, рабочее положение: 2-позиционный самовозврат, цвет: зелёный, подсветка: есть, контакт: B: 1, тип блоков контактов: одиночный, цвет корпуса: чёрный, Uпит. 110...250 В~, IP52 | 0 | 0 | 0 | 0 | 0 | Возможность заказа уточняйте дополнительно.
H5550008181R |  | A5550006301 | CONTROL SWITCH | SELECTOR SWITCH | S3SFN SERIES | S3SFN-L1AGBDM | GREEN B1 DC | Китай | S3SFN-L1AGBDM^GREEN B1 DC^ | Круглый селекторный переключатель утопленного типа с короткой ручкой Shark, размеры (мм): внешний корпус: ⌀ -30.4, h - 16.1, монтажное отверстие (мм): ⌀30, материал корпуса: пластик, рабочее положение: 2-позиционный самовозврат, цвет: зелёный, подсветка: есть, контакт: B: 1, тип блоков контактов: модульный, цвет корпуса: чёрный, Uпит. 110...250 В~, IP52 | 0 | 0 | 0 | 0 | 0 | Возможность заказа уточняйте дополнительно.
H5550008692R |  | A5550006813 | CONTROL SWITCH | SELECTOR SWITCH | S3SFN SERIES | S3SFN-L1AGBL | GREEN B1 AC | Китай | S3SFN-L1AGBL^GREEN B1 AC^ | Круглый селекторный переключатель утопленного типа с короткой ручкой Shark, размеры (мм): внешний корпус: ⌀ -30.4, h - 16.1, монтажное отверстие (мм): ⌀30, материал корпуса: пластик, рабочее положение: 2-позиционный самовозврат, цвет: зелёный, подсветка: есть, контакт: B: 1, тип блоков контактов: одиночный, цвет корпуса: чёрный, Uпит. 110...250 В~, IP52 | 0 | 0 | 0 | 0 | 0 | Возможность заказа уточняйте дополнительно.
H5550008693R |  | A5550006814 | CONTROL SWITCH | SELECTOR SWITCH | S3SFN SERIES | S3SFN-L1AGBLM | GREEN B1 AC | Китай | S3SFN-L1AGBLM^GREEN B1 AC^ | Круглый селекторный переключатель утопленного типа с короткой ручкой Shark, размеры (мм): внешний корпус: ⌀ -30.4, h - 16.1, монтажное отверстие (мм): ⌀30, материал корпуса: пластик, рабочее положение: 2-позиционный самовозврат, цвет: зелёный, подсветка: есть, контакт: B: 1, тип блоков контактов: модульный, цвет корпуса: чёрный, Uпит. 110...250 В~, IP52 | 0 | 0 | 0 | 0 | 0 | Возможность заказа уточняйте дополнительно.
A5550005742R |  | A5550005742 | CONTROL SWITCH | SELECTOR SWITCH | S3SFN SERIES | S3SFN-L1AR |  | Китай | S3SFN-L1AR^^ | Головка для круглого селекторного переключателя утопленного типа с короткой ручкой Shark, размеры (мм): внешний корпус: ⌀ -30.4, h - 16.1, монтажное отверстие (мм): ⌀30, материал корпуса: пластик, рабочее положение: 2-позиционный самовозврат, цвет: красный, подсветка: есть, цвет корпуса: чёрный, питание: нет, IP52 | 360 | 334.8 | 324 | 288 | 252 | Доступно к заказу.
A5550006012R |  | A5550006012 | CONTROL SWITCH | SELECTOR SWITCH | S3SFN SERIES | S3SFN-L1AR2AD | RED A2 DC | Китай | S3SFN-L1AR2AD^RED A2 DC^ | Круглый селекторный переключатель утопленного типа с короткой ручкой Shark, размеры (мм): внешний корпус: ⌀ -30.4, h - 16.1, монтажное отверстие (мм): ⌀30, материал корпуса: пластик, рабочее положение: 2-позиционный самовозврат, цвет: красный, подсветка: есть, контакт: A: 2, тип блоков контактов: одиночный, цвет корпуса: чёрный, Uпит. 110...250 В~, IP52 | 760 | 706.8 | 684 | 608 | 532 | Доступно к заказу.
A5550006013R |  | A5550006013 | CONTROL SWITCH | SELECTOR SWITCH | S3SFN SERIES | S3SFN-L1AR2ADM | RED A2 DC | Китай | S3SFN-L1AR2ADM^RED A2 DC^ | Круглый селекторный переключатель утопленного типа с короткой ручкой Shark, размеры (мм): внешний корпус: ⌀ -30.4, h - 16.1, монтажное отверстие (мм): ⌀30, материал корпуса: пластик, рабочее положение: 2-позиционный самовозврат, цвет: красный, подсветка: есть, контакт: A: 2, тип блоков контактов: модульный, цвет корпуса: чёрный, Uпит. 110...250 В~, IP52 | 810 | 753.3 | 729 | 648 | 567 | Доступно к заказу.
A5550006525R |  | A5550006525 | CONTROL SWITCH | SELECTOR SWITCH | S3SFN SERIES | S3SFN-L1AR2AL | RED A2 AC | Китай | S3SFN-L1AR2AL^RED A2 AC^ | Круглый селекторный переключатель утопленного типа с короткой ручкой Shark, размеры (мм): внешний корпус: ⌀ -30.4, h - 16.1, монтажное отверстие (мм): ⌀30, материал корпуса: пластик, рабочее положение: 2-позиционный самовозврат, цвет: красный, подсветка: есть, контакт: A: 2, тип блоков контактов: одиночный, цвет корпуса: чёрный, Uпит. 110...250 В~, IP52 | 840 | 781.2 | 756 | 672 | 588 | Доступно к заказу.
A5550006526R |  | A5550006526 | CONTROL SWITCH | SELECTOR SWITCH | S3SFN SERIES | S3SFN-L1AR2ALM | RED A2 AC | Китай | S3SFN-L1AR2ALM^RED A2 AC^ | Круглый селекторный переключатель утопленного типа с короткой ручкой Shark, размеры (мм): внешний корпус: ⌀ -30.4, h - 16.1, монтажное отверстие (мм): ⌀30, материал корпуса: пластик, рабочее положение: 2-позиционный самовозврат, цвет: красный, подсветка: есть, контакт: A: 2, тип блоков контактов: модульный, цвет корпуса: чёрный, Uпит. 110...250 В~, IP52 | 880 | 818.4 | 792 | 704 | 616 | Доступно к заказу.
A5550006060R |  | A5550006060 | CONTROL SWITCH | SELECTOR SWITCH | S3SFN SERIES | S3SFN-L1AR2BD | RED B2 DC | Китай | S3SFN-L1AR2BD^RED B2 DC^ | Круглый селекторный переключатель утопленного типа с короткой ручкой Shark, размеры (мм): внешний корпус: ⌀ -30.4, h - 16.1, монтажное отверстие (мм): ⌀30, материал корпуса: пластик, рабочее положение: 2-позиционный самовозврат, цвет: красный, подсветка: есть, контакт: B: 2, тип блоков контактов: одиночный, цвет корпуса: чёрный, Uпит. 110...250 В~, IP52 | 760 | 706.8 | 684 | 608 | 532 | Доступно к заказу.
A5550006061R |  | A5550006061 | CONTROL SWITCH | SELECTOR SWITCH | S3SFN SERIES | S3SFN-L1AR2BDM | RED B2 DC | Китай | S3SFN-L1AR2BDM^RED B2 DC^ | Круглый селекторный переключатель утопленного типа с короткой ручкой Shark, размеры (мм): внешний корпус: ⌀ -30.4, h - 16.1, монтажное отверстие (мм): ⌀30, материал корпуса: пластик, рабочее положение: 2-позиционный самовозврат, цвет: красный, подсветка: есть, контакт: B: 2, тип блоков контактов: модульный, цвет корпуса: чёрный, Uпит. 110...250 В~, IP52 | 810 | 753.3 | 729 | 648 | 567 | Доступно к заказу.
A5550006573R |  | A5550006573 | CONTROL SWITCH | SELECTOR SWITCH | S3SFN SERIES | S3SFN-L1AR2BL | RED B2 AC | Китай | S3SFN-L1AR2BL^RED B2 AC^ | Круглый селекторный переключатель утопленного типа с короткой ручкой Shark, размеры (мм): внешний корпус: ⌀ -30.4, h - 16.1, монтажное отверстие (мм): ⌀30, материал корпуса: пластик, рабочее положение: 2-позиционный самовозврат, цвет: красный, подсветка: есть, контакт: B: 2, тип блоков контактов: одиночный, цвет корпуса: чёрный, Uпит. 110...250 В~, IP52 | 840 | 781.2 | 756 | 672 | 588 | Доступно к заказу.
A5550006574R |  | A5550006574 | CONTROL SWITCH | SELECTOR SWITCH | S3SFN SERIES | S3SFN-L1AR2BLM | RED B2 AC | Китай | S3SFN-L1AR2BLM^RED B2 AC^ | Круглый селекторный переключатель утопленного типа с короткой ручкой Shark, размеры (мм): внешний корпус: ⌀ -30.4, h - 16.1, монтажное отверстие (мм): ⌀30, материал корпуса: пластик, рабочее положение: 2-позиционный самовозврат, цвет: красный, подсветка: есть, контакт: B: 2, тип блоков контактов: модульный, цвет корпуса: чёрный, Uпит. 110...250 В~, IP52 | 880 | 818.4 | 792 | 704 | 616 | Доступно к заказу.
A5550006092R |  | A5550006092 | CONTROL SWITCH | SELECTOR SWITCH | S3SFN SERIES | S3SFN-L1ARABD | RED A1 B1 DC | Китай | S3SFN-L1ARABD^RED A1 B1 DC^ | Круглый селекторный переключатель утопленного типа с короткой ручкой Shark, размеры (мм): внешний корпус: ⌀ -30.4, h - 16.1, монтажное отверстие (мм): ⌀30, материал корпуса: пластик, рабочее положение: 2-позиционный самовозврат, цвет: красный, подсветка: есть, контакт: A: 1, B: 1, тип блоков контактов: одиночный, цвет корпуса: чёрный, Uпит. 110...250 В~, IP52 | 760 | 706.8 | 684 | 608 | 532 | Доступно к заказу.
A5550006093R |  | A5550006093 | CONTROL SWITCH | SELECTOR SWITCH | S3SFN SERIES | S3SFN-L1ARABDM | RED A1 B1 DC | Китай | S3SFN-L1ARABDM^RED A1 B1 DC^ | Круглый селекторный переключатель утопленного типа с короткой ручкой Shark, размеры (мм): внешний корпус: ⌀ -30.4, h - 16.1, монтажное отверстие (мм): ⌀30, материал корпуса: пластик, рабочее положение: 2-позиционный самовозврат, цвет: красный, подсветка: есть, контакт: A: 1, B: 1, тип блоков контактов: модульный, цвет корпуса: чёрный, Uпит. 110...250 В~, IP52 | 810 | 753.3 | 729 | 648 | 567 | Доступно к заказу.
A5550006605R |  | A5550006605 | CONTROL SWITCH | SELECTOR SWITCH | S3SFN SERIES | S3SFN-L1ARABL | RED A1 B1 AC | Китай | S3SFN-L1ARABL^RED A1 B1 AC^ | Круглый селекторный переключатель утопленного типа с короткой ручкой Shark, размеры (мм): внешний корпус: ⌀ -30.4, h - 16.1, монтажное отверстие (мм): ⌀30, материал корпуса: пластик, рабочее положение: 2-позиционный самовозврат, цвет: красный, подсветка: есть, контакт: A: 1, B: 1, тип блоков контактов: одиночный, цвет корпуса: чёрный, Uпит. 110...250 В~, IP52 | 840 | 781.2 | 756 | 672 | 588 | Доступно к заказу.
A5550006606R |  | A5550006606 | CONTROL SWITCH | SELECTOR SWITCH | S3SFN SERIES | S3SFN-L1ARABLM | RED A1 B1 AC | Китай | S3SFN-L1ARABLM^RED A1 B1 AC^ | Круглый селекторный переключатель утопленного типа с короткой ручкой Shark, размеры (мм): внешний корпус: ⌀ -30.4, h - 16.1, монтажное отверстие (мм): ⌀30, материал корпуса: пластик, рабочее положение: 2-позиционный самовозврат, цвет: красный, подсветка: есть, контакт: A: 1, B: 1, тип блоков контактов: модульный, цвет корпуса: чёрный, Uпит. 110...250 В~, IP52 | 880 | 818.4 | 792 | 704 | 616 | Доступно к заказу.
A5550005996R |  | A5550005996 | CONTROL SWITCH | SELECTOR SWITCH | S3SFN SERIES | S3SFN-L1ARAD | RED A1 DC | Китай | S3SFN-L1ARAD^RED A1 DC^ | Круглый селекторный переключатель утопленного типа с короткой ручкой Shark, размеры (мм): внешний корпус: ⌀ -30.4, h - 16.1, монтажное отверстие (мм): ⌀30, материал корпуса: пластик, рабочее положение: 2-позиционный самовозврат, цвет: красный, подсветка: есть, контакт: A: 1, тип блоков контактов: одиночный, цвет корпуса: чёрный, Uпит. 110...250 В~, IP52 | 650 | 604.5 | 585 | 520 | 455 | Доступно к заказу.
A5550005997R |  | A5550005997 | CONTROL SWITCH | SELECTOR SWITCH | S3SFN SERIES | S3SFN-L1ARADM | RED A1 DC | Китай | S3SFN-L1ARADM^RED A1 DC^ | Круглый селекторный переключатель утопленного типа с короткой ручкой Shark, размеры (мм): внешний корпус: ⌀ -30.4, h - 16.1, монтажное отверстие (мм): ⌀30, материал корпуса: пластик, рабочее положение: 2-позиционный самовозврат, цвет: красный, подсветка: есть, контакт: A: 1, тип блоков контактов: модульный, цвет корпуса: чёрный, Uпит. 110...250 В~, IP52 | 670 | 623.1 | 603 | 536 | 469 | Доступно к заказу.
A5550006509R |  | A5550006509 | CONTROL SWITCH | SELECTOR SWITCH | S3SFN SERIES | S3SFN-L1ARAL | RED A1 AC | Китай | S3SFN-L1ARAL^RED A1 AC^ | Круглый селекторный переключатель утопленного типа с короткой ручкой Shark, размеры (мм): внешний корпус: ⌀ -30.4, h - 16.1, монтажное отверстие (мм): ⌀30, материал корпуса: пластик, рабочее положение: 2-позиционный самовозврат, цвет: красный, подсветка: есть, контакт: A: 1, тип блоков контактов: одиночный, цвет корпуса: чёрный, Uпит. 110...250 В~, IP52 | 730 | 678.9 | 657 | 584 | 511 | Доступно к заказу.
A5550006510R |  | A5550006510 | CONTROL SWITCH | SELECTOR SWITCH | S3SFN SERIES | S3SFN-L1ARALM | RED A1 AC | Китай | S3SFN-L1ARALM^RED A1 AC^ | Круглый селекторный переключатель утопленного типа с короткой ручкой Shark, размеры (мм): внешний корпус: ⌀ -30.4, h - 16.1, монтажное отверстие (мм): ⌀30, материал корпуса: пластик, рабочее положение: 2-позиционный самовозврат, цвет: красный, подсветка: есть, контакт: A: 1, тип блоков контактов: модульный, цвет корпуса: чёрный, Uпит. 110...250 В~, IP52 | 760 | 706.8 | 684 | 608 | 532 | Доступно к заказу.
A5550006044R |  | A5550006044 | CONTROL SWITCH | SELECTOR SWITCH | S3SFN SERIES | S3SFN-L1ARBD | RED B1 DC | Китай | S3SFN-L1ARBD^RED B1 DC^ | Круглый селекторный переключатель утопленного типа с короткой ручкой Shark, размеры (мм): внешний корпус: ⌀ -30.4, h - 16.1, монтажное отверстие (мм): ⌀30, материал корпуса: пластик, рабочее положение: 2-позиционный самовозврат, цвет: красный, подсветка: есть, контакт: B: 1, тип блоков контактов: одиночный, цвет корпуса: чёрный, Uпит. 110...250 В~, IP52 | 650 | 604.5 | 585 | 520 | 455 | Доступно к заказу.
A5550006045R |  | A5550006045 | CONTROL SWITCH | SELECTOR SWITCH | S3SFN SERIES | S3SFN-L1ARBDM | RED B1 DC | Китай | S3SFN-L1ARBDM^RED B1 DC^ | Круглый селекторный переключатель утопленного типа с короткой ручкой Shark, размеры (мм): внешний корпус: ⌀ -30.4, h - 16.1, монтажное отверстие (мм): ⌀30, материал корпуса: пластик, рабочее положение: 2-позиционный самовозврат, цвет: красный, подсветка: есть, контакт: B: 1, тип блоков контактов: модульный, цвет корпуса: чёрный, Uпит. 110...250 В~, IP52 | 670 | 623.1 | 603 | 536 | 469 | Доступно к заказу.
A5550006557R |  | A5550006557 | CONTROL SWITCH | SELECTOR SWITCH | S3SFN SERIES | S3SFN-L1ARBL | RED B1 AC | Китай | S3SFN-L1ARBL^RED B1 AC^ | Круглый селекторный переключатель утопленного типа с короткой ручкой Shark, размеры (мм): внешний корпус: ⌀ -30.4, h - 16.1, монтажное отверстие (мм): ⌀30, материал корпуса: пластик, рабочее положение: 2-позиционный самовозврат, цвет: красный, подсветка: есть, контакт: B: 1, тип блоков контактов: одиночный, цвет корпуса: чёрный, Uпит. 110...250 В~, IP52 | 730 | 678.9 | 657 | 584 | 511 | Доступно к заказу.
A5550006558R |  | A5550006558 | CONTROL SWITCH | SELECTOR SWITCH | S3SFN SERIES | S3SFN-L1ARBLM | RED B1 AC | Китай | S3SFN-L1ARBLM^RED B1 AC^ | Круглый селекторный переключатель утопленного типа с короткой ручкой Shark, размеры (мм): внешний корпус: ⌀ -30.4, h - 16.1, монтажное отверстие (мм): ⌀30, материал корпуса: пластик, рабочее положение: 2-позиционный самовозврат, цвет: красный, подсветка: есть, контакт: B: 1, тип блоков контактов: модульный, цвет корпуса: чёрный, Uпит. 110...250 В~, IP52 | 760 | 706.8 | 684 | 608 | 532 | Доступно к заказу.
A5550005886R |  | A5550005886 | CONTROL SWITCH | SELECTOR SWITCH | S3SFN SERIES | S3SFN-L1AY |  | Китай | S3SFN-L1AY^^ | Головка для круглого селекторного переключателя утопленного типа с короткой ручкой Shark, размеры (мм): внешний корпус: ⌀ -30.4, h - 16.1, монтажное отверстие (мм): ⌀30, материал корпуса: пластик, рабочее положение: 2-позиционный самовозврат, цвет: жёлтый, подсветка: есть, цвет корпуса: чёрный, питание: нет, IP52 | 360 | 334.8 | 324 | 288 | 252 | Доступно к заказу.
H5550008276R |  | A5550006397 | CONTROL SWITCH | SELECTOR SWITCH | S3SFN SERIES | S3SFN-L1AY2AD | YELLOW A2 DC | Китай | S3SFN-L1AY2AD^YELLOW A2 DC^ | Круглый селекторный переключатель утопленного типа с короткой ручкой Shark, размеры (мм): внешний корпус: ⌀ -30.4, h - 16.1, монтажное отверстие (мм): ⌀30, материал корпуса: пластик, рабочее положение: 2-позиционный самовозврат, цвет: жёлтый, подсветка: есть, контакт: A: 2, тип блоков контактов: одиночный, цвет корпуса: чёрный, Uпит. 110...250 В~, IP52 | 0 | 0 | 0 | 0 | 0 | Возможность заказа уточняйте дополнительно.
H5550008277R |  | A5550006398 | CONTROL SWITCH | SELECTOR SWITCH | S3SFN SERIES | S3SFN-L1AY2ADM | YELLOW A2 DC | Китай | S3SFN-L1AY2ADM^YELLOW A2 DC^ | Круглый селекторный переключатель утопленного типа с короткой ручкой Shark, размеры (мм): внешний корпус: ⌀ -30.4, h - 16.1, монтажное отверстие (мм): ⌀30, материал корпуса: пластик, рабочее положение: 2-позиционный самовозврат, цвет: жёлтый, подсветка: есть, контакт: A: 2, тип блоков контактов: модульный, цвет корпуса: чёрный, Uпит. 110...250 В~, IP52 | 0 | 0 | 0 | 0 | 0 | Возможность заказа уточняйте дополнительно.
H5550008788R |  | A5550006909 | CONTROL SWITCH | SELECTOR SWITCH | S3SFN SERIES | S3SFN-L1AY2AL | YELLOW A2 AC | Китай | S3SFN-L1AY2AL^YELLOW A2 AC^ | Круглый селекторный переключатель утопленного типа с короткой ручкой Shark, размеры (мм): внешний корпус: ⌀ -30.4, h - 16.1, монтажное отверстие (мм): ⌀30, материал корпуса: пластик, рабочее положение: 2-позиционный самовозврат, цвет: жёлтый, подсветка: есть, контакт: A: 2, тип блоков контактов: одиночный, цвет корпуса: чёрный, Uпит. 110...250 В~, IP52 | 0 | 0 | 0 | 0 | 0 | Возможность заказа уточняйте дополнительно.
H5550008789R |  | A5550006910 | CONTROL SWITCH | SELECTOR SWITCH | S3SFN SERIES | S3SFN-L1AY2ALM | YELLOW A2 AC | Китай | S3SFN-L1AY2ALM^YELLOW A2 AC^ | Круглый селекторный переключатель утопленного типа с короткой ручкой Shark, размеры (мм): внешний корпус: ⌀ -30.4, h - 16.1, монтажное отверстие (мм): ⌀30, материал корпуса: пластик, рабочее положение: 2-позиционный самовозврат, цвет: жёлтый, подсветка: есть, контакт: A: 2, тип блоков контактов: модульный, цвет корпуса: чёрный, Uпит. 110...250 В~, IP52 | 0 | 0 | 0 | 0 | 0 | Возможность заказа уточняйте дополнительно.
H5550008324R |  | A5550006445 | CONTROL SWITCH | SELECTOR SWITCH | S3SFN SERIES | S3SFN-L1AY2BD | YELLOW B2 DC | Китай | S3SFN-L1AY2BD^YELLOW B2 DC^ | Круглый селекторный переключатель утопленного типа с короткой ручкой Shark, размеры (мм): внешний корпус: ⌀ -30.4, h - 16.1, монтажное отверстие (мм): ⌀30, материал корпуса: пластик, рабочее положение: 2-позиционный самовозврат, цвет: жёлтый, подсветка: есть, контакт: B: 2, тип блоков контактов: одиночный, цвет корпуса: чёрный, Uпит. 110...250 В~, IP52 | 0 | 0 | 0 | 0 | 0 | Возможность заказа уточняйте дополнительно.
H5550008325R |  | A5550006446 | CONTROL SWITCH | SELECTOR SWITCH | S3SFN SERIES | S3SFN-L1AY2BDM | YELLOW B2 DC | Китай | S3SFN-L1AY2BDM^YELLOW B2 DC^ | Круглый селекторный переключатель утопленного типа с короткой ручкой Shark, размеры (мм): внешний корпус: ⌀ -30.4, h - 16.1, монтажное отверстие (мм): ⌀30, материал корпуса: пластик, рабочее положение: 2-позиционный самовозврат, цвет: жёлтый, подсветка: есть, контакт: B: 2, тип блоков контактов: модульный, цвет корпуса: чёрный, Uпит. 110...250 В~, IP52 | 0 | 0 | 0 | 0 | 0 | Возможность заказа уточняйте дополнительно.
H5550008836R |  | A5550006957 | CONTROL SWITCH | SELECTOR SWITCH | S3SFN SERIES | S3SFN-L1AY2BL | YELLOW B2 AC | Китай | S3SFN-L1AY2BL^YELLOW B2 AC^ | Круглый селекторный переключатель утопленного типа с короткой ручкой Shark, размеры (мм): внешний корпус: ⌀ -30.4, h - 16.1, монтажное отверстие (мм): ⌀30, материал корпуса: пластик, рабочее положение: 2-позиционный самовозврат, цвет: жёлтый, подсветка: есть, контакт: B: 2, тип блоков контактов: одиночный, цвет корпуса: чёрный, Uпит. 110...250 В~, IP52 | 0 | 0 | 0 | 0 | 0 | Возможность заказа уточняйте дополнительно.
H5550008837R |  | A5550006958 | CONTROL SWITCH | SELECTOR SWITCH | S3SFN SERIES | S3SFN-L1AY2BLM | YELLOW B2 AC | Китай | S3SFN-L1AY2BLM^YELLOW B2 AC^ | Круглый селекторный переключатель утопленного типа с короткой ручкой Shark, размеры (мм): внешний корпус: ⌀ -30.4, h - 16.1, монтажное отверстие (мм): ⌀30, материал корпуса: пластик, рабочее положение: 2-позиционный самовозврат, цвет: жёлтый, подсветка: есть, контакт: B: 2, тип блоков контактов: модульный, цвет корпуса: чёрный, Uпит. 110...250 В~, IP52 | 0 | 0 | 0 | 0 | 0 | Возможность заказа уточняйте дополнительно.
H5550008356R |  | A5550006477 | CONTROL SWITCH | SELECTOR SWITCH | S3SFN SERIES | S3SFN-L1AYABD | YELLOW A1 B1 DC | Китай | S3SFN-L1AYABD^YELLOW A1 B1 DC^ | Круглый селекторный переключатель утопленного типа с короткой ручкой Shark, размеры (мм): внешний корпус: ⌀ -30.4, h - 16.1, монтажное отверстие (мм): ⌀30, материал корпуса: пластик, рабочее положение: 2-позиционный самовозврат, цвет: жёлтый, подсветка: есть, контакт: A: 1, B: 1, тип блоков контактов: одиночный, цвет корпуса: чёрный, Uпит. 110...250 В~, IP52 | 0 | 0 | 0 | 0 | 0 | Возможность заказа уточняйте дополнительно.
H5550008357R |  | A5550006478 | CONTROL SWITCH | SELECTOR SWITCH | S3SFN SERIES | S3SFN-L1AYABDM | YELLOW A1 B1 DC | Китай | S3SFN-L1AYABDM^YELLOW A1 B1 DC^ | Круглый селекторный переключатель утопленного типа с короткой ручкой Shark, размеры (мм): внешний корпус: ⌀ -30.4, h - 16.1, монтажное отверстие (мм): ⌀30, материал корпуса: пластик, рабочее положение: 2-позиционный самовозврат, цвет: жёлтый, подсветка: есть, контакт: A: 1, B: 1, тип блоков контактов: модульный, цвет корпуса: чёрный, Uпит. 110...250 В~, IP52 | 0 | 0 | 0 | 0 | 0 | Возможность заказа уточняйте дополнительно.
H5550008868R |  | A5550006989 | CONTROL SWITCH | SELECTOR SWITCH | S3SFN SERIES | S3SFN-L1AYABL | YELLOW A1 B1 AC | Китай | S3SFN-L1AYABL^YELLOW A1 B1 AC^ | Круглый селекторный переключатель утопленного типа с короткой ручкой Shark, размеры (мм): внешний корпус: ⌀ -30.4, h - 16.1, монтажное отверстие (мм): ⌀30, материал корпуса: пластик, рабочее положение: 2-позиционный самовозврат, цвет: жёлтый, подсветка: есть, контакт: A: 1, B: 1, тип блоков контактов: одиночный, цвет корпуса: чёрный, Uпит. 110...250 В~, IP52 | 0 | 0 | 0 | 0 | 0 | Возможность заказа уточняйте дополнительно.
H5550008869R |  | A5550006990 | CONTROL SWITCH | SELECTOR SWITCH | S3SFN SERIES | S3SFN-L1AYABLM | YELLOW A1 B1 AC | Китай | S3SFN-L1AYABLM^YELLOW A1 B1 AC^ | Круглый селекторный переключатель утопленного типа с короткой ручкой Shark, размеры (мм): внешний корпус: ⌀ -30.4, h - 16.1, монтажное отверстие (мм): ⌀30, материал корпуса: пластик, рабочее положение: 2-позиционный самовозврат, цвет: жёлтый, подсветка: есть, контакт: A: 1, B: 1, тип блоков контактов: модульный, цвет корпуса: чёрный, Uпит. 110...250 В~, IP52 | 0 | 0 | 0 | 0 | 0 | Возможность заказа уточняйте дополнительно.
H5550008260R |  | A5550006381 | CONTROL SWITCH | SELECTOR SWITCH | S3SFN SERIES | S3SFN-L1AYAD | YELLOW A1 DC | Китай | S3SFN-L1AYAD^YELLOW A1 DC^ | Круглый селекторный переключатель утопленного типа с короткой ручкой Shark, размеры (мм): внешний корпус: ⌀ -30.4, h - 16.1, монтажное отверстие (мм): ⌀30, материал корпуса: пластик, рабочее положение: 2-позиционный самовозврат, цвет: жёлтый, подсветка: есть, контакт: A: 1, тип блоков контактов: одиночный, цвет корпуса: чёрный, Uпит. 110...250 В~, IP52 | 0 | 0 | 0 | 0 | 0 | Возможность заказа уточняйте дополнительно.
H5550008261R |  | A5550006382 | CONTROL SWITCH | SELECTOR SWITCH | S3SFN SERIES | S3SFN-L1AYADM | YELLOW A1 DC | Китай | S3SFN-L1AYADM^YELLOW A1 DC^ | Круглый селекторный переключатель утопленного типа с короткой ручкой Shark, размеры (мм): внешний корпус: ⌀ -30.4, h - 16.1, монтажное отверстие (мм): ⌀30, материал корпуса: пластик, рабочее положение: 2-позиционный самовозврат, цвет: жёлтый, подсветка: есть, контакт: A: 1, тип блоков контактов: модульный, цвет корпуса: чёрный, Uпит. 110...250 В~, IP52 | 0 | 0 | 0 | 0 | 0 | Возможность заказа уточняйте дополнительно.
H5550008772R |  | A5550006893 | CONTROL SWITCH | SELECTOR SWITCH | S3SFN SERIES | S3SFN-L1AYAL | YELLOW A1 AC | Китай | S3SFN-L1AYAL^YELLOW A1 AC^ | Круглый селекторный переключатель утопленного типа с короткой ручкой Shark, размеры (мм): внешний корпус: ⌀ -30.4, h - 16.1, монтажное отверстие (мм): ⌀30, материал корпуса: пластик, рабочее положение: 2-позиционный самовозврат, цвет: жёлтый, подсветка: есть, контакт: A: 1, тип блоков контактов: одиночный, цвет корпуса: чёрный, Uпит. 110...250 В~, IP52 | 0 | 0 | 0 | 0 | 0 | Возможность заказа уточняйте дополнительно.
H5550008773R |  | A5550006894 | CONTROL SWITCH | SELECTOR SWITCH | S3SFN SERIES | S3SFN-L1AYALM | YELLOW A1 AC | Китай | S3SFN-L1AYALM^YELLOW A1 AC^ | Круглый селекторный переключатель утопленного типа с короткой ручкой Shark, размеры (мм): внешний корпус: ⌀ -30.4, h - 16.1, монтажное отверстие (мм): ⌀30, материал корпуса: пластик, рабочее положение: 2-позиционный самовозврат, цвет: жёлтый, подсветка: есть, контакт: A: 1, тип блоков контактов: модульный, цвет корпуса: чёрный, Uпит. 110...250 В~, IP52 | 0 | 0 | 0 | 0 | 0 | Возможность заказа уточняйте дополнительно.
H5550008308R |  | A5550006429 | CONTROL SWITCH | SELECTOR SWITCH | S3SFN SERIES | S3SFN-L1AYBD | YELLOW B1 DC | Китай | S3SFN-L1AYBD^YELLOW B1 DC^ | Круглый селекторный переключатель утопленного типа с короткой ручкой Shark, размеры (мм): внешний корпус: ⌀ -30.4, h - 16.1, монтажное отверстие (мм): ⌀30, материал корпуса: пластик, рабочее положение: 2-позиционный самовозврат, цвет: жёлтый, подсветка: есть, контакт: B: 1, тип блоков контактов: одиночный, цвет корпуса: чёрный, Uпит. 110...250 В~, IP52 | 0 | 0 | 0 | 0 | 0 | Возможность заказа уточняйте дополнительно.
H5550008309R |  | A5550006430 | CONTROL SWITCH | SELECTOR SWITCH | S3SFN SERIES | S3SFN-L1AYBDM | YELLOW B1 DC | Китай | S3SFN-L1AYBDM^YELLOW B1 DC^ | Круглый селекторный переключатель утопленного типа с короткой ручкой Shark, размеры (мм): внешний корпус: ⌀ -30.4, h - 16.1, монтажное отверстие (мм): ⌀30, материал корпуса: пластик, рабочее положение: 2-позиционный самовозврат, цвет: жёлтый, подсветка: есть, контакт: B: 1, тип блоков контактов: модульный, цвет корпуса: чёрный, Uпит. 110...250 В~, IP52 | 0 | 0 | 0 | 0 | 0 | Возможность заказа уточняйте дополнительно.
H5550008820R |  | A5550006941 | CONTROL SWITCH | SELECTOR SWITCH | S3SFN SERIES | S3SFN-L1AYBL | YELLOW B1 AC | Китай | S3SFN-L1AYBL^YELLOW B1 AC^ | Круглый селекторный переключатель утопленного типа с короткой ручкой Shark, размеры (мм): внешний корпус: ⌀ -30.4, h - 16.1, монтажное отверстие (мм): ⌀30, материал корпуса: пластик, рабочее положение: 2-позиционный самовозврат, цвет: жёлтый, подсветка: есть, контакт: B: 1, тип блоков контактов: одиночный, цвет корпуса: чёрный, Uпит. 110...250 В~, IP52 | 0 | 0 | 0 | 0 | 0 | Возможность заказа уточняйте дополнительно.
H5550008821R |  | A5550006942 | CONTROL SWITCH | SELECTOR SWITCH | S3SFN SERIES | S3SFN-L1AYBLM | YELLOW B1 AC | Китай | S3SFN-L1AYBLM^YELLOW B1 AC^ | Круглый селекторный переключатель утопленного типа с короткой ручкой Shark, размеры (мм): внешний корпус: ⌀ -30.4, h - 16.1, монтажное отверстие (мм): ⌀30, материал корпуса: пластик, рабочее положение: 2-позиционный самовозврат, цвет: жёлтый, подсветка: есть, контакт: B: 1, тип блоков контактов: модульный, цвет корпуса: чёрный, Uпит. 110...250 В~, IP52 | 0 | 0 | 0 | 0 | 0 | Возможность заказа уточняйте дополнительно.
H5550011800R |  | A5550009572 | CONTROL SWITCH | SELECTOR SWITCH | S3SFN SERIES | S3SFN-L1B | BLUE(HEAD) | Китай | S3SFN-L1B^BLUE(HEAD)^ | Головка для круглого селекторного переключателя утопленного типа с короткой ручкой Shark, размеры (мм): внешний корпус: ⌀ -30.4, h - 16.1, монтажное отверстие (мм): ⌀30, материал корпуса: пластик, рабочее положение: 2-позиционный самовозврат, цвет: синий, подсветка: есть, цвет корпуса: чёрный, питание: нет, IP52 | 0 | 0 | 0 | 0 | 0 | Цену и срок поставки уточняйте дополнительно.
H5550011801R |  | A5550007181 | CONTROL SWITCH | SELECTOR SWITCH | S3SFN SERIES | S3SFN-L1B2AD | BLUE A2 LED(DC) | Китай | S3SFN-L1B2AD^BLUE A2 LED(DC)^ | Круглый селекторный переключатель утопленного типа с короткой ручкой Shark, размеры (мм): внешний корпус: ⌀ -30.4, h - 16.1, монтажное отверстие (мм): ⌀30, материал корпуса: пластик, рабочее положение: 2-позиционный самовозврат, цвет: синий, подсветка: есть, контакт: A: 2, тип блоков контактов: одиночный, цвет корпуса: чёрный, Uпит. 110...250 В~, IP52 | 0 | 0 | 0 | 0 | 0 | Возможность заказа уточняйте дополнительно.
H5550011802R |  | A5550007182 | CONTROL SWITCH | SELECTOR SWITCH | S3SFN SERIES | S3SFN-L1B2ADM | BLUE A2 LED(DC) | Китай | S3SFN-L1B2ADM^BLUE A2 LED(DC)^ | Круглый селекторный переключатель утопленного типа с короткой ручкой Shark, размеры (мм): внешний корпус: ⌀ -30.4, h - 16.1, монтажное отверстие (мм): ⌀30, материал корпуса: пластик, рабочее положение: 2-позиционный самовозврат, цвет: синий, подсветка: есть, контакт: A: 2, тип блоков контактов: модульный, цвет корпуса: чёрный, Uпит. 110...250 В~, IP52 | 0 | 0 | 0 | 0 | 0 | Возможность заказа уточняйте дополнительно.
H5550011803R |  | A5550007183 | CONTROL SWITCH | SELECTOR SWITCH | S3SFN SERIES | S3SFN-L1B2AL | BLUE A2 LED(AC) | Китай | S3SFN-L1B2AL^BLUE A2 LED(AC)^ | Круглый селекторный переключатель утопленного типа с короткой ручкой Shark, размеры (мм): внешний корпус: ⌀ -30.4, h - 16.1, монтажное отверстие (мм): ⌀30, материал корпуса: пластик, рабочее положение: 2-позиционный самовозврат, цвет: синий, подсветка: есть, контакт: A: 2, тип блоков контактов: одиночный, цвет корпуса: чёрный, Uпит. 110...250 В~, IP52 | 0 | 0 | 0 | 0 | 0 | Возможность заказа уточняйте дополнительно.
H5550011804R |  | A5550007184 | CONTROL SWITCH | SELECTOR SWITCH | S3SFN SERIES | S3SFN-L1B2ALM | BLUE A2 LED(AC) | Китай | S3SFN-L1B2ALM^BLUE A2 LED(AC)^ | Круглый селекторный переключатель утопленного типа с короткой ручкой Shark, размеры (мм): внешний корпус: ⌀ -30.4, h - 16.1, монтажное отверстие (мм): ⌀30, материал корпуса: пластик, рабочее положение: 2-позиционный самовозврат, цвет: синий, подсветка: есть, контакт: A: 2, тип блоков контактов: модульный, цвет корпуса: чёрный, Uпит. 110...250 В~, IP52 | 0 | 0 | 0 | 0 | 0 | Возможность заказа уточняйте дополнительно.
H5550011805R |  | A5550007189 | CONTROL SWITCH | SELECTOR SWITCH | S3SFN SERIES | S3SFN-L1B2BD | BLUE B2 LED(DC) | Китай | S3SFN-L1B2BD^BLUE B2 LED(DC)^ | Круглый селекторный переключатель утопленного типа с короткой ручкой Shark, размеры (мм): внешний корпус: ⌀ -30.4, h - 16.1, монтажное отверстие (мм): ⌀30, материал корпуса: пластик, рабочее положение: 2-позиционный самовозврат, цвет: синий, подсветка: есть, контакт: B: 2, тип блоков контактов: одиночный, цвет корпуса: чёрный, Uпит. 110...250 В~, IP52 | 0 | 0 | 0 | 0 | 0 | Возможность заказа уточняйте дополнительно.
H5550011806R |  | A5550007190 | CONTROL SWITCH | SELECTOR SWITCH | S3SFN SERIES | S3SFN-L1B2BDM | BLUE B2 LED(DC) | Китай | S3SFN-L1B2BDM^BLUE B2 LED(DC)^ | Круглый селекторный переключатель утопленного типа с короткой ручкой Shark, размеры (мм): внешний корпус: ⌀ -30.4, h - 16.1, монтажное отверстие (мм): ⌀30, материал корпуса: пластик, рабочее положение: 2-позиционный самовозврат, цвет: синий, подсветка: есть, контакт: B: 2, тип блоков контактов: модульный, цвет корпуса: чёрный, Uпит. 110...250 В~, IP52 | 0 | 0 | 0 | 0 | 0 | Возможность заказа уточняйте дополнительно.
H5550011807R |  | A5550007191 | CONTROL SWITCH | SELECTOR SWITCH | S3SFN SERIES | S3SFN-L1B2BL | BLUE B2 LED(AC) | Китай | S3SFN-L1B2BL^BLUE B2 LED(AC)^ | Круглый селекторный переключатель утопленного типа с короткой ручкой Shark, размеры (мм): внешний корпус: ⌀ -30.4, h - 16.1, монтажное отверстие (мм): ⌀30, материал корпуса: пластик, рабочее положение: 2-позиционный самовозврат, цвет: синий, подсветка: есть, контакт: B: 2, тип блоков контактов: одиночный, цвет корпуса: чёрный, Uпит. 110...250 В~, IP52 | 0 | 0 | 0 | 0 | 0 | Возможность заказа уточняйте дополнительно.
H5550011808R |  | A5550007192 | CONTROL SWITCH | SELECTOR SWITCH | S3SFN SERIES | S3SFN-L1B2BLM | BLUE B2 LED(AC) | Китай | S3SFN-L1B2BLM^BLUE B2 LED(AC)^ | Круглый селекторный переключатель утопленного типа с короткой ручкой Shark, размеры (мм): внешний корпус: ⌀ -30.4, h - 16.1, монтажное отверстие (мм): ⌀30, материал корпуса: пластик, рабочее положение: 2-позиционный самовозврат, цвет: синий, подсветка: есть, контакт: B: 2, тип блоков контактов: модульный, цвет корпуса: чёрный, Uпит. 110...250 В~, IP52 | 0 | 0 | 0 | 0 | 0 | Возможность заказа уточняйте дополнительно.
H5550011809R |  | A5550007193 | CONTROL SWITCH | SELECTOR SWITCH | S3SFN SERIES | S3SFN-L1BABD | BLUE AB LED(DC) | Китай | S3SFN-L1BABD^BLUE AB LED(DC)^ | Круглый селекторный переключатель утопленного типа с короткой ручкой Shark, размеры (мм): внешний корпус: ⌀ -30.4, h - 16.1, монтажное отверстие (мм): ⌀30, материал корпуса: пластик, рабочее положение: 2-позиционный самовозврат, цвет: синий, подсветка: есть, контакт: A: 1, B: 1, тип блоков контактов: одиночный, цвет корпуса: чёрный, Uпит. 110...250 В~, IP52 | 0 | 0 | 0 | 0 | 0 | Возможность заказа уточняйте дополнительно.
H5550011810R |  | A5550007194 | CONTROL SWITCH | SELECTOR SWITCH | S3SFN SERIES | S3SFN-L1BABDM | BLUE AB LED(DC) | Китай | S3SFN-L1BABDM^BLUE AB LED(DC)^ | Круглый селекторный переключатель утопленного типа с короткой ручкой Shark, размеры (мм): внешний корпус: ⌀ -30.4, h - 16.1, монтажное отверстие (мм): ⌀30, материал корпуса: пластик, рабочее положение: 2-позиционный самовозврат, цвет: синий, подсветка: есть, контакт: A: 1, B: 1, тип блоков контактов: модульный, цвет корпуса: чёрный, Uпит. 110...250 В~, IP52 | 0 | 0 | 0 | 0 | 0 | Возможность заказа уточняйте дополнительно.
H5550011811R |  | A5550007195 | CONTROL SWITCH | SELECTOR SWITCH | S3SFN SERIES | S3SFN-L1BABL | BLUE AB LED(AC) | Китай | S3SFN-L1BABL^BLUE AB LED(AC)^ | Круглый селекторный переключатель утопленного типа с короткой ручкой Shark, размеры (мм): внешний корпус: ⌀ -30.4, h - 16.1, монтажное отверстие (мм): ⌀30, материал корпуса: пластик, рабочее положение: 2-позиционный самовозврат, цвет: синий, подсветка: есть, контакт: A: 1, B: 1, тип блоков контактов: одиночный, цвет корпуса: чёрный, Uпит. 110...250 В~, IP52 | 0 | 0 | 0 | 0 | 0 | Возможность заказа уточняйте дополнительно.
H5550011812R |  | A5550007196 | CONTROL SWITCH | SELECTOR SWITCH | S3SFN SERIES | S3SFN-L1BABLM | BLUE AB LED(AC) | Китай | S3SFN-L1BABLM^BLUE AB LED(AC)^ | Круглый селекторный переключатель утопленного типа с короткой ручкой Shark, размеры (мм): внешний корпус: ⌀ -30.4, h - 16.1, монтажное отверстие (мм): ⌀30, материал корпуса: пластик, рабочее положение: 2-позиционный самовозврат, цвет: синий, подсветка: есть, контакт: A: 1, B: 1, тип блоков контактов: модульный, цвет корпуса: чёрный, Uпит. 110...250 В~, IP52 | 0 | 0 | 0 | 0 | 0 | Возможность заказа уточняйте дополнительно.
H5550011813R |  | A5550007177 | CONTROL SWITCH | SELECTOR SWITCH | S3SFN SERIES | S3SFN-L1BAD | BLUE A LED(DC) | Китай | S3SFN-L1BAD^BLUE A LED(DC)^ | Круглый селекторный переключатель утопленного типа с короткой ручкой Shark, размеры (мм): внешний корпус: ⌀ -30.4, h - 16.1, монтажное отверстие (мм): ⌀30, материал корпуса: пластик, рабочее положение: 2-позиционный самовозврат, цвет: синий, подсветка: есть, контакт: A: 1, тип блоков контактов: одиночный, цвет корпуса: чёрный, Uпит. 110...250 В~, IP52 | 0 | 0 | 0 | 0 | 0 | Возможность заказа уточняйте дополнительно.
H5550011814R |  | A5550007178 | CONTROL SWITCH | SELECTOR SWITCH | S3SFN SERIES | S3SFN-L1BADM | BLUE A LED(DC) | Китай | S3SFN-L1BADM^BLUE A LED(DC)^ | Круглый селекторный переключатель утопленного типа с короткой ручкой Shark, размеры (мм): внешний корпус: ⌀ -30.4, h - 16.1, монтажное отверстие (мм): ⌀30, материал корпуса: пластик, рабочее положение: 2-позиционный самовозврат, цвет: синий, подсветка: есть, контакт: A: 1, тип блоков контактов: модульный, цвет корпуса: чёрный, Uпит. 110...250 В~, IP52 | 0 | 0 | 0 | 0 | 0 | Возможность заказа уточняйте дополнительно.
H5550011815R |  | A5550007179 | CONTROL SWITCH | SELECTOR SWITCH | S3SFN SERIES | S3SFN-L1BAL | BLUE A LED(AC) | Китай | S3SFN-L1BAL^BLUE A LED(AC)^ | Круглый селекторный переключатель утопленного типа с короткой ручкой Shark, размеры (мм): внешний корпус: ⌀ -30.4, h - 16.1, монтажное отверстие (мм): ⌀30, материал корпуса: пластик, рабочее положение: 2-позиционный самовозврат, цвет: синий, подсветка: есть, контакт: A: 1, тип блоков контактов: одиночный, цвет корпуса: чёрный, Uпит. 110...250 В~, IP52 | 0 | 0 | 0 | 0 | 0 | Возможность заказа уточняйте дополнительно.
H5550011816R |  | A5550007180 | CONTROL SWITCH | SELECTOR SWITCH | S3SFN SERIES | S3SFN-L1BALM | BLUE A LED(AC) | Китай | S3SFN-L1BALM^BLUE A LED(AC)^ | Круглый селекторный переключатель утопленного типа с короткой ручкой Shark, размеры (мм): внешний корпус: ⌀ -30.4, h - 16.1, монтажное отверстие (мм): ⌀30, материал корпуса: пластик, рабочее положение: 2-позиционный самовозврат, цвет: синий, подсветка: есть, контакт: A: 1, тип блоков контактов: модульный, цвет корпуса: чёрный, Uпит. 110...250 В~, IP52 | 0 | 0 | 0 | 0 | 0 | Возможность заказа уточняйте дополнительно.
H5550007673R |  | A5550005793 | CONTROL SWITCH | SELECTOR SWITCH | S3SFN SERIES | S3SFN-L1BB |  | Китай | S3SFN-L1BB^^ | Головка для круглого селекторного переключателя утопленного типа с короткой ручкой Shark, размеры (мм): внешний корпус: ⌀ -30.4, h - 16.1, монтажное отверстие (мм): ⌀30, материал корпуса: пластик, рабочее положение: 2-позиционный самовозврат, цвет: синий, подсветка: есть, цвет корпуса: чёрный, питание: нет, IP52 | 360 | 334.8 | 324 | 288 | 252 | Доступно к заказу.
H5550008022R |  | A5550006142 | CONTROL SWITCH | SELECTOR SWITCH | S3SFN SERIES | S3SFN-L1BB2AD | BLUE A2 DC | Китай | S3SFN-L1BB2AD^BLUE A2 DC^ | Круглый селекторный переключатель утопленного типа с короткой ручкой Shark, размеры (мм): внешний корпус: ⌀ -30.4, h - 16.1, монтажное отверстие (мм): ⌀30, материал корпуса: пластик, рабочее положение: 2-позиционный самовозврат, цвет: синий, подсветка: есть, контакт: A: 2, тип блоков контактов: одиночный, цвет корпуса: чёрный, Uпит. 110...250 В~, IP52 | 0 | 0 | 0 | 0 | 0 | Возможность заказа уточняйте дополнительно.
H5550008023R |  | A5550006143 | CONTROL SWITCH | SELECTOR SWITCH | S3SFN SERIES | S3SFN-L1BB2ADM | BLUE A2 DC | Китай | S3SFN-L1BB2ADM^BLUE A2 DC^ | Круглый селекторный переключатель утопленного типа с короткой ручкой Shark, размеры (мм): внешний корпус: ⌀ -30.4, h - 16.1, монтажное отверстие (мм): ⌀30, материал корпуса: пластик, рабочее положение: 2-позиционный самовозврат, цвет: синий, подсветка: есть, контакт: A: 2, тип блоков контактов: модульный, цвет корпуса: чёрный, Uпит. 110...250 В~, IP52 | 0 | 0 | 0 | 0 | 0 | Возможность заказа уточняйте дополнительно.
H5550008534R |  | A5550006655 | CONTROL SWITCH | SELECTOR SWITCH | S3SFN SERIES | S3SFN-L1BB2AL | BLUE A2 AC | Китай | S3SFN-L1BB2AL^BLUE A2 AC^ | Круглый селекторный переключатель утопленного типа с короткой ручкой Shark, размеры (мм): внешний корпус: ⌀ -30.4, h - 16.1, монтажное отверстие (мм): ⌀30, материал корпуса: пластик, рабочее положение: 2-позиционный самовозврат, цвет: синий, подсветка: есть, контакт: A: 2, тип блоков контактов: одиночный, цвет корпуса: чёрный, Uпит. 110...250 В~, IP52 | 0 | 0 | 0 | 0 | 0 | Возможность заказа уточняйте дополнительно.
H5550008535R |  | A5550006656 | CONTROL SWITCH | SELECTOR SWITCH | S3SFN SERIES | S3SFN-L1BB2ALM | BLUE A2 AC | Китай | S3SFN-L1BB2ALM^BLUE A2 AC^ | Круглый селекторный переключатель утопленного типа с короткой ручкой Shark, размеры (мм): внешний корпус: ⌀ -30.4, h - 16.1, монтажное отверстие (мм): ⌀30, материал корпуса: пластик, рабочее положение: 2-позиционный самовозврат, цвет: синий, подсветка: есть, контакт: A: 2, тип блоков контактов: модульный, цвет корпуса: чёрный, Uпит. 110...250 В~, IP52 | 0 | 0 | 0 | 0 | 0 | Возможность заказа уточняйте дополнительно.
H5550008070R |  | A5550006190 | CONTROL SWITCH | SELECTOR SWITCH | S3SFN SERIES | S3SFN-L1BB2BD | BLUE B2 DC | Китай | S3SFN-L1BB2BD^BLUE B2 DC^ | Круглый селекторный переключатель утопленного типа с короткой ручкой Shark, размеры (мм): внешний корпус: ⌀ -30.4, h - 16.1, монтажное отверстие (мм): ⌀30, материал корпуса: пластик, рабочее положение: 2-позиционный самовозврат, цвет: синий, подсветка: есть, контакт: B: 2, тип блоков контактов: одиночный, цвет корпуса: чёрный, Uпит. 110...250 В~, IP52 | 0 | 0 | 0 | 0 | 0 | Возможность заказа уточняйте дополнительно.
H5550008071R |  | A5550006191 | CONTROL SWITCH | SELECTOR SWITCH | S3SFN SERIES | S3SFN-L1BB2BDM | BLUE B2 DC | Китай | S3SFN-L1BB2BDM^BLUE B2 DC^ | Круглый селекторный переключатель утопленного типа с короткой ручкой Shark, размеры (мм): внешний корпус: ⌀ -30.4, h - 16.1, монтажное отверстие (мм): ⌀30, материал корпуса: пластик, рабочее положение: 2-позиционный самовозврат, цвет: синий, подсветка: есть, контакт: B: 2, тип блоков контактов: модульный, цвет корпуса: чёрный, Uпит. 110...250 В~, IP52 | 0 | 0 | 0 | 0 | 0 | Возможность заказа уточняйте дополнительно.
H5550008582R |  | A5550006703 | CONTROL SWITCH | SELECTOR SWITCH | S3SFN SERIES | S3SFN-L1BB2BL | BLUE B2 AC | Китай | S3SFN-L1BB2BL^BLUE B2 AC^ | Круглый селекторный переключатель утопленного типа с короткой ручкой Shark, размеры (мм): внешний корпус: ⌀ -30.4, h - 16.1, монтажное отверстие (мм): ⌀30, материал корпуса: пластик, рабочее положение: 2-позиционный самовозврат, цвет: синий, подсветка: есть, контакт: B: 2, тип блоков контактов: одиночный, цвет корпуса: чёрный, Uпит. 110...250 В~, IP52 | 0 | 0 | 0 | 0 | 0 | Возможность заказа уточняйте дополнительно.
H5550008583R |  | A5550006704 | CONTROL SWITCH | SELECTOR SWITCH | S3SFN SERIES | S3SFN-L1BB2BLM | BLUE B2 AC | Китай | S3SFN-L1BB2BLM^BLUE B2 AC^ | Круглый селекторный переключатель утопленного типа с короткой ручкой Shark, размеры (мм): внешний корпус: ⌀ -30.4, h - 16.1, монтажное отверстие (мм): ⌀30, материал корпуса: пластик, рабочее положение: 2-позиционный самовозврат, цвет: синий, подсветка: есть, контакт: B: 2, тип блоков контактов: модульный, цвет корпуса: чёрный, Uпит. 110...250 В~, IP52 | 0 | 0 | 0 | 0 | 0 | Возможность заказа уточняйте дополнительно.
H5550008102R |  | A5550006222 | CONTROL SWITCH | SELECTOR SWITCH | S3SFN SERIES | S3SFN-L1BBABD | BLUE A1 B1 DC | Китай | S3SFN-L1BBABD^BLUE A1 B1 DC^ | Круглый селекторный переключатель утопленного типа с короткой ручкой Shark, размеры (мм): внешний корпус: ⌀ -30.4, h - 16.1, монтажное отверстие (мм): ⌀30, материал корпуса: пластик, рабочее положение: 2-позиционный самовозврат, цвет: синий, подсветка: есть, контакт: A: 1, B: 1, тип блоков контактов: одиночный, цвет корпуса: чёрный, Uпит. 110...250 В~, IP52 | 0 | 0 | 0 | 0 | 0 | Возможность заказа уточняйте дополнительно.
H5550008103R |  | A5550006223 | CONTROL SWITCH | SELECTOR SWITCH | S3SFN SERIES | S3SFN-L1BBABDM | BLUE A1 B1 DC | Китай | S3SFN-L1BBABDM^BLUE A1 B1 DC^ | Круглый селекторный переключатель утопленного типа с короткой ручкой Shark, размеры (мм): внешний корпус: ⌀ -30.4, h - 16.1, монтажное отверстие (мм): ⌀30, материал корпуса: пластик, рабочее положение: 2-позиционный самовозврат, цвет: синий, подсветка: есть, контакт: A: 1, B: 1, тип блоков контактов: модульный, цвет корпуса: чёрный, Uпит. 110...250 В~, IP52 | 0 | 0 | 0 | 0 | 0 | Возможность заказа уточняйте дополнительно.
H5550008614R |  | A5550006735 | CONTROL SWITCH | SELECTOR SWITCH | S3SFN SERIES | S3SFN-L1BBABL | BLUE A1 B1 AC | Китай | S3SFN-L1BBABL^BLUE A1 B1 AC^ | Круглый селекторный переключатель утопленного типа с короткой ручкой Shark, размеры (мм): внешний корпус: ⌀ -30.4, h - 16.1, монтажное отверстие (мм): ⌀30, материал корпуса: пластик, рабочее положение: 2-позиционный самовозврат, цвет: синий, подсветка: есть, контакт: A: 1, B: 1, тип блоков контактов: одиночный, цвет корпуса: чёрный, Uпит. 110...250 В~, IP52 | 0 | 0 | 0 | 0 | 0 | Возможность заказа уточняйте дополнительно.
H5550008615R |  | A5550006736 | CONTROL SWITCH | SELECTOR SWITCH | S3SFN SERIES | S3SFN-L1BBABLM | BLUE A1 B1 AC | Китай | S3SFN-L1BBABLM^BLUE A1 B1 AC^ | Круглый селекторный переключатель утопленного типа с короткой ручкой Shark, размеры (мм): внешний корпус: ⌀ -30.4, h - 16.1, монтажное отверстие (мм): ⌀30, материал корпуса: пластик, рабочее положение: 2-позиционный самовозврат, цвет: синий, подсветка: есть, контакт: A: 1, B: 1, тип блоков контактов: модульный, цвет корпуса: чёрный, Uпит. 110...250 В~, IP52 | 0 | 0 | 0 | 0 | 0 | Возможность заказа уточняйте дополнительно.
H5550008006R |  | A5550006126 | CONTROL SWITCH | SELECTOR SWITCH | S3SFN SERIES | S3SFN-L1BBAD | BLUE A1 DC | Китай | S3SFN-L1BBAD^BLUE A1 DC^ | Круглый селекторный переключатель утопленного типа с короткой ручкой Shark, размеры (мм): внешний корпус: ⌀ -30.4, h - 16.1, монтажное отверстие (мм): ⌀30, материал корпуса: пластик, рабочее положение: 2-позиционный самовозврат, цвет: синий, подсветка: есть, контакт: A: 1, тип блоков контактов: одиночный, цвет корпуса: чёрный, Uпит. 110...250 В~, IP52 | 0 | 0 | 0 | 0 | 0 | Возможность заказа уточняйте дополнительно.
H5550008007R |  | A5550006127 | CONTROL SWITCH | SELECTOR SWITCH | S3SFN SERIES | S3SFN-L1BBADM | BLUE A1 DC | Китай | S3SFN-L1BBADM^BLUE A1 DC^ | Круглый селекторный переключатель утопленного типа с короткой ручкой Shark, размеры (мм): внешний корпус: ⌀ -30.4, h - 16.1, монтажное отверстие (мм): ⌀30, материал корпуса: пластик, рабочее положение: 2-позиционный самовозврат, цвет: синий, подсветка: есть, контакт: A: 1, тип блоков контактов: модульный, цвет корпуса: чёрный, Uпит. 110...250 В~, IP52 | 0 | 0 | 0 | 0 | 0 | Возможность заказа уточняйте дополнительно.
H5550008518R |  | A5550006639 | CONTROL SWITCH | SELECTOR SWITCH | S3SFN SERIES | S3SFN-L1BBAL | BLUE A1 AC | Китай | S3SFN-L1BBAL^BLUE A1 AC^ | Круглый селекторный переключатель утопленного типа с короткой ручкой Shark, размеры (мм): внешний корпус: ⌀ -30.4, h - 16.1, монтажное отверстие (мм): ⌀30, материал корпуса: пластик, рабочее положение: 2-позиционный самовозврат, цвет: синий, подсветка: есть, контакт: A: 1, тип блоков контактов: одиночный, цвет корпуса: чёрный, Uпит. 110...250 В~, IP52 | 0 | 0 | 0 | 0 | 0 | Возможность заказа уточняйте дополнительно.
H5550008519R |  | A5550006640 | CONTROL SWITCH | SELECTOR SWITCH | S3SFN SERIES | S3SFN-L1BBALM | BLUE A1 AC | Китай | S3SFN-L1BBALM^BLUE A1 AC^ | Круглый селекторный переключатель утопленного типа с короткой ручкой Shark, размеры (мм): внешний корпус: ⌀ -30.4, h - 16.1, монтажное отверстие (мм): ⌀30, материал корпуса: пластик, рабочее положение: 2-позиционный самовозврат, цвет: синий, подсветка: есть, контакт: A: 1, тип блоков контактов: модульный, цвет корпуса: чёрный, Uпит. 110...250 В~, IP52 | 0 | 0 | 0 | 0 | 0 | Возможность заказа уточняйте дополнительно.
H5550008054R |  | A5550006174 | CONTROL SWITCH | SELECTOR SWITCH | S3SFN SERIES | S3SFN-L1BBBD | BLUE B1 DC | Китай | S3SFN-L1BBBD^BLUE B1 DC^ | Круглый селекторный переключатель утопленного типа с короткой ручкой Shark, размеры (мм): внешний корпус: ⌀ -30.4, h - 16.1, монтажное отверстие (мм): ⌀30, материал корпуса: пластик, рабочее положение: 2-позиционный самовозврат, цвет: синий, подсветка: есть, контакт: B: 1, тип блоков контактов: одиночный, цвет корпуса: чёрный, Uпит. 110...250 В~, IP52 | 0 | 0 | 0 | 0 | 0 | Возможность заказа уточняйте дополнительно.
H5550008055R |  | A5550006175 | CONTROL SWITCH | SELECTOR SWITCH | S3SFN SERIES | S3SFN-L1BBBDM | BLUE B1 DC | Китай | S3SFN-L1BBBDM^BLUE B1 DC^ | Круглый селекторный переключатель утопленного типа с короткой ручкой Shark, размеры (мм): внешний корпус: ⌀ -30.4, h - 16.1, монтажное отверстие (мм): ⌀30, материал корпуса: пластик, рабочее положение: 2-позиционный самовозврат, цвет: синий, подсветка: есть, контакт: B: 1, тип блоков контактов: модульный, цвет корпуса: чёрный, Uпит. 110...250 В~, IP52 | 0 | 0 | 0 | 0 | 0 | Возможность заказа уточняйте дополнительно.
H5550008566R |  | A5550006687 | CONTROL SWITCH | SELECTOR SWITCH | S3SFN SERIES | S3SFN-L1BBBL | BLUE B1 AC | Китай | S3SFN-L1BBBL^BLUE B1 AC^ | Круглый селекторный переключатель утопленного типа с короткой ручкой Shark, размеры (мм): внешний корпус: ⌀ -30.4, h - 16.1, монтажное отверстие (мм): ⌀30, материал корпуса: пластик, рабочее положение: 2-позиционный самовозврат, цвет: синий, подсветка: есть, контакт: B: 1, тип блоков контактов: одиночный, цвет корпуса: чёрный, Uпит. 110...250 В~, IP52 | 0 | 0 | 0 | 0 | 0 | Возможность заказа уточняйте дополнительно.
H5550008567R |  | A5550006688 | CONTROL SWITCH | SELECTOR SWITCH | S3SFN SERIES | S3SFN-L1BBBLM | BLUE B1 AC | Китай | S3SFN-L1BBBLM^BLUE B1 AC^ | Круглый селекторный переключатель утопленного типа с короткой ручкой Shark, размеры (мм): внешний корпус: ⌀ -30.4, h - 16.1, монтажное отверстие (мм): ⌀30, материал корпуса: пластик, рабочее положение: 2-позиционный самовозврат, цвет: синий, подсветка: есть, контакт: B: 1, тип блоков контактов: модульный, цвет корпуса: чёрный, Uпит. 110...250 В~, IP52 | 0 | 0 | 0 | 0 | 0 | Возможность заказа уточняйте дополнительно.
H5550011817R |  | A5550007185 | CONTROL SWITCH | SELECTOR SWITCH | S3SFN SERIES | S3SFN-L1BBD | BLUE B LED(DC) | Китай | S3SFN-L1BBD^BLUE B LED(DC)^ | Круглый селекторный переключатель утопленного типа с короткой ручкой Shark, размеры (мм): внешний корпус: ⌀ -30.4, h - 16.1, монтажное отверстие (мм): ⌀30, материал корпуса: пластик, рабочее положение: 2-позиционный самовозврат, цвет: синий, подсветка: есть, контакт: B: 1, тип блоков контактов: одиночный, цвет корпуса: чёрный, Uпит. 110...250 В~, IP52 | 0 | 0 | 0 | 0 | 0 | Возможность заказа уточняйте дополнительно.
H5550011818R |  | A5550007186 | CONTROL SWITCH | SELECTOR SWITCH | S3SFN SERIES | S3SFN-L1BBDM | BLUE B LED(DC) | Китай | S3SFN-L1BBDM^BLUE B LED(DC)^ | Круглый селекторный переключатель утопленного типа с короткой ручкой Shark, размеры (мм): внешний корпус: ⌀ -30.4, h - 16.1, монтажное отверстие (мм): ⌀30, материал корпуса: пластик, рабочее положение: 2-позиционный самовозврат, цвет: синий, подсветка: есть, контакт: B: 1, тип блоков контактов: модульный, цвет корпуса: чёрный, Uпит. 110...250 В~, IP52 | 0 | 0 | 0 | 0 | 0 | Возможность заказа уточняйте дополнительно.
H5550011819R |  | A5550007187 | CONTROL SWITCH | SELECTOR SWITCH | S3SFN SERIES | S3SFN-L1BBL | BLUE B LED(AC) | Китай | S3SFN-L1BBL^BLUE B LED(AC)^ | Круглый селекторный переключатель утопленного типа с короткой ручкой Shark, размеры (мм): внешний корпус: ⌀ -30.4, h - 16.1, монтажное отверстие (мм): ⌀30, материал корпуса: пластик, рабочее положение: 2-позиционный самовозврат, цвет: синий, подсветка: есть, контакт: B: 1, тип блоков контактов: одиночный, цвет корпуса: чёрный, Uпит. 110...250 В~, IP52 | 0 | 0 | 0 | 0 | 0 | Возможность заказа уточняйте дополнительно.
H5550011820R |  | A5550007188 | CONTROL SWITCH | SELECTOR SWITCH | S3SFN SERIES | S3SFN-L1BBLM | BLUE B LED(AC) | Китай | S3SFN-L1BBLM^BLUE B LED(AC)^ | Круглый селекторный переключатель утопленного типа с короткой ручкой Shark, размеры (мм): внешний корпус: ⌀ -30.4, h - 16.1, монтажное отверстие (мм): ⌀30, материал корпуса: пластик, рабочее положение: 2-позиционный самовозврат, цвет: синий, подсветка: есть, контакт: B: 1, тип блоков контактов: модульный, цвет корпуса: чёрный, Uпит. 110...250 В~, IP52 | 0 | 0 | 0 | 0 | 0 | Возможность заказа уточняйте дополнительно.
H5550007721R |  | A5550005841 | CONTROL SWITCH | SELECTOR SWITCH | S3SFN SERIES | S3SFN-L1BG |  | Китай | S3SFN-L1BG^^ | Головка для круглого селекторного переключателя утопленного типа с короткой ручкой Shark, размеры (мм): внешний корпус: ⌀ -30.4, h - 16.1, монтажное отверстие (мм): ⌀30, материал корпуса: пластик, рабочее положение: 2-позиционный самовозврат, цвет: зелёный, подсветка: есть, цвет корпуса: чёрный, питание: нет, IP52 | 360 | 334.8 | 324 | 288 | 252 | Доступно к заказу.
H5550008150R |  | A5550006270 | CONTROL SWITCH | SELECTOR SWITCH | S3SFN SERIES | S3SFN-L1BG2AD | GREEN A2 DC | Китай | S3SFN-L1BG2AD^GREEN A2 DC^ | Круглый селекторный переключатель утопленного типа с короткой ручкой Shark, размеры (мм): внешний корпус: ⌀ -30.4, h - 16.1, монтажное отверстие (мм): ⌀30, материал корпуса: пластик, рабочее положение: 2-позиционный самовозврат, цвет: зелёный, подсветка: есть, контакт: A: 2, тип блоков контактов: одиночный, цвет корпуса: чёрный, Uпит. 110...250 В~, IP52 | 0 | 0 | 0 | 0 | 0 | Возможность заказа уточняйте дополнительно.
H5550008151R |  | A5550006271 | CONTROL SWITCH | SELECTOR SWITCH | S3SFN SERIES | S3SFN-L1BG2ADM | GREEN A2 DC | Китай | S3SFN-L1BG2ADM^GREEN A2 DC^ | Круглый селекторный переключатель утопленного типа с короткой ручкой Shark, размеры (мм): внешний корпус: ⌀ -30.4, h - 16.1, монтажное отверстие (мм): ⌀30, материал корпуса: пластик, рабочее положение: 2-позиционный самовозврат, цвет: зелёный, подсветка: есть, контакт: A: 2, тип блоков контактов: модульный, цвет корпуса: чёрный, Uпит. 110...250 В~, IP52 | 0 | 0 | 0 | 0 | 0 | Возможность заказа уточняйте дополнительно.
H5550008662R |  | A5550006783 | CONTROL SWITCH | SELECTOR SWITCH | S3SFN SERIES | S3SFN-L1BG2AL | GREEN A2 AC | Китай | S3SFN-L1BG2AL^GREEN A2 AC^ | Круглый селекторный переключатель утопленного типа с короткой ручкой Shark, размеры (мм): внешний корпус: ⌀ -30.4, h - 16.1, монтажное отверстие (мм): ⌀30, материал корпуса: пластик, рабочее положение: 2-позиционный самовозврат, цвет: зелёный, подсветка: есть, контакт: A: 2, тип блоков контактов: одиночный, цвет корпуса: чёрный, Uпит. 110...250 В~, IP52 | 0 | 0 | 0 | 0 | 0 | Возможность заказа уточняйте дополнительно.
H5550008663R |  | A5550006784 | CONTROL SWITCH | SELECTOR SWITCH | S3SFN SERIES | S3SFN-L1BG2ALM | GREEN A2 AC | Китай | S3SFN-L1BG2ALM^GREEN A2 AC^ | Круглый селекторный переключатель утопленного типа с короткой ручкой Shark, размеры (мм): внешний корпус: ⌀ -30.4, h - 16.1, монтажное отверстие (мм): ⌀30, материал корпуса: пластик, рабочее положение: 2-позиционный самовозврат, цвет: зелёный, подсветка: есть, контакт: A: 2, тип блоков контактов: модульный, цвет корпуса: чёрный, Uпит. 110...250 В~, IP52 | 0 | 0 | 0 | 0 | 0 | Возможность заказа уточняйте дополнительно.
H5550008198R |  | A5550006319 | CONTROL SWITCH | SELECTOR SWITCH | S3SFN SERIES | S3SFN-L1BG2BD | GREEN B2 DC | Китай | S3SFN-L1BG2BD^GREEN B2 DC^ | Круглый селекторный переключатель утопленного типа с короткой ручкой Shark, размеры (мм): внешний корпус: ⌀ -30.4, h - 16.1, монтажное отверстие (мм): ⌀30, материал корпуса: пластик, рабочее положение: 2-позиционный самовозврат, цвет: зелёный, подсветка: есть, контакт: B: 2, тип блоков контактов: одиночный, цвет корпуса: чёрный, Uпит. 110...250 В~, IP52 | 0 | 0 | 0 | 0 | 0 | Возможность заказа уточняйте дополнительно.
H5550008199R |  | A5550006320 | CONTROL SWITCH | SELECTOR SWITCH | S3SFN SERIES | S3SFN-L1BG2BDM | GREEN B2 DC | Китай | S3SFN-L1BG2BDM^GREEN B2 DC^ | Круглый селекторный переключатель утопленного типа с короткой ручкой Shark, размеры (мм): внешний корпус: ⌀ -30.4, h - 16.1, монтажное отверстие (мм): ⌀30, материал корпуса: пластик, рабочее положение: 2-позиционный самовозврат, цвет: зелёный, подсветка: есть, контакт: B: 2, тип блоков контактов: модульный, цвет корпуса: чёрный, Uпит. 110...250 В~, IP52 | 0 | 0 | 0 | 0 | 0 | Возможность заказа уточняйте дополнительно.
H5550008710R |  | A5550006831 | CONTROL SWITCH | SELECTOR SWITCH | S3SFN SERIES | S3SFN-L1BG2BL | GREEN B2 AC | Китай | S3SFN-L1BG2BL^GREEN B2 AC^ | Круглый селекторный переключатель утопленного типа с короткой ручкой Shark, размеры (мм): внешний корпус: ⌀ -30.4, h - 16.1, монтажное отверстие (мм): ⌀30, материал корпуса: пластик, рабочее положение: 2-позиционный самовозврат, цвет: зелёный, подсветка: есть, контакт: B: 2, тип блоков контактов: одиночный, цвет корпуса: чёрный, Uпит. 110...250 В~, IP52 | 0 | 0 | 0 | 0 | 0 | Возможность заказа уточняйте дополнительно.
H5550008711R |  | A5550006832 | CONTROL SWITCH | SELECTOR SWITCH | S3SFN SERIES | S3SFN-L1BG2BLM | GREEN B2 AC | Китай | S3SFN-L1BG2BLM^GREEN B2 AC^ | Круглый селекторный переключатель утопленного типа с короткой ручкой Shark, размеры (мм): внешний корпус: ⌀ -30.4, h - 16.1, монтажное отверстие (мм): ⌀30, материал корпуса: пластик, рабочее положение: 2-позиционный самовозврат, цвет: зелёный, подсветка: есть, контакт: B: 2, тип блоков контактов: модульный, цвет корпуса: чёрный, Uпит. 110...250 В~, IP52 | 0 | 0 | 0 | 0 | 0 | Возможность заказа уточняйте дополнительно.
H5550008230R |  | A5550006351 | CONTROL SWITCH | SELECTOR SWITCH | S3SFN SERIES | S3SFN-L1BGABD | GREEN A1 B1 DC | Китай | S3SFN-L1BGABD^GREEN A1 B1 DC^ | Круглый селекторный переключатель утопленного типа с короткой ручкой Shark, размеры (мм): внешний корпус: ⌀ -30.4, h - 16.1, монтажное отверстие (мм): ⌀30, материал корпуса: пластик, рабочее положение: 2-позиционный самовозврат, цвет: зелёный, подсветка: есть, контакт: A: 1, B: 1, тип блоков контактов: одиночный, цвет корпуса: чёрный, Uпит. 110...250 В~, IP52 | 0 | 0 | 0 | 0 | 0 | Возможность заказа уточняйте дополнительно.
H5550008231R |  | A5550006352 | CONTROL SWITCH | SELECTOR SWITCH | S3SFN SERIES | S3SFN-L1BGABDM | GREEN A1 B1 DC | Китай | S3SFN-L1BGABDM^GREEN A1 B1 DC^ | Круглый селекторный переключатель утопленного типа с короткой ручкой Shark, размеры (мм): внешний корпус: ⌀ -30.4, h - 16.1, монтажное отверстие (мм): ⌀30, материал корпуса: пластик, рабочее положение: 2-позиционный самовозврат, цвет: зелёный, подсветка: есть, контакт: A: 1, B: 1, тип блоков контактов: модульный, цвет корпуса: чёрный, Uпит. 110...250 В~, IP52 | 0 | 0 | 0 | 0 | 0 | Возможность заказа уточняйте дополнительно.
H5550008742R |  | A5550006863 | CONTROL SWITCH | SELECTOR SWITCH | S3SFN SERIES | S3SFN-L1BGABL | GREEN A1 B1 AC | Китай | S3SFN-L1BGABL^GREEN A1 B1 AC^ | Круглый селекторный переключатель утопленного типа с короткой ручкой Shark, размеры (мм): внешний корпус: ⌀ -30.4, h - 16.1, монтажное отверстие (мм): ⌀30, материал корпуса: пластик, рабочее положение: 2-позиционный самовозврат, цвет: зелёный, подсветка: есть, контакт: A: 1, B: 1, тип блоков контактов: одиночный, цвет корпуса: чёрный, Uпит. 110...250 В~, IP52 | 0 | 0 | 0 | 0 | 0 | Возможность заказа уточняйте дополнительно.
H5550008743R |  | A5550006864 | CONTROL SWITCH | SELECTOR SWITCH | S3SFN SERIES | S3SFN-L1BGABLM | GREEN A1 B1 AC | Китай | S3SFN-L1BGABLM^GREEN A1 B1 AC^ | Круглый селекторный переключатель утопленного типа с короткой ручкой Shark, размеры (мм): внешний корпус: ⌀ -30.4, h - 16.1, монтажное отверстие (мм): ⌀30, материал корпуса: пластик, рабочее положение: 2-позиционный самовозврат, цвет: зелёный, подсветка: есть, контакт: A: 1, B: 1, тип блоков контактов: модульный, цвет корпуса: чёрный, Uпит. 110...250 В~, IP52 | 0 | 0 | 0 | 0 | 0 | Возможность заказа уточняйте дополнительно.
H5550008134R |  | A5550006254 | CONTROL SWITCH | SELECTOR SWITCH | S3SFN SERIES | S3SFN-L1BGAD | GREEN A1 DC | Китай | S3SFN-L1BGAD^GREEN A1 DC^ | Круглый селекторный переключатель утопленного типа с короткой ручкой Shark, размеры (мм): внешний корпус: ⌀ -30.4, h - 16.1, монтажное отверстие (мм): ⌀30, материал корпуса: пластик, рабочее положение: 2-позиционный самовозврат, цвет: зелёный, подсветка: есть, контакт: A: 1, тип блоков контактов: одиночный, цвет корпуса: чёрный, Uпит. 110...250 В~, IP52 | 0 | 0 | 0 | 0 | 0 | Возможность заказа уточняйте дополнительно.
H5550008135R |  | A5550006255 | CONTROL SWITCH | SELECTOR SWITCH | S3SFN SERIES | S3SFN-L1BGADM | GREEN A1 DC | Китай | S3SFN-L1BGADM^GREEN A1 DC^ | Круглый селекторный переключатель утопленного типа с короткой ручкой Shark, размеры (мм): внешний корпус: ⌀ -30.4, h - 16.1, монтажное отверстие (мм): ⌀30, материал корпуса: пластик, рабочее положение: 2-позиционный самовозврат, цвет: зелёный, подсветка: есть, контакт: A: 1, тип блоков контактов: модульный, цвет корпуса: чёрный, Uпит. 110...250 В~, IP52 | 0 | 0 | 0 | 0 | 0 | Возможность заказа уточняйте дополнительно.
H5550008646R |  | A5550006767 | CONTROL SWITCH | SELECTOR SWITCH | S3SFN SERIES | S3SFN-L1BGAL | GREEN A1 AC | Китай | S3SFN-L1BGAL^GREEN A1 AC^ | Круглый селекторный переключатель утопленного типа с короткой ручкой Shark, размеры (мм): внешний корпус: ⌀ -30.4, h - 16.1, монтажное отверстие (мм): ⌀30, материал корпуса: пластик, рабочее положение: 2-позиционный самовозврат, цвет: зелёный, подсветка: есть, контакт: A: 1, тип блоков контактов: одиночный, цвет корпуса: чёрный, Uпит. 110...250 В~, IP52 | 0 | 0 | 0 | 0 | 0 | Возможность заказа уточняйте дополнительно.
H5550008647R |  | A5550006768 | CONTROL SWITCH | SELECTOR SWITCH | S3SFN SERIES | S3SFN-L1BGALM | GREEN A1 AC | Китай | S3SFN-L1BGALM^GREEN A1 AC^ | Круглый селекторный переключатель утопленного типа с короткой ручкой Shark, размеры (мм): внешний корпус: ⌀ -30.4, h - 16.1, монтажное отверстие (мм): ⌀30, материал корпуса: пластик, рабочее положение: 2-позиционный самовозврат, цвет: зелёный, подсветка: есть, контакт: A: 1, тип блоков контактов: модульный, цвет корпуса: чёрный, Uпит. 110...250 В~, IP52 | 0 | 0 | 0 | 0 | 0 | Возможность заказа уточняйте дополнительно.
H5550008182R |  | A5550006303 | CONTROL SWITCH | SELECTOR SWITCH | S3SFN SERIES | S3SFN-L1BGBD | GREEN B1 DC | Китай | S3SFN-L1BGBD^GREEN B1 DC^ | Круглый селекторный переключатель утопленного типа с короткой ручкой Shark, размеры (мм): внешний корпус: ⌀ -30.4, h - 16.1, монтажное отверстие (мм): ⌀30, материал корпуса: пластик, рабочее положение: 2-позиционный самовозврат, цвет: зелёный, подсветка: есть, контакт: B: 1, тип блоков контактов: одиночный, цвет корпуса: чёрный, Uпит. 110...250 В~, IP52 | 0 | 0 | 0 | 0 | 0 | Возможность заказа уточняйте дополнительно.
H5550008183R |  | A5550006304 | CONTROL SWITCH | SELECTOR SWITCH | S3SFN SERIES | S3SFN-L1BGBDM | GREEN B1 DC | Китай | S3SFN-L1BGBDM^GREEN B1 DC^ | Круглый селекторный переключатель утопленного типа с короткой ручкой Shark, размеры (мм): внешний корпус: ⌀ -30.4, h - 16.1, монтажное отверстие (мм): ⌀30, материал корпуса: пластик, рабочее положение: 2-позиционный самовозврат, цвет: зелёный, подсветка: есть, контакт: B: 1, тип блоков контактов: модульный, цвет корпуса: чёрный, Uпит. 110...250 В~, IP52 | 0 | 0 | 0 | 0 | 0 | Возможность заказа уточняйте дополнительно.
H5550008694R |  | A5550006815 | CONTROL SWITCH | SELECTOR SWITCH | S3SFN SERIES | S3SFN-L1BGBL | GREEN B1 AC | Китай | S3SFN-L1BGBL^GREEN B1 AC^ | Круглый селекторный переключатель утопленного типа с короткой ручкой Shark, размеры (мм): внешний корпус: ⌀ -30.4, h - 16.1, монтажное отверстие (мм): ⌀30, материал корпуса: пластик, рабочее положение: 2-позиционный самовозврат, цвет: зелёный, подсветка: есть, контакт: B: 1, тип блоков контактов: одиночный, цвет корпуса: чёрный, Uпит. 110...250 В~, IP52 | 0 | 0 | 0 | 0 | 0 | Возможность заказа уточняйте дополнительно.
H5550008695R |  | A5550006816 | CONTROL SWITCH | SELECTOR SWITCH | S3SFN SERIES | S3SFN-L1BGBLM | GREEN B1 AC | Китай | S3SFN-L1BGBLM^GREEN B1 AC^ | Круглый селекторный переключатель утопленного типа с короткой ручкой Shark, размеры (мм): внешний корпус: ⌀ -30.4, h - 16.1, монтажное отверстие (мм): ⌀30, материал корпуса: пластик, рабочее положение: 2-позиционный самовозврат, цвет: зелёный, подсветка: есть, контакт: B: 1, тип блоков контактов: модульный, цвет корпуса: чёрный, Uпит. 110...250 В~, IP52 | 0 | 0 | 0 | 0 | 0 | Возможность заказа уточняйте дополнительно.
A5550005745R |  | A5550005745 | CONTROL SWITCH | SELECTOR SWITCH | S3SFN SERIES | S3SFN-L1BR |  | Китай | S3SFN-L1BR^^ | Головка для круглого селекторного переключателя утопленного типа с короткой ручкой Shark, размеры (мм): внешний корпус: ⌀ -30.4, h - 16.1, монтажное отверстие (мм): ⌀30, материал корпуса: пластик, рабочее положение: 2-позиционный самовозврат, цвет: красный, подсветка: есть, цвет корпуса: чёрный, питание: нет, IP52 | 360 | 334.8 | 324 | 288 | 252 | Доступно к заказу.
A5550006014R |  | A5550006014 | CONTROL SWITCH | SELECTOR SWITCH | S3SFN SERIES | S3SFN-L1BR2AD | RED A2 DC | Китай | S3SFN-L1BR2AD^RED A2 DC^ | Круглый селекторный переключатель утопленного типа с короткой ручкой Shark, размеры (мм): внешний корпус: ⌀ -30.4, h - 16.1, монтажное отверстие (мм): ⌀30, материал корпуса: пластик, рабочее положение: 2-позиционный самовозврат, цвет: красный, подсветка: есть, контакт: A: 2, тип блоков контактов: одиночный, цвет корпуса: чёрный, Uпит. 110...250 В~, IP52 | 760 | 706.8 | 684 | 608 | 532 | Доступно к заказу.
A5550006015R |  | A5550006015 | CONTROL SWITCH | SELECTOR SWITCH | S3SFN SERIES | S3SFN-L1BR2ADM | RED A2 DC | Китай | S3SFN-L1BR2ADM^RED A2 DC^ | Круглый селекторный переключатель утопленного типа с короткой ручкой Shark, размеры (мм): внешний корпус: ⌀ -30.4, h - 16.1, монтажное отверстие (мм): ⌀30, материал корпуса: пластик, рабочее положение: 2-позиционный самовозврат, цвет: красный, подсветка: есть, контакт: A: 2, тип блоков контактов: модульный, цвет корпуса: чёрный, Uпит. 110...250 В~, IP52 | 810 | 753.3 | 729 | 648 | 567 | Доступно к заказу.
A5550006527R |  | A5550006527 | CONTROL SWITCH | SELECTOR SWITCH | S3SFN SERIES | S3SFN-L1BR2AL | RED A2 AC | Китай | S3SFN-L1BR2AL^RED A2 AC^ | Круглый селекторный переключатель утопленного типа с короткой ручкой Shark, размеры (мм): внешний корпус: ⌀ -30.4, h - 16.1, монтажное отверстие (мм): ⌀30, материал корпуса: пластик, рабочее положение: 2-позиционный самовозврат, цвет: красный, подсветка: есть, контакт: A: 2, тип блоков контактов: одиночный, цвет корпуса: чёрный, Uпит. 110...250 В~, IP52 | 840 | 781.2 | 756 | 672 | 588 | Доступно к заказу.
A5550006528R |  | A5550006528 | CONTROL SWITCH | SELECTOR SWITCH | S3SFN SERIES | S3SFN-L1BR2ALM | RED A2 AC | Китай | S3SFN-L1BR2ALM^RED A2 AC^ | Круглый селекторный переключатель утопленного типа с короткой ручкой Shark, размеры (мм): внешний корпус: ⌀ -30.4, h - 16.1, монтажное отверстие (мм): ⌀30, материал корпуса: пластик, рабочее положение: 2-позиционный самовозврат, цвет: красный, подсветка: есть, контакт: A: 2, тип блоков контактов: модульный, цвет корпуса: чёрный, Uпит. 110...250 В~, IP52 | 880 | 818.4 | 792 | 704 | 616 | Доступно к заказу.
A5550006062R |  | A5550006062 | CONTROL SWITCH | SELECTOR SWITCH | S3SFN SERIES | S3SFN-L1BR2BD | RED B2 DC | Китай | S3SFN-L1BR2BD^RED B2 DC^ | Круглый селекторный переключатель утопленного типа с короткой ручкой Shark, размеры (мм): внешний корпус: ⌀ -30.4, h - 16.1, монтажное отверстие (мм): ⌀30, материал корпуса: пластик, рабочее положение: 2-позиционный самовозврат, цвет: красный, подсветка: есть, контакт: B: 2, тип блоков контактов: одиночный, цвет корпуса: чёрный, Uпит. 110...250 В~, IP52 | 760 | 706.8 | 684 | 608 | 532 | Доступно к заказу.
A5550006063R |  | A5550006063 | CONTROL SWITCH | SELECTOR SWITCH | S3SFN SERIES | S3SFN-L1BR2BDM | RED B2 DC | Китай | S3SFN-L1BR2BDM^RED B2 DC^ | Круглый селекторный переключатель утопленного типа с короткой ручкой Shark, размеры (мм): внешний корпус: ⌀ -30.4, h - 16.1, монтажное отверстие (мм): ⌀30, материал корпуса: пластик, рабочее положение: 2-позиционный самовозврат, цвет: красный, подсветка: есть, контакт: B: 2, тип блоков контактов: модульный, цвет корпуса: чёрный, Uпит. 110...250 В~, IP52 | 810 | 753.3 | 729 | 648 | 567 | Доступно к заказу.
A5550006575R |  | A5550006575 | CONTROL SWITCH | SELECTOR SWITCH | S3SFN SERIES | S3SFN-L1BR2BL | RED B2 AC | Китай | S3SFN-L1BR2BL^RED B2 AC^ | Круглый селекторный переключатель утопленного типа с короткой ручкой Shark, размеры (мм): внешний корпус: ⌀ -30.4, h - 16.1, монтажное отверстие (мм): ⌀30, материал корпуса: пластик, рабочее положение: 2-позиционный самовозврат, цвет: красный, подсветка: есть, контакт: B: 2, тип блоков контактов: одиночный, цвет корпуса: чёрный, Uпит. 110...250 В~, IP52 | 840 | 781.2 | 756 | 672 | 588 | Доступно к заказу.
A5550006576R |  | A5550006576 | CONTROL SWITCH | SELECTOR SWITCH | S3SFN SERIES | S3SFN-L1BR2BLM | RED B2 AC | Китай | S3SFN-L1BR2BLM^RED B2 AC^ | Круглый селекторный переключатель утопленного типа с короткой ручкой Shark, размеры (мм): внешний корпус: ⌀ -30.4, h - 16.1, монтажное отверстие (мм): ⌀30, материал корпуса: пластик, рабочее положение: 2-позиционный самовозврат, цвет: красный, подсветка: есть, контакт: B: 2, тип блоков контактов: модульный, цвет корпуса: чёрный, Uпит. 110...250 В~, IP52 | 880 | 818.4 | 792 | 704 | 616 | Доступно к заказу.
A5550006094R |  | A5550006094 | CONTROL SWITCH | SELECTOR SWITCH | S3SFN SERIES | S3SFN-L1BRABD | RED A1 B1 DC | Китай | S3SFN-L1BRABD^RED A1 B1 DC^ | Круглый селекторный переключатель утопленного типа с короткой ручкой Shark, размеры (мм): внешний корпус: ⌀ -30.4, h - 16.1, монтажное отверстие (мм): ⌀30, материал корпуса: пластик, рабочее положение: 2-позиционный самовозврат, цвет: красный, подсветка: есть, контакт: A: 1, B: 1, тип блоков контактов: одиночный, цвет корпуса: чёрный, Uпит. 110...250 В~, IP52 | 760 | 706.8 | 684 | 608 | 532 | Доступно к заказу.
A5550006095R |  | A5550006095 | CONTROL SWITCH | SELECTOR SWITCH | S3SFN SERIES | S3SFN-L1BRABDM | RED A1 B1 DC | Китай | S3SFN-L1BRABDM^RED A1 B1 DC^ | Круглый селекторный переключатель утопленного типа с короткой ручкой Shark, размеры (мм): внешний корпус: ⌀ -30.4, h - 16.1, монтажное отверстие (мм): ⌀30, материал корпуса: пластик, рабочее положение: 2-позиционный самовозврат, цвет: красный, подсветка: есть, контакт: A: 1, B: 1, тип блоков контактов: модульный, цвет корпуса: чёрный, Uпит. 110...250 В~, IP52 | 810 | 753.3 | 729 | 648 | 567 | Доступно к заказу.
A5550006607R |  | A5550006607 | CONTROL SWITCH | SELECTOR SWITCH | S3SFN SERIES | S3SFN-L1BRABL | RED A1 B1 AC | Китай | S3SFN-L1BRABL^RED A1 B1 AC^ | Круглый селекторный переключатель утопленного типа с короткой ручкой Shark, размеры (мм): внешний корпус: ⌀ -30.4, h - 16.1, монтажное отверстие (мм): ⌀30, материал корпуса: пластик, рабочее положение: 2-позиционный самовозврат, цвет: красный, подсветка: есть, контакт: A: 1, B: 1, тип блоков контактов: одиночный, цвет корпуса: чёрный, Uпит. 110...250 В~, IP52 | 840 | 781.2 | 756 | 672 | 588 | Доступно к заказу.
A5550006608R |  | A5550006608 | CONTROL SWITCH | SELECTOR SWITCH | S3SFN SERIES | S3SFN-L1BRABLM | RED A1 B1 AC | Китай | S3SFN-L1BRABLM^RED A1 B1 AC^ | Круглый селекторный переключатель утопленного типа с короткой ручкой Shark, размеры (мм): внешний корпус: ⌀ -30.4, h - 16.1, монтажное отверстие (мм): ⌀30, материал корпуса: пластик, рабочее положение: 2-позиционный самовозврат, цвет: красный, подсветка: есть, контакт: A: 1, B: 1, тип блоков контактов: модульный, цвет корпуса: чёрный, Uпит. 110...250 В~, IP52 | 880 | 818.4 | 792 | 704 | 616 | Доступно к заказу.
A5550005998R |  | A5550005998 | CONTROL SWITCH | SELECTOR SWITCH | S3SFN SERIES | S3SFN-L1BRAD | RED A1 DC | Китай | S3SFN-L1BRAD^RED A1 DC^ | Круглый селекторный переключатель утопленного типа с короткой ручкой Shark, размеры (мм): внешний корпус: ⌀ -30.4, h - 16.1, монтажное отверстие (мм): ⌀30, материал корпуса: пластик, рабочее положение: 2-позиционный самовозврат, цвет: красный, подсветка: есть, контакт: A: 1, тип блоков контактов: одиночный, цвет корпуса: чёрный, Uпит. 110...250 В~, IP52 | 650 | 604.5 | 585 | 520 | 455 | Доступно к заказу.
A5550005999R |  | A5550005999 | CONTROL SWITCH | SELECTOR SWITCH | S3SFN SERIES | S3SFN-L1BRADM | RED A1 DC | Китай | S3SFN-L1BRADM^RED A1 DC^ | Круглый селекторный переключатель утопленного типа с короткой ручкой Shark, размеры (мм): внешний корпус: ⌀ -30.4, h - 16.1, монтажное отверстие (мм): ⌀30, материал корпуса: пластик, рабочее положение: 2-позиционный самовозврат, цвет: красный, подсветка: есть, контакт: A: 1, тип блоков контактов: модульный, цвет корпуса: чёрный, Uпит. 110...250 В~, IP52 | 670 | 623.1 | 603 | 536 | 469 | Доступно к заказу.
A5550006511R |  | A5550006511 | CONTROL SWITCH | SELECTOR SWITCH | S3SFN SERIES | S3SFN-L1BRAL | RED A1 AC | Китай | S3SFN-L1BRAL^RED A1 AC^ | Круглый селекторный переключатель утопленного типа с короткой ручкой Shark, размеры (мм): внешний корпус: ⌀ -30.4, h - 16.1, монтажное отверстие (мм): ⌀30, материал корпуса: пластик, рабочее положение: 2-позиционный самовозврат, цвет: красный, подсветка: есть, контакт: A: 1, тип блоков контактов: одиночный, цвет корпуса: чёрный, Uпит. 110...250 В~, IP52 | 730 | 678.9 | 657 | 584 | 511 | Доступно к заказу.
A5550006512R |  | A5550006512 | CONTROL SWITCH | SELECTOR SWITCH | S3SFN SERIES | S3SFN-L1BRALM | RED A1 AC | Китай | S3SFN-L1BRALM^RED A1 AC^ | Круглый селекторный переключатель утопленного типа с короткой ручкой Shark, размеры (мм): внешний корпус: ⌀ -30.4, h - 16.1, монтажное отверстие (мм): ⌀30, материал корпуса: пластик, рабочее положение: 2-позиционный самовозврат, цвет: красный, подсветка: есть, контакт: A: 1, тип блоков контактов: модульный, цвет корпуса: чёрный, Uпит. 110...250 В~, IP52 | 760 | 706.8 | 684 | 608 | 532 | Доступно к заказу.
A5550006046R |  | A5550006046 | CONTROL SWITCH | SELECTOR SWITCH | S3SFN SERIES | S3SFN-L1BRBD | RED B1 DC | Китай | S3SFN-L1BRBD^RED B1 DC^ | Круглый селекторный переключатель утопленного типа с короткой ручкой Shark, размеры (мм): внешний корпус: ⌀ -30.4, h - 16.1, монтажное отверстие (мм): ⌀30, материал корпуса: пластик, рабочее положение: 2-позиционный самовозврат, цвет: красный, подсветка: есть, контакт: B: 1, тип блоков контактов: одиночный, цвет корпуса: чёрный, Uпит. 110...250 В~, IP52 | 650 | 604.5 | 585 | 520 | 455 | Доступно к заказу.
A5550006047R |  | A5550006047 | CONTROL SWITCH | SELECTOR SWITCH | S3SFN SERIES | S3SFN-L1BRBDM | RED B1 DC | Китай | S3SFN-L1BRBDM^RED B1 DC^ | Круглый селекторный переключатель утопленного типа с короткой ручкой Shark, размеры (мм): внешний корпус: ⌀ -30.4, h - 16.1, монтажное отверстие (мм): ⌀30, материал корпуса: пластик, рабочее положение: 2-позиционный самовозврат, цвет: красный, подсветка: есть, контакт: B: 1, тип блоков контактов: модульный, цвет корпуса: чёрный, Uпит. 110...250 В~, IP52 | 670 | 623.1 | 603 | 536 | 469 | Доступно к заказу.
A5550006559R |  | A5550006559 | CONTROL SWITCH | SELECTOR SWITCH | S3SFN SERIES | S3SFN-L1BRBL | RED B1 AC | Китай | S3SFN-L1BRBL^RED B1 AC^ | Круглый селекторный переключатель утопленного типа с короткой ручкой Shark, размеры (мм): внешний корпус: ⌀ -30.4, h - 16.1, монтажное отверстие (мм): ⌀30, материал корпуса: пластик, рабочее положение: 2-позиционный самовозврат, цвет: красный, подсветка: есть, контакт: B: 1, тип блоков контактов: одиночный, цвет корпуса: чёрный, Uпит. 110...250 В~, IP52 | 730 | 678.9 | 657 | 584 | 511 | Доступно к заказу.
A5550006560R |  | A5550006560 | CONTROL SWITCH | SELECTOR SWITCH | S3SFN SERIES | S3SFN-L1BRBLM | RED B1 AC | Китай | S3SFN-L1BRBLM^RED B1 AC^ | Круглый селекторный переключатель утопленного типа с короткой ручкой Shark, размеры (мм): внешний корпус: ⌀ -30.4, h - 16.1, монтажное отверстие (мм): ⌀30, материал корпуса: пластик, рабочее положение: 2-позиционный самовозврат, цвет: красный, подсветка: есть, контакт: B: 1, тип блоков контактов: модульный, цвет корпуса: чёрный, Uпит. 110...250 В~, IP52 | 760 | 706.8 | 684 | 608 | 532 | Доступно к заказу.
H5550007769R |  | A5550005889 | CONTROL SWITCH | SELECTOR SWITCH | S3SFN SERIES | S3SFN-L1BY |  | Китай | S3SFN-L1BY^^ | Головка для круглого селекторного переключателя утопленного типа с короткой ручкой Shark, размеры (мм): внешний корпус: ⌀ -30.4, h - 16.1, монтажное отверстие (мм): ⌀30, материал корпуса: пластик, рабочее положение: 2-позиционный самовозврат, цвет: жёлтый, подсветка: есть, цвет корпуса: чёрный, питание: нет, IP52 | 360 | 334.8 | 324 | 288 | 252 | Доступно к заказу.
H5550008278R |  | A5550006399 | CONTROL SWITCH | SELECTOR SWITCH | S3SFN SERIES | S3SFN-L1BY2AD | YELLOW A2 DC | Китай | S3SFN-L1BY2AD^YELLOW A2 DC^ | Круглый селекторный переключатель утопленного типа с короткой ручкой Shark, размеры (мм): внешний корпус: ⌀ -30.4, h - 16.1, монтажное отверстие (мм): ⌀30, материал корпуса: пластик, рабочее положение: 2-позиционный самовозврат, цвет: жёлтый, подсветка: есть, контакт: A: 2, тип блоков контактов: одиночный, цвет корпуса: чёрный, Uпит. 110...250 В~, IP52 | 0 | 0 | 0 | 0 | 0 | Возможность заказа уточняйте дополнительно.
H5550008279R |  | A5550006400 | CONTROL SWITCH | SELECTOR SWITCH | S3SFN SERIES | S3SFN-L1BY2ADM | YELLOW A2 DC | Китай | S3SFN-L1BY2ADM^YELLOW A2 DC^ | Круглый селекторный переключатель утопленного типа с короткой ручкой Shark, размеры (мм): внешний корпус: ⌀ -30.4, h - 16.1, монтажное отверстие (мм): ⌀30, материал корпуса: пластик, рабочее положение: 2-позиционный самовозврат, цвет: жёлтый, подсветка: есть, контакт: A: 2, тип блоков контактов: модульный, цвет корпуса: чёрный, Uпит. 110...250 В~, IP52 | 0 | 0 | 0 | 0 | 0 | Возможность заказа уточняйте дополнительно.
H5550008790R |  | A5550006911 | CONTROL SWITCH | SELECTOR SWITCH | S3SFN SERIES | S3SFN-L1BY2AL | YELLOW A2 AC | Китай | S3SFN-L1BY2AL^YELLOW A2 AC^ | Круглый селекторный переключатель утопленного типа с короткой ручкой Shark, размеры (мм): внешний корпус: ⌀ -30.4, h - 16.1, монтажное отверстие (мм): ⌀30, материал корпуса: пластик, рабочее положение: 2-позиционный самовозврат, цвет: жёлтый, подсветка: есть, контакт: A: 2, тип блоков контактов: одиночный, цвет корпуса: чёрный, Uпит. 110...250 В~, IP52 | 0 | 0 | 0 | 0 | 0 | Возможность заказа уточняйте дополнительно.
H5550008791R |  | A5550006912 | CONTROL SWITCH | SELECTOR SWITCH | S3SFN SERIES | S3SFN-L1BY2ALM | YELLOW A2 AC | Китай | S3SFN-L1BY2ALM^YELLOW A2 AC^ | Круглый селекторный переключатель утопленного типа с короткой ручкой Shark, размеры (мм): внешний корпус: ⌀ -30.4, h - 16.1, монтажное отверстие (мм): ⌀30, материал корпуса: пластик, рабочее положение: 2-позиционный самовозврат, цвет: жёлтый, подсветка: есть, контакт: A: 2, тип блоков контактов: модульный, цвет корпуса: чёрный, Uпит. 110...250 В~, IP52 | 0 | 0 | 0 | 0 | 0 | Возможность заказа уточняйте дополнительно.
H5550008326R |  | A5550006447 | CONTROL SWITCH | SELECTOR SWITCH | S3SFN SERIES | S3SFN-L1BY2BD | YELLOW B2 DC | Китай | S3SFN-L1BY2BD^YELLOW B2 DC^ | Круглый селекторный переключатель утопленного типа с короткой ручкой Shark, размеры (мм): внешний корпус: ⌀ -30.4, h - 16.1, монтажное отверстие (мм): ⌀30, материал корпуса: пластик, рабочее положение: 2-позиционный самовозврат, цвет: жёлтый, подсветка: есть, контакт: B: 2, тип блоков контактов: одиночный, цвет корпуса: чёрный, Uпит. 110...250 В~, IP52 | 0 | 0 | 0 | 0 | 0 | Возможность заказа уточняйте дополнительно.
H5550008327R |  | A5550006448 | CONTROL SWITCH | SELECTOR SWITCH | S3SFN SERIES | S3SFN-L1BY2BDM | YELLOW B2 DC | Китай | S3SFN-L1BY2BDM^YELLOW B2 DC^ | Круглый селекторный переключатель утопленного типа с короткой ручкой Shark, размеры (мм): внешний корпус: ⌀ -30.4, h - 16.1, монтажное отверстие (мм): ⌀30, материал корпуса: пластик, рабочее положение: 2-позиционный самовозврат, цвет: жёлтый, подсветка: есть, контакт: B: 2, тип блоков контактов: модульный, цвет корпуса: чёрный, Uпит. 110...250 В~, IP52 | 0 | 0 | 0 | 0 | 0 | Возможность заказа уточняйте дополнительно.
H5550008838R |  | A5550006959 | CONTROL SWITCH | SELECTOR SWITCH | S3SFN SERIES | S3SFN-L1BY2BL | YELLOW B2 AC | Китай | S3SFN-L1BY2BL^YELLOW B2 AC^ | Круглый селекторный переключатель утопленного типа с короткой ручкой Shark, размеры (мм): внешний корпус: ⌀ -30.4, h - 16.1, монтажное отверстие (мм): ⌀30, материал корпуса: пластик, рабочее положение: 2-позиционный самовозврат, цвет: жёлтый, подсветка: есть, контакт: B: 2, тип блоков контактов: одиночный, цвет корпуса: чёрный, Uпит. 110...250 В~, IP52 | 0 | 0 | 0 | 0 | 0 | Возможность заказа уточняйте дополнительно.
H5550008839R |  | A5550006960 | CONTROL SWITCH | SELECTOR SWITCH | S3SFN SERIES | S3SFN-L1BY2BLM | YELLOW B2 AC | Китай | S3SFN-L1BY2BLM^YELLOW B2 AC^ | Круглый селекторный переключатель утопленного типа с короткой ручкой Shark, размеры (мм): внешний корпус: ⌀ -30.4, h - 16.1, монтажное отверстие (мм): ⌀30, материал корпуса: пластик, рабочее положение: 2-позиционный самовозврат, цвет: жёлтый, подсветка: есть, контакт: B: 2, тип блоков контактов: модульный, цвет корпуса: чёрный, Uпит. 110...250 В~, IP52 | 0 | 0 | 0 | 0 | 0 | Возможность заказа уточняйте дополнительно.
H5550008358R |  | A5550006479 | CONTROL SWITCH | SELECTOR SWITCH | S3SFN SERIES | S3SFN-L1BYABD | YELLOW A1 B1 DC | Китай | S3SFN-L1BYABD^YELLOW A1 B1 DC^ | Круглый селекторный переключатель утопленного типа с короткой ручкой Shark, размеры (мм): внешний корпус: ⌀ -30.4, h - 16.1, монтажное отверстие (мм): ⌀30, материал корпуса: пластик, рабочее положение: 2-позиционный самовозврат, цвет: жёлтый, подсветка: есть, контакт: A: 1, B: 1, тип блоков контактов: одиночный, цвет корпуса: чёрный, Uпит. 110...250 В~, IP52 | 0 | 0 | 0 | 0 | 0 | Возможность заказа уточняйте дополнительно.
H5550008359R |  | A5550006480 | CONTROL SWITCH | SELECTOR SWITCH | S3SFN SERIES | S3SFN-L1BYABDM | YELLOW A1 B1 DC | Китай | S3SFN-L1BYABDM^YELLOW A1 B1 DC^ | Круглый селекторный переключатель утопленного типа с короткой ручкой Shark, размеры (мм): внешний корпус: ⌀ -30.4, h - 16.1, монтажное отверстие (мм): ⌀30, материал корпуса: пластик, рабочее положение: 2-позиционный самовозврат, цвет: жёлтый, подсветка: есть, контакт: A: 1, B: 1, тип блоков контактов: модульный, цвет корпуса: чёрный, Uпит. 110...250 В~, IP52 | 0 | 0 | 0 | 0 | 0 | Возможность заказа уточняйте дополнительно.
H5550008870R |  | A5550006991 | CONTROL SWITCH | SELECTOR SWITCH | S3SFN SERIES | S3SFN-L1BYABL | YELLOW A1 B1 AC | Китай | S3SFN-L1BYABL^YELLOW A1 B1 AC^ | Круглый селекторный переключатель утопленного типа с короткой ручкой Shark, размеры (мм): внешний корпус: ⌀ -30.4, h - 16.1, монтажное отверстие (мм): ⌀30, материал корпуса: пластик, рабочее положение: 2-позиционный самовозврат, цвет: жёлтый, подсветка: есть, контакт: A: 1, B: 1, тип блоков контактов: одиночный, цвет корпуса: чёрный, Uпит. 110...250 В~, IP52 | 0 | 0 | 0 | 0 | 0 | Возможность заказа уточняйте дополнительно.
H5550008871R |  | A5550006992 | CONTROL SWITCH | SELECTOR SWITCH | S3SFN SERIES | S3SFN-L1BYABLM | YELLOW A1 B1 AC | Китай | S3SFN-L1BYABLM^YELLOW A1 B1 AC^ | Круглый селекторный переключатель утопленного типа с короткой ручкой Shark, размеры (мм): внешний корпус: ⌀ -30.4, h - 16.1, монтажное отверстие (мм): ⌀30, материал корпуса: пластик, рабочее положение: 2-позиционный самовозврат, цвет: жёлтый, подсветка: есть, контакт: A: 1, B: 1, тип блоков контактов: модульный, цвет корпуса: чёрный, Uпит. 110...250 В~, IP52 | 0 | 0 | 0 | 0 | 0 | Возможность заказа уточняйте дополнительно.
H5550008262R |  | A5550006383 | CONTROL SWITCH | SELECTOR SWITCH | S3SFN SERIES | S3SFN-L1BYAD | YELLOW A1 DC | Китай | S3SFN-L1BYAD^YELLOW A1 DC^ | Круглый селекторный переключатель утопленного типа с короткой ручкой Shark, размеры (мм): внешний корпус: ⌀ -30.4, h - 16.1, монтажное отверстие (мм): ⌀30, материал корпуса: пластик, рабочее положение: 2-позиционный самовозврат, цвет: жёлтый, подсветка: есть, контакт: A: 1, тип блоков контактов: одиночный, цвет корпуса: чёрный, Uпит. 110...250 В~, IP52 | 0 | 0 | 0 | 0 | 0 | Возможность заказа уточняйте дополнительно.
H5550008263R |  | A5550006384 | CONTROL SWITCH | SELECTOR SWITCH | S3SFN SERIES | S3SFN-L1BYADM | YELLOW A1 DC | Китай | S3SFN-L1BYADM^YELLOW A1 DC^ | Круглый селекторный переключатель утопленного типа с короткой ручкой Shark, размеры (мм): внешний корпус: ⌀ -30.4, h - 16.1, монтажное отверстие (мм): ⌀30, материал корпуса: пластик, рабочее положение: 2-позиционный самовозврат, цвет: жёлтый, подсветка: есть, контакт: A: 1, тип блоков контактов: модульный, цвет корпуса: чёрный, Uпит. 110...250 В~, IP52 | 0 | 0 | 0 | 0 | 0 | Возможность заказа уточняйте дополнительно.
H5550008774R |  | A5550006895 | CONTROL SWITCH | SELECTOR SWITCH | S3SFN SERIES | S3SFN-L1BYAL | YELLOW A1 AC | Китай | S3SFN-L1BYAL^YELLOW A1 AC^ | Круглый селекторный переключатель утопленного типа с короткой ручкой Shark, размеры (мм): внешний корпус: ⌀ -30.4, h - 16.1, монтажное отверстие (мм): ⌀30, материал корпуса: пластик, рабочее положение: 2-позиционный самовозврат, цвет: жёлтый, подсветка: есть, контакт: A: 1, тип блоков контактов: одиночный, цвет корпуса: чёрный, Uпит. 110...250 В~, IP52 | 0 | 0 | 0 | 0 | 0 | Возможность заказа уточняйте дополнительно.
H5550008775R |  | A5550006896 | CONTROL SWITCH | SELECTOR SWITCH | S3SFN SERIES | S3SFN-L1BYALM | YELLOW A1 AC | Китай | S3SFN-L1BYALM^YELLOW A1 AC^ | Круглый селекторный переключатель утопленного типа с короткой ручкой Shark, размеры (мм): внешний корпус: ⌀ -30.4, h - 16.1, монтажное отверстие (мм): ⌀30, материал корпуса: пластик, рабочее положение: 2-позиционный самовозврат, цвет: жёлтый, подсветка: есть, контакт: A: 1, тип блоков контактов: модульный, цвет корпуса: чёрный, Uпит. 110...250 В~, IP52 | 0 | 0 | 0 | 0 | 0 | Возможность заказа уточняйте дополнительно.
H5550008310R |  | A5550006431 | CONTROL SWITCH | SELECTOR SWITCH | S3SFN SERIES | S3SFN-L1BYBD | YELLOW B1 DC | Китай | S3SFN-L1BYBD^YELLOW B1 DC^ | Круглый селекторный переключатель утопленного типа с короткой ручкой Shark, размеры (мм): внешний корпус: ⌀ -30.4, h - 16.1, монтажное отверстие (мм): ⌀30, материал корпуса: пластик, рабочее положение: 2-позиционный самовозврат, цвет: жёлтый, подсветка: есть, контакт: B: 1, тип блоков контактов: одиночный, цвет корпуса: чёрный, Uпит. 110...250 В~, IP52 | 0 | 0 | 0 | 0 | 0 | Возможность заказа уточняйте дополнительно.
H5550008311R |  | A5550006432 | CONTROL SWITCH | SELECTOR SWITCH | S3SFN SERIES | S3SFN-L1BYBDM | YELLOW B1 DC | Китай | S3SFN-L1BYBDM^YELLOW B1 DC^ | Круглый селекторный переключатель утопленного типа с короткой ручкой Shark, размеры (мм): внешний корпус: ⌀ -30.4, h - 16.1, монтажное отверстие (мм): ⌀30, материал корпуса: пластик, рабочее положение: 2-позиционный самовозврат, цвет: жёлтый, подсветка: есть, контакт: B: 1, тип блоков контактов: модульный, цвет корпуса: чёрный, Uпит. 110...250 В~, IP52 | 0 | 0 | 0 | 0 | 0 | Возможность заказа уточняйте дополнительно.
H5550008822R |  | A5550006943 | CONTROL SWITCH | SELECTOR SWITCH | S3SFN SERIES | S3SFN-L1BYBL | YELLOW B1 AC | Китай | S3SFN-L1BYBL^YELLOW B1 AC^ | Круглый селекторный переключатель утопленного типа с короткой ручкой Shark, размеры (мм): внешний корпус: ⌀ -30.4, h - 16.1, монтажное отверстие (мм): ⌀30, материал корпуса: пластик, рабочее положение: 2-позиционный самовозврат, цвет: жёлтый, подсветка: есть, контакт: B: 1, тип блоков контактов: одиночный, цвет корпуса: чёрный, Uпит. 110...250 В~, IP52 | 0 | 0 | 0 | 0 | 0 | Возможность заказа уточняйте дополнительно.
H5550008823R |  | A5550006944 | CONTROL SWITCH | SELECTOR SWITCH | S3SFN SERIES | S3SFN-L1BYBLM | YELLOW B1 AC | Китай | S3SFN-L1BYBLM^YELLOW B1 AC^ | Круглый селекторный переключатель утопленного типа с короткой ручкой Shark, размеры (мм): внешний корпус: ⌀ -30.4, h - 16.1, монтажное отверстие (мм): ⌀30, материал корпуса: пластик, рабочее положение: 2-позиционный самовозврат, цвет: жёлтый, подсветка: есть, контакт: B: 1, тип блоков контактов: модульный, цвет корпуса: чёрный, Uпит. 110...250 В~, IP52 | 0 | 0 | 0 | 0 | 0 | Возможность заказа уточняйте дополнительно.
A5550009573R |  | A5550009573 | CONTROL SWITCH | SELECTOR SWITCH | S3SFN SERIES | S3SFN-L1G | GREEN(HEAD) | Китай | S3SFN-L1G^GREEN(HEAD)^ | Головка для круглого селекторного переключателя утопленного типа с короткой ручкой Shark, размеры (мм): внешний корпус: ⌀ -30.4, h - 16.1, монтажное отверстие (мм): ⌀30, материал корпуса: пластик, рабочее положение: 2-позиционный самовозврат, цвет: зелёный, подсветка: есть, цвет корпуса: чёрный, питание: нет, IP52 | 0 | 0 | 0 | 0 | 0 | Цену и срок поставки уточняйте дополнительно.
H5550011822R |  | A5550007201 | CONTROL SWITCH | SELECTOR SWITCH | S3SFN SERIES | S3SFN-L1G2AD | GREEN A2 LED(DC) | Китай | S3SFN-L1G2AD^GREEN A2 LED(DC)^ | Круглый селекторный переключатель утопленного типа с короткой ручкой Shark, размеры (мм): внешний корпус: ⌀ -30.4, h - 16.1, монтажное отверстие (мм): ⌀30, материал корпуса: пластик, рабочее положение: 2-позиционный самовозврат, цвет: зелёный, подсветка: есть, контакт: A: 2, тип блоков контактов: одиночный, цвет корпуса: чёрный, Uпит. 110...250 В~, IP52 | 0 | 0 | 0 | 0 | 0 | Возможность заказа уточняйте дополнительно.
H5550011823R |  | A5550007202 | CONTROL SWITCH | SELECTOR SWITCH | S3SFN SERIES | S3SFN-L1G2ADM | GREEN A2 LED(DC) | Китай | S3SFN-L1G2ADM^GREEN A2 LED(DC)^ | Круглый селекторный переключатель утопленного типа с короткой ручкой Shark, размеры (мм): внешний корпус: ⌀ -30.4, h - 16.1, монтажное отверстие (мм): ⌀30, материал корпуса: пластик, рабочее положение: 2-позиционный самовозврат, цвет: зелёный, подсветка: есть, контакт: A: 2, тип блоков контактов: модульный, цвет корпуса: чёрный, Uпит. 110...250 В~, IP52 | 0 | 0 | 0 | 0 | 0 | Возможность заказа уточняйте дополнительно.
H5550011824R |  | A5550007203 | CONTROL SWITCH | SELECTOR SWITCH | S3SFN SERIES | S3SFN-L1G2AL | GREEN A2 LED(AC) | Китай | S3SFN-L1G2AL^GREEN A2 LED(AC)^ | Круглый селекторный переключатель утопленного типа с короткой ручкой Shark, размеры (мм): внешний корпус: ⌀ -30.4, h - 16.1, монтажное отверстие (мм): ⌀30, материал корпуса: пластик, рабочее положение: 2-позиционный самовозврат, цвет: зелёный, подсветка: есть, контакт: A: 2, тип блоков контактов: одиночный, цвет корпуса: чёрный, Uпит. 110...250 В~, IP52 | 0 | 0 | 0 | 0 | 0 | Возможность заказа уточняйте дополнительно.
H5550011825R |  | A5550007204 | CONTROL SWITCH | SELECTOR SWITCH | S3SFN SERIES | S3SFN-L1G2ALM | GREEN A2 LED(AC) | Китай | S3SFN-L1G2ALM^GREEN A2 LED(AC)^ | Круглый селекторный переключатель утопленного типа с короткой ручкой Shark, размеры (мм): внешний корпус: ⌀ -30.4, h - 16.1, монтажное отверстие (мм): ⌀30, материал корпуса: пластик, рабочее положение: 2-позиционный самовозврат, цвет: зелёный, подсветка: есть, контакт: A: 2, тип блоков контактов: модульный, цвет корпуса: чёрный, Uпит. 110...250 В~, IP52 | 0 | 0 | 0 | 0 | 0 | Возможность заказа уточняйте дополнительно.
H5550011826R |  | A5550007209 | CONTROL SWITCH | SELECTOR SWITCH | S3SFN SERIES | S3SFN-L1G2BD | GREEN B2 LED(DC) | Китай | S3SFN-L1G2BD^GREEN B2 LED(DC)^ | Круглый селекторный переключатель утопленного типа с короткой ручкой Shark, размеры (мм): внешний корпус: ⌀ -30.4, h - 16.1, монтажное отверстие (мм): ⌀30, материал корпуса: пластик, рабочее положение: 2-позиционный самовозврат, цвет: зелёный, подсветка: есть, контакт: B: 2, тип блоков контактов: одиночный, цвет корпуса: чёрный, Uпит. 110...250 В~, IP52 | 0 | 0 | 0 | 0 | 0 | Возможность заказа уточняйте дополнительно.
H5550011827R |  | A5550007210 | CONTROL SWITCH | SELECTOR SWITCH | S3SFN SERIES | S3SFN-L1G2BDM | GREEN B2 LED(DC) | Китай | S3SFN-L1G2BDM^GREEN B2 LED(DC)^ | Круглый селекторный переключатель утопленного типа с короткой ручкой Shark, размеры (мм): внешний корпус: ⌀ -30.4, h - 16.1, монтажное отверстие (мм): ⌀30, материал корпуса: пластик, рабочее положение: 2-позиционный самовозврат, цвет: зелёный, подсветка: есть, контакт: B: 2, тип блоков контактов: модульный, цвет корпуса: чёрный, Uпит. 110...250 В~, IP52 | 0 | 0 | 0 | 0 | 0 | Возможность заказа уточняйте дополнительно.
H5550011828R |  | A5550007211 | CONTROL SWITCH | SELECTOR SWITCH | S3SFN SERIES | S3SFN-L1G2BL | GREEN B2 LED(AC) | Китай | S3SFN-L1G2BL^GREEN B2 LED(AC)^ | Круглый селекторный переключатель утопленного типа с короткой ручкой Shark, размеры (мм): внешний корпус: ⌀ -30.4, h - 16.1, монтажное отверстие (мм): ⌀30, материал корпуса: пластик, рабочее положение: 2-позиционный самовозврат, цвет: зелёный, подсветка: есть, контакт: B: 2, тип блоков контактов: одиночный, цвет корпуса: чёрный, Uпит. 110...250 В~, IP52 | 0 | 0 | 0 | 0 | 0 | Возможность заказа уточняйте дополнительно.
H5550011829R |  | A5550007212 | CONTROL SWITCH | SELECTOR SWITCH | S3SFN SERIES | S3SFN-L1G2BLM | GREEN B2 LED(AC) | Китай | S3SFN-L1G2BLM^GREEN B2 LED(AC)^ | Круглый селекторный переключатель утопленного типа с короткой ручкой Shark, размеры (мм): внешний корпус: ⌀ -30.4, h - 16.1, монтажное отверстие (мм): ⌀30, материал корпуса: пластик, рабочее положение: 2-позиционный самовозврат, цвет: зелёный, подсветка: есть, контакт: B: 2, тип блоков контактов: модульный, цвет корпуса: чёрный, Uпит. 110...250 В~, IP52 | 0 | 0 | 0 | 0 | 0 | Возможность заказа уточняйте дополнительно.
H5550011830R |  | A5550007213 | CONTROL SWITCH | SELECTOR SWITCH | S3SFN SERIES | S3SFN-L1GABD | GREEN AB LED(DC) | Китай | S3SFN-L1GABD^GREEN AB LED(DC)^ | Круглый селекторный переключатель утопленного типа с короткой ручкой Shark, размеры (мм): внешний корпус: ⌀ -30.4, h - 16.1, монтажное отверстие (мм): ⌀30, материал корпуса: пластик, рабочее положение: 2-позиционный самовозврат, цвет: зелёный, подсветка: есть, контакт: A: 1, B: 1, тип блоков контактов: одиночный, цвет корпуса: чёрный, Uпит. 110...250 В~, IP52 | 0 | 0 | 0 | 0 | 0 | Возможность заказа уточняйте дополнительно.
H5550011831R |  | A5550007214 | CONTROL SWITCH | SELECTOR SWITCH | S3SFN SERIES | S3SFN-L1GABDM | GREEN AB LED(DC) | Китай | S3SFN-L1GABDM^GREEN AB LED(DC)^ | Круглый селекторный переключатель утопленного типа с короткой ручкой Shark, размеры (мм): внешний корпус: ⌀ -30.4, h - 16.1, монтажное отверстие (мм): ⌀30, материал корпуса: пластик, рабочее положение: 2-позиционный самовозврат, цвет: зелёный, подсветка: есть, контакт: A: 1, B: 1, тип блоков контактов: модульный, цвет корпуса: чёрный, Uпит. 110...250 В~, IP52 | 0 | 0 | 0 | 0 | 0 | Возможность заказа уточняйте дополнительно.
H5550011832R |  | A5550007215 | CONTROL SWITCH | SELECTOR SWITCH | S3SFN SERIES | S3SFN-L1GABL | GREEN AB LED(AC) | Китай | S3SFN-L1GABL^GREEN AB LED(AC)^ | Круглый селекторный переключатель утопленного типа с короткой ручкой Shark, размеры (мм): внешний корпус: ⌀ -30.4, h - 16.1, монтажное отверстие (мм): ⌀30, материал корпуса: пластик, рабочее положение: 2-позиционный самовозврат, цвет: зелёный, подсветка: есть, контакт: A: 1, B: 1, тип блоков контактов: одиночный, цвет корпуса: чёрный, Uпит. 110...250 В~, IP52 | 0 | 0 | 0 | 0 | 0 | Возможность заказа уточняйте дополнительно.
H5550011833R |  | A5550007216 | CONTROL SWITCH | SELECTOR SWITCH | S3SFN SERIES | S3SFN-L1GABLM | GREEN AB LED(AC) | Китай | S3SFN-L1GABLM^GREEN AB LED(AC)^ | Круглый селекторный переключатель утопленного типа с короткой ручкой Shark, размеры (мм): внешний корпус: ⌀ -30.4, h - 16.1, монтажное отверстие (мм): ⌀30, материал корпуса: пластик, рабочее положение: 2-позиционный самовозврат, цвет: зелёный, подсветка: есть, контакт: A: 1, B: 1, тип блоков контактов: модульный, цвет корпуса: чёрный, Uпит. 110...250 В~, IP52 | 0 | 0 | 0 | 0 | 0 | Возможность заказа уточняйте дополнительно.
H5550011834R |  | A5550007197 | CONTROL SWITCH | SELECTOR SWITCH | S3SFN SERIES | S3SFN-L1GAD | GREEN A LED(DC) | Китай | S3SFN-L1GAD^GREEN A LED(DC)^ | Круглый селекторный переключатель утопленного типа с короткой ручкой Shark, размеры (мм): внешний корпус: ⌀ -30.4, h - 16.1, монтажное отверстие (мм): ⌀30, материал корпуса: пластик, рабочее положение: 2-позиционный самовозврат, цвет: зелёный, подсветка: есть, контакт: A: 1, тип блоков контактов: одиночный, цвет корпуса: чёрный, Uпит. 110...250 В~, IP52 | 0 | 0 | 0 | 0 | 0 | Возможность заказа уточняйте дополнительно.
H5550011835R |  | A5550007198 | CONTROL SWITCH | SELECTOR SWITCH | S3SFN SERIES | S3SFN-L1GADM | GREEN A LED(DC) | Китай | S3SFN-L1GADM^GREEN A LED(DC)^ | Круглый селекторный переключатель утопленного типа с короткой ручкой Shark, размеры (мм): внешний корпус: ⌀ -30.4, h - 16.1, монтажное отверстие (мм): ⌀30, материал корпуса: пластик, рабочее положение: 2-позиционный самовозврат, цвет: зелёный, подсветка: есть, контакт: A: 1, тип блоков контактов: модульный, цвет корпуса: чёрный, Uпит. 110...250 В~, IP52 | 0 | 0 | 0 | 0 | 0 | Возможность заказа уточняйте дополнительно.
H5550011836R |  | A5550007199 | CONTROL SWITCH | SELECTOR SWITCH | S3SFN SERIES | S3SFN-L1GAL | GREEN A LED(AC) | Китай | S3SFN-L1GAL^GREEN A LED(AC)^ | Круглый селекторный переключатель утопленного типа с короткой ручкой Shark, размеры (мм): внешний корпус: ⌀ -30.4, h - 16.1, монтажное отверстие (мм): ⌀30, материал корпуса: пластик, рабочее положение: 2-позиционный самовозврат, цвет: зелёный, подсветка: есть, контакт: A: 1, тип блоков контактов: одиночный, цвет корпуса: чёрный, Uпит. 110...250 В~, IP52 | 0 | 0 | 0 | 0 | 0 | Возможность заказа уточняйте дополнительно.
H5550011837R |  | A5550007200 | CONTROL SWITCH | SELECTOR SWITCH | S3SFN SERIES | S3SFN-L1GALM | GREEN A LED(AC) | Китай | S3SFN-L1GALM^GREEN A LED(AC)^ | Круглый селекторный переключатель утопленного типа с короткой ручкой Shark, размеры (мм): внешний корпус: ⌀ -30.4, h - 16.1, монтажное отверстие (мм): ⌀30, материал корпуса: пластик, рабочее положение: 2-позиционный самовозврат, цвет: зелёный, подсветка: есть, контакт: A: 1, тип блоков контактов: модульный, цвет корпуса: чёрный, Uпит. 110...250 В~, IP52 | 0 | 0 | 0 | 0 | 0 | Возможность заказа уточняйте дополнительно.
H5550011838R |  | A5550007205 | CONTROL SWITCH | SELECTOR SWITCH | S3SFN SERIES | S3SFN-L1GBD | GREEN B LED(DC) | Китай | S3SFN-L1GBD^GREEN B LED(DC)^ | Круглый селекторный переключатель утопленного типа с короткой ручкой Shark, размеры (мм): внешний корпус: ⌀ -30.4, h - 16.1, монтажное отверстие (мм): ⌀30, материал корпуса: пластик, рабочее положение: 2-позиционный самовозврат, цвет: зелёный, подсветка: есть, контакт: B: 1, тип блоков контактов: одиночный, цвет корпуса: чёрный, Uпит. 110...250 В~, IP52 | 0 | 0 | 0 | 0 | 0 | Возможность заказа уточняйте дополнительно.
H5550011839R |  | A5550007206 | CONTROL SWITCH | SELECTOR SWITCH | S3SFN SERIES | S3SFN-L1GBDM | GREEN B LED(DC) | Китай | S3SFN-L1GBDM^GREEN B LED(DC)^ | Круглый селекторный переключатель утопленного типа с короткой ручкой Shark, размеры (мм): внешний корпус: ⌀ -30.4, h - 16.1, монтажное отверстие (мм): ⌀30, материал корпуса: пластик, рабочее положение: 2-позиционный самовозврат, цвет: зелёный, подсветка: есть, контакт: B: 1, тип блоков контактов: модульный, цвет корпуса: чёрный, Uпит. 110...250 В~, IP52 | 0 | 0 | 0 | 0 | 0 | Возможность заказа уточняйте дополнительно.
H5550011840R |  | A5550007207 | CONTROL SWITCH | SELECTOR SWITCH | S3SFN SERIES | S3SFN-L1GBL | GREEN B LED(AC) | Китай | S3SFN-L1GBL^GREEN B LED(AC)^ | Круглый селекторный переключатель утопленного типа с короткой ручкой Shark, размеры (мм): внешний корпус: ⌀ -30.4, h - 16.1, монтажное отверстие (мм): ⌀30, материал корпуса: пластик, рабочее положение: 2-позиционный самовозврат, цвет: зелёный, подсветка: есть, контакт: B: 1, тип блоков контактов: одиночный, цвет корпуса: чёрный, Uпит. 110...250 В~, IP52 | 0 | 0 | 0 | 0 | 0 | Возможность заказа уточняйте дополнительно.
H5550011841R |  | A5550007208 | CONTROL SWITCH | SELECTOR SWITCH | S3SFN SERIES | S3SFN-L1GBLM | GREEN B LED(AC) | Китай | S3SFN-L1GBLM^GREEN B LED(AC)^ | Круглый селекторный переключатель утопленного типа с короткой ручкой Shark, размеры (мм): внешний корпус: ⌀ -30.4, h - 16.1, монтажное отверстие (мм): ⌀30, материал корпуса: пластик, рабочее положение: 2-позиционный самовозврат, цвет: зелёный, подсветка: есть, контакт: B: 1, тип блоков контактов: модульный, цвет корпуса: чёрный, Uпит. 110...250 В~, IP52 | 0 | 0 | 0 | 0 | 0 | Возможность заказа уточняйте дополнительно.
H5550011842R |  | A5550009571 | CONTROL SWITCH | SELECTOR SWITCH | S3SFN SERIES | S3SFN-L1R | RED(HEAD) | Китай | S3SFN-L1R^RED(HEAD)^ | Головка для круглого селекторного переключателя утопленного типа с короткой ручкой Shark, размеры (мм): внешний корпус: ⌀ -30.4, h - 16.1, монтажное отверстие (мм): ⌀30, материал корпуса: пластик, рабочее положение: 2-позиционный самовозврат, цвет: красный, подсветка: есть, цвет корпуса: чёрный, питание: нет, IP52 | 0 | 0 | 0 | 0 | 0 | Цену и срок поставки уточняйте дополнительно.
A5550007161R |  | A5550007161 | CONTROL SWITCH | SELECTOR SWITCH | S3SFN SERIES | S3SFN-L1R2AD | RED A2 LED(DC) | Китай | S3SFN-L1R2AD^RED A2 LED(DC)^ | Круглый селекторный переключатель утопленного типа с короткой ручкой Shark, размеры (мм): внешний корпус: ⌀ -30.4, h - 16.1, монтажное отверстие (мм): ⌀30, материал корпуса: пластик, рабочее положение: 2-позиционный самовозврат, цвет: красный, подсветка: есть, контакт: A: 2, тип блоков контактов: одиночный, цвет корпуса: чёрный, Uпит. 110...250 В~, IP52 | 760 | 706.8 | 684 | 608 | 532 | Доступно к заказу.
A5550007162R |  | A5550007162 | CONTROL SWITCH | SELECTOR SWITCH | S3SFN SERIES | S3SFN-L1R2ADM | RED A2 LED(DC) | Китай | S3SFN-L1R2ADM^RED A2 LED(DC)^ | Круглый селекторный переключатель утопленного типа с короткой ручкой Shark, размеры (мм): внешний корпус: ⌀ -30.4, h - 16.1, монтажное отверстие (мм): ⌀30, материал корпуса: пластик, рабочее положение: 2-позиционный самовозврат, цвет: красный, подсветка: есть, контакт: A: 2, тип блоков контактов: модульный, цвет корпуса: чёрный, Uпит. 110...250 В~, IP52 | 810 | 753.3 | 729 | 648 | 567 | Доступно к заказу.
A5550007163R |  | A5550007163 | CONTROL SWITCH | SELECTOR SWITCH | S3SFN SERIES | S3SFN-L1R2AL | RED A2 LED(AC) | Китай | S3SFN-L1R2AL^RED A2 LED(AC)^ | Круглый селекторный переключатель утопленного типа с короткой ручкой Shark, размеры (мм): внешний корпус: ⌀ -30.4, h - 16.1, монтажное отверстие (мм): ⌀30, материал корпуса: пластик, рабочее положение: 2-позиционный самовозврат, цвет: красный, подсветка: есть, контакт: A: 2, тип блоков контактов: одиночный, цвет корпуса: чёрный, Uпит. 110...250 В~, IP52 | 840 | 781.2 | 756 | 672 | 588 | Доступно к заказу.
A5550007164R |  | A5550007164 | CONTROL SWITCH | SELECTOR SWITCH | S3SFN SERIES | S3SFN-L1R2ALM | RED A2 LED(AC) | Китай | S3SFN-L1R2ALM^RED A2 LED(AC)^ | Круглый селекторный переключатель утопленного типа с короткой ручкой Shark, размеры (мм): внешний корпус: ⌀ -30.4, h - 16.1, монтажное отверстие (мм): ⌀30, материал корпуса: пластик, рабочее положение: 2-позиционный самовозврат, цвет: красный, подсветка: есть, контакт: A: 2, тип блоков контактов: модульный, цвет корпуса: чёрный, Uпит. 110...250 В~, IP52 | 880 | 818.4 | 792 | 704 | 616 | Доступно к заказу.
A5550007169R |  | A5550007169 | CONTROL SWITCH | SELECTOR SWITCH | S3SFN SERIES | S3SFN-L1R2BD | RED B2 LED(DC) | Китай | S3SFN-L1R2BD^RED B2 LED(DC)^ | Круглый селекторный переключатель утопленного типа с короткой ручкой Shark, размеры (мм): внешний корпус: ⌀ -30.4, h - 16.1, монтажное отверстие (мм): ⌀30, материал корпуса: пластик, рабочее положение: 2-позиционный самовозврат, цвет: красный, подсветка: есть, контакт: B: 2, тип блоков контактов: одиночный, цвет корпуса: чёрный, Uпит. 110...250 В~, IP52 | 760 | 706.8 | 684 | 608 | 532 | Доступно к заказу.
A5550007170R |  | A5550007170 | CONTROL SWITCH | SELECTOR SWITCH | S3SFN SERIES | S3SFN-L1R2BDM | RED B2 LED(DC) | Китай | S3SFN-L1R2BDM^RED B2 LED(DC)^ | Круглый селекторный переключатель утопленного типа с короткой ручкой Shark, размеры (мм): внешний корпус: ⌀ -30.4, h - 16.1, монтажное отверстие (мм): ⌀30, материал корпуса: пластик, рабочее положение: 2-позиционный самовозврат, цвет: красный, подсветка: есть, контакт: B: 2, тип блоков контактов: модульный, цвет корпуса: чёрный, Uпит. 110...250 В~, IP52 | 810 | 753.3 | 729 | 648 | 567 | Доступно к заказу.
A5550007171R |  | A5550007171 | CONTROL SWITCH | SELECTOR SWITCH | S3SFN SERIES | S3SFN-L1R2BL | RED B2 LED(AC) | Китай | S3SFN-L1R2BL^RED B2 LED(AC)^ | Круглый селекторный переключатель утопленного типа с короткой ручкой Shark, размеры (мм): внешний корпус: ⌀ -30.4, h - 16.1, монтажное отверстие (мм): ⌀30, материал корпуса: пластик, рабочее положение: 2-позиционный самовозврат, цвет: красный, подсветка: есть, контакт: B: 2, тип блоков контактов: одиночный, цвет корпуса: чёрный, Uпит. 110...250 В~, IP52 | 840 | 781.2 | 756 | 672 | 588 | Доступно к заказу.
A5550007172R |  | A5550007172 | CONTROL SWITCH | SELECTOR SWITCH | S3SFN SERIES | S3SFN-L1R2BLM | RED B2 LED(AC) | Китай | S3SFN-L1R2BLM^RED B2 LED(AC)^ | Круглый селекторный переключатель утопленного типа с короткой ручкой Shark, размеры (мм): внешний корпус: ⌀ -30.4, h - 16.1, монтажное отверстие (мм): ⌀30, материал корпуса: пластик, рабочее положение: 2-позиционный самовозврат, цвет: красный, подсветка: есть, контакт: B: 2, тип блоков контактов: модульный, цвет корпуса: чёрный, Uпит. 110...250 В~, IP52 | 880 | 818.4 | 792 | 704 | 616 | Доступно к заказу.
A5550007173R |  | A5550007173 | CONTROL SWITCH | SELECTOR SWITCH | S3SFN SERIES | S3SFN-L1RABD | RED AB LED(DC) | Китай | S3SFN-L1RABD^RED AB LED(DC)^ | Круглый селекторный переключатель утопленного типа с короткой ручкой Shark, размеры (мм): внешний корпус: ⌀ -30.4, h - 16.1, монтажное отверстие (мм): ⌀30, материал корпуса: пластик, рабочее положение: 2-позиционный самовозврат, цвет: красный, подсветка: есть, контакт: A: 1, B: 1, тип блоков контактов: одиночный, цвет корпуса: чёрный, Uпит. 110...250 В~, IP52 | 760 | 706.8 | 684 | 608 | 532 | Доступно к заказу.
A5550007174R |  | A5550007174 | CONTROL SWITCH | SELECTOR SWITCH | S3SFN SERIES | S3SFN-L1RABDM | RED AB LED(DC) | Китай | S3SFN-L1RABDM^RED AB LED(DC)^ | Круглый селекторный переключатель утопленного типа с короткой ручкой Shark, размеры (мм): внешний корпус: ⌀ -30.4, h - 16.1, монтажное отверстие (мм): ⌀30, материал корпуса: пластик, рабочее положение: 2-позиционный самовозврат, цвет: красный, подсветка: есть, контакт: A: 1, B: 1, тип блоков контактов: модульный, цвет корпуса: чёрный, Uпит. 110...250 В~, IP52 | 810 | 753.3 | 729 | 648 | 567 | Доступно к заказу.
A5550007175R |  | A5550007175 | CONTROL SWITCH | SELECTOR SWITCH | S3SFN SERIES | S3SFN-L1RABL | RED AB LED(AC) | Китай | S3SFN-L1RABL^RED AB LED(AC)^ | Круглый селекторный переключатель утопленного типа с короткой ручкой Shark, размеры (мм): внешний корпус: ⌀ -30.4, h - 16.1, монтажное отверстие (мм): ⌀30, материал корпуса: пластик, рабочее положение: 2-позиционный самовозврат, цвет: красный, подсветка: есть, контакт: A: 1, B: 1, тип блоков контактов: одиночный, цвет корпуса: чёрный, Uпит. 110...250 В~, IP52 | 840 | 781.2 | 756 | 672 | 588 | Доступно к заказу.
A5550007176R |  | A5550007176 | CONTROL SWITCH | SELECTOR SWITCH | S3SFN SERIES | S3SFN-L1RABLM | RED AB LED(AC) | Китай | S3SFN-L1RABLM^RED AB LED(AC)^ | Круглый селекторный переключатель утопленного типа с короткой ручкой Shark, размеры (мм): внешний корпус: ⌀ -30.4, h - 16.1, монтажное отверстие (мм): ⌀30, материал корпуса: пластик, рабочее положение: 2-позиционный самовозврат, цвет: красный, подсветка: есть, контакт: A: 1, B: 1, тип блоков контактов: модульный, цвет корпуса: чёрный, Uпит. 110...250 В~, IP52 | 880 | 818.4 | 792 | 704 | 616 | Доступно к заказу.
A5550007157R |  | A5550007157 | CONTROL SWITCH | SELECTOR SWITCH | S3SFN SERIES | S3SFN-L1RAD | RED A LED(DC) | Китай | S3SFN-L1RAD^RED A LED(DC)^ | Круглый селекторный переключатель утопленного типа с короткой ручкой Shark, размеры (мм): внешний корпус: ⌀ -30.4, h - 16.1, монтажное отверстие (мм): ⌀30, материал корпуса: пластик, рабочее положение: 2-позиционный самовозврат, цвет: красный, подсветка: есть, контакт: A: 1, тип блоков контактов: одиночный, цвет корпуса: чёрный, Uпит. 110...250 В~, IP52 | 650 | 604.5 | 585 | 520 | 455 | Доступно к заказу.
A5550007158R |  | A5550007158 | CONTROL SWITCH | SELECTOR SWITCH | S3SFN SERIES | S3SFN-L1RADM | RED A LED(DC) | Китай | S3SFN-L1RADM^RED A LED(DC)^ | Круглый селекторный переключатель утопленного типа с короткой ручкой Shark, размеры (мм): внешний корпус: ⌀ -30.4, h - 16.1, монтажное отверстие (мм): ⌀30, материал корпуса: пластик, рабочее положение: 2-позиционный самовозврат, цвет: красный, подсветка: есть, контакт: A: 1, тип блоков контактов: модульный, цвет корпуса: чёрный, Uпит. 110...250 В~, IP52 | 670 | 623.1 | 603 | 536 | 469 | Доступно к заказу.
A5550007159R |  | A5550007159 | CONTROL SWITCH | SELECTOR SWITCH | S3SFN SERIES | S3SFN-L1RAL | RED A LED(AC) | Китай | S3SFN-L1RAL^RED A LED(AC)^ | Круглый селекторный переключатель утопленного типа с короткой ручкой Shark, размеры (мм): внешний корпус: ⌀ -30.4, h - 16.1, монтажное отверстие (мм): ⌀30, материал корпуса: пластик, рабочее положение: 2-позиционный самовозврат, цвет: красный, подсветка: есть, контакт: A: 1, тип блоков контактов: одиночный, цвет корпуса: чёрный, Uпит. 110...250 В~, IP52 | 730 | 678.9 | 657 | 584 | 511 | Доступно к заказу.
A5550007160R |  | A5550007160 | CONTROL SWITCH | SELECTOR SWITCH | S3SFN SERIES | S3SFN-L1RALM | RED A LED(AC) | Китай | S3SFN-L1RALM^RED A LED(AC)^ | Круглый селекторный переключатель утопленного типа с короткой ручкой Shark, размеры (мм): внешний корпус: ⌀ -30.4, h - 16.1, монтажное отверстие (мм): ⌀30, материал корпуса: пластик, рабочее положение: 2-позиционный самовозврат, цвет: красный, подсветка: есть, контакт: A: 1, тип блоков контактов: модульный, цвет корпуса: чёрный, Uпит. 110...250 В~, IP52 | 760 | 706.8 | 684 | 608 | 532 | Доступно к заказу.
A5550007165R |  | A5550007165 | CONTROL SWITCH | SELECTOR SWITCH | S3SFN SERIES | S3SFN-L1RBD | RED B LED(DC) | Китай | S3SFN-L1RBD^RED B LED(DC)^ | Круглый селекторный переключатель утопленного типа с короткой ручкой Shark, размеры (мм): внешний корпус: ⌀ -30.4, h - 16.1, монтажное отверстие (мм): ⌀30, материал корпуса: пластик, рабочее положение: 2-позиционный самовозврат, цвет: красный, подсветка: есть, контакт: B: 1, тип блоков контактов: одиночный, цвет корпуса: чёрный, Uпит. 110...250 В~, IP52 | 650 | 604.5 | 585 | 520 | 455 | Доступно к заказу.
A5550007166R |  | A5550007166 | CONTROL SWITCH | SELECTOR SWITCH | S3SFN SERIES | S3SFN-L1RBDM | RED B LED(DC) | Китай | S3SFN-L1RBDM^RED B LED(DC)^ | Круглый селекторный переключатель утопленного типа с короткой ручкой Shark, размеры (мм): внешний корпус: ⌀ -30.4, h - 16.1, монтажное отверстие (мм): ⌀30, материал корпуса: пластик, рабочее положение: 2-позиционный самовозврат, цвет: красный, подсветка: есть, контакт: B: 1, тип блоков контактов: модульный, цвет корпуса: чёрный, Uпит. 110...250 В~, IP52 | 670 | 623.1 | 603 | 536 | 469 | Доступно к заказу.
A5550007167R |  | A5550007167 | CONTROL SWITCH | SELECTOR SWITCH | S3SFN SERIES | S3SFN-L1RBL | RED B LED(AC) | Китай | S3SFN-L1RBL^RED B LED(AC)^ | Круглый селекторный переключатель утопленного типа с короткой ручкой Shark, размеры (мм): внешний корпус: ⌀ -30.4, h - 16.1, монтажное отверстие (мм): ⌀30, материал корпуса: пластик, рабочее положение: 2-позиционный самовозврат, цвет: красный, подсветка: есть, контакт: B: 1, тип блоков контактов: одиночный, цвет корпуса: чёрный, Uпит. 110...250 В~, IP52 | 730 | 678.9 | 657 | 584 | 511 | Доступно к заказу.
A5550007168R |  | A5550007168 | CONTROL SWITCH | SELECTOR SWITCH | S3SFN SERIES | S3SFN-L1RBLM | RED B LED(AC) | Китай | S3SFN-L1RBLM^RED B LED(AC)^ | Круглый селекторный переключатель утопленного типа с короткой ручкой Shark, размеры (мм): внешний корпус: ⌀ -30.4, h - 16.1, монтажное отверстие (мм): ⌀30, материал корпуса: пластик, рабочее положение: 2-позиционный самовозврат, цвет: красный, подсветка: есть, контакт: B: 1, тип блоков контактов: модульный, цвет корпуса: чёрный, Uпит. 110...250 В~, IP52 | 760 | 706.8 | 684 | 608 | 532 | Доступно к заказу.
H5550011863R |  | A5550009574 | CONTROL SWITCH | SELECTOR SWITCH | S3SFN SERIES | S3SFN-L1Y | YELLOW(HEAD) | Китай | S3SFN-L1Y^YELLOW(HEAD)^ | Головка для круглого селекторного переключателя утопленного типа с короткой ручкой Shark, размеры (мм): внешний корпус: ⌀ -30.4, h - 16.1, монтажное отверстие (мм): ⌀30, материал корпуса: пластик, рабочее положение: 2-позиционный самовозврат, цвет: жёлтый, подсветка: есть, цвет корпуса: чёрный, питание: нет, IP52 | 0 | 0 | 0 | 0 | 0 | Цену и срок поставки уточняйте дополнительно.
H5550011864R |  | A5550007221 | CONTROL SWITCH | SELECTOR SWITCH | S3SFN SERIES | S3SFN-L1Y2AD | YELLOW A2 LED(DC) | Китай | S3SFN-L1Y2AD^YELLOW A2 LED(DC)^ | Круглый селекторный переключатель утопленного типа с короткой ручкой Shark, размеры (мм): внешний корпус: ⌀ -30.4, h - 16.1, монтажное отверстие (мм): ⌀30, материал корпуса: пластик, рабочее положение: 2-позиционный самовозврат, цвет: жёлтый, подсветка: есть, контакт: A: 2, тип блоков контактов: одиночный, цвет корпуса: чёрный, Uпит. 110...250 В~, IP52 | 0 | 0 | 0 | 0 | 0 | Возможность заказа уточняйте дополнительно.
H5550011865R |  | A5550007222 | CONTROL SWITCH | SELECTOR SWITCH | S3SFN SERIES | S3SFN-L1Y2ADM | YELLOW A2 LED(DC) | Китай | S3SFN-L1Y2ADM^YELLOW A2 LED(DC)^ | Круглый селекторный переключатель утопленного типа с короткой ручкой Shark, размеры (мм): внешний корпус: ⌀ -30.4, h - 16.1, монтажное отверстие (мм): ⌀30, материал корпуса: пластик, рабочее положение: 2-позиционный самовозврат, цвет: жёлтый, подсветка: есть, контакт: A: 2, тип блоков контактов: модульный, цвет корпуса: чёрный, Uпит. 110...250 В~, IP52 | 0 | 0 | 0 | 0 | 0 | Возможность заказа уточняйте дополнительно.
H5550011866R |  | A5550007223 | CONTROL SWITCH | SELECTOR SWITCH | S3SFN SERIES | S3SFN-L1Y2AL | YELLOW A2 LED(AC) | Китай | S3SFN-L1Y2AL^YELLOW A2 LED(AC)^ | Круглый селекторный переключатель утопленного типа с короткой ручкой Shark, размеры (мм): внешний корпус: ⌀ -30.4, h - 16.1, монтажное отверстие (мм): ⌀30, материал корпуса: пластик, рабочее положение: 2-позиционный самовозврат, цвет: жёлтый, подсветка: есть, контакт: A: 2, тип блоков контактов: одиночный, цвет корпуса: чёрный, Uпит. 110...250 В~, IP52 | 0 | 0 | 0 | 0 | 0 | Возможность заказа уточняйте дополнительно.
H5550011867R |  | A5550007224 | CONTROL SWITCH | SELECTOR SWITCH | S3SFN SERIES | S3SFN-L1Y2ALM | YELLOW A2 LED(AC) | Китай | S3SFN-L1Y2ALM^YELLOW A2 LED(AC)^ | Круглый селекторный переключатель утопленного типа с короткой ручкой Shark, размеры (мм): внешний корпус: ⌀ -30.4, h - 16.1, монтажное отверстие (мм): ⌀30, материал корпуса: пластик, рабочее положение: 2-позиционный самовозврат, цвет: жёлтый, подсветка: есть, контакт: A: 2, тип блоков контактов: модульный, цвет корпуса: чёрный, Uпит. 110...250 В~, IP52 | 0 | 0 | 0 | 0 | 0 | Возможность заказа уточняйте дополнительно.
H5550011868R |  | A5550007229 | CONTROL SWITCH | SELECTOR SWITCH | S3SFN SERIES | S3SFN-L1Y2BD | YELLOW B2 LED(DC) | Китай | S3SFN-L1Y2BD^YELLOW B2 LED(DC)^ | Круглый селекторный переключатель утопленного типа с короткой ручкой Shark, размеры (мм): внешний корпус: ⌀ -30.4, h - 16.1, монтажное отверстие (мм): ⌀30, материал корпуса: пластик, рабочее положение: 2-позиционный самовозврат, цвет: жёлтый, подсветка: есть, контакт: B: 2, тип блоков контактов: одиночный, цвет корпуса: чёрный, Uпит. 110...250 В~, IP52 | 0 | 0 | 0 | 0 | 0 | Возможность заказа уточняйте дополнительно.
H5550011869R |  | A5550007230 | CONTROL SWITCH | SELECTOR SWITCH | S3SFN SERIES | S3SFN-L1Y2BDM | YELLOW B2 LED(DC) | Китай | S3SFN-L1Y2BDM^YELLOW B2 LED(DC)^ | Круглый селекторный переключатель утопленного типа с короткой ручкой Shark, размеры (мм): внешний корпус: ⌀ -30.4, h - 16.1, монтажное отверстие (мм): ⌀30, материал корпуса: пластик, рабочее положение: 2-позиционный самовозврат, цвет: жёлтый, подсветка: есть, контакт: B: 2, тип блоков контактов: модульный, цвет корпуса: чёрный, Uпит. 110...250 В~, IP52 | 0 | 0 | 0 | 0 | 0 | Возможность заказа уточняйте дополнительно.
H5550011870R |  | A5550007231 | CONTROL SWITCH | SELECTOR SWITCH | S3SFN SERIES | S3SFN-L1Y2BL | YELLOW B2 LED(AC) | Китай | S3SFN-L1Y2BL^YELLOW B2 LED(AC)^ | Круглый селекторный переключатель утопленного типа с короткой ручкой Shark, размеры (мм): внешний корпус: ⌀ -30.4, h - 16.1, монтажное отверстие (мм): ⌀30, материал корпуса: пластик, рабочее положение: 2-позиционный самовозврат, цвет: жёлтый, подсветка: есть, контакт: B: 2, тип блоков контактов: одиночный, цвет корпуса: чёрный, Uпит. 110...250 В~, IP52 | 0 | 0 | 0 | 0 | 0 | Возможность заказа уточняйте дополнительно.
H5550011871R |  | A5550007232 | CONTROL SWITCH | SELECTOR SWITCH | S3SFN SERIES | S3SFN-L1Y2BLM | YELLOW B2 LED(AC) | Китай | S3SFN-L1Y2BLM^YELLOW B2 LED(AC)^ | Круглый селекторный переключатель утопленного типа с короткой ручкой Shark, размеры (мм): внешний корпус: ⌀ -30.4, h - 16.1, монтажное отверстие (мм): ⌀30, материал корпуса: пластик, рабочее положение: 2-позиционный самовозврат, цвет: жёлтый, подсветка: есть, контакт: B: 2, тип блоков контактов: модульный, цвет корпуса: чёрный, Uпит. 110...250 В~, IP52 | 0 | 0 | 0 | 0 | 0 | Возможность заказа уточняйте дополнительно.
H5550011872R |  | A5550007233 | CONTROL SWITCH | SELECTOR SWITCH | S3SFN SERIES | S3SFN-L1YABD | YELLOW AB LED(DC) | Китай | S3SFN-L1YABD^YELLOW AB LED(DC)^ | Круглый селекторный переключатель утопленного типа с короткой ручкой Shark, размеры (мм): внешний корпус: ⌀ -30.4, h - 16.1, монтажное отверстие (мм): ⌀30, материал корпуса: пластик, рабочее положение: 2-позиционный самовозврат, цвет: жёлтый, подсветка: есть, контакт: A: 1, B: 1, тип блоков контактов: одиночный, цвет корпуса: чёрный, Uпит. 110...250 В~, IP52 | 0 | 0 | 0 | 0 | 0 | Возможность заказа уточняйте дополнительно.
H5550011873R |  | A5550007234 | CONTROL SWITCH | SELECTOR SWITCH | S3SFN SERIES | S3SFN-L1YABDM | YELLOW AB LED(DC) | Китай | S3SFN-L1YABDM^YELLOW AB LED(DC)^ | Круглый селекторный переключатель утопленного типа с короткой ручкой Shark, размеры (мм): внешний корпус: ⌀ -30.4, h - 16.1, монтажное отверстие (мм): ⌀30, материал корпуса: пластик, рабочее положение: 2-позиционный самовозврат, цвет: жёлтый, подсветка: есть, контакт: A: 1, B: 1, тип блоков контактов: модульный, цвет корпуса: чёрный, Uпит. 110...250 В~, IP52 | 0 | 0 | 0 | 0 | 0 | Возможность заказа уточняйте дополнительно.
H5550011874R |  | A5550007235 | CONTROL SWITCH | SELECTOR SWITCH | S3SFN SERIES | S3SFN-L1YABL | YELLOW AB LED(AC) | Китай | S3SFN-L1YABL^YELLOW AB LED(AC)^ | Круглый селекторный переключатель утопленного типа с короткой ручкой Shark, размеры (мм): внешний корпус: ⌀ -30.4, h - 16.1, монтажное отверстие (мм): ⌀30, материал корпуса: пластик, рабочее положение: 2-позиционный самовозврат, цвет: жёлтый, подсветка: есть, контакт: A: 1, B: 1, тип блоков контактов: одиночный, цвет корпуса: чёрный, Uпит. 110...250 В~, IP52 | 0 | 0 | 0 | 0 | 0 | Возможность заказа уточняйте дополнительно.
H5550011875R |  | A5550007236 | CONTROL SWITCH | SELECTOR SWITCH | S3SFN SERIES | S3SFN-L1YABLM | YELLOW AB LED(AC) | Китай | S3SFN-L1YABLM^YELLOW AB LED(AC)^ | Круглый селекторный переключатель утопленного типа с короткой ручкой Shark, размеры (мм): внешний корпус: ⌀ -30.4, h - 16.1, монтажное отверстие (мм): ⌀30, материал корпуса: пластик, рабочее положение: 2-позиционный самовозврат, цвет: жёлтый, подсветка: есть, контакт: A: 1, B: 1, тип блоков контактов: модульный, цвет корпуса: чёрный, Uпит. 110...250 В~, IP52 | 0 | 0 | 0 | 0 | 0 | Возможность заказа уточняйте дополнительно.
H5550011876R |  | A5550007217 | CONTROL SWITCH | SELECTOR SWITCH | S3SFN SERIES | S3SFN-L1YAD | YELLOW A LED(DC) | Китай | S3SFN-L1YAD^YELLOW A LED(DC)^ | Круглый селекторный переключатель утопленного типа с короткой ручкой Shark, размеры (мм): внешний корпус: ⌀ -30.4, h - 16.1, монтажное отверстие (мм): ⌀30, материал корпуса: пластик, рабочее положение: 2-позиционный самовозврат, цвет: жёлтый, подсветка: есть, контакт: A: 1, тип блоков контактов: одиночный, цвет корпуса: чёрный, Uпит. 110...250 В~, IP52 | 0 | 0 | 0 | 0 | 0 | Возможность заказа уточняйте дополнительно.
H5550011877R |  | A5550007218 | CONTROL SWITCH | SELECTOR SWITCH | S3SFN SERIES | S3SFN-L1YADM | YELLOW A LED(DC) | Китай | S3SFN-L1YADM^YELLOW A LED(DC)^ | Круглый селекторный переключатель утопленного типа с короткой ручкой Shark, размеры (мм): внешний корпус: ⌀ -30.4, h - 16.1, монтажное отверстие (мм): ⌀30, материал корпуса: пластик, рабочее положение: 2-позиционный самовозврат, цвет: жёлтый, подсветка: есть, контакт: A: 1, тип блоков контактов: модульный, цвет корпуса: чёрный, Uпит. 110...250 В~, IP52 | 0 | 0 | 0 | 0 | 0 | Возможность заказа уточняйте дополнительно.
H5550011878R |  | A5550007219 | CONTROL SWITCH | SELECTOR SWITCH | S3SFN SERIES | S3SFN-L1YAL | YELLOW A LED(AC) | Китай | S3SFN-L1YAL^YELLOW A LED(AC)^ | Круглый селекторный переключатель утопленного типа с короткой ручкой Shark, размеры (мм): внешний корпус: ⌀ -30.4, h - 16.1, монтажное отверстие (мм): ⌀30, материал корпуса: пластик, рабочее положение: 2-позиционный самовозврат, цвет: жёлтый, подсветка: есть, контакт: A: 1, тип блоков контактов: одиночный, цвет корпуса: чёрный, Uпит. 110...250 В~, IP52 | 0 | 0 | 0 | 0 | 0 | Возможность заказа уточняйте дополнительно.
H5550011879R |  | A5550007220 | CONTROL SWITCH | SELECTOR SWITCH | S3SFN SERIES | S3SFN-L1YALM | YELLOW A LED(AC) | Китай | S3SFN-L1YALM^YELLOW A LED(AC)^ | Круглый селекторный переключатель утопленного типа с короткой ручкой Shark, размеры (мм): внешний корпус: ⌀ -30.4, h - 16.1, монтажное отверстие (мм): ⌀30, материал корпуса: пластик, рабочее положение: 2-позиционный самовозврат, цвет: жёлтый, подсветка: есть, контакт: A: 1, тип блоков контактов: модульный, цвет корпуса: чёрный, Uпит. 110...250 В~, IP52 | 0 | 0 | 0 | 0 | 0 | Возможность заказа уточняйте дополнительно.
H5550011880R |  | A5550007225 | CONTROL SWITCH | SELECTOR SWITCH | S3SFN SERIES | S3SFN-L1YBD | YELLOW B LED(DC) | Китай | S3SFN-L1YBD^YELLOW B LED(DC)^ | Круглый селекторный переключатель утопленного типа с короткой ручкой Shark, размеры (мм): внешний корпус: ⌀ -30.4, h - 16.1, монтажное отверстие (мм): ⌀30, материал корпуса: пластик, рабочее положение: 2-позиционный самовозврат, цвет: жёлтый, подсветка: есть, контакт: B: 1, тип блоков контактов: одиночный, цвет корпуса: чёрный, Uпит. 110...250 В~, IP52 | 0 | 0 | 0 | 0 | 0 | Возможность заказа уточняйте дополнительно.
H5550011881R |  | A5550007226 | CONTROL SWITCH | SELECTOR SWITCH | S3SFN SERIES | S3SFN-L1YBDM | YELLOW B LED(DC) | Китай | S3SFN-L1YBDM^YELLOW B LED(DC)^ | Круглый селекторный переключатель утопленного типа с короткой ручкой Shark, размеры (мм): внешний корпус: ⌀ -30.4, h - 16.1, монтажное отверстие (мм): ⌀30, материал корпуса: пластик, рабочее положение: 2-позиционный самовозврат, цвет: жёлтый, подсветка: есть, контакт: B: 1, тип блоков контактов: модульный, цвет корпуса: чёрный, Uпит. 110...250 В~, IP52 | 0 | 0 | 0 | 0 | 0 | Возможность заказа уточняйте дополнительно.
H5550011882R |  | A5550007227 | CONTROL SWITCH | SELECTOR SWITCH | S3SFN SERIES | S3SFN-L1YBL | YELLOW B LED(AC) | Китай | S3SFN-L1YBL^YELLOW B LED(AC)^ | Круглый селекторный переключатель утопленного типа с короткой ручкой Shark, размеры (мм): внешний корпус: ⌀ -30.4, h - 16.1, монтажное отверстие (мм): ⌀30, материал корпуса: пластик, рабочее положение: 2-позиционный самовозврат, цвет: жёлтый, подсветка: есть, контакт: B: 1, тип блоков контактов: одиночный, цвет корпуса: чёрный, Uпит. 110...250 В~, IP52 | 0 | 0 | 0 | 0 | 0 | Возможность заказа уточняйте дополнительно.
H5550011883R |  | A5550007228 | CONTROL SWITCH | SELECTOR SWITCH | S3SFN SERIES | S3SFN-L1YBLM | YELLOW B LED(AC) | Китай | S3SFN-L1YBLM^YELLOW B LED(AC)^ | Круглый селекторный переключатель утопленного типа с короткой ручкой Shark, размеры (мм): внешний корпус: ⌀ -30.4, h - 16.1, монтажное отверстие (мм): ⌀30, материал корпуса: пластик, рабочее положение: 2-позиционный самовозврат, цвет: жёлтый, подсветка: есть, контакт: B: 1, тип блоков контактов: модульный, цвет корпуса: чёрный, Uпит. 110...250 В~, IP52 | 0 | 0 | 0 | 0 | 0 | Возможность заказа уточняйте дополнительно.
H5550007676R |  | A5550005796 | CONTROL SWITCH | SELECTOR SWITCH | S3SFN SERIES | S3SFN-L2AB |  | Китай | S3SFN-L2AB^^ | Головка для круглого селекторного переключателя утопленного типа с длинной ручкой Shark, размеры (мм): внешний корпус: ⌀ -30.4, h - 16.1, монтажное отверстие (мм): ⌀30, материал корпуса: пластик, рабочее положение: 2-позиционный самовозврат, цвет: синий, подсветка: есть, цвет корпуса: чёрный, питание: нет, IP52 | 360 | 334.8 | 324 | 288 | 252 | Доступно к заказу.
H5550008024R |  | A5550006144 | CONTROL SWITCH | SELECTOR SWITCH | S3SFN SERIES | S3SFN-L2AB2AD | BLUE A2 DC | Китай | S3SFN-L2AB2AD^BLUE A2 DC^ | Круглый селекторный переключатель утопленного типа с длинной ручкой Shark, размеры (мм): внешний корпус: ⌀ -30.4, h - 16.1, монтажное отверстие (мм): ⌀30, материал корпуса: пластик, рабочее положение: 2-позиционный самовозврат, цвет: синий, подсветка: есть, контакт: A: 2, тип блоков контактов: одиночный, цвет корпуса: чёрный, Uпит. 110...250 В~, IP52 | 0 | 0 | 0 | 0 | 0 | Возможность заказа уточняйте дополнительно.
H5550008025R |  | A5550006145 | CONTROL SWITCH | SELECTOR SWITCH | S3SFN SERIES | S3SFN-L2AB2ADM | BLUE A2 DC | Китай | S3SFN-L2AB2ADM^BLUE A2 DC^ | Круглый селекторный переключатель утопленного типа с длинной ручкой Shark, размеры (мм): внешний корпус: ⌀ -30.4, h - 16.1, монтажное отверстие (мм): ⌀30, материал корпуса: пластик, рабочее положение: 2-позиционный самовозврат, цвет: синий, подсветка: есть, контакт: A: 2, тип блоков контактов: модульный, цвет корпуса: чёрный, Uпит. 110...250 В~, IP52 | 0 | 0 | 0 | 0 | 0 | Возможность заказа уточняйте дополнительно.
H5550008536R |  | A5550006657 | CONTROL SWITCH | SELECTOR SWITCH | S3SFN SERIES | S3SFN-L2AB2AL | BLUE A2 AC | Китай | S3SFN-L2AB2AL^BLUE A2 AC^ | Круглый селекторный переключатель утопленного типа с длинной ручкой Shark, размеры (мм): внешний корпус: ⌀ -30.4, h - 16.1, монтажное отверстие (мм): ⌀30, материал корпуса: пластик, рабочее положение: 2-позиционный самовозврат, цвет: синий, подсветка: есть, контакт: A: 2, тип блоков контактов: одиночный, цвет корпуса: чёрный, Uпит. 110...250 В~, IP52 | 0 | 0 | 0 | 0 | 0 | Возможность заказа уточняйте дополнительно.
H5550008537R |  | A5550006658 | CONTROL SWITCH | SELECTOR SWITCH | S3SFN SERIES | S3SFN-L2AB2ALM | BLUE A2 AC | Китай | S3SFN-L2AB2ALM^BLUE A2 AC^ | Круглый селекторный переключатель утопленного типа с длинной ручкой Shark, размеры (мм): внешний корпус: ⌀ -30.4, h - 16.1, монтажное отверстие (мм): ⌀30, материал корпуса: пластик, рабочее положение: 2-позиционный самовозврат, цвет: синий, подсветка: есть, контакт: A: 2, тип блоков контактов: модульный, цвет корпуса: чёрный, Uпит. 110...250 В~, IP52 | 0 | 0 | 0 | 0 | 0 | Возможность заказа уточняйте дополнительно.
H5550008072R |  | A5550006192 | CONTROL SWITCH | SELECTOR SWITCH | S3SFN SERIES | S3SFN-L2AB2BD | BLUE B2 DC | Китай | S3SFN-L2AB2BD^BLUE B2 DC^ | Круглый селекторный переключатель утопленного типа с длинной ручкой Shark, размеры (мм): внешний корпус: ⌀ -30.4, h - 16.1, монтажное отверстие (мм): ⌀30, материал корпуса: пластик, рабочее положение: 2-позиционный самовозврат, цвет: синий, подсветка: есть, контакт: B: 2, тип блоков контактов: одиночный, цвет корпуса: чёрный, Uпит. 110...250 В~, IP52 | 0 | 0 | 0 | 0 | 0 | Возможность заказа уточняйте дополнительно.
H5550008073R |  | A5550006193 | CONTROL SWITCH | SELECTOR SWITCH | S3SFN SERIES | S3SFN-L2AB2BDM | BLUE B2 DC | Китай | S3SFN-L2AB2BDM^BLUE B2 DC^ | Круглый селекторный переключатель утопленного типа с длинной ручкой Shark, размеры (мм): внешний корпус: ⌀ -30.4, h - 16.1, монтажное отверстие (мм): ⌀30, материал корпуса: пластик, рабочее положение: 2-позиционный самовозврат, цвет: синий, подсветка: есть, контакт: B: 2, тип блоков контактов: модульный, цвет корпуса: чёрный, Uпит. 110...250 В~, IP52 | 0 | 0 | 0 | 0 | 0 | Возможность заказа уточняйте дополнительно.
H5550008584R |  | A5550006705 | CONTROL SWITCH | SELECTOR SWITCH | S3SFN SERIES | S3SFN-L2AB2BL | BLUE B2 AC | Китай | S3SFN-L2AB2BL^BLUE B2 AC^ | Круглый селекторный переключатель утопленного типа с длинной ручкой Shark, размеры (мм): внешний корпус: ⌀ -30.4, h - 16.1, монтажное отверстие (мм): ⌀30, материал корпуса: пластик, рабочее положение: 2-позиционный самовозврат, цвет: синий, подсветка: есть, контакт: B: 2, тип блоков контактов: одиночный, цвет корпуса: чёрный, Uпит. 110...250 В~, IP52 | 0 | 0 | 0 | 0 | 0 | Возможность заказа уточняйте дополнительно.
H5550008585R |  | A5550006706 | CONTROL SWITCH | SELECTOR SWITCH | S3SFN SERIES | S3SFN-L2AB2BLM | BLUE B2 AC | Китай | S3SFN-L2AB2BLM^BLUE B2 AC^ | Круглый селекторный переключатель утопленного типа с длинной ручкой Shark, размеры (мм): внешний корпус: ⌀ -30.4, h - 16.1, монтажное отверстие (мм): ⌀30, материал корпуса: пластик, рабочее положение: 2-позиционный самовозврат, цвет: синий, подсветка: есть, контакт: B: 2, тип блоков контактов: модульный, цвет корпуса: чёрный, Uпит. 110...250 В~, IP52 | 0 | 0 | 0 | 0 | 0 | Возможность заказа уточняйте дополнительно.
H5550008104R |  | A5550006224 | CONTROL SWITCH | SELECTOR SWITCH | S3SFN SERIES | S3SFN-L2ABABD | BLUE A1 B1 DC | Китай | S3SFN-L2ABABD^BLUE A1 B1 DC^ | Круглый селекторный переключатель утопленного типа с длинной ручкой Shark, размеры (мм): внешний корпус: ⌀ -30.4, h - 16.1, монтажное отверстие (мм): ⌀30, материал корпуса: пластик, рабочее положение: 2-позиционный самовозврат, цвет: синий, подсветка: есть, контакт: A: 1, B: 1, тип блоков контактов: одиночный, цвет корпуса: чёрный, Uпит. 110...250 В~, IP52 | 0 | 0 | 0 | 0 | 0 | Возможность заказа уточняйте дополнительно.
H5550008105R |  | A5550006225 | CONTROL SWITCH | SELECTOR SWITCH | S3SFN SERIES | S3SFN-L2ABABDM | BLUE A1 B1 DC | Китай | S3SFN-L2ABABDM^BLUE A1 B1 DC^ | Круглый селекторный переключатель утопленного типа с длинной ручкой Shark, размеры (мм): внешний корпус: ⌀ -30.4, h - 16.1, монтажное отверстие (мм): ⌀30, материал корпуса: пластик, рабочее положение: 2-позиционный самовозврат, цвет: синий, подсветка: есть, контакт: A: 1, B: 1, тип блоков контактов: модульный, цвет корпуса: чёрный, Uпит. 110...250 В~, IP52 | 0 | 0 | 0 | 0 | 0 | Возможность заказа уточняйте дополнительно.
H5550008616R |  | A5550006737 | CONTROL SWITCH | SELECTOR SWITCH | S3SFN SERIES | S3SFN-L2ABABL | BLUE A1 B1 AC | Китай | S3SFN-L2ABABL^BLUE A1 B1 AC^ | Круглый селекторный переключатель утопленного типа с длинной ручкой Shark, размеры (мм): внешний корпус: ⌀ -30.4, h - 16.1, монтажное отверстие (мм): ⌀30, материал корпуса: пластик, рабочее положение: 2-позиционный самовозврат, цвет: синий, подсветка: есть, контакт: A: 1, B: 1, тип блоков контактов: одиночный, цвет корпуса: чёрный, Uпит. 110...250 В~, IP52 | 0 | 0 | 0 | 0 | 0 | Возможность заказа уточняйте дополнительно.
H5550008617R |  | A5550006738 | CONTROL SWITCH | SELECTOR SWITCH | S3SFN SERIES | S3SFN-L2ABABLM | BLUE A1 B1 AC | Китай | S3SFN-L2ABABLM^BLUE A1 B1 AC^ | Круглый селекторный переключатель утопленного типа с длинной ручкой Shark, размеры (мм): внешний корпус: ⌀ -30.4, h - 16.1, монтажное отверстие (мм): ⌀30, материал корпуса: пластик, рабочее положение: 2-позиционный самовозврат, цвет: синий, подсветка: есть, контакт: A: 1, B: 1, тип блоков контактов: модульный, цвет корпуса: чёрный, Uпит. 110...250 В~, IP52 | 0 | 0 | 0 | 0 | 0 | Возможность заказа уточняйте дополнительно.
H5550008008R |  | A5550006128 | CONTROL SWITCH | SELECTOR SWITCH | S3SFN SERIES | S3SFN-L2ABAD | BLUE A1 DC | Китай | S3SFN-L2ABAD^BLUE A1 DC^ | Круглый селекторный переключатель утопленного типа с длинной ручкой Shark, размеры (мм): внешний корпус: ⌀ -30.4, h - 16.1, монтажное отверстие (мм): ⌀30, материал корпуса: пластик, рабочее положение: 2-позиционный самовозврат, цвет: синий, подсветка: есть, контакт: A: 1, тип блоков контактов: одиночный, цвет корпуса: чёрный, Uпит. 110...250 В~, IP52 | 0 | 0 | 0 | 0 | 0 | Возможность заказа уточняйте дополнительно.
H5550008009R |  | A5550006129 | CONTROL SWITCH | SELECTOR SWITCH | S3SFN SERIES | S3SFN-L2ABADM | BLUE A1 DC | Китай | S3SFN-L2ABADM^BLUE A1 DC^ | Круглый селекторный переключатель утопленного типа с длинной ручкой Shark, размеры (мм): внешний корпус: ⌀ -30.4, h - 16.1, монтажное отверстие (мм): ⌀30, материал корпуса: пластик, рабочее положение: 2-позиционный самовозврат, цвет: синий, подсветка: есть, контакт: A: 1, тип блоков контактов: модульный, цвет корпуса: чёрный, Uпит. 110...250 В~, IP52 | 0 | 0 | 0 | 0 | 0 | Возможность заказа уточняйте дополнительно.
H5550008520R |  | A5550006641 | CONTROL SWITCH | SELECTOR SWITCH | S3SFN SERIES | S3SFN-L2ABAL | BLUE A1 AC | Китай | S3SFN-L2ABAL^BLUE A1 AC^ | Круглый селекторный переключатель утопленного типа с длинной ручкой Shark, размеры (мм): внешний корпус: ⌀ -30.4, h - 16.1, монтажное отверстие (мм): ⌀30, материал корпуса: пластик, рабочее положение: 2-позиционный самовозврат, цвет: синий, подсветка: есть, контакт: A: 1, тип блоков контактов: одиночный, цвет корпуса: чёрный, Uпит. 110...250 В~, IP52 | 0 | 0 | 0 | 0 | 0 | Возможность заказа уточняйте дополнительно.
H5550008521R |  | A5550006642 | CONTROL SWITCH | SELECTOR SWITCH | S3SFN SERIES | S3SFN-L2ABALM | BLUE A1 AC | Китай | S3SFN-L2ABALM^BLUE A1 AC^ | Круглый селекторный переключатель утопленного типа с длинной ручкой Shark, размеры (мм): внешний корпус: ⌀ -30.4, h - 16.1, монтажное отверстие (мм): ⌀30, материал корпуса: пластик, рабочее положение: 2-позиционный самовозврат, цвет: синий, подсветка: есть, контакт: A: 1, тип блоков контактов: модульный, цвет корпуса: чёрный, Uпит. 110...250 В~, IP52 | 0 | 0 | 0 | 0 | 0 | Возможность заказа уточняйте дополнительно.
H5550008056R |  | A5550006176 | CONTROL SWITCH | SELECTOR SWITCH | S3SFN SERIES | S3SFN-L2ABBD | BLUE B1 DC | Китай | S3SFN-L2ABBD^BLUE B1 DC^ | Круглый селекторный переключатель утопленного типа с длинной ручкой Shark, размеры (мм): внешний корпус: ⌀ -30.4, h - 16.1, монтажное отверстие (мм): ⌀30, материал корпуса: пластик, рабочее положение: 2-позиционный самовозврат, цвет: синий, подсветка: есть, контакт: B: 1, тип блоков контактов: одиночный, цвет корпуса: чёрный, Uпит. 110...250 В~, IP52 | 0 | 0 | 0 | 0 | 0 | Возможность заказа уточняйте дополнительно.
H5550008057R |  | A5550006177 | CONTROL SWITCH | SELECTOR SWITCH | S3SFN SERIES | S3SFN-L2ABBDM | BLUE B1 DC | Китай | S3SFN-L2ABBDM^BLUE B1 DC^ | Круглый селекторный переключатель утопленного типа с длинной ручкой Shark, размеры (мм): внешний корпус: ⌀ -30.4, h - 16.1, монтажное отверстие (мм): ⌀30, материал корпуса: пластик, рабочее положение: 2-позиционный самовозврат, цвет: синий, подсветка: есть, контакт: B: 1, тип блоков контактов: модульный, цвет корпуса: чёрный, Uпит. 110...250 В~, IP52 | 0 | 0 | 0 | 0 | 0 | Возможность заказа уточняйте дополнительно.
H5550008568R |  | A5550006689 | CONTROL SWITCH | SELECTOR SWITCH | S3SFN SERIES | S3SFN-L2ABBL | BLUE B1 AC | Китай | S3SFN-L2ABBL^BLUE B1 AC^ | Круглый селекторный переключатель утопленного типа с длинной ручкой Shark, размеры (мм): внешний корпус: ⌀ -30.4, h - 16.1, монтажное отверстие (мм): ⌀30, материал корпуса: пластик, рабочее положение: 2-позиционный самовозврат, цвет: синий, подсветка: есть, контакт: B: 1, тип блоков контактов: одиночный, цвет корпуса: чёрный, Uпит. 110...250 В~, IP52 | 0 | 0 | 0 | 0 | 0 | Возможность заказа уточняйте дополнительно.
H5550008569R |  | A5550006690 | CONTROL SWITCH | SELECTOR SWITCH | S3SFN SERIES | S3SFN-L2ABBLM | BLUE B1 AC | Китай | S3SFN-L2ABBLM^BLUE B1 AC^ | Круглый селекторный переключатель утопленного типа с длинной ручкой Shark, размеры (мм): внешний корпус: ⌀ -30.4, h - 16.1, монтажное отверстие (мм): ⌀30, материал корпуса: пластик, рабочее положение: 2-позиционный самовозврат, цвет: синий, подсветка: есть, контакт: B: 1, тип блоков контактов: модульный, цвет корпуса: чёрный, Uпит. 110...250 В~, IP52 | 0 | 0 | 0 | 0 | 0 | Возможность заказа уточняйте дополнительно.
H5550007724R |  | A5550005844 | CONTROL SWITCH | SELECTOR SWITCH | S3SFN SERIES | S3SFN-L2AG |  | Китай | S3SFN-L2AG^^ | Головка для круглого селекторного переключателя утопленного типа с длинной ручкой Shark, размеры (мм): внешний корпус: ⌀ -30.4, h - 16.1, монтажное отверстие (мм): ⌀30, материал корпуса: пластик, рабочее положение: 2-позиционный самовозврат, цвет: зелёный, подсветка: есть, цвет корпуса: чёрный, питание: нет, IP52 | 360 | 334.8 | 324 | 288 | 252 | Доступно к заказу.
H5550008152R |  | A5550006272 | CONTROL SWITCH | SELECTOR SWITCH | S3SFN SERIES | S3SFN-L2AG2AD | GREEN A2 DC | Китай | S3SFN-L2AG2AD^GREEN A2 DC^ | Круглый селекторный переключатель утопленного типа с длинной ручкой Shark, размеры (мм): внешний корпус: ⌀ -30.4, h - 16.1, монтажное отверстие (мм): ⌀30, материал корпуса: пластик, рабочее положение: 2-позиционный самовозврат, цвет: зелёный, подсветка: есть, контакт: A: 2, тип блоков контактов: одиночный, цвет корпуса: чёрный, Uпит. 110...250 В~, IP52 | 0 | 0 | 0 | 0 | 0 | Возможность заказа уточняйте дополнительно.
H5550008153R |  | A5550006273 | CONTROL SWITCH | SELECTOR SWITCH | S3SFN SERIES | S3SFN-L2AG2ADM | GREEN A2 DC | Китай | S3SFN-L2AG2ADM^GREEN A2 DC^ | Круглый селекторный переключатель утопленного типа с длинной ручкой Shark, размеры (мм): внешний корпус: ⌀ -30.4, h - 16.1, монтажное отверстие (мм): ⌀30, материал корпуса: пластик, рабочее положение: 2-позиционный самовозврат, цвет: зелёный, подсветка: есть, контакт: A: 2, тип блоков контактов: модульный, цвет корпуса: чёрный, Uпит. 110...250 В~, IP52 | 0 | 0 | 0 | 0 | 0 | Возможность заказа уточняйте дополнительно.
H5550008664R |  | A5550006785 | CONTROL SWITCH | SELECTOR SWITCH | S3SFN SERIES | S3SFN-L2AG2AL | GREEN A2 AC | Китай | S3SFN-L2AG2AL^GREEN A2 AC^ | Круглый селекторный переключатель утопленного типа с длинной ручкой Shark, размеры (мм): внешний корпус: ⌀ -30.4, h - 16.1, монтажное отверстие (мм): ⌀30, материал корпуса: пластик, рабочее положение: 2-позиционный самовозврат, цвет: зелёный, подсветка: есть, контакт: A: 2, тип блоков контактов: одиночный, цвет корпуса: чёрный, Uпит. 110...250 В~, IP52 | 0 | 0 | 0 | 0 | 0 | Возможность заказа уточняйте дополнительно.
H5550008665R |  | A5550006786 | CONTROL SWITCH | SELECTOR SWITCH | S3SFN SERIES | S3SFN-L2AG2ALM | GREEN A2 AC | Китай | S3SFN-L2AG2ALM^GREEN A2 AC^ | Круглый селекторный переключатель утопленного типа с длинной ручкой Shark, размеры (мм): внешний корпус: ⌀ -30.4, h - 16.1, монтажное отверстие (мм): ⌀30, материал корпуса: пластик, рабочее положение: 2-позиционный самовозврат, цвет: зелёный, подсветка: есть, контакт: A: 2, тип блоков контактов: модульный, цвет корпуса: чёрный, Uпит. 110...250 В~, IP52 | 0 | 0 | 0 | 0 | 0 | Возможность заказа уточняйте дополнительно.
H5550008200R |  | A5550006321 | CONTROL SWITCH | SELECTOR SWITCH | S3SFN SERIES | S3SFN-L2AG2BD | GREEN B2 DC | Китай | S3SFN-L2AG2BD^GREEN B2 DC^ | Круглый селекторный переключатель утопленного типа с длинной ручкой Shark, размеры (мм): внешний корпус: ⌀ -30.4, h - 16.1, монтажное отверстие (мм): ⌀30, материал корпуса: пластик, рабочее положение: 2-позиционный самовозврат, цвет: зелёный, подсветка: есть, контакт: B: 2, тип блоков контактов: одиночный, цвет корпуса: чёрный, Uпит. 110...250 В~, IP52 | 0 | 0 | 0 | 0 | 0 | Возможность заказа уточняйте дополнительно.
H5550008201R |  | A5550006322 | CONTROL SWITCH | SELECTOR SWITCH | S3SFN SERIES | S3SFN-L2AG2BDM | GREEN B2 DC | Китай | S3SFN-L2AG2BDM^GREEN B2 DC^ | Круглый селекторный переключатель утопленного типа с длинной ручкой Shark, размеры (мм): внешний корпус: ⌀ -30.4, h - 16.1, монтажное отверстие (мм): ⌀30, материал корпуса: пластик, рабочее положение: 2-позиционный самовозврат, цвет: зелёный, подсветка: есть, контакт: B: 2, тип блоков контактов: модульный, цвет корпуса: чёрный, Uпит. 110...250 В~, IP52 | 0 | 0 | 0 | 0 | 0 | Возможность заказа уточняйте дополнительно.
H5550008712R |  | A5550006833 | CONTROL SWITCH | SELECTOR SWITCH | S3SFN SERIES | S3SFN-L2AG2BL | GREEN B2 AC | Китай | S3SFN-L2AG2BL^GREEN B2 AC^ | Круглый селекторный переключатель утопленного типа с длинной ручкой Shark, размеры (мм): внешний корпус: ⌀ -30.4, h - 16.1, монтажное отверстие (мм): ⌀30, материал корпуса: пластик, рабочее положение: 2-позиционный самовозврат, цвет: зелёный, подсветка: есть, контакт: B: 2, тип блоков контактов: одиночный, цвет корпуса: чёрный, Uпит. 110...250 В~, IP52 | 0 | 0 | 0 | 0 | 0 | Возможность заказа уточняйте дополнительно.
H5550008713R |  | A5550006834 | CONTROL SWITCH | SELECTOR SWITCH | S3SFN SERIES | S3SFN-L2AG2BLM | GREEN B2 AC | Китай | S3SFN-L2AG2BLM^GREEN B2 AC^ | Круглый селекторный переключатель утопленного типа с длинной ручкой Shark, размеры (мм): внешний корпус: ⌀ -30.4, h - 16.1, монтажное отверстие (мм): ⌀30, материал корпуса: пластик, рабочее положение: 2-позиционный самовозврат, цвет: зелёный, подсветка: есть, контакт: B: 2, тип блоков контактов: модульный, цвет корпуса: чёрный, Uпит. 110...250 В~, IP52 | 0 | 0 | 0 | 0 | 0 | Возможность заказа уточняйте дополнительно.
H5550008232R |  | A5550006353 | CONTROL SWITCH | SELECTOR SWITCH | S3SFN SERIES | S3SFN-L2AGABD | GREEN A1 B1 DC | Китай | S3SFN-L2AGABD^GREEN A1 B1 DC^ | Круглый селекторный переключатель утопленного типа с длинной ручкой Shark, размеры (мм): внешний корпус: ⌀ -30.4, h - 16.1, монтажное отверстие (мм): ⌀30, материал корпуса: пластик, рабочее положение: 2-позиционный самовозврат, цвет: зелёный, подсветка: есть, контакт: A: 1, B: 1, тип блоков контактов: одиночный, цвет корпуса: чёрный, Uпит. 110...250 В~, IP52 | 0 | 0 | 0 | 0 | 0 | Возможность заказа уточняйте дополнительно.
H5550008233R |  | A5550006354 | CONTROL SWITCH | SELECTOR SWITCH | S3SFN SERIES | S3SFN-L2AGABDM | GREEN A1 B1 DC | Китай | S3SFN-L2AGABDM^GREEN A1 B1 DC^ | Круглый селекторный переключатель утопленного типа с длинной ручкой Shark, размеры (мм): внешний корпус: ⌀ -30.4, h - 16.1, монтажное отверстие (мм): ⌀30, материал корпуса: пластик, рабочее положение: 2-позиционный самовозврат, цвет: зелёный, подсветка: есть, контакт: A: 1, B: 1, тип блоков контактов: модульный, цвет корпуса: чёрный, Uпит. 110...250 В~, IP52 | 0 | 0 | 0 | 0 | 0 | Возможность заказа уточняйте дополнительно.
H5550008744R |  | A5550006865 | CONTROL SWITCH | SELECTOR SWITCH | S3SFN SERIES | S3SFN-L2AGABL | GREEN A1 B1 AC | Китай | S3SFN-L2AGABL^GREEN A1 B1 AC^ | Круглый селекторный переключатель утопленного типа с длинной ручкой Shark, размеры (мм): внешний корпус: ⌀ -30.4, h - 16.1, монтажное отверстие (мм): ⌀30, материал корпуса: пластик, рабочее положение: 2-позиционный самовозврат, цвет: зелёный, подсветка: есть, контакт: A: 1, B: 1, тип блоков контактов: одиночный, цвет корпуса: чёрный, Uпит. 110...250 В~, IP52 | 0 | 0 | 0 | 0 | 0 | Возможность заказа уточняйте дополнительно.
H5550008745R |  | A5550006866 | CONTROL SWITCH | SELECTOR SWITCH | S3SFN SERIES | S3SFN-L2AGABLM | GREEN A1 B1 AC | Китай | S3SFN-L2AGABLM^GREEN A1 B1 AC^ | Круглый селекторный переключатель утопленного типа с длинной ручкой Shark, размеры (мм): внешний корпус: ⌀ -30.4, h - 16.1, монтажное отверстие (мм): ⌀30, материал корпуса: пластик, рабочее положение: 2-позиционный самовозврат, цвет: зелёный, подсветка: есть, контакт: A: 1, B: 1, тип блоков контактов: модульный, цвет корпуса: чёрный, Uпит. 110...250 В~, IP52 | 0 | 0 | 0 | 0 | 0 | Возможность заказа уточняйте дополнительно.
H5550008136R |  | A5550006256 | CONTROL SWITCH | SELECTOR SWITCH | S3SFN SERIES | S3SFN-L2AGAD | GREEN A1 DC | Китай | S3SFN-L2AGAD^GREEN A1 DC^ | Круглый селекторный переключатель утопленного типа с длинной ручкой Shark, размеры (мм): внешний корпус: ⌀ -30.4, h - 16.1, монтажное отверстие (мм): ⌀30, материал корпуса: пластик, рабочее положение: 2-позиционный самовозврат, цвет: зелёный, подсветка: есть, контакт: A: 1, тип блоков контактов: одиночный, цвет корпуса: чёрный, Uпит. 110...250 В~, IP52 | 0 | 0 | 0 | 0 | 0 | Возможность заказа уточняйте дополнительно.
H5550008137R |  | A5550006257 | CONTROL SWITCH | SELECTOR SWITCH | S3SFN SERIES | S3SFN-L2AGADM | GREEN A1 DC | Китай | S3SFN-L2AGADM^GREEN A1 DC^ | Круглый селекторный переключатель утопленного типа с длинной ручкой Shark, размеры (мм): внешний корпус: ⌀ -30.4, h - 16.1, монтажное отверстие (мм): ⌀30, материал корпуса: пластик, рабочее положение: 2-позиционный самовозврат, цвет: зелёный, подсветка: есть, контакт: A: 1, тип блоков контактов: модульный, цвет корпуса: чёрный, Uпит. 110...250 В~, IP52 | 0 | 0 | 0 | 0 | 0 | Возможность заказа уточняйте дополнительно.
H5550008648R |  | A5550006769 | CONTROL SWITCH | SELECTOR SWITCH | S3SFN SERIES | S3SFN-L2AGAL | GREEN A1 AC | Китай | S3SFN-L2AGAL^GREEN A1 AC^ | Круглый селекторный переключатель утопленного типа с длинной ручкой Shark, размеры (мм): внешний корпус: ⌀ -30.4, h - 16.1, монтажное отверстие (мм): ⌀30, материал корпуса: пластик, рабочее положение: 2-позиционный самовозврат, цвет: зелёный, подсветка: есть, контакт: A: 1, тип блоков контактов: одиночный, цвет корпуса: чёрный, Uпит. 110...250 В~, IP52 | 0 | 0 | 0 | 0 | 0 | Возможность заказа уточняйте дополнительно.
H5550008649R |  | A5550006770 | CONTROL SWITCH | SELECTOR SWITCH | S3SFN SERIES | S3SFN-L2AGALM | GREEN A1 AC | Китай | S3SFN-L2AGALM^GREEN A1 AC^ | Круглый селекторный переключатель утопленного типа с длинной ручкой Shark, размеры (мм): внешний корпус: ⌀ -30.4, h - 16.1, монтажное отверстие (мм): ⌀30, материал корпуса: пластик, рабочее положение: 2-позиционный самовозврат, цвет: зелёный, подсветка: есть, контакт: A: 1, тип блоков контактов: модульный, цвет корпуса: чёрный, Uпит. 110...250 В~, IP52 | 0 | 0 | 0 | 0 | 0 | Возможность заказа уточняйте дополнительно.
H5550008184R |  | A5550006305 | CONTROL SWITCH | SELECTOR SWITCH | S3SFN SERIES | S3SFN-L2AGBD | GREEN B1 DC | Китай | S3SFN-L2AGBD^GREEN B1 DC^ | Круглый селекторный переключатель утопленного типа с длинной ручкой Shark, размеры (мм): внешний корпус: ⌀ -30.4, h - 16.1, монтажное отверстие (мм): ⌀30, материал корпуса: пластик, рабочее положение: 2-позиционный самовозврат, цвет: зелёный, подсветка: есть, контакт: B: 1, тип блоков контактов: одиночный, цвет корпуса: чёрный, Uпит. 110...250 В~, IP52 | 0 | 0 | 0 | 0 | 0 | Возможность заказа уточняйте дополнительно.
H5550008185R |  | A5550006306 | CONTROL SWITCH | SELECTOR SWITCH | S3SFN SERIES | S3SFN-L2AGBDM | GREEN B1 DC | Китай | S3SFN-L2AGBDM^GREEN B1 DC^ | Круглый селекторный переключатель утопленного типа с длинной ручкой Shark, размеры (мм): внешний корпус: ⌀ -30.4, h - 16.1, монтажное отверстие (мм): ⌀30, материал корпуса: пластик, рабочее положение: 2-позиционный самовозврат, цвет: зелёный, подсветка: есть, контакт: B: 1, тип блоков контактов: модульный, цвет корпуса: чёрный, Uпит. 110...250 В~, IP52 | 0 | 0 | 0 | 0 | 0 | Возможность заказа уточняйте дополнительно.
H5550008696R |  | A5550006817 | CONTROL SWITCH | SELECTOR SWITCH | S3SFN SERIES | S3SFN-L2AGBL | GREEN B1 AC | Китай | S3SFN-L2AGBL^GREEN B1 AC^ | Круглый селекторный переключатель утопленного типа с длинной ручкой Shark, размеры (мм): внешний корпус: ⌀ -30.4, h - 16.1, монтажное отверстие (мм): ⌀30, материал корпуса: пластик, рабочее положение: 2-позиционный самовозврат, цвет: зелёный, подсветка: есть, контакт: B: 1, тип блоков контактов: одиночный, цвет корпуса: чёрный, Uпит. 110...250 В~, IP52 | 0 | 0 | 0 | 0 | 0 | Возможность заказа уточняйте дополнительно.
H5550008697R |  | A5550006818 | CONTROL SWITCH | SELECTOR SWITCH | S3SFN SERIES | S3SFN-L2AGBLM | GREEN B1 AC | Китай | S3SFN-L2AGBLM^GREEN B1 AC^ | Круглый селекторный переключатель утопленного типа с длинной ручкой Shark, размеры (мм): внешний корпус: ⌀ -30.4, h - 16.1, монтажное отверстие (мм): ⌀30, материал корпуса: пластик, рабочее положение: 2-позиционный самовозврат, цвет: зелёный, подсветка: есть, контакт: B: 1, тип блоков контактов: модульный, цвет корпуса: чёрный, Uпит. 110...250 В~, IP52 | 0 | 0 | 0 | 0 | 0 | Возможность заказа уточняйте дополнительно.
A5550005748R |  | A5550005748 | CONTROL SWITCH | SELECTOR SWITCH | S3SFN SERIES | S3SFN-L2AR |  | Китай | S3SFN-L2AR^^ | Головка для круглого селекторного переключателя утопленного типа с длинной ручкой Shark, размеры (мм): внешний корпус: ⌀ -30.4, h - 16.1, монтажное отверстие (мм): ⌀30, материал корпуса: пластик, рабочее положение: 2-позиционный самовозврат, цвет: красный, подсветка: есть, цвет корпуса: чёрный, питание: нет, IP52 | 360 | 334.8 | 324 | 288 | 252 | Доступно к заказу.
A5550006016R |  | A5550006016 | CONTROL SWITCH | SELECTOR SWITCH | S3SFN SERIES | S3SFN-L2AR2AD | RED A2 DC | Китай | S3SFN-L2AR2AD^RED A2 DC^ | Круглый селекторный переключатель утопленного типа с длинной ручкой Shark, размеры (мм): внешний корпус: ⌀ -30.4, h - 16.1, монтажное отверстие (мм): ⌀30, материал корпуса: пластик, рабочее положение: 2-позиционный самовозврат, цвет: красный, подсветка: есть, контакт: A: 2, тип блоков контактов: одиночный, цвет корпуса: чёрный, Uпит. 110...250 В~, IP52 | 760 | 706.8 | 684 | 608 | 532 | Доступно к заказу.
A5550006017R |  | A5550006017 | CONTROL SWITCH | SELECTOR SWITCH | S3SFN SERIES | S3SFN-L2AR2ADM | RED A2 DC | Китай | S3SFN-L2AR2ADM^RED A2 DC^ | Круглый селекторный переключатель утопленного типа с длинной ручкой Shark, размеры (мм): внешний корпус: ⌀ -30.4, h - 16.1, монтажное отверстие (мм): ⌀30, материал корпуса: пластик, рабочее положение: 2-позиционный самовозврат, цвет: красный, подсветка: есть, контакт: A: 2, тип блоков контактов: модульный, цвет корпуса: чёрный, Uпит. 110...250 В~, IP52 | 810 | 753.3 | 729 | 648 | 567 | Доступно к заказу.
A5550006529R |  | A5550006529 | CONTROL SWITCH | SELECTOR SWITCH | S3SFN SERIES | S3SFN-L2AR2AL | RED A2 AC | Китай | S3SFN-L2AR2AL^RED A2 AC^ | Круглый селекторный переключатель утопленного типа с длинной ручкой Shark, размеры (мм): внешний корпус: ⌀ -30.4, h - 16.1, монтажное отверстие (мм): ⌀30, материал корпуса: пластик, рабочее положение: 2-позиционный самовозврат, цвет: красный, подсветка: есть, контакт: A: 2, тип блоков контактов: одиночный, цвет корпуса: чёрный, Uпит. 110...250 В~, IP52 | 840 | 781.2 | 756 | 672 | 588 | Доступно к заказу.
A5550006530R |  | A5550006530 | CONTROL SWITCH | SELECTOR SWITCH | S3SFN SERIES | S3SFN-L2AR2ALM | RED A2 AC | Китай | S3SFN-L2AR2ALM^RED A2 AC^ | Круглый селекторный переключатель утопленного типа с длинной ручкой Shark, размеры (мм): внешний корпус: ⌀ -30.4, h - 16.1, монтажное отверстие (мм): ⌀30, материал корпуса: пластик, рабочее положение: 2-позиционный самовозврат, цвет: красный, подсветка: есть, контакт: A: 2, тип блоков контактов: модульный, цвет корпуса: чёрный, Uпит. 110...250 В~, IP52 | 880 | 818.4 | 792 | 704 | 616 | Доступно к заказу.
A5550006064R |  | A5550006064 | CONTROL SWITCH | SELECTOR SWITCH | S3SFN SERIES | S3SFN-L2AR2BD | RED B2 DC | Китай | S3SFN-L2AR2BD^RED B2 DC^ | Круглый селекторный переключатель утопленного типа с длинной ручкой Shark, размеры (мм): внешний корпус: ⌀ -30.4, h - 16.1, монтажное отверстие (мм): ⌀30, материал корпуса: пластик, рабочее положение: 2-позиционный самовозврат, цвет: красный, подсветка: есть, контакт: B: 2, тип блоков контактов: одиночный, цвет корпуса: чёрный, Uпит. 110...250 В~, IP52 | 760 | 706.8 | 684 | 608 | 532 | Доступно к заказу.
A5550006065R |  | A5550006065 | CONTROL SWITCH | SELECTOR SWITCH | S3SFN SERIES | S3SFN-L2AR2BDM | RED B2 DC | Китай | S3SFN-L2AR2BDM^RED B2 DC^ | Круглый селекторный переключатель утопленного типа с длинной ручкой Shark, размеры (мм): внешний корпус: ⌀ -30.4, h - 16.1, монтажное отверстие (мм): ⌀30, материал корпуса: пластик, рабочее положение: 2-позиционный самовозврат, цвет: красный, подсветка: есть, контакт: B: 2, тип блоков контактов: модульный, цвет корпуса: чёрный, Uпит. 110...250 В~, IP52 | 810 | 753.3 | 729 | 648 | 567 | Доступно к заказу.
A5550006577R |  | A5550006577 | CONTROL SWITCH | SELECTOR SWITCH | S3SFN SERIES | S3SFN-L2AR2BL | RED B2 AC | Китай | S3SFN-L2AR2BL^RED B2 AC^ | Круглый селекторный переключатель утопленного типа с длинной ручкой Shark, размеры (мм): внешний корпус: ⌀ -30.4, h - 16.1, монтажное отверстие (мм): ⌀30, материал корпуса: пластик, рабочее положение: 2-позиционный самовозврат, цвет: красный, подсветка: есть, контакт: B: 2, тип блоков контактов: одиночный, цвет корпуса: чёрный, Uпит. 110...250 В~, IP52 | 840 | 781.2 | 756 | 672 | 588 | Доступно к заказу.
A5550006578R |  | A5550006578 | CONTROL SWITCH | SELECTOR SWITCH | S3SFN SERIES | S3SFN-L2AR2BLM | RED B2 AC | Китай | S3SFN-L2AR2BLM^RED B2 AC^ | Круглый селекторный переключатель утопленного типа с длинной ручкой Shark, размеры (мм): внешний корпус: ⌀ -30.4, h - 16.1, монтажное отверстие (мм): ⌀30, материал корпуса: пластик, рабочее положение: 2-позиционный самовозврат, цвет: красный, подсветка: есть, контакт: B: 2, тип блоков контактов: модульный, цвет корпуса: чёрный, Uпит. 110...250 В~, IP52 | 880 | 818.4 | 792 | 704 | 616 | Доступно к заказу.
A5550006096R |  | A5550006096 | CONTROL SWITCH | SELECTOR SWITCH | S3SFN SERIES | S3SFN-L2ARABD | RED A1 B1 DC | Китай | S3SFN-L2ARABD^RED A1 B1 DC^ | Круглый селекторный переключатель утопленного типа с длинной ручкой Shark, размеры (мм): внешний корпус: ⌀ -30.4, h - 16.1, монтажное отверстие (мм): ⌀30, материал корпуса: пластик, рабочее положение: 2-позиционный самовозврат, цвет: красный, подсветка: есть, контакт: A: 1, B: 1, тип блоков контактов: одиночный, цвет корпуса: чёрный, Uпит. 110...250 В~, IP52 | 760 | 706.8 | 684 | 608 | 532 | Доступно к заказу.
A5550006097R |  | A5550006097 | CONTROL SWITCH | SELECTOR SWITCH | S3SFN SERIES | S3SFN-L2ARABDM | RED A1 B1 DC | Китай | S3SFN-L2ARABDM^RED A1 B1 DC^ | Круглый селекторный переключатель утопленного типа с длинной ручкой Shark, размеры (мм): внешний корпус: ⌀ -30.4, h - 16.1, монтажное отверстие (мм): ⌀30, материал корпуса: пластик, рабочее положение: 2-позиционный самовозврат, цвет: красный, подсветка: есть, контакт: A: 1, B: 1, тип блоков контактов: модульный, цвет корпуса: чёрный, Uпит. 110...250 В~, IP52 | 810 | 753.3 | 729 | 648 | 567 | Доступно к заказу.
A5550006609R |  | A5550006609 | CONTROL SWITCH | SELECTOR SWITCH | S3SFN SERIES | S3SFN-L2ARABL | RED A1 B1 AC | Китай | S3SFN-L2ARABL^RED A1 B1 AC^ | Круглый селекторный переключатель утопленного типа с длинной ручкой Shark, размеры (мм): внешний корпус: ⌀ -30.4, h - 16.1, монтажное отверстие (мм): ⌀30, материал корпуса: пластик, рабочее положение: 2-позиционный самовозврат, цвет: красный, подсветка: есть, контакт: A: 1, B: 1, тип блоков контактов: одиночный, цвет корпуса: чёрный, Uпит. 110...250 В~, IP52 | 840 | 781.2 | 756 | 672 | 588 | Доступно к заказу.
A5550006610R |  | A5550006610 | CONTROL SWITCH | SELECTOR SWITCH | S3SFN SERIES | S3SFN-L2ARABLM | RED A1 B1 AC | Китай | S3SFN-L2ARABLM^RED A1 B1 AC^ | Круглый селекторный переключатель утопленного типа с длинной ручкой Shark, размеры (мм): внешний корпус: ⌀ -30.4, h - 16.1, монтажное отверстие (мм): ⌀30, материал корпуса: пластик, рабочее положение: 2-позиционный самовозврат, цвет: красный, подсветка: есть, контакт: A: 1, B: 1, тип блоков контактов: модульный, цвет корпуса: чёрный, Uпит. 110...250 В~, IP52 | 880 | 818.4 | 792 | 704 | 616 | Доступно к заказу.
A5550006000R |  | A5550006000 | CONTROL SWITCH | SELECTOR SWITCH | S3SFN SERIES | S3SFN-L2ARAD | RED A1 DC | Китай | S3SFN-L2ARAD^RED A1 DC^ | Круглый селекторный переключатель утопленного типа с длинной ручкой Shark, размеры (мм): внешний корпус: ⌀ -30.4, h - 16.1, монтажное отверстие (мм): ⌀30, материал корпуса: пластик, рабочее положение: 2-позиционный самовозврат, цвет: красный, подсветка: есть, контакт: A: 1, тип блоков контактов: одиночный, цвет корпуса: чёрный, Uпит. 110...250 В~, IP52 | 650 | 604.5 | 585 | 520 | 455 | Доступно к заказу.
A5550006001R |  | A5550006001 | CONTROL SWITCH | SELECTOR SWITCH | S3SFN SERIES | S3SFN-L2ARADM | RED A1 DC | Китай | S3SFN-L2ARADM^RED A1 DC^ | Круглый селекторный переключатель утопленного типа с длинной ручкой Shark, размеры (мм): внешний корпус: ⌀ -30.4, h - 16.1, монтажное отверстие (мм): ⌀30, материал корпуса: пластик, рабочее положение: 2-позиционный самовозврат, цвет: красный, подсветка: есть, контакт: A: 1, тип блоков контактов: модульный, цвет корпуса: чёрный, Uпит. 110...250 В~, IP52 | 670 | 623.1 | 603 | 536 | 469 | Доступно к заказу.
A5550006513R |  | A5550006513 | CONTROL SWITCH | SELECTOR SWITCH | S3SFN SERIES | S3SFN-L2ARAL | RED A1 AC | Китай | S3SFN-L2ARAL^RED A1 AC^ | Круглый селекторный переключатель утопленного типа с длинной ручкой Shark, размеры (мм): внешний корпус: ⌀ -30.4, h - 16.1, монтажное отверстие (мм): ⌀30, материал корпуса: пластик, рабочее положение: 2-позиционный самовозврат, цвет: красный, подсветка: есть, контакт: A: 1, тип блоков контактов: одиночный, цвет корпуса: чёрный, Uпит. 110...250 В~, IP52 | 730 | 678.9 | 657 | 584 | 511 | Доступно к заказу.
A5550006514R |  | A5550006514 | CONTROL SWITCH | SELECTOR SWITCH | S3SFN SERIES | S3SFN-L2ARALM | RED A1 AC | Китай | S3SFN-L2ARALM^RED A1 AC^ | Круглый селекторный переключатель утопленного типа с длинной ручкой Shark, размеры (мм): внешний корпус: ⌀ -30.4, h - 16.1, монтажное отверстие (мм): ⌀30, материал корпуса: пластик, рабочее положение: 2-позиционный самовозврат, цвет: красный, подсветка: есть, контакт: A: 1, тип блоков контактов: модульный, цвет корпуса: чёрный, Uпит. 110...250 В~, IP52 | 760 | 706.8 | 684 | 608 | 532 | Доступно к заказу.
A5550006048R |  | A5550006048 | CONTROL SWITCH | SELECTOR SWITCH | S3SFN SERIES | S3SFN-L2ARBD | RED B1 DC | Китай | S3SFN-L2ARBD^RED B1 DC^ | Круглый селекторный переключатель утопленного типа с длинной ручкой Shark, размеры (мм): внешний корпус: ⌀ -30.4, h - 16.1, монтажное отверстие (мм): ⌀30, материал корпуса: пластик, рабочее положение: 2-позиционный самовозврат, цвет: красный, подсветка: есть, контакт: B: 1, тип блоков контактов: одиночный, цвет корпуса: чёрный, Uпит. 110...250 В~, IP52 | 650 | 604.5 | 585 | 520 | 455 | Доступно к заказу.
A5550006049R |  | A5550006049 | CONTROL SWITCH | SELECTOR SWITCH | S3SFN SERIES | S3SFN-L2ARBDM | RED B1 DC | Китай | S3SFN-L2ARBDM^RED B1 DC^ | Круглый селекторный переключатель утопленного типа с длинной ручкой Shark, размеры (мм): внешний корпус: ⌀ -30.4, h - 16.1, монтажное отверстие (мм): ⌀30, материал корпуса: пластик, рабочее положение: 2-позиционный самовозврат, цвет: красный, подсветка: есть, контакт: B: 1, тип блоков контактов: модульный, цвет корпуса: чёрный, Uпит. 110...250 В~, IP52 | 670 | 623.1 | 603 | 536 | 469 | Доступно к заказу.
A5550006561R |  | A5550006561 | CONTROL SWITCH | SELECTOR SWITCH | S3SFN SERIES | S3SFN-L2ARBL | RED B1 AC | Китай | S3SFN-L2ARBL^RED B1 AC^ | Круглый селекторный переключатель утопленного типа с длинной ручкой Shark, размеры (мм): внешний корпус: ⌀ -30.4, h - 16.1, монтажное отверстие (мм): ⌀30, материал корпуса: пластик, рабочее положение: 2-позиционный самовозврат, цвет: красный, подсветка: есть, контакт: B: 1, тип блоков контактов: одиночный, цвет корпуса: чёрный, Uпит. 110...250 В~, IP52 | 730 | 678.9 | 657 | 584 | 511 | Доступно к заказу.
A5550006562R |  | A5550006562 | CONTROL SWITCH | SELECTOR SWITCH | S3SFN SERIES | S3SFN-L2ARBLM | RED B1 AC | Китай | S3SFN-L2ARBLM^RED B1 AC^ | Круглый селекторный переключатель утопленного типа с длинной ручкой Shark, размеры (мм): внешний корпус: ⌀ -30.4, h - 16.1, монтажное отверстие (мм): ⌀30, материал корпуса: пластик, рабочее положение: 2-позиционный самовозврат, цвет: красный, подсветка: есть, контакт: B: 1, тип блоков контактов: модульный, цвет корпуса: чёрный, Uпит. 110...250 В~, IP52 | 760 | 706.8 | 684 | 608 | 532 | Доступно к заказу.
H5550007772R |  | A5550005892 | CONTROL SWITCH | SELECTOR SWITCH | S3SFN SERIES | S3SFN-L2AY |  | Китай | S3SFN-L2AY^^ | Головка для круглого селекторного переключателя утопленного типа с длинной ручкой Shark, размеры (мм): внешний корпус: ⌀ -30.4, h - 16.1, монтажное отверстие (мм): ⌀30, материал корпуса: пластик, рабочее положение: 2-позиционный самовозврат, цвет: жёлтый, подсветка: есть, цвет корпуса: чёрный, питание: нет, IP52 | 360 | 334.8 | 324 | 288 | 252 | Доступно к заказу.
H5550008280R |  | A5550006401 | CONTROL SWITCH | SELECTOR SWITCH | S3SFN SERIES | S3SFN-L2AY2AD | YELLOW A2 DC | Китай | S3SFN-L2AY2AD^YELLOW A2 DC^ | Круглый селекторный переключатель утопленного типа с длинной ручкой Shark, размеры (мм): внешний корпус: ⌀ -30.4, h - 16.1, монтажное отверстие (мм): ⌀30, материал корпуса: пластик, рабочее положение: 2-позиционный самовозврат, цвет: жёлтый, подсветка: есть, контакт: A: 2, тип блоков контактов: одиночный, цвет корпуса: чёрный, Uпит. 110...250 В~, IP52 | 0 | 0 | 0 | 0 | 0 | Возможность заказа уточняйте дополнительно.
H5550008281R |  | A5550006402 | CONTROL SWITCH | SELECTOR SWITCH | S3SFN SERIES | S3SFN-L2AY2ADM | YELLOW A2 DC | Китай | S3SFN-L2AY2ADM^YELLOW A2 DC^ | Круглый селекторный переключатель утопленного типа с длинной ручкой Shark, размеры (мм): внешний корпус: ⌀ -30.4, h - 16.1, монтажное отверстие (мм): ⌀30, материал корпуса: пластик, рабочее положение: 2-позиционный самовозврат, цвет: жёлтый, подсветка: есть, контакт: A: 2, тип блоков контактов: модульный, цвет корпуса: чёрный, Uпит. 110...250 В~, IP52 | 0 | 0 | 0 | 0 | 0 | Возможность заказа уточняйте дополнительно.
H5550008792R |  | A5550006913 | CONTROL SWITCH | SELECTOR SWITCH | S3SFN SERIES | S3SFN-L2AY2AL | YELLOW A2 AC | Китай | S3SFN-L2AY2AL^YELLOW A2 AC^ | Круглый селекторный переключатель утопленного типа с длинной ручкой Shark, размеры (мм): внешний корпус: ⌀ -30.4, h - 16.1, монтажное отверстие (мм): ⌀30, материал корпуса: пластик, рабочее положение: 2-позиционный самовозврат, цвет: жёлтый, подсветка: есть, контакт: A: 2, тип блоков контактов: одиночный, цвет корпуса: чёрный, Uпит. 110...250 В~, IP52 | 0 | 0 | 0 | 0 | 0 | Возможность заказа уточняйте дополнительно.
H5550008793R |  | A5550006914 | CONTROL SWITCH | SELECTOR SWITCH | S3SFN SERIES | S3SFN-L2AY2ALM | YELLOW A2 AC | Китай | S3SFN-L2AY2ALM^YELLOW A2 AC^ | Круглый селекторный переключатель утопленного типа с длинной ручкой Shark, размеры (мм): внешний корпус: ⌀ -30.4, h - 16.1, монтажное отверстие (мм): ⌀30, материал корпуса: пластик, рабочее положение: 2-позиционный самовозврат, цвет: жёлтый, подсветка: есть, контакт: A: 2, тип блоков контактов: модульный, цвет корпуса: чёрный, Uпит. 110...250 В~, IP52 | 0 | 0 | 0 | 0 | 0 | Возможность заказа уточняйте дополнительно.
H5550008328R |  | A5550006449 | CONTROL SWITCH | SELECTOR SWITCH | S3SFN SERIES | S3SFN-L2AY2BD | YELLOW B2 DC | Китай | S3SFN-L2AY2BD^YELLOW B2 DC^ | Круглый селекторный переключатель утопленного типа с длинной ручкой Shark, размеры (мм): внешний корпус: ⌀ -30.4, h - 16.1, монтажное отверстие (мм): ⌀30, материал корпуса: пластик, рабочее положение: 2-позиционный самовозврат, цвет: жёлтый, подсветка: есть, контакт: B: 2, тип блоков контактов: одиночный, цвет корпуса: чёрный, Uпит. 110...250 В~, IP52 | 0 | 0 | 0 | 0 | 0 | Возможность заказа уточняйте дополнительно.
H5550008329R |  | A5550006450 | CONTROL SWITCH | SELECTOR SWITCH | S3SFN SERIES | S3SFN-L2AY2BDM | YELLOW B2 DC | Китай | S3SFN-L2AY2BDM^YELLOW B2 DC^ | Круглый селекторный переключатель утопленного типа с длинной ручкой Shark, размеры (мм): внешний корпус: ⌀ -30.4, h - 16.1, монтажное отверстие (мм): ⌀30, материал корпуса: пластик, рабочее положение: 2-позиционный самовозврат, цвет: жёлтый, подсветка: есть, контакт: B: 2, тип блоков контактов: модульный, цвет корпуса: чёрный, Uпит. 110...250 В~, IP52 | 0 | 0 | 0 | 0 | 0 | Возможность заказа уточняйте дополнительно.
H5550008840R |  | A5550006961 | CONTROL SWITCH | SELECTOR SWITCH | S3SFN SERIES | S3SFN-L2AY2BL | YELLOW B2 AC | Китай | S3SFN-L2AY2BL^YELLOW B2 AC^ | Круглый селекторный переключатель утопленного типа с длинной ручкой Shark, размеры (мм): внешний корпус: ⌀ -30.4, h - 16.1, монтажное отверстие (мм): ⌀30, материал корпуса: пластик, рабочее положение: 2-позиционный самовозврат, цвет: жёлтый, подсветка: есть, контакт: B: 2, тип блоков контактов: одиночный, цвет корпуса: чёрный, Uпит. 110...250 В~, IP52 | 0 | 0 | 0 | 0 | 0 | Возможность заказа уточняйте дополнительно.
H5550008841R |  | A5550006962 | CONTROL SWITCH | SELECTOR SWITCH | S3SFN SERIES | S3SFN-L2AY2BLM | YELLOW B2 AC | Китай | S3SFN-L2AY2BLM^YELLOW B2 AC^ | Круглый селекторный переключатель утопленного типа с длинной ручкой Shark, размеры (мм): внешний корпус: ⌀ -30.4, h - 16.1, монтажное отверстие (мм): ⌀30, материал корпуса: пластик, рабочее положение: 2-позиционный самовозврат, цвет: жёлтый, подсветка: есть, контакт: B: 2, тип блоков контактов: модульный, цвет корпуса: чёрный, Uпит. 110...250 В~, IP52 | 0 | 0 | 0 | 0 | 0 | Возможность заказа уточняйте дополнительно.
H5550008360R |  | A5550006481 | CONTROL SWITCH | SELECTOR SWITCH | S3SFN SERIES | S3SFN-L2AYABD | YELLOW A1 B1 DC | Китай | S3SFN-L2AYABD^YELLOW A1 B1 DC^ | Круглый селекторный переключатель утопленного типа с длинной ручкой Shark, размеры (мм): внешний корпус: ⌀ -30.4, h - 16.1, монтажное отверстие (мм): ⌀30, материал корпуса: пластик, рабочее положение: 2-позиционный самовозврат, цвет: жёлтый, подсветка: есть, контакт: A: 1, B: 1, тип блоков контактов: одиночный, цвет корпуса: чёрный, Uпит. 110...250 В~, IP52 | 0 | 0 | 0 | 0 | 0 | Возможность заказа уточняйте дополнительно.
H5550008361R |  | A5550006482 | CONTROL SWITCH | SELECTOR SWITCH | S3SFN SERIES | S3SFN-L2AYABDM | YELLOW A1 B1 DC | Китай | S3SFN-L2AYABDM^YELLOW A1 B1 DC^ | Круглый селекторный переключатель утопленного типа с длинной ручкой Shark, размеры (мм): внешний корпус: ⌀ -30.4, h - 16.1, монтажное отверстие (мм): ⌀30, материал корпуса: пластик, рабочее положение: 2-позиционный самовозврат, цвет: жёлтый, подсветка: есть, контакт: A: 1, B: 1, тип блоков контактов: модульный, цвет корпуса: чёрный, Uпит. 110...250 В~, IP52 | 0 | 0 | 0 | 0 | 0 | Возможность заказа уточняйте дополнительно.
H5550008872R |  | A5550006993 | CONTROL SWITCH | SELECTOR SWITCH | S3SFN SERIES | S3SFN-L2AYABL | YELLOW A1 B1 AC | Китай | S3SFN-L2AYABL^YELLOW A1 B1 AC^ | Круглый селекторный переключатель утопленного типа с длинной ручкой Shark, размеры (мм): внешний корпус: ⌀ -30.4, h - 16.1, монтажное отверстие (мм): ⌀30, материал корпуса: пластик, рабочее положение: 2-позиционный самовозврат, цвет: жёлтый, подсветка: есть, контакт: A: 1, B: 1, тип блоков контактов: одиночный, цвет корпуса: чёрный, Uпит. 110...250 В~, IP52 | 0 | 0 | 0 | 0 | 0 | Возможность заказа уточняйте дополнительно.
H5550008873R |  | A5550006994 | CONTROL SWITCH | SELECTOR SWITCH | S3SFN SERIES | S3SFN-L2AYABLM | YELLOW A1 B1 AC | Китай | S3SFN-L2AYABLM^YELLOW A1 B1 AC^ | Круглый селекторный переключатель утопленного типа с длинной ручкой Shark, размеры (мм): внешний корпус: ⌀ -30.4, h - 16.1, монтажное отверстие (мм): ⌀30, материал корпуса: пластик, рабочее положение: 2-позиционный самовозврат, цвет: жёлтый, подсветка: есть, контакт: A: 1, B: 1, тип блоков контактов: модульный, цвет корпуса: чёрный, Uпит. 110...250 В~, IP52 | 0 | 0 | 0 | 0 | 0 | Возможность заказа уточняйте дополнительно.
H5550008264R |  | A5550006385 | CONTROL SWITCH | SELECTOR SWITCH | S3SFN SERIES | S3SFN-L2AYAD | YELLOW A1 DC | Китай | S3SFN-L2AYAD^YELLOW A1 DC^ | Круглый селекторный переключатель утопленного типа с длинной ручкой Shark, размеры (мм): внешний корпус: ⌀ -30.4, h - 16.1, монтажное отверстие (мм): ⌀30, материал корпуса: пластик, рабочее положение: 2-позиционный самовозврат, цвет: жёлтый, подсветка: есть, контакт: A: 1, тип блоков контактов: одиночный, цвет корпуса: чёрный, Uпит. 110...250 В~, IP52 | 0 | 0 | 0 | 0 | 0 | Возможность заказа уточняйте дополнительно.
H5550008265R |  | A5550006386 | CONTROL SWITCH | SELECTOR SWITCH | S3SFN SERIES | S3SFN-L2AYADM | YELLOW A1 DC | Китай | S3SFN-L2AYADM^YELLOW A1 DC^ | Круглый селекторный переключатель утопленного типа с длинной ручкой Shark, размеры (мм): внешний корпус: ⌀ -30.4, h - 16.1, монтажное отверстие (мм): ⌀30, материал корпуса: пластик, рабочее положение: 2-позиционный самовозврат, цвет: жёлтый, подсветка: есть, контакт: A: 1, тип блоков контактов: модульный, цвет корпуса: чёрный, Uпит. 110...250 В~, IP52 | 0 | 0 | 0 | 0 | 0 | Возможность заказа уточняйте дополнительно.
H5550008776R |  | A5550006897 | CONTROL SWITCH | SELECTOR SWITCH | S3SFN SERIES | S3SFN-L2AYAL | YELLOW A1 AC | Китай | S3SFN-L2AYAL^YELLOW A1 AC^ | Круглый селекторный переключатель утопленного типа с длинной ручкой Shark, размеры (мм): внешний корпус: ⌀ -30.4, h - 16.1, монтажное отверстие (мм): ⌀30, материал корпуса: пластик, рабочее положение: 2-позиционный самовозврат, цвет: жёлтый, подсветка: есть, контакт: A: 1, тип блоков контактов: одиночный, цвет корпуса: чёрный, Uпит. 110...250 В~, IP52 | 0 | 0 | 0 | 0 | 0 | Возможность заказа уточняйте дополнительно.
H5550008777R |  | A5550006898 | CONTROL SWITCH | SELECTOR SWITCH | S3SFN SERIES | S3SFN-L2AYALM | YELLOW A1 AC | Китай | S3SFN-L2AYALM^YELLOW A1 AC^ | Круглый селекторный переключатель утопленного типа с длинной ручкой Shark, размеры (мм): внешний корпус: ⌀ -30.4, h - 16.1, монтажное отверстие (мм): ⌀30, материал корпуса: пластик, рабочее положение: 2-позиционный самовозврат, цвет: жёлтый, подсветка: есть, контакт: A: 1, тип блоков контактов: модульный, цвет корпуса: чёрный, Uпит. 110...250 В~, IP52 | 0 | 0 | 0 | 0 | 0 | Возможность заказа уточняйте дополнительно.
H5550008312R |  | A5550006433 | CONTROL SWITCH | SELECTOR SWITCH | S3SFN SERIES | S3SFN-L2AYBD | YELLOW B1 DC | Китай | S3SFN-L2AYBD^YELLOW B1 DC^ | Круглый селекторный переключатель утопленного типа с длинной ручкой Shark, размеры (мм): внешний корпус: ⌀ -30.4, h - 16.1, монтажное отверстие (мм): ⌀30, материал корпуса: пластик, рабочее положение: 2-позиционный самовозврат, цвет: жёлтый, подсветка: есть, контакт: B: 1, тип блоков контактов: одиночный, цвет корпуса: чёрный, Uпит. 110...250 В~, IP52 | 0 | 0 | 0 | 0 | 0 | Возможность заказа уточняйте дополнительно.
H5550008313R |  | A5550006434 | CONTROL SWITCH | SELECTOR SWITCH | S3SFN SERIES | S3SFN-L2AYBDM | YELLOW B1 DC | Китай | S3SFN-L2AYBDM^YELLOW B1 DC^ | Круглый селекторный переключатель утопленного типа с длинной ручкой Shark, размеры (мм): внешний корпус: ⌀ -30.4, h - 16.1, монтажное отверстие (мм): ⌀30, материал корпуса: пластик, рабочее положение: 2-позиционный самовозврат, цвет: жёлтый, подсветка: есть, контакт: B: 1, тип блоков контактов: модульный, цвет корпуса: чёрный, Uпит. 110...250 В~, IP52 | 0 | 0 | 0 | 0 | 0 | Возможность заказа уточняйте дополнительно.
H5550008824R |  | A5550006945 | CONTROL SWITCH | SELECTOR SWITCH | S3SFN SERIES | S3SFN-L2AYBL | YELLOW B1 AC | Китай | S3SFN-L2AYBL^YELLOW B1 AC^ | Круглый селекторный переключатель утопленного типа с длинной ручкой Shark, размеры (мм): внешний корпус: ⌀ -30.4, h - 16.1, монтажное отверстие (мм): ⌀30, материал корпуса: пластик, рабочее положение: 2-позиционный самовозврат, цвет: жёлтый, подсветка: есть, контакт: B: 1, тип блоков контактов: одиночный, цвет корпуса: чёрный, Uпит. 110...250 В~, IP52 | 0 | 0 | 0 | 0 | 0 | Возможность заказа уточняйте дополнительно.
H5550008825R |  | A5550006946 | CONTROL SWITCH | SELECTOR SWITCH | S3SFN SERIES | S3SFN-L2AYBLM | YELLOW B1 AC | Китай | S3SFN-L2AYBLM^YELLOW B1 AC^ | Круглый селекторный переключатель утопленного типа с длинной ручкой Shark, размеры (мм): внешний корпус: ⌀ -30.4, h - 16.1, монтажное отверстие (мм): ⌀30, материал корпуса: пластик, рабочее положение: 2-позиционный самовозврат, цвет: жёлтый, подсветка: есть, контакт: B: 1, тип блоков контактов: модульный, цвет корпуса: чёрный, Uпит. 110...250 В~, IP52 | 0 | 0 | 0 | 0 | 0 | Возможность заказа уточняйте дополнительно.
H5550011884R |  | A5550009576 | CONTROL SWITCH | SELECTOR SWITCH | S3SFN SERIES | S3SFN-L2B | BLUE(HEAD) | Китай | S3SFN-L2B^BLUE(HEAD)^ | Головка для круглого селекторного переключателя утопленного типа с длинной ручкой Shark, размеры (мм): внешний корпус: ⌀ -30.4, h - 16.1, монтажное отверстие (мм): ⌀30, материал корпуса: пластик, рабочее положение: 2-позиционный самовозврат, цвет: синий, подсветка: есть, цвет корпуса: чёрный, питание: нет, IP52 | 0 | 0 | 0 | 0 | 0 | Цену и срок поставки уточняйте дополнительно.
H5550011885R |  | A5550007261 | CONTROL SWITCH | SELECTOR SWITCH | S3SFN SERIES | S3SFN-L2B2AD | BLUE A2 LED(DC) | Китай | S3SFN-L2B2AD^BLUE A2 LED(DC)^ | Круглый селекторный переключатель утопленного типа с длинной ручкой Shark, размеры (мм): внешний корпус: ⌀ -30.4, h - 16.1, монтажное отверстие (мм): ⌀30, материал корпуса: пластик, рабочее положение: 2-позиционный самовозврат, цвет: синий, подсветка: есть, контакт: A: 2, тип блоков контактов: одиночный, цвет корпуса: чёрный, Uпит. 110...250 В~, IP52 | 0 | 0 | 0 | 0 | 0 | Возможность заказа уточняйте дополнительно.
H5550011886R |  | A5550007262 | CONTROL SWITCH | SELECTOR SWITCH | S3SFN SERIES | S3SFN-L2B2ADM | BLUE A2 LED(DC) | Китай | S3SFN-L2B2ADM^BLUE A2 LED(DC)^ | Круглый селекторный переключатель утопленного типа с длинной ручкой Shark, размеры (мм): внешний корпус: ⌀ -30.4, h - 16.1, монтажное отверстие (мм): ⌀30, материал корпуса: пластик, рабочее положение: 2-позиционный самовозврат, цвет: синий, подсветка: есть, контакт: A: 2, тип блоков контактов: модульный, цвет корпуса: чёрный, Uпит. 110...250 В~, IP52 | 0 | 0 | 0 | 0 | 0 | Возможность заказа уточняйте дополнительно.
H5550011887R |  | A5550007263 | CONTROL SWITCH | SELECTOR SWITCH | S3SFN SERIES | S3SFN-L2B2AL | BLUE A2 LED(AC) | Китай | S3SFN-L2B2AL^BLUE A2 LED(AC)^ | Круглый селекторный переключатель утопленного типа с длинной ручкой Shark, размеры (мм): внешний корпус: ⌀ -30.4, h - 16.1, монтажное отверстие (мм): ⌀30, материал корпуса: пластик, рабочее положение: 2-позиционный самовозврат, цвет: синий, подсветка: есть, контакт: A: 2, тип блоков контактов: одиночный, цвет корпуса: чёрный, Uпит. 110...250 В~, IP52 | 0 | 0 | 0 | 0 | 0 | Возможность заказа уточняйте дополнительно.
H5550011888R |  | A5550007264 | CONTROL SWITCH | SELECTOR SWITCH | S3SFN SERIES | S3SFN-L2B2ALM | BLUE A2 LED(AC) | Китай | S3SFN-L2B2ALM^BLUE A2 LED(AC)^ | Круглый селекторный переключатель утопленного типа с длинной ручкой Shark, размеры (мм): внешний корпус: ⌀ -30.4, h - 16.1, монтажное отверстие (мм): ⌀30, материал корпуса: пластик, рабочее положение: 2-позиционный самовозврат, цвет: синий, подсветка: есть, контакт: A: 2, тип блоков контактов: модульный, цвет корпуса: чёрный, Uпит. 110...250 В~, IP52 | 0 | 0 | 0 | 0 | 0 | Возможность заказа уточняйте дополнительно.
H5550011889R |  | A5550007269 | CONTROL SWITCH | SELECTOR SWITCH | S3SFN SERIES | S3SFN-L2B2BD | BLUE B2 LED(DC) | Китай | S3SFN-L2B2BD^BLUE B2 LED(DC)^ | Круглый селекторный переключатель утопленного типа с длинной ручкой Shark, размеры (мм): внешний корпус: ⌀ -30.4, h - 16.1, монтажное отверстие (мм): ⌀30, материал корпуса: пластик, рабочее положение: 2-позиционный самовозврат, цвет: синий, подсветка: есть, контакт: B: 2, тип блоков контактов: одиночный, цвет корпуса: чёрный, Uпит. 110...250 В~, IP52 | 0 | 0 | 0 | 0 | 0 | Возможность заказа уточняйте дополнительно.
H5550011890R |  | A5550007270 | CONTROL SWITCH | SELECTOR SWITCH | S3SFN SERIES | S3SFN-L2B2BDM | BLUE B2 LED(DC) | Китай | S3SFN-L2B2BDM^BLUE B2 LED(DC)^ | Круглый селекторный переключатель утопленного типа с длинной ручкой Shark, размеры (мм): внешний корпус: ⌀ -30.4, h - 16.1, монтажное отверстие (мм): ⌀30, материал корпуса: пластик, рабочее положение: 2-позиционный самовозврат, цвет: синий, подсветка: есть, контакт: B: 2, тип блоков контактов: модульный, цвет корпуса: чёрный, Uпит. 110...250 В~, IP52 | 0 | 0 | 0 | 0 | 0 | Возможность заказа уточняйте дополнительно.
H5550011891R |  | A5550007271 | CONTROL SWITCH | SELECTOR SWITCH | S3SFN SERIES | S3SFN-L2B2BL | BLUE B2 LED(AC) | Китай | S3SFN-L2B2BL^BLUE B2 LED(AC)^ | Круглый селекторный переключатель утопленного типа с длинной ручкой Shark, размеры (мм): внешний корпус: ⌀ -30.4, h - 16.1, монтажное отверстие (мм): ⌀30, материал корпуса: пластик, рабочее положение: 2-позиционный самовозврат, цвет: синий, подсветка: есть, контакт: B: 2, тип блоков контактов: одиночный, цвет корпуса: чёрный, Uпит. 110...250 В~, IP52 | 0 | 0 | 0 | 0 | 0 | Возможность заказа уточняйте дополнительно.
H5550011892R |  | A5550007272 | CONTROL SWITCH | SELECTOR SWITCH | S3SFN SERIES | S3SFN-L2B2BLM | BLUE B2 LED(AC) | Китай | S3SFN-L2B2BLM^BLUE B2 LED(AC)^ | Круглый селекторный переключатель утопленного типа с длинной ручкой Shark, размеры (мм): внешний корпус: ⌀ -30.4, h - 16.1, монтажное отверстие (мм): ⌀30, материал корпуса: пластик, рабочее положение: 2-позиционный самовозврат, цвет: синий, подсветка: есть, контакт: B: 2, тип блоков контактов: модульный, цвет корпуса: чёрный, Uпит. 110...250 В~, IP52 | 0 | 0 | 0 | 0 | 0 | Возможность заказа уточняйте дополнительно.
H5550011893R |  | A5550007273 | CONTROL SWITCH | SELECTOR SWITCH | S3SFN SERIES | S3SFN-L2BABD | BLUE AB LED(DC) | Китай | S3SFN-L2BABD^BLUE AB LED(DC)^ | Круглый селекторный переключатель утопленного типа с длинной ручкой Shark, размеры (мм): внешний корпус: ⌀ -30.4, h - 16.1, монтажное отверстие (мм): ⌀30, материал корпуса: пластик, рабочее положение: 2-позиционный самовозврат, цвет: синий, подсветка: есть, контакт: A: 1, B: 1, тип блоков контактов: одиночный, цвет корпуса: чёрный, Uпит. 110...250 В~, IP52 | 0 | 0 | 0 | 0 | 0 | Возможность заказа уточняйте дополнительно.
H5550011894R |  | A5550007274 | CONTROL SWITCH | SELECTOR SWITCH | S3SFN SERIES | S3SFN-L2BABDM | BLUE AB LED(DC) | Китай | S3SFN-L2BABDM^BLUE AB LED(DC)^ | Круглый селекторный переключатель утопленного типа с длинной ручкой Shark, размеры (мм): внешний корпус: ⌀ -30.4, h - 16.1, монтажное отверстие (мм): ⌀30, материал корпуса: пластик, рабочее положение: 2-позиционный самовозврат, цвет: синий, подсветка: есть, контакт: A: 1, B: 1, тип блоков контактов: модульный, цвет корпуса: чёрный, Uпит. 110...250 В~, IP52 | 0 | 0 | 0 | 0 | 0 | Возможность заказа уточняйте дополнительно.
H5550011895R |  | A5550007275 | CONTROL SWITCH | SELECTOR SWITCH | S3SFN SERIES | S3SFN-L2BABL | BLUE AB LED(AC) | Китай | S3SFN-L2BABL^BLUE AB LED(AC)^ | Круглый селекторный переключатель утопленного типа с длинной ручкой Shark, размеры (мм): внешний корпус: ⌀ -30.4, h - 16.1, монтажное отверстие (мм): ⌀30, материал корпуса: пластик, рабочее положение: 2-позиционный самовозврат, цвет: синий, подсветка: есть, контакт: A: 1, B: 1, тип блоков контактов: одиночный, цвет корпуса: чёрный, Uпит. 110...250 В~, IP52 | 0 | 0 | 0 | 0 | 0 | Возможность заказа уточняйте дополнительно.
H5550011896R |  | A5550007276 | CONTROL SWITCH | SELECTOR SWITCH | S3SFN SERIES | S3SFN-L2BABLM | BLUE AB LED(AC) | Китай | S3SFN-L2BABLM^BLUE AB LED(AC)^ | Круглый селекторный переключатель утопленного типа с длинной ручкой Shark, размеры (мм): внешний корпус: ⌀ -30.4, h - 16.1, монтажное отверстие (мм): ⌀30, материал корпуса: пластик, рабочее положение: 2-позиционный самовозврат, цвет: синий, подсветка: есть, контакт: A: 1, B: 1, тип блоков контактов: модульный, цвет корпуса: чёрный, Uпит. 110...250 В~, IP52 | 0 | 0 | 0 | 0 | 0 | Возможность заказа уточняйте дополнительно.
H5550011897R |  | A5550007257 | CONTROL SWITCH | SELECTOR SWITCH | S3SFN SERIES | S3SFN-L2BAD | BLUE A LED(DC) | Китай | S3SFN-L2BAD^BLUE A LED(DC)^ | Круглый селекторный переключатель утопленного типа с длинной ручкой Shark, размеры (мм): внешний корпус: ⌀ -30.4, h - 16.1, монтажное отверстие (мм): ⌀30, материал корпуса: пластик, рабочее положение: 2-позиционный самовозврат, цвет: синий, подсветка: есть, контакт: A: 1, тип блоков контактов: одиночный, цвет корпуса: чёрный, Uпит. 110...250 В~, IP52 | 0 | 0 | 0 | 0 | 0 | Возможность заказа уточняйте дополнительно.
H5550011898R |  | A5550007258 | CONTROL SWITCH | SELECTOR SWITCH | S3SFN SERIES | S3SFN-L2BADM | BLUE A LED(DC) | Китай | S3SFN-L2BADM^BLUE A LED(DC)^ | Круглый селекторный переключатель утопленного типа с длинной ручкой Shark, размеры (мм): внешний корпус: ⌀ -30.4, h - 16.1, монтажное отверстие (мм): ⌀30, материал корпуса: пластик, рабочее положение: 2-позиционный самовозврат, цвет: синий, подсветка: есть, контакт: A: 1, тип блоков контактов: модульный, цвет корпуса: чёрный, Uпит. 110...250 В~, IP52 | 0 | 0 | 0 | 0 | 0 | Возможность заказа уточняйте дополнительно.
H5550011899R |  | A5550007259 | CONTROL SWITCH | SELECTOR SWITCH | S3SFN SERIES | S3SFN-L2BAL | BLUE A LED(AC) | Китай | S3SFN-L2BAL^BLUE A LED(AC)^ | Круглый селекторный переключатель утопленного типа с длинной ручкой Shark, размеры (мм): внешний корпус: ⌀ -30.4, h - 16.1, монтажное отверстие (мм): ⌀30, материал корпуса: пластик, рабочее положение: 2-позиционный самовозврат, цвет: синий, подсветка: есть, контакт: A: 1, тип блоков контактов: одиночный, цвет корпуса: чёрный, Uпит. 110...250 В~, IP52 | 0 | 0 | 0 | 0 | 0 | Возможность заказа уточняйте дополнительно.
H5550011900R |  | A5550007260 | CONTROL SWITCH | SELECTOR SWITCH | S3SFN SERIES | S3SFN-L2BALM | BLUE A LED(AC) | Китай | S3SFN-L2BALM^BLUE A LED(AC)^ | Круглый селекторный переключатель утопленного типа с длинной ручкой Shark, размеры (мм): внешний корпус: ⌀ -30.4, h - 16.1, монтажное отверстие (мм): ⌀30, материал корпуса: пластик, рабочее положение: 2-позиционный самовозврат, цвет: синий, подсветка: есть, контакт: A: 1, тип блоков контактов: модульный, цвет корпуса: чёрный, Uпит. 110...250 В~, IP52 | 0 | 0 | 0 | 0 | 0 | Возможность заказа уточняйте дополнительно.
H5550007679R |  | A5550005799 | CONTROL SWITCH | SELECTOR SWITCH | S3SFN SERIES | S3SFN-L2BB |  | Китай | S3SFN-L2BB^^ | Головка для круглого селекторного переключателя утопленного типа с длинной ручкой Shark, размеры (мм): внешний корпус: ⌀ -30.4, h - 16.1, монтажное отверстие (мм): ⌀30, материал корпуса: пластик, рабочее положение: 2-позиционный самовозврат, цвет: синий, подсветка: есть, цвет корпуса: чёрный, питание: нет, IP52 | 360 | 334.8 | 324 | 288 | 252 | Доступно к заказу.
H5550008026R |  | A5550006146 | CONTROL SWITCH | SELECTOR SWITCH | S3SFN SERIES | S3SFN-L2BB2AD | BLUE A2 DC | Китай | S3SFN-L2BB2AD^BLUE A2 DC^ | Круглый селекторный переключатель утопленного типа с длинной ручкой Shark, размеры (мм): внешний корпус: ⌀ -30.4, h - 16.1, монтажное отверстие (мм): ⌀30, материал корпуса: пластик, рабочее положение: 2-позиционный самовозврат, цвет: синий, подсветка: есть, контакт: A: 2, тип блоков контактов: одиночный, цвет корпуса: чёрный, Uпит. 110...250 В~, IP52 | 0 | 0 | 0 | 0 | 0 | Возможность заказа уточняйте дополнительно.
H5550008027R |  | A5550006147 | CONTROL SWITCH | SELECTOR SWITCH | S3SFN SERIES | S3SFN-L2BB2ADM | BLUE A2 DC | Китай | S3SFN-L2BB2ADM^BLUE A2 DC^ | Круглый селекторный переключатель утопленного типа с длинной ручкой Shark, размеры (мм): внешний корпус: ⌀ -30.4, h - 16.1, монтажное отверстие (мм): ⌀30, материал корпуса: пластик, рабочее положение: 2-позиционный самовозврат, цвет: синий, подсветка: есть, контакт: A: 2, тип блоков контактов: модульный, цвет корпуса: чёрный, Uпит. 110...250 В~, IP52 | 0 | 0 | 0 | 0 | 0 | Возможность заказа уточняйте дополнительно.
H5550008538R |  | A5550006659 | CONTROL SWITCH | SELECTOR SWITCH | S3SFN SERIES | S3SFN-L2BB2AL | BLUE A2 AC | Китай | S3SFN-L2BB2AL^BLUE A2 AC^ | Круглый селекторный переключатель утопленного типа с длинной ручкой Shark, размеры (мм): внешний корпус: ⌀ -30.4, h - 16.1, монтажное отверстие (мм): ⌀30, материал корпуса: пластик, рабочее положение: 2-позиционный самовозврат, цвет: синий, подсветка: есть, контакт: A: 2, тип блоков контактов: одиночный, цвет корпуса: чёрный, Uпит. 110...250 В~, IP52 | 0 | 0 | 0 | 0 | 0 | Возможность заказа уточняйте дополнительно.
H5550008539R |  | A5550006660 | CONTROL SWITCH | SELECTOR SWITCH | S3SFN SERIES | S3SFN-L2BB2ALM | BLUE A2 AC | Китай | S3SFN-L2BB2ALM^BLUE A2 AC^ | Круглый селекторный переключатель утопленного типа с длинной ручкой Shark, размеры (мм): внешний корпус: ⌀ -30.4, h - 16.1, монтажное отверстие (мм): ⌀30, материал корпуса: пластик, рабочее положение: 2-позиционный самовозврат, цвет: синий, подсветка: есть, контакт: A: 2, тип блоков контактов: модульный, цвет корпуса: чёрный, Uпит. 110...250 В~, IP52 | 0 | 0 | 0 | 0 | 0 | Возможность заказа уточняйте дополнительно.
H5550008074R |  | A5550006194 | CONTROL SWITCH | SELECTOR SWITCH | S3SFN SERIES | S3SFN-L2BB2BD | BLUE B2 DC | Китай | S3SFN-L2BB2BD^BLUE B2 DC^ | Круглый селекторный переключатель утопленного типа с длинной ручкой Shark, размеры (мм): внешний корпус: ⌀ -30.4, h - 16.1, монтажное отверстие (мм): ⌀30, материал корпуса: пластик, рабочее положение: 2-позиционный самовозврат, цвет: синий, подсветка: есть, контакт: B: 2, тип блоков контактов: одиночный, цвет корпуса: чёрный, Uпит. 110...250 В~, IP52 | 0 | 0 | 0 | 0 | 0 | Возможность заказа уточняйте дополнительно.
H5550008075R |  | A5550006195 | CONTROL SWITCH | SELECTOR SWITCH | S3SFN SERIES | S3SFN-L2BB2BDM | BLUE B2 DC | Китай | S3SFN-L2BB2BDM^BLUE B2 DC^ | Круглый селекторный переключатель утопленного типа с длинной ручкой Shark, размеры (мм): внешний корпус: ⌀ -30.4, h - 16.1, монтажное отверстие (мм): ⌀30, материал корпуса: пластик, рабочее положение: 2-позиционный самовозврат, цвет: синий, подсветка: есть, контакт: B: 2, тип блоков контактов: модульный, цвет корпуса: чёрный, Uпит. 110...250 В~, IP52 | 0 | 0 | 0 | 0 | 0 | Возможность заказа уточняйте дополнительно.
H5550008586R |  | A5550006707 | CONTROL SWITCH | SELECTOR SWITCH | S3SFN SERIES | S3SFN-L2BB2BL | BLUE B2 AC | Китай | S3SFN-L2BB2BL^BLUE B2 AC^ | Круглый селекторный переключатель утопленного типа с длинной ручкой Shark, размеры (мм): внешний корпус: ⌀ -30.4, h - 16.1, монтажное отверстие (мм): ⌀30, материал корпуса: пластик, рабочее положение: 2-позиционный самовозврат, цвет: синий, подсветка: есть, контакт: B: 2, тип блоков контактов: одиночный, цвет корпуса: чёрный, Uпит. 110...250 В~, IP52 | 0 | 0 | 0 | 0 | 0 | Возможность заказа уточняйте дополнительно.
H5550008587R |  | A5550006708 | CONTROL SWITCH | SELECTOR SWITCH | S3SFN SERIES | S3SFN-L2BB2BLM | BLUE B2 AC | Китай | S3SFN-L2BB2BLM^BLUE B2 AC^ | Круглый селекторный переключатель утопленного типа с длинной ручкой Shark, размеры (мм): внешний корпус: ⌀ -30.4, h - 16.1, монтажное отверстие (мм): ⌀30, материал корпуса: пластик, рабочее положение: 2-позиционный самовозврат, цвет: синий, подсветка: есть, контакт: B: 2, тип блоков контактов: модульный, цвет корпуса: чёрный, Uпит. 110...250 В~, IP52 | 0 | 0 | 0 | 0 | 0 | Возможность заказа уточняйте дополнительно.
H5550008106R |  | A5550006226 | CONTROL SWITCH | SELECTOR SWITCH | S3SFN SERIES | S3SFN-L2BBABD | BLUE A1 B1 DC | Китай | S3SFN-L2BBABD^BLUE A1 B1 DC^ | Круглый селекторный переключатель утопленного типа с длинной ручкой Shark, размеры (мм): внешний корпус: ⌀ -30.4, h - 16.1, монтажное отверстие (мм): ⌀30, материал корпуса: пластик, рабочее положение: 2-позиционный самовозврат, цвет: синий, подсветка: есть, контакт: A: 1, B: 1, тип блоков контактов: одиночный, цвет корпуса: чёрный, Uпит. 110...250 В~, IP52 | 0 | 0 | 0 | 0 | 0 | Возможность заказа уточняйте дополнительно.
H5550008107R |  | A5550006227 | CONTROL SWITCH | SELECTOR SWITCH | S3SFN SERIES | S3SFN-L2BBABDM | BLUE A1 B1 DC | Китай | S3SFN-L2BBABDM^BLUE A1 B1 DC^ | Круглый селекторный переключатель утопленного типа с длинной ручкой Shark, размеры (мм): внешний корпус: ⌀ -30.4, h - 16.1, монтажное отверстие (мм): ⌀30, материал корпуса: пластик, рабочее положение: 2-позиционный самовозврат, цвет: синий, подсветка: есть, контакт: A: 1, B: 1, тип блоков контактов: модульный, цвет корпуса: чёрный, Uпит. 110...250 В~, IP52 | 0 | 0 | 0 | 0 | 0 | Возможность заказа уточняйте дополнительно.
H5550008618R |  | A5550006739 | CONTROL SWITCH | SELECTOR SWITCH | S3SFN SERIES | S3SFN-L2BBABL | BLUE A1 B1 AC | Китай | S3SFN-L2BBABL^BLUE A1 B1 AC^ | Круглый селекторный переключатель утопленного типа с длинной ручкой Shark, размеры (мм): внешний корпус: ⌀ -30.4, h - 16.1, монтажное отверстие (мм): ⌀30, материал корпуса: пластик, рабочее положение: 2-позиционный самовозврат, цвет: синий, подсветка: есть, контакт: A: 1, B: 1, тип блоков контактов: одиночный, цвет корпуса: чёрный, Uпит. 110...250 В~, IP52 | 0 | 0 | 0 | 0 | 0 | Возможность заказа уточняйте дополнительно.
H5550008619R |  | A5550006740 | CONTROL SWITCH | SELECTOR SWITCH | S3SFN SERIES | S3SFN-L2BBABLM | BLUE A1 B1 AC | Китай | S3SFN-L2BBABLM^BLUE A1 B1 AC^ | Круглый селекторный переключатель утопленного типа с длинной ручкой Shark, размеры (мм): внешний корпус: ⌀ -30.4, h - 16.1, монтажное отверстие (мм): ⌀30, материал корпуса: пластик, рабочее положение: 2-позиционный самовозврат, цвет: синий, подсветка: есть, контакт: A: 1, B: 1, тип блоков контактов: модульный, цвет корпуса: чёрный, Uпит. 110...250 В~, IP52 | 0 | 0 | 0 | 0 | 0 | Возможность заказа уточняйте дополнительно.
H5550008010R |  | A5550006130 | CONTROL SWITCH | SELECTOR SWITCH | S3SFN SERIES | S3SFN-L2BBAD | BLUE A1 DC | Китай | S3SFN-L2BBAD^BLUE A1 DC^ | Круглый селекторный переключатель утопленного типа с длинной ручкой Shark, размеры (мм): внешний корпус: ⌀ -30.4, h - 16.1, монтажное отверстие (мм): ⌀30, материал корпуса: пластик, рабочее положение: 2-позиционный самовозврат, цвет: синий, подсветка: есть, контакт: A: 1, тип блоков контактов: одиночный, цвет корпуса: чёрный, Uпит. 110...250 В~, IP52 | 0 | 0 | 0 | 0 | 0 | Возможность заказа уточняйте дополнительно.
H5550008011R |  | A5550006131 | CONTROL SWITCH | SELECTOR SWITCH | S3SFN SERIES | S3SFN-L2BBADM | BLUE A1 DC | Китай | S3SFN-L2BBADM^BLUE A1 DC^ | Круглый селекторный переключатель утопленного типа с длинной ручкой Shark, размеры (мм): внешний корпус: ⌀ -30.4, h - 16.1, монтажное отверстие (мм): ⌀30, материал корпуса: пластик, рабочее положение: 2-позиционный самовозврат, цвет: синий, подсветка: есть, контакт: A: 1, тип блоков контактов: модульный, цвет корпуса: чёрный, Uпит. 110...250 В~, IP52 | 0 | 0 | 0 | 0 | 0 | Возможность заказа уточняйте дополнительно.
A5550006643R |  | A5550006643 | CONTROL SWITCH | SELECTOR SWITCH | S3SFN SERIES | S3SFN-L2BBAL | BLUE A1 AC | Китай | S3SFN-L2BBAL^BLUE A1 AC^ | Круглый селекторный переключатель утопленного типа с длинной ручкой Shark, размеры (мм): внешний корпус: ⌀ -30.4, h - 16.1, монтажное отверстие (мм): ⌀30, материал корпуса: пластик, рабочее положение: 2-позиционный самовозврат, цвет: синий, подсветка: есть, контакт: A: 1, тип блоков контактов: одиночный, цвет корпуса: чёрный, Uпит. 110...250 В~, IP52 | 0 | 0 | 0 | 0 | 0 | Возможность заказа уточняйте дополнительно.
H5550008523R |  | A5550006644 | CONTROL SWITCH | SELECTOR SWITCH | S3SFN SERIES | S3SFN-L2BBALM | BLUE A1 AC | Китай | S3SFN-L2BBALM^BLUE A1 AC^ | Круглый селекторный переключатель утопленного типа с длинной ручкой Shark, размеры (мм): внешний корпус: ⌀ -30.4, h - 16.1, монтажное отверстие (мм): ⌀30, материал корпуса: пластик, рабочее положение: 2-позиционный самовозврат, цвет: синий, подсветка: есть, контакт: A: 1, тип блоков контактов: модульный, цвет корпуса: чёрный, Uпит. 110...250 В~, IP52 | 0 | 0 | 0 | 0 | 0 | Возможность заказа уточняйте дополнительно.
H5550008058R |  | A5550006178 | CONTROL SWITCH | SELECTOR SWITCH | S3SFN SERIES | S3SFN-L2BBBD | BLUE B1 DC | Китай | S3SFN-L2BBBD^BLUE B1 DC^ | Круглый селекторный переключатель утопленного типа с длинной ручкой Shark, размеры (мм): внешний корпус: ⌀ -30.4, h - 16.1, монтажное отверстие (мм): ⌀30, материал корпуса: пластик, рабочее положение: 2-позиционный самовозврат, цвет: синий, подсветка: есть, контакт: B: 1, тип блоков контактов: одиночный, цвет корпуса: чёрный, Uпит. 110...250 В~, IP52 | 0 | 0 | 0 | 0 | 0 | Возможность заказа уточняйте дополнительно.
H5550008059R |  | A5550006179 | CONTROL SWITCH | SELECTOR SWITCH | S3SFN SERIES | S3SFN-L2BBBDM | BLUE B1 DC | Китай | S3SFN-L2BBBDM^BLUE B1 DC^ | Круглый селекторный переключатель утопленного типа с длинной ручкой Shark, размеры (мм): внешний корпус: ⌀ -30.4, h - 16.1, монтажное отверстие (мм): ⌀30, материал корпуса: пластик, рабочее положение: 2-позиционный самовозврат, цвет: синий, подсветка: есть, контакт: B: 1, тип блоков контактов: модульный, цвет корпуса: чёрный, Uпит. 110...250 В~, IP52 | 0 | 0 | 0 | 0 | 0 | Возможность заказа уточняйте дополнительно.
H5550008570R |  | A5550006691 | CONTROL SWITCH | SELECTOR SWITCH | S3SFN SERIES | S3SFN-L2BBBL | BLUE B1 AC | Китай | S3SFN-L2BBBL^BLUE B1 AC^ | Круглый селекторный переключатель утопленного типа с длинной ручкой Shark, размеры (мм): внешний корпус: ⌀ -30.4, h - 16.1, монтажное отверстие (мм): ⌀30, материал корпуса: пластик, рабочее положение: 2-позиционный самовозврат, цвет: синий, подсветка: есть, контакт: B: 1, тип блоков контактов: одиночный, цвет корпуса: чёрный, Uпит. 110...250 В~, IP52 | 0 | 0 | 0 | 0 | 0 | Возможность заказа уточняйте дополнительно.
H5550008571R |  | A5550006692 | CONTROL SWITCH | SELECTOR SWITCH | S3SFN SERIES | S3SFN-L2BBBLM | BLUE B1 AC | Китай | S3SFN-L2BBBLM^BLUE B1 AC^ | Круглый селекторный переключатель утопленного типа с длинной ручкой Shark, размеры (мм): внешний корпус: ⌀ -30.4, h - 16.1, монтажное отверстие (мм): ⌀30, материал корпуса: пластик, рабочее положение: 2-позиционный самовозврат, цвет: синий, подсветка: есть, контакт: B: 1, тип блоков контактов: модульный, цвет корпуса: чёрный, Uпит. 110...250 В~, IP52 | 0 | 0 | 0 | 0 | 0 | Возможность заказа уточняйте дополнительно.
H5550011901R |  | A5550007265 | CONTROL SWITCH | SELECTOR SWITCH | S3SFN SERIES | S3SFN-L2BBD | BLUE B LED(DC) | Китай | S3SFN-L2BBD^BLUE B LED(DC)^ | Круглый селекторный переключатель утопленного типа с длинной ручкой Shark, размеры (мм): внешний корпус: ⌀ -30.4, h - 16.1, монтажное отверстие (мм): ⌀30, материал корпуса: пластик, рабочее положение: 2-позиционный самовозврат, цвет: синий, подсветка: есть, контакт: B: 1, тип блоков контактов: одиночный, цвет корпуса: чёрный, Uпит. 110...250 В~, IP52 | 0 | 0 | 0 | 0 | 0 | Возможность заказа уточняйте дополнительно.
H5550011902R |  | A5550007266 | CONTROL SWITCH | SELECTOR SWITCH | S3SFN SERIES | S3SFN-L2BBDM | BLUE B LED(DC) | Китай | S3SFN-L2BBDM^BLUE B LED(DC)^ | Круглый селекторный переключатель утопленного типа с длинной ручкой Shark, размеры (мм): внешний корпус: ⌀ -30.4, h - 16.1, монтажное отверстие (мм): ⌀30, материал корпуса: пластик, рабочее положение: 2-позиционный самовозврат, цвет: синий, подсветка: есть, контакт: B: 1, тип блоков контактов: модульный, цвет корпуса: чёрный, Uпит. 110...250 В~, IP52 | 0 | 0 | 0 | 0 | 0 | Возможность заказа уточняйте дополнительно.
H5550011903R |  | A5550007267 | CONTROL SWITCH | SELECTOR SWITCH | S3SFN SERIES | S3SFN-L2BBL | BLUE B LED(AC) | Китай | S3SFN-L2BBL^BLUE B LED(AC)^ | Круглый селекторный переключатель утопленного типа с длинной ручкой Shark, размеры (мм): внешний корпус: ⌀ -30.4, h - 16.1, монтажное отверстие (мм): ⌀30, материал корпуса: пластик, рабочее положение: 2-позиционный самовозврат, цвет: синий, подсветка: есть, контакт: B: 1, тип блоков контактов: одиночный, цвет корпуса: чёрный, Uпит. 110...250 В~, IP52 | 0 | 0 | 0 | 0 | 0 | Возможность заказа уточняйте дополнительно.
H5550011904R |  | A5550007268 | CONTROL SWITCH | SELECTOR SWITCH | S3SFN SERIES | S3SFN-L2BBLM | BLUE B LED(AC) | Китай | S3SFN-L2BBLM^BLUE B LED(AC)^ | Круглый селекторный переключатель утопленного типа с длинной ручкой Shark, размеры (мм): внешний корпус: ⌀ -30.4, h - 16.1, монтажное отверстие (мм): ⌀30, материал корпуса: пластик, рабочее положение: 2-позиционный самовозврат, цвет: синий, подсветка: есть, контакт: B: 1, тип блоков контактов: модульный, цвет корпуса: чёрный, Uпит. 110...250 В~, IP52 | 0 | 0 | 0 | 0 | 0 | Возможность заказа уточняйте дополнительно.
H5550007727R |  | A5550005847 | CONTROL SWITCH | SELECTOR SWITCH | S3SFN SERIES | S3SFN-L2BG |  | Китай | S3SFN-L2BG^^ | Головка для круглого селекторного переключателя утопленного типа с длинной ручкой Shark, размеры (мм): внешний корпус: ⌀ -30.4, h - 16.1, монтажное отверстие (мм): ⌀30, материал корпуса: пластик, рабочее положение: 2-позиционный самовозврат, цвет: зелёный, подсветка: есть, цвет корпуса: чёрный, питание: нет, IP52 | 360 | 334.8 | 324 | 288 | 252 | Доступно к заказу.
H5550008154R |  | A5550006274 | CONTROL SWITCH | SELECTOR SWITCH | S3SFN SERIES | S3SFN-L2BG2AD | GREEN A2 DC | Китай | S3SFN-L2BG2AD^GREEN A2 DC^ | Круглый селекторный переключатель утопленного типа с длинной ручкой Shark, размеры (мм): внешний корпус: ⌀ -30.4, h - 16.1, монтажное отверстие (мм): ⌀30, материал корпуса: пластик, рабочее положение: 2-позиционный самовозврат, цвет: зелёный, подсветка: есть, контакт: A: 2, тип блоков контактов: одиночный, цвет корпуса: чёрный, Uпит. 110...250 В~, IP52 | 0 | 0 | 0 | 0 | 0 | Возможность заказа уточняйте дополнительно.
H5550008155R |  | A5550006275 | CONTROL SWITCH | SELECTOR SWITCH | S3SFN SERIES | S3SFN-L2BG2ADM | GREEN A2 DC | Китай | S3SFN-L2BG2ADM^GREEN A2 DC^ | Круглый селекторный переключатель утопленного типа с длинной ручкой Shark, размеры (мм): внешний корпус: ⌀ -30.4, h - 16.1, монтажное отверстие (мм): ⌀30, материал корпуса: пластик, рабочее положение: 2-позиционный самовозврат, цвет: зелёный, подсветка: есть, контакт: A: 2, тип блоков контактов: модульный, цвет корпуса: чёрный, Uпит. 110...250 В~, IP52 | 0 | 0 | 0 | 0 | 0 | Возможность заказа уточняйте дополнительно.
H5550008666R |  | A5550006787 | CONTROL SWITCH | SELECTOR SWITCH | S3SFN SERIES | S3SFN-L2BG2AL | GREEN A2 AC | Китай | S3SFN-L2BG2AL^GREEN A2 AC^ | Круглый селекторный переключатель утопленного типа с длинной ручкой Shark, размеры (мм): внешний корпус: ⌀ -30.4, h - 16.1, монтажное отверстие (мм): ⌀30, материал корпуса: пластик, рабочее положение: 2-позиционный самовозврат, цвет: зелёный, подсветка: есть, контакт: A: 2, тип блоков контактов: одиночный, цвет корпуса: чёрный, Uпит. 110...250 В~, IP52 | 0 | 0 | 0 | 0 | 0 | Возможность заказа уточняйте дополнительно.
H5550008667R |  | A5550006788 | CONTROL SWITCH | SELECTOR SWITCH | S3SFN SERIES | S3SFN-L2BG2ALM | GREEN A2 AC | Китай | S3SFN-L2BG2ALM^GREEN A2 AC^ | Круглый селекторный переключатель утопленного типа с длинной ручкой Shark, размеры (мм): внешний корпус: ⌀ -30.4, h - 16.1, монтажное отверстие (мм): ⌀30, материал корпуса: пластик, рабочее положение: 2-позиционный самовозврат, цвет: зелёный, подсветка: есть, контакт: A: 2, тип блоков контактов: модульный, цвет корпуса: чёрный, Uпит. 110...250 В~, IP52 | 0 | 0 | 0 | 0 | 0 | Возможность заказа уточняйте дополнительно.
H5550008202R |  | A5550006323 | CONTROL SWITCH | SELECTOR SWITCH | S3SFN SERIES | S3SFN-L2BG2BD | GREEN B2 DC | Китай | S3SFN-L2BG2BD^GREEN B2 DC^ | Круглый селекторный переключатель утопленного типа с длинной ручкой Shark, размеры (мм): внешний корпус: ⌀ -30.4, h - 16.1, монтажное отверстие (мм): ⌀30, материал корпуса: пластик, рабочее положение: 2-позиционный самовозврат, цвет: зелёный, подсветка: есть, контакт: B: 2, тип блоков контактов: одиночный, цвет корпуса: чёрный, Uпит. 110...250 В~, IP52 | 0 | 0 | 0 | 0 | 0 | Возможность заказа уточняйте дополнительно.
H5550008203R |  | A5550006324 | CONTROL SWITCH | SELECTOR SWITCH | S3SFN SERIES | S3SFN-L2BG2BDM | GREEN B2 DC | Китай | S3SFN-L2BG2BDM^GREEN B2 DC^ | Круглый селекторный переключатель утопленного типа с длинной ручкой Shark, размеры (мм): внешний корпус: ⌀ -30.4, h - 16.1, монтажное отверстие (мм): ⌀30, материал корпуса: пластик, рабочее положение: 2-позиционный самовозврат, цвет: зелёный, подсветка: есть, контакт: B: 2, тип блоков контактов: модульный, цвет корпуса: чёрный, Uпит. 110...250 В~, IP52 | 0 | 0 | 0 | 0 | 0 | Возможность заказа уточняйте дополнительно.
H5550008714R |  | A5550006835 | CONTROL SWITCH | SELECTOR SWITCH | S3SFN SERIES | S3SFN-L2BG2BL | GREEN B2 AC | Китай | S3SFN-L2BG2BL^GREEN B2 AC^ | Круглый селекторный переключатель утопленного типа с длинной ручкой Shark, размеры (мм): внешний корпус: ⌀ -30.4, h - 16.1, монтажное отверстие (мм): ⌀30, материал корпуса: пластик, рабочее положение: 2-позиционный самовозврат, цвет: зелёный, подсветка: есть, контакт: B: 2, тип блоков контактов: одиночный, цвет корпуса: чёрный, Uпит. 110...250 В~, IP52 | 0 | 0 | 0 | 0 | 0 | Возможность заказа уточняйте дополнительно.
H5550008715R |  | A5550006836 | CONTROL SWITCH | SELECTOR SWITCH | S3SFN SERIES | S3SFN-L2BG2BLM | GREEN B2 AC | Китай | S3SFN-L2BG2BLM^GREEN B2 AC^ | Круглый селекторный переключатель утопленного типа с длинной ручкой Shark, размеры (мм): внешний корпус: ⌀ -30.4, h - 16.1, монтажное отверстие (мм): ⌀30, материал корпуса: пластик, рабочее положение: 2-позиционный самовозврат, цвет: зелёный, подсветка: есть, контакт: B: 2, тип блоков контактов: модульный, цвет корпуса: чёрный, Uпит. 110...250 В~, IP52 | 0 | 0 | 0 | 0 | 0 | Возможность заказа уточняйте дополнительно.
H5550008234R |  | A5550006355 | CONTROL SWITCH | SELECTOR SWITCH | S3SFN SERIES | S3SFN-L2BGABD | GREEN A1 B1 DC | Китай | S3SFN-L2BGABD^GREEN A1 B1 DC^ | Круглый селекторный переключатель утопленного типа с длинной ручкой Shark, размеры (мм): внешний корпус: ⌀ -30.4, h - 16.1, монтажное отверстие (мм): ⌀30, материал корпуса: пластик, рабочее положение: 2-позиционный самовозврат, цвет: зелёный, подсветка: есть, контакт: A: 1, B: 1, тип блоков контактов: одиночный, цвет корпуса: чёрный, Uпит. 110...250 В~, IP52 | 0 | 0 | 0 | 0 | 0 | Возможность заказа уточняйте дополнительно.
H5550008235R |  | A5550006356 | CONTROL SWITCH | SELECTOR SWITCH | S3SFN SERIES | S3SFN-L2BGABDM | GREEN A1 B1 DC | Китай | S3SFN-L2BGABDM^GREEN A1 B1 DC^ | Круглый селекторный переключатель утопленного типа с длинной ручкой Shark, размеры (мм): внешний корпус: ⌀ -30.4, h - 16.1, монтажное отверстие (мм): ⌀30, материал корпуса: пластик, рабочее положение: 2-позиционный самовозврат, цвет: зелёный, подсветка: есть, контакт: A: 1, B: 1, тип блоков контактов: модульный, цвет корпуса: чёрный, Uпит. 110...250 В~, IP52 | 0 | 0 | 0 | 0 | 0 | Возможность заказа уточняйте дополнительно.
H5550008746R |  | A5550006867 | CONTROL SWITCH | SELECTOR SWITCH | S3SFN SERIES | S3SFN-L2BGABL | GREEN A1 B1 AC | Китай | S3SFN-L2BGABL^GREEN A1 B1 AC^ | Круглый селекторный переключатель утопленного типа с длинной ручкой Shark, размеры (мм): внешний корпус: ⌀ -30.4, h - 16.1, монтажное отверстие (мм): ⌀30, материал корпуса: пластик, рабочее положение: 2-позиционный самовозврат, цвет: зелёный, подсветка: есть, контакт: A: 1, B: 1, тип блоков контактов: одиночный, цвет корпуса: чёрный, Uпит. 110...250 В~, IP52 | 0 | 0 | 0 | 0 | 0 | Возможность заказа уточняйте дополнительно.
H5550008747R |  | A5550006868 | CONTROL SWITCH | SELECTOR SWITCH | S3SFN SERIES | S3SFN-L2BGABLM | GREEN A1 B1 AC | Китай | S3SFN-L2BGABLM^GREEN A1 B1 AC^ | Круглый селекторный переключатель утопленного типа с длинной ручкой Shark, размеры (мм): внешний корпус: ⌀ -30.4, h - 16.1, монтажное отверстие (мм): ⌀30, материал корпуса: пластик, рабочее положение: 2-позиционный самовозврат, цвет: зелёный, подсветка: есть, контакт: A: 1, B: 1, тип блоков контактов: модульный, цвет корпуса: чёрный, Uпит. 110...250 В~, IP52 | 0 | 0 | 0 | 0 | 0 | Возможность заказа уточняйте дополнительно.
H5550008138R |  | A5550006258 | CONTROL SWITCH | SELECTOR SWITCH | S3SFN SERIES | S3SFN-L2BGAD | GREEN A1 DC | Китай | S3SFN-L2BGAD^GREEN A1 DC^ | Круглый селекторный переключатель утопленного типа с длинной ручкой Shark, размеры (мм): внешний корпус: ⌀ -30.4, h - 16.1, монтажное отверстие (мм): ⌀30, материал корпуса: пластик, рабочее положение: 2-позиционный самовозврат, цвет: зелёный, подсветка: есть, контакт: A: 1, тип блоков контактов: одиночный, цвет корпуса: чёрный, Uпит. 110...250 В~, IP52 | 0 | 0 | 0 | 0 | 0 | Возможность заказа уточняйте дополнительно.
H5550008139R |  | A5550006259 | CONTROL SWITCH | SELECTOR SWITCH | S3SFN SERIES | S3SFN-L2BGADM | GREEN A1 DC | Китай | S3SFN-L2BGADM^GREEN A1 DC^ | Круглый селекторный переключатель утопленного типа с длинной ручкой Shark, размеры (мм): внешний корпус: ⌀ -30.4, h - 16.1, монтажное отверстие (мм): ⌀30, материал корпуса: пластик, рабочее положение: 2-позиционный самовозврат, цвет: зелёный, подсветка: есть, контакт: A: 1, тип блоков контактов: модульный, цвет корпуса: чёрный, Uпит. 110...250 В~, IP52 | 0 | 0 | 0 | 0 | 0 | Возможность заказа уточняйте дополнительно.
H5550008650R |  | A5550006771 | CONTROL SWITCH | SELECTOR SWITCH | S3SFN SERIES | S3SFN-L2BGAL | GREEN A1 AC | Китай | S3SFN-L2BGAL^GREEN A1 AC^ | Круглый селекторный переключатель утопленного типа с длинной ручкой Shark, размеры (мм): внешний корпус: ⌀ -30.4, h - 16.1, монтажное отверстие (мм): ⌀30, материал корпуса: пластик, рабочее положение: 2-позиционный самовозврат, цвет: зелёный, подсветка: есть, контакт: A: 1, тип блоков контактов: одиночный, цвет корпуса: чёрный, Uпит. 110...250 В~, IP52 | 0 | 0 | 0 | 0 | 0 | Возможность заказа уточняйте дополнительно.
H5550008651R |  | A5550006772 | CONTROL SWITCH | SELECTOR SWITCH | S3SFN SERIES | S3SFN-L2BGALM | GREEN A1 AC | Китай | S3SFN-L2BGALM^GREEN A1 AC^ | Круглый селекторный переключатель утопленного типа с длинной ручкой Shark, размеры (мм): внешний корпус: ⌀ -30.4, h - 16.1, монтажное отверстие (мм): ⌀30, материал корпуса: пластик, рабочее положение: 2-позиционный самовозврат, цвет: зелёный, подсветка: есть, контакт: A: 1, тип блоков контактов: модульный, цвет корпуса: чёрный, Uпит. 110...250 В~, IP52 | 0 | 0 | 0 | 0 | 0 | Возможность заказа уточняйте дополнительно.
H5550008186R |  | A5550006307 | CONTROL SWITCH | SELECTOR SWITCH | S3SFN SERIES | S3SFN-L2BGBD | GREEN B1 DC | Китай | S3SFN-L2BGBD^GREEN B1 DC^ | Круглый селекторный переключатель утопленного типа с длинной ручкой Shark, размеры (мм): внешний корпус: ⌀ -30.4, h - 16.1, монтажное отверстие (мм): ⌀30, материал корпуса: пластик, рабочее положение: 2-позиционный самовозврат, цвет: зелёный, подсветка: есть, контакт: B: 1, тип блоков контактов: одиночный, цвет корпуса: чёрный, Uпит. 110...250 В~, IP52 | 0 | 0 | 0 | 0 | 0 | Возможность заказа уточняйте дополнительно.
H5550008187R |  | A5550006308 | CONTROL SWITCH | SELECTOR SWITCH | S3SFN SERIES | S3SFN-L2BGBDM | GREEN B1 DC | Китай | S3SFN-L2BGBDM^GREEN B1 DC^ | Круглый селекторный переключатель утопленного типа с длинной ручкой Shark, размеры (мм): внешний корпус: ⌀ -30.4, h - 16.1, монтажное отверстие (мм): ⌀30, материал корпуса: пластик, рабочее положение: 2-позиционный самовозврат, цвет: зелёный, подсветка: есть, контакт: B: 1, тип блоков контактов: модульный, цвет корпуса: чёрный, Uпит. 110...250 В~, IP52 | 0 | 0 | 0 | 0 | 0 | Возможность заказа уточняйте дополнительно.
H5550008698R |  | A5550006819 | CONTROL SWITCH | SELECTOR SWITCH | S3SFN SERIES | S3SFN-L2BGBL | GREEN B1 AC | Китай | S3SFN-L2BGBL^GREEN B1 AC^ | Круглый селекторный переключатель утопленного типа с длинной ручкой Shark, размеры (мм): внешний корпус: ⌀ -30.4, h - 16.1, монтажное отверстие (мм): ⌀30, материал корпуса: пластик, рабочее положение: 2-позиционный самовозврат, цвет: зелёный, подсветка: есть, контакт: B: 1, тип блоков контактов: одиночный, цвет корпуса: чёрный, Uпит. 110...250 В~, IP52 | 0 | 0 | 0 | 0 | 0 | Возможность заказа уточняйте дополнительно.
H5550008699R |  | A5550006820 | CONTROL SWITCH | SELECTOR SWITCH | S3SFN SERIES | S3SFN-L2BGBLM | GREEN B1 AC | Китай | S3SFN-L2BGBLM^GREEN B1 AC^ | Круглый селекторный переключатель утопленного типа с длинной ручкой Shark, размеры (мм): внешний корпус: ⌀ -30.4, h - 16.1, монтажное отверстие (мм): ⌀30, материал корпуса: пластик, рабочее положение: 2-позиционный самовозврат, цвет: зелёный, подсветка: есть, контакт: B: 1, тип блоков контактов: модульный, цвет корпуса: чёрный, Uпит. 110...250 В~, IP52 | 0 | 0 | 0 | 0 | 0 | Возможность заказа уточняйте дополнительно.
A5550005751R |  | A5550005751 | CONTROL SWITCH | SELECTOR SWITCH | S3SFN SERIES | S3SFN-L2BR |  | Китай | S3SFN-L2BR^^ | Головка для круглого селекторного переключателя утопленного типа с длинной ручкой Shark, размеры (мм): внешний корпус: ⌀ -30.4, h - 16.1, монтажное отверстие (мм): ⌀30, материал корпуса: пластик, рабочее положение: 2-позиционный самовозврат, цвет: красный, подсветка: есть, цвет корпуса: чёрный, питание: нет, IP52 | 360 | 334.8 | 324 | 288 | 252 | Доступно к заказу.
A5550006018R |  | A5550006018 | CONTROL SWITCH | SELECTOR SWITCH | S3SFN SERIES | S3SFN-L2BR2AD | RED A2 DC | Китай | S3SFN-L2BR2AD^RED A2 DC^ | Круглый селекторный переключатель утопленного типа с длинной ручкой Shark, размеры (мм): внешний корпус: ⌀ -30.4, h - 16.1, монтажное отверстие (мм): ⌀30, материал корпуса: пластик, рабочее положение: 2-позиционный самовозврат, цвет: красный, подсветка: есть, контакт: A: 2, тип блоков контактов: одиночный, цвет корпуса: чёрный, Uпит. 110...250 В~, IP52 | 760 | 706.8 | 684 | 608 | 532 | Доступно к заказу.
A5550006019R |  | A5550006019 | CONTROL SWITCH | SELECTOR SWITCH | S3SFN SERIES | S3SFN-L2BR2ADM | RED A2 DC | Китай | S3SFN-L2BR2ADM^RED A2 DC^ | Круглый селекторный переключатель утопленного типа с длинной ручкой Shark, размеры (мм): внешний корпус: ⌀ -30.4, h - 16.1, монтажное отверстие (мм): ⌀30, материал корпуса: пластик, рабочее положение: 2-позиционный самовозврат, цвет: красный, подсветка: есть, контакт: A: 2, тип блоков контактов: модульный, цвет корпуса: чёрный, Uпит. 110...250 В~, IP52 | 810 | 753.3 | 729 | 648 | 567 | Доступно к заказу.
A5550006531R |  | A5550006531 | CONTROL SWITCH | SELECTOR SWITCH | S3SFN SERIES | S3SFN-L2BR2AL | RED A2 AC | Китай | S3SFN-L2BR2AL^RED A2 AC^ | Круглый селекторный переключатель утопленного типа с длинной ручкой Shark, размеры (мм): внешний корпус: ⌀ -30.4, h - 16.1, монтажное отверстие (мм): ⌀30, материал корпуса: пластик, рабочее положение: 2-позиционный самовозврат, цвет: красный, подсветка: есть, контакт: A: 2, тип блоков контактов: одиночный, цвет корпуса: чёрный, Uпит. 110...250 В~, IP52 | 840 | 781.2 | 756 | 672 | 588 | Доступно к заказу.
A5550006532R |  | A5550006532 | CONTROL SWITCH | SELECTOR SWITCH | S3SFN SERIES | S3SFN-L2BR2ALM | RED A2 AC | Китай | S3SFN-L2BR2ALM^RED A2 AC^ | Круглый селекторный переключатель утопленного типа с длинной ручкой Shark, размеры (мм): внешний корпус: ⌀ -30.4, h - 16.1, монтажное отверстие (мм): ⌀30, материал корпуса: пластик, рабочее положение: 2-позиционный самовозврат, цвет: красный, подсветка: есть, контакт: A: 2, тип блоков контактов: модульный, цвет корпуса: чёрный, Uпит. 110...250 В~, IP52 | 880 | 818.4 | 792 | 704 | 616 | Доступно к заказу.
A5550006066R |  | A5550006066 | CONTROL SWITCH | SELECTOR SWITCH | S3SFN SERIES | S3SFN-L2BR2BD | RED B2 DC | Китай | S3SFN-L2BR2BD^RED B2 DC^ | Круглый селекторный переключатель утопленного типа с длинной ручкой Shark, размеры (мм): внешний корпус: ⌀ -30.4, h - 16.1, монтажное отверстие (мм): ⌀30, материал корпуса: пластик, рабочее положение: 2-позиционный самовозврат, цвет: красный, подсветка: есть, контакт: B: 2, тип блоков контактов: одиночный, цвет корпуса: чёрный, Uпит. 110...250 В~, IP52 | 760 | 706.8 | 684 | 608 | 532 | Доступно к заказу.
A5550006067R |  | A5550006067 | CONTROL SWITCH | SELECTOR SWITCH | S3SFN SERIES | S3SFN-L2BR2BDM | RED B2 DC | Китай | S3SFN-L2BR2BDM^RED B2 DC^ | Круглый селекторный переключатель утопленного типа с длинной ручкой Shark, размеры (мм): внешний корпус: ⌀ -30.4, h - 16.1, монтажное отверстие (мм): ⌀30, материал корпуса: пластик, рабочее положение: 2-позиционный самовозврат, цвет: красный, подсветка: есть, контакт: B: 2, тип блоков контактов: модульный, цвет корпуса: чёрный, Uпит. 110...250 В~, IP52 | 810 | 753.3 | 729 | 648 | 567 | Доступно к заказу.
A5550006579R |  | A5550006579 | CONTROL SWITCH | SELECTOR SWITCH | S3SFN SERIES | S3SFN-L2BR2BL | RED B2 AC | Китай | S3SFN-L2BR2BL^RED B2 AC^ | Круглый селекторный переключатель утопленного типа с длинной ручкой Shark, размеры (мм): внешний корпус: ⌀ -30.4, h - 16.1, монтажное отверстие (мм): ⌀30, материал корпуса: пластик, рабочее положение: 2-позиционный самовозврат, цвет: красный, подсветка: есть, контакт: B: 2, тип блоков контактов: одиночный, цвет корпуса: чёрный, Uпит. 110...250 В~, IP52 | 840 | 781.2 | 756 | 672 | 588 | Доступно к заказу.
A5550006580R |  | A5550006580 | CONTROL SWITCH | SELECTOR SWITCH | S3SFN SERIES | S3SFN-L2BR2BLM | RED B2 AC | Китай | S3SFN-L2BR2BLM^RED B2 AC^ | Круглый селекторный переключатель утопленного типа с длинной ручкой Shark, размеры (мм): внешний корпус: ⌀ -30.4, h - 16.1, монтажное отверстие (мм): ⌀30, материал корпуса: пластик, рабочее положение: 2-позиционный самовозврат, цвет: красный, подсветка: есть, контакт: B: 2, тип блоков контактов: модульный, цвет корпуса: чёрный, Uпит. 110...250 В~, IP52 | 880 | 818.4 | 792 | 704 | 616 | Доступно к заказу.
A5550006098R |  | A5550006098 | CONTROL SWITCH | SELECTOR SWITCH | S3SFN SERIES | S3SFN-L2BRABD | RED A1 B1 DC | Китай | S3SFN-L2BRABD^RED A1 B1 DC^ | Круглый селекторный переключатель утопленного типа с длинной ручкой Shark, размеры (мм): внешний корпус: ⌀ -30.4, h - 16.1, монтажное отверстие (мм): ⌀30, материал корпуса: пластик, рабочее положение: 2-позиционный самовозврат, цвет: красный, подсветка: есть, контакт: A: 1, B: 1, тип блоков контактов: одиночный, цвет корпуса: чёрный, Uпит. 110...250 В~, IP52 | 760 | 706.8 | 684 | 608 | 532 | Доступно к заказу.
A5550006099R |  | A5550006099 | CONTROL SWITCH | SELECTOR SWITCH | S3SFN SERIES | S3SFN-L2BRABDM | RED A1 B1 DC | Китай | S3SFN-L2BRABDM^RED A1 B1 DC^ | Круглый селекторный переключатель утопленного типа с длинной ручкой Shark, размеры (мм): внешний корпус: ⌀ -30.4, h - 16.1, монтажное отверстие (мм): ⌀30, материал корпуса: пластик, рабочее положение: 2-позиционный самовозврат, цвет: красный, подсветка: есть, контакт: A: 1, B: 1, тип блоков контактов: модульный, цвет корпуса: чёрный, Uпит. 110...250 В~, IP52 | 810 | 753.3 | 729 | 648 | 567 | Доступно к заказу.
A5550006611R |  | A5550006611 | CONTROL SWITCH | SELECTOR SWITCH | S3SFN SERIES | S3SFN-L2BRABL | RED A1 B1 AC | Китай | S3SFN-L2BRABL^RED A1 B1 AC^ | Круглый селекторный переключатель утопленного типа с длинной ручкой Shark, размеры (мм): внешний корпус: ⌀ -30.4, h - 16.1, монтажное отверстие (мм): ⌀30, материал корпуса: пластик, рабочее положение: 2-позиционный самовозврат, цвет: красный, подсветка: есть, контакт: A: 1, B: 1, тип блоков контактов: одиночный, цвет корпуса: чёрный, Uпит. 110...250 В~, IP52 | 840 | 781.2 | 756 | 672 | 588 | Доступно к заказу.
A5550006612R |  | A5550006612 | CONTROL SWITCH | SELECTOR SWITCH | S3SFN SERIES | S3SFN-L2BRABLM | RED A1 B1 AC | Китай | S3SFN-L2BRABLM^RED A1 B1 AC^ | Круглый селекторный переключатель утопленного типа с длинной ручкой Shark, размеры (мм): внешний корпус: ⌀ -30.4, h - 16.1, монтажное отверстие (мм): ⌀30, материал корпуса: пластик, рабочее положение: 2-позиционный самовозврат, цвет: красный, подсветка: есть, контакт: A: 1, B: 1, тип блоков контактов: модульный, цвет корпуса: чёрный, Uпит. 110...250 В~, IP52 | 880 | 818.4 | 792 | 704 | 616 | Доступно к заказу.
A5550006002R |  | A5550006002 | CONTROL SWITCH | SELECTOR SWITCH | S3SFN SERIES | S3SFN-L2BRAD | RED A1 DC | Китай | S3SFN-L2BRAD^RED A1 DC^ | Круглый селекторный переключатель утопленного типа с длинной ручкой Shark, размеры (мм): внешний корпус: ⌀ -30.4, h - 16.1, монтажное отверстие (мм): ⌀30, материал корпуса: пластик, рабочее положение: 2-позиционный самовозврат, цвет: красный, подсветка: есть, контакт: A: 1, тип блоков контактов: одиночный, цвет корпуса: чёрный, Uпит. 110...250 В~, IP52 | 650 | 604.5 | 585 | 520 | 455 | Доступно к заказу.
A5550006003R |  | A5550006003 | CONTROL SWITCH | SELECTOR SWITCH | S3SFN SERIES | S3SFN-L2BRADM | RED A1 DC | Китай | S3SFN-L2BRADM^RED A1 DC^ | Круглый селекторный переключатель утопленного типа с длинной ручкой Shark, размеры (мм): внешний корпус: ⌀ -30.4, h - 16.1, монтажное отверстие (мм): ⌀30, материал корпуса: пластик, рабочее положение: 2-позиционный самовозврат, цвет: красный, подсветка: есть, контакт: A: 1, тип блоков контактов: модульный, цвет корпуса: чёрный, Uпит. 110...250 В~, IP52 | 670 | 623.1 | 603 | 536 | 469 | Доступно к заказу.
A5550006515R |  | A5550006515 | CONTROL SWITCH | SELECTOR SWITCH | S3SFN SERIES | S3SFN-L2BRAL | RED A1 AC | Китай | S3SFN-L2BRAL^RED A1 AC^ | Круглый селекторный переключатель утопленного типа с длинной ручкой Shark, размеры (мм): внешний корпус: ⌀ -30.4, h - 16.1, монтажное отверстие (мм): ⌀30, материал корпуса: пластик, рабочее положение: 2-позиционный самовозврат, цвет: красный, подсветка: есть, контакт: A: 1, тип блоков контактов: одиночный, цвет корпуса: чёрный, Uпит. 110...250 В~, IP52 | 730 | 678.9 | 657 | 584 | 511 | Доступно к заказу.
A5550006516R |  | A5550006516 | CONTROL SWITCH | SELECTOR SWITCH | S3SFN SERIES | S3SFN-L2BRALM | RED A1 AC | Китай | S3SFN-L2BRALM^RED A1 AC^ | Круглый селекторный переключатель утопленного типа с длинной ручкой Shark, размеры (мм): внешний корпус: ⌀ -30.4, h - 16.1, монтажное отверстие (мм): ⌀30, материал корпуса: пластик, рабочее положение: 2-позиционный самовозврат, цвет: красный, подсветка: есть, контакт: A: 1, тип блоков контактов: модульный, цвет корпуса: чёрный, Uпит. 110...250 В~, IP52 | 760 | 706.8 | 684 | 608 | 532 | Доступно к заказу.
A5550006050R |  | A5550006050 | CONTROL SWITCH | SELECTOR SWITCH | S3SFN SERIES | S3SFN-L2BRBD | RED B1 DC | Китай | S3SFN-L2BRBD^RED B1 DC^ | Круглый селекторный переключатель утопленного типа с длинной ручкой Shark, размеры (мм): внешний корпус: ⌀ -30.4, h - 16.1, монтажное отверстие (мм): ⌀30, материал корпуса: пластик, рабочее положение: 2-позиционный самовозврат, цвет: красный, подсветка: есть, контакт: B: 1, тип блоков контактов: одиночный, цвет корпуса: чёрный, Uпит. 110...250 В~, IP52 | 650 | 604.5 | 585 | 520 | 455 | Доступно к заказу.
A5550006051R |  | A5550006051 | CONTROL SWITCH | SELECTOR SWITCH | S3SFN SERIES | S3SFN-L2BRBDM | RED B1 DC | Китай | S3SFN-L2BRBDM^RED B1 DC^ | Круглый селекторный переключатель утопленного типа с длинной ручкой Shark, размеры (мм): внешний корпус: ⌀ -30.4, h - 16.1, монтажное отверстие (мм): ⌀30, материал корпуса: пластик, рабочее положение: 2-позиционный самовозврат, цвет: красный, подсветка: есть, контакт: B: 1, тип блоков контактов: модульный, цвет корпуса: чёрный, Uпит. 110...250 В~, IP52 | 670 | 623.1 | 603 | 536 | 469 | Доступно к заказу.
A5550006563R |  | A5550006563 | CONTROL SWITCH | SELECTOR SWITCH | S3SFN SERIES | S3SFN-L2BRBL | RED B1 AC | Китай | S3SFN-L2BRBL^RED B1 AC^ | Круглый селекторный переключатель утопленного типа с длинной ручкой Shark, размеры (мм): внешний корпус: ⌀ -30.4, h - 16.1, монтажное отверстие (мм): ⌀30, материал корпуса: пластик, рабочее положение: 2-позиционный самовозврат, цвет: красный, подсветка: есть, контакт: B: 1, тип блоков контактов: одиночный, цвет корпуса: чёрный, Uпит. 110...250 В~, IP52 | 730 | 678.9 | 657 | 584 | 511 | Доступно к заказу.
A5550006564R |  | A5550006564 | CONTROL SWITCH | SELECTOR SWITCH | S3SFN SERIES | S3SFN-L2BRBLM | RED B1 AC | Китай | S3SFN-L2BRBLM^RED B1 AC^ | Круглый селекторный переключатель утопленного типа с длинной ручкой Shark, размеры (мм): внешний корпус: ⌀ -30.4, h - 16.1, монтажное отверстие (мм): ⌀30, материал корпуса: пластик, рабочее положение: 2-позиционный самовозврат, цвет: красный, подсветка: есть, контакт: B: 1, тип блоков контактов: модульный, цвет корпуса: чёрный, Uпит. 110...250 В~, IP52 | 760 | 706.8 | 684 | 608 | 532 | Доступно к заказу.
H5550007775R |  | A5550005895 | CONTROL SWITCH | SELECTOR SWITCH | S3SFN SERIES | S3SFN-L2BY |  | Китай | S3SFN-L2BY^^ | Головка для круглого селекторного переключателя утопленного типа с длинной ручкой Shark, размеры (мм): внешний корпус: ⌀ -30.4, h - 16.1, монтажное отверстие (мм): ⌀30, материал корпуса: пластик, рабочее положение: 2-позиционный самовозврат, цвет: жёлтый, подсветка: есть, цвет корпуса: чёрный, питание: нет, IP52 | 360 | 334.8 | 324 | 288 | 252 | Доступно к заказу.
H5550008282R |  | A5550006403 | CONTROL SWITCH | SELECTOR SWITCH | S3SFN SERIES | S3SFN-L2BY2AD | YELLOW A2 DC | Китай | S3SFN-L2BY2AD^YELLOW A2 DC^ | Круглый селекторный переключатель утопленного типа с длинной ручкой Shark, размеры (мм): внешний корпус: ⌀ -30.4, h - 16.1, монтажное отверстие (мм): ⌀30, материал корпуса: пластик, рабочее положение: 2-позиционный самовозврат, цвет: жёлтый, подсветка: есть, контакт: A: 2, тип блоков контактов: одиночный, цвет корпуса: чёрный, Uпит. 110...250 В~, IP52 | 0 | 0 | 0 | 0 | 0 | Возможность заказа уточняйте дополнительно.
H5550008283R |  | A5550006404 | CONTROL SWITCH | SELECTOR SWITCH | S3SFN SERIES | S3SFN-L2BY2ADM | YELLOW A2 DC | Китай | S3SFN-L2BY2ADM^YELLOW A2 DC^ | Круглый селекторный переключатель утопленного типа с длинной ручкой Shark, размеры (мм): внешний корпус: ⌀ -30.4, h - 16.1, монтажное отверстие (мм): ⌀30, материал корпуса: пластик, рабочее положение: 2-позиционный самовозврат, цвет: жёлтый, подсветка: есть, контакт: A: 2, тип блоков контактов: модульный, цвет корпуса: чёрный, Uпит. 110...250 В~, IP52 | 0 | 0 | 0 | 0 | 0 | Возможность заказа уточняйте дополнительно.
A5550006915R |  | A5550006915 | CONTROL SWITCH | SELECTOR SWITCH | S3SFN SERIES | S3SFN-L2BY2AL | YELLOW A2 AC | Китай | S3SFN-L2BY2AL^YELLOW A2 AC^ | Круглый селекторный переключатель утопленного типа с длинной ручкой Shark, размеры (мм): внешний корпус: ⌀ -30.4, h - 16.1, монтажное отверстие (мм): ⌀30, материал корпуса: пластик, рабочее положение: 2-позиционный самовозврат, цвет: жёлтый, подсветка: есть, контакт: A: 2, тип блоков контактов: одиночный, цвет корпуса: чёрный, Uпит. 110...250 В~, IP52 | 0 | 0 | 0 | 0 | 0 | Возможность заказа уточняйте дополнительно.
H5550008795R |  | A5550006916 | CONTROL SWITCH | SELECTOR SWITCH | S3SFN SERIES | S3SFN-L2BY2ALM | YELLOW A2 AC | Китай | S3SFN-L2BY2ALM^YELLOW A2 AC^ | Круглый селекторный переключатель утопленного типа с длинной ручкой Shark, размеры (мм): внешний корпус: ⌀ -30.4, h - 16.1, монтажное отверстие (мм): ⌀30, материал корпуса: пластик, рабочее положение: 2-позиционный самовозврат, цвет: жёлтый, подсветка: есть, контакт: A: 2, тип блоков контактов: модульный, цвет корпуса: чёрный, Uпит. 110...250 В~, IP52 | 0 | 0 | 0 | 0 | 0 | Возможность заказа уточняйте дополнительно.
H5550008330R |  | A5550006451 | CONTROL SWITCH | SELECTOR SWITCH | S3SFN SERIES | S3SFN-L2BY2BD | YELLOW B2 DC | Китай | S3SFN-L2BY2BD^YELLOW B2 DC^ | Круглый селекторный переключатель утопленного типа с длинной ручкой Shark, размеры (мм): внешний корпус: ⌀ -30.4, h - 16.1, монтажное отверстие (мм): ⌀30, материал корпуса: пластик, рабочее положение: 2-позиционный самовозврат, цвет: жёлтый, подсветка: есть, контакт: B: 2, тип блоков контактов: одиночный, цвет корпуса: чёрный, Uпит. 110...250 В~, IP52 | 0 | 0 | 0 | 0 | 0 | Возможность заказа уточняйте дополнительно.
H5550008331R |  | A5550006452 | CONTROL SWITCH | SELECTOR SWITCH | S3SFN SERIES | S3SFN-L2BY2BDM | YELLOW B2 DC | Китай | S3SFN-L2BY2BDM^YELLOW B2 DC^ | Круглый селекторный переключатель утопленного типа с длинной ручкой Shark, размеры (мм): внешний корпус: ⌀ -30.4, h - 16.1, монтажное отверстие (мм): ⌀30, материал корпуса: пластик, рабочее положение: 2-позиционный самовозврат, цвет: жёлтый, подсветка: есть, контакт: B: 2, тип блоков контактов: модульный, цвет корпуса: чёрный, Uпит. 110...250 В~, IP52 | 0 | 0 | 0 | 0 | 0 | Возможность заказа уточняйте дополнительно.
H5550008842R |  | A5550006963 | CONTROL SWITCH | SELECTOR SWITCH | S3SFN SERIES | S3SFN-L2BY2BL | YELLOW B2 AC | Китай | S3SFN-L2BY2BL^YELLOW B2 AC^ | Круглый селекторный переключатель утопленного типа с длинной ручкой Shark, размеры (мм): внешний корпус: ⌀ -30.4, h - 16.1, монтажное отверстие (мм): ⌀30, материал корпуса: пластик, рабочее положение: 2-позиционный самовозврат, цвет: жёлтый, подсветка: есть, контакт: B: 2, тип блоков контактов: одиночный, цвет корпуса: чёрный, Uпит. 110...250 В~, IP52 | 0 | 0 | 0 | 0 | 0 | Возможность заказа уточняйте дополнительно.
H5550008843R |  | A5550006964 | CONTROL SWITCH | SELECTOR SWITCH | S3SFN SERIES | S3SFN-L2BY2BLM | YELLOW B2 AC | Китай | S3SFN-L2BY2BLM^YELLOW B2 AC^ | Круглый селекторный переключатель утопленного типа с длинной ручкой Shark, размеры (мм): внешний корпус: ⌀ -30.4, h - 16.1, монтажное отверстие (мм): ⌀30, материал корпуса: пластик, рабочее положение: 2-позиционный самовозврат, цвет: жёлтый, подсветка: есть, контакт: B: 2, тип блоков контактов: модульный, цвет корпуса: чёрный, Uпит. 110...250 В~, IP52 | 0 | 0 | 0 | 0 | 0 | Возможность заказа уточняйте дополнительно.
H5550008362R |  | A5550006483 | CONTROL SWITCH | SELECTOR SWITCH | S3SFN SERIES | S3SFN-L2BYABD | YELLOW A1 B1 DC | Китай | S3SFN-L2BYABD^YELLOW A1 B1 DC^ | Круглый селекторный переключатель утопленного типа с длинной ручкой Shark, размеры (мм): внешний корпус: ⌀ -30.4, h - 16.1, монтажное отверстие (мм): ⌀30, материал корпуса: пластик, рабочее положение: 2-позиционный самовозврат, цвет: жёлтый, подсветка: есть, контакт: A: 1, B: 1, тип блоков контактов: одиночный, цвет корпуса: чёрный, Uпит. 110...250 В~, IP52 | 0 | 0 | 0 | 0 | 0 | Возможность заказа уточняйте дополнительно.
H5550008363R |  | A5550006484 | CONTROL SWITCH | SELECTOR SWITCH | S3SFN SERIES | S3SFN-L2BYABDM | YELLOW A1 B1 DC | Китай | S3SFN-L2BYABDM^YELLOW A1 B1 DC^ | Круглый селекторный переключатель утопленного типа с длинной ручкой Shark, размеры (мм): внешний корпус: ⌀ -30.4, h - 16.1, монтажное отверстие (мм): ⌀30, материал корпуса: пластик, рабочее положение: 2-позиционный самовозврат, цвет: жёлтый, подсветка: есть, контакт: A: 1, B: 1, тип блоков контактов: модульный, цвет корпуса: чёрный, Uпит. 110...250 В~, IP52 | 0 | 0 | 0 | 0 | 0 | Возможность заказа уточняйте дополнительно.
H5550008874R |  | A5550006995 | CONTROL SWITCH | SELECTOR SWITCH | S3SFN SERIES | S3SFN-L2BYABL | YELLOW A1 B1 AC | Китай | S3SFN-L2BYABL^YELLOW A1 B1 AC^ | Круглый селекторный переключатель утопленного типа с длинной ручкой Shark, размеры (мм): внешний корпус: ⌀ -30.4, h - 16.1, монтажное отверстие (мм): ⌀30, материал корпуса: пластик, рабочее положение: 2-позиционный самовозврат, цвет: жёлтый, подсветка: есть, контакт: A: 1, B: 1, тип блоков контактов: одиночный, цвет корпуса: чёрный, Uпит. 110...250 В~, IP52 | 0 | 0 | 0 | 0 | 0 | Возможность заказа уточняйте дополнительно.
H5550008875R |  | A5550006996 | CONTROL SWITCH | SELECTOR SWITCH | S3SFN SERIES | S3SFN-L2BYABLM | YELLOW A1 B1 AC | Китай | S3SFN-L2BYABLM^YELLOW A1 B1 AC^ | Круглый селекторный переключатель утопленного типа с длинной ручкой Shark, размеры (мм): внешний корпус: ⌀ -30.4, h - 16.1, монтажное отверстие (мм): ⌀30, материал корпуса: пластик, рабочее положение: 2-позиционный самовозврат, цвет: жёлтый, подсветка: есть, контакт: A: 1, B: 1, тип блоков контактов: модульный, цвет корпуса: чёрный, Uпит. 110...250 В~, IP52 | 0 | 0 | 0 | 0 | 0 | Возможность заказа уточняйте дополнительно.
H5550008266R |  | A5550006387 | CONTROL SWITCH | SELECTOR SWITCH | S3SFN SERIES | S3SFN-L2BYAD | YELLOW A1 DC | Китай | S3SFN-L2BYAD^YELLOW A1 DC^ | Круглый селекторный переключатель утопленного типа с длинной ручкой Shark, размеры (мм): внешний корпус: ⌀ -30.4, h - 16.1, монтажное отверстие (мм): ⌀30, материал корпуса: пластик, рабочее положение: 2-позиционный самовозврат, цвет: жёлтый, подсветка: есть, контакт: A: 1, тип блоков контактов: одиночный, цвет корпуса: чёрный, Uпит. 110...250 В~, IP52 | 0 | 0 | 0 | 0 | 0 | Возможность заказа уточняйте дополнительно.
H5550008267R |  | A5550006388 | CONTROL SWITCH | SELECTOR SWITCH | S3SFN SERIES | S3SFN-L2BYADM | YELLOW A1 DC | Китай | S3SFN-L2BYADM^YELLOW A1 DC^ | Круглый селекторный переключатель утопленного типа с длинной ручкой Shark, размеры (мм): внешний корпус: ⌀ -30.4, h - 16.1, монтажное отверстие (мм): ⌀30, материал корпуса: пластик, рабочее положение: 2-позиционный самовозврат, цвет: жёлтый, подсветка: есть, контакт: A: 1, тип блоков контактов: модульный, цвет корпуса: чёрный, Uпит. 110...250 В~, IP52 | 0 | 0 | 0 | 0 | 0 | Возможность заказа уточняйте дополнительно.
A5550006899R |  | A5550006899 | CONTROL SWITCH | SELECTOR SWITCH | S3SFN SERIES | S3SFN-L2BYAL | YELLOW A1 AC | Китай | S3SFN-L2BYAL^YELLOW A1 AC^ | Круглый селекторный переключатель утопленного типа с длинной ручкой Shark, размеры (мм): внешний корпус: ⌀ -30.4, h - 16.1, монтажное отверстие (мм): ⌀30, материал корпуса: пластик, рабочее положение: 2-позиционный самовозврат, цвет: жёлтый, подсветка: есть, контакт: A: 1, тип блоков контактов: одиночный, цвет корпуса: чёрный, Uпит. 110...250 В~, IP52 | 0 | 0 | 0 | 0 | 0 | Возможность заказа уточняйте дополнительно.
H5550008779R |  | A5550006900 | CONTROL SWITCH | SELECTOR SWITCH | S3SFN SERIES | S3SFN-L2BYALM | YELLOW A1 AC | Китай | S3SFN-L2BYALM^YELLOW A1 AC^ | Круглый селекторный переключатель утопленного типа с длинной ручкой Shark, размеры (мм): внешний корпус: ⌀ -30.4, h - 16.1, монтажное отверстие (мм): ⌀30, материал корпуса: пластик, рабочее положение: 2-позиционный самовозврат, цвет: жёлтый, подсветка: есть, контакт: A: 1, тип блоков контактов: модульный, цвет корпуса: чёрный, Uпит. 110...250 В~, IP52 | 0 | 0 | 0 | 0 | 0 | Возможность заказа уточняйте дополнительно.
H5550008314R |  | A5550006435 | CONTROL SWITCH | SELECTOR SWITCH | S3SFN SERIES | S3SFN-L2BYBD | YELLOW B1 DC | Китай | S3SFN-L2BYBD^YELLOW B1 DC^ | Круглый селекторный переключатель утопленного типа с длинной ручкой Shark, размеры (мм): внешний корпус: ⌀ -30.4, h - 16.1, монтажное отверстие (мм): ⌀30, материал корпуса: пластик, рабочее положение: 2-позиционный самовозврат, цвет: жёлтый, подсветка: есть, контакт: B: 1, тип блоков контактов: одиночный, цвет корпуса: чёрный, Uпит. 110...250 В~, IP52 | 0 | 0 | 0 | 0 | 0 | Возможность заказа уточняйте дополнительно.
H5550008315R |  | A5550006436 | CONTROL SWITCH | SELECTOR SWITCH | S3SFN SERIES | S3SFN-L2BYBDM | YELLOW B1 DC | Китай | S3SFN-L2BYBDM^YELLOW B1 DC^ | Круглый селекторный переключатель утопленного типа с длинной ручкой Shark, размеры (мм): внешний корпус: ⌀ -30.4, h - 16.1, монтажное отверстие (мм): ⌀30, материал корпуса: пластик, рабочее положение: 2-позиционный самовозврат, цвет: жёлтый, подсветка: есть, контакт: B: 1, тип блоков контактов: модульный, цвет корпуса: чёрный, Uпит. 110...250 В~, IP52 | 0 | 0 | 0 | 0 | 0 | Возможность заказа уточняйте дополнительно.
H5550008826R |  | A5550006947 | CONTROL SWITCH | SELECTOR SWITCH | S3SFN SERIES | S3SFN-L2BYBL | YELLOW B1 AC | Китай | S3SFN-L2BYBL^YELLOW B1 AC^ | Круглый селекторный переключатель утопленного типа с длинной ручкой Shark, размеры (мм): внешний корпус: ⌀ -30.4, h - 16.1, монтажное отверстие (мм): ⌀30, материал корпуса: пластик, рабочее положение: 2-позиционный самовозврат, цвет: жёлтый, подсветка: есть, контакт: B: 1, тип блоков контактов: одиночный, цвет корпуса: чёрный, Uпит. 110...250 В~, IP52 | 0 | 0 | 0 | 0 | 0 | Возможность заказа уточняйте дополнительно.
H5550008827R |  | A5550006948 | CONTROL SWITCH | SELECTOR SWITCH | S3SFN SERIES | S3SFN-L2BYBLM | YELLOW B1 AC | Китай | S3SFN-L2BYBLM^YELLOW B1 AC^ | Круглый селекторный переключатель утопленного типа с длинной ручкой Shark, размеры (мм): внешний корпус: ⌀ -30.4, h - 16.1, монтажное отверстие (мм): ⌀30, материал корпуса: пластик, рабочее положение: 2-позиционный самовозврат, цвет: жёлтый, подсветка: есть, контакт: B: 1, тип блоков контактов: модульный, цвет корпуса: чёрный, Uпит. 110...250 В~, IP52 | 0 | 0 | 0 | 0 | 0 | Возможность заказа уточняйте дополнительно.
A5550009577R |  | A5550009577 | CONTROL SWITCH | SELECTOR SWITCH | S3SFN SERIES | S3SFN-L2G | GREEN(HEAD) | Китай | S3SFN-L2G^GREEN(HEAD)^ | Головка для круглого селекторного переключателя утопленного типа с длинной ручкой Shark, размеры (мм): внешний корпус: ⌀ -30.4, h - 16.1, монтажное отверстие (мм): ⌀30, материал корпуса: пластик, рабочее положение: 2-позиционный самовозврат, цвет: зелёный, подсветка: есть, цвет корпуса: чёрный, питание: нет, IP52 | 0 | 0 | 0 | 0 | 0 | Цену и срок поставки уточняйте дополнительно.
H5550011906R |  | A5550007281 | CONTROL SWITCH | SELECTOR SWITCH | S3SFN SERIES | S3SFN-L2G2AD | GREEN A2 LED(DC) | Китай | S3SFN-L2G2AD^GREEN A2 LED(DC)^ | Круглый селекторный переключатель утопленного типа с длинной ручкой Shark, размеры (мм): внешний корпус: ⌀ -30.4, h - 16.1, монтажное отверстие (мм): ⌀30, материал корпуса: пластик, рабочее положение: 2-позиционный самовозврат, цвет: зелёный, подсветка: есть, контакт: A: 2, тип блоков контактов: одиночный, цвет корпуса: чёрный, Uпит. 110...250 В~, IP52 | 0 | 0 | 0 | 0 | 0 | Возможность заказа уточняйте дополнительно.
H5550011907R |  | A5550007282 | CONTROL SWITCH | SELECTOR SWITCH | S3SFN SERIES | S3SFN-L2G2ADM | GREEN A2 LED(DC) | Китай | S3SFN-L2G2ADM^GREEN A2 LED(DC)^ | Круглый селекторный переключатель утопленного типа с длинной ручкой Shark, размеры (мм): внешний корпус: ⌀ -30.4, h - 16.1, монтажное отверстие (мм): ⌀30, материал корпуса: пластик, рабочее положение: 2-позиционный самовозврат, цвет: зелёный, подсветка: есть, контакт: A: 2, тип блоков контактов: модульный, цвет корпуса: чёрный, Uпит. 110...250 В~, IP52 | 0 | 0 | 0 | 0 | 0 | Возможность заказа уточняйте дополнительно.
H5550011908R |  | A5550007283 | CONTROL SWITCH | SELECTOR SWITCH | S3SFN SERIES | S3SFN-L2G2AL | GREEN A2 LED(AC) | Китай | S3SFN-L2G2AL^GREEN A2 LED(AC)^ | Круглый селекторный переключатель утопленного типа с длинной ручкой Shark, размеры (мм): внешний корпус: ⌀ -30.4, h - 16.1, монтажное отверстие (мм): ⌀30, материал корпуса: пластик, рабочее положение: 2-позиционный самовозврат, цвет: зелёный, подсветка: есть, контакт: A: 2, тип блоков контактов: одиночный, цвет корпуса: чёрный, Uпит. 110...250 В~, IP52 | 0 | 0 | 0 | 0 | 0 | Возможность заказа уточняйте дополнительно.
H5550011909R |  | A5550007284 | CONTROL SWITCH | SELECTOR SWITCH | S3SFN SERIES | S3SFN-L2G2ALM | GREEN A2 LED(AC) | Китай | S3SFN-L2G2ALM^GREEN A2 LED(AC)^ | Круглый селекторный переключатель утопленного типа с длинной ручкой Shark, размеры (мм): внешний корпус: ⌀ -30.4, h - 16.1, монтажное отверстие (мм): ⌀30, материал корпуса: пластик, рабочее положение: 2-позиционный самовозврат, цвет: зелёный, подсветка: есть, контакт: A: 2, тип блоков контактов: модульный, цвет корпуса: чёрный, Uпит. 110...250 В~, IP52 | 0 | 0 | 0 | 0 | 0 | Возможность заказа уточняйте дополнительно.
H5550011910R |  | A5550007289 | CONTROL SWITCH | SELECTOR SWITCH | S3SFN SERIES | S3SFN-L2G2BD | GREEN B2 LED(DC) | Китай | S3SFN-L2G2BD^GREEN B2 LED(DC)^ | Круглый селекторный переключатель утопленного типа с длинной ручкой Shark, размеры (мм): внешний корпус: ⌀ -30.4, h - 16.1, монтажное отверстие (мм): ⌀30, материал корпуса: пластик, рабочее положение: 2-позиционный самовозврат, цвет: зелёный, подсветка: есть, контакт: B: 2, тип блоков контактов: одиночный, цвет корпуса: чёрный, Uпит. 110...250 В~, IP52 | 0 | 0 | 0 | 0 | 0 | Возможность заказа уточняйте дополнительно.
H5550011911R |  | A5550007290 | CONTROL SWITCH | SELECTOR SWITCH | S3SFN SERIES | S3SFN-L2G2BDM | GREEN B2 LED(DC) | Китай | S3SFN-L2G2BDM^GREEN B2 LED(DC)^ | Круглый селекторный переключатель утопленного типа с длинной ручкой Shark, размеры (мм): внешний корпус: ⌀ -30.4, h - 16.1, монтажное отверстие (мм): ⌀30, материал корпуса: пластик, рабочее положение: 2-позиционный самовозврат, цвет: зелёный, подсветка: есть, контакт: B: 2, тип блоков контактов: модульный, цвет корпуса: чёрный, Uпит. 110...250 В~, IP52 | 0 | 0 | 0 | 0 | 0 | Возможность заказа уточняйте дополнительно.
H5550011912R |  | A5550007291 | CONTROL SWITCH | SELECTOR SWITCH | S3SFN SERIES | S3SFN-L2G2BL | GREEN B2 LED(AC) | Китай | S3SFN-L2G2BL^GREEN B2 LED(AC)^ | Круглый селекторный переключатель утопленного типа с длинной ручкой Shark, размеры (мм): внешний корпус: ⌀ -30.4, h - 16.1, монтажное отверстие (мм): ⌀30, материал корпуса: пластик, рабочее положение: 2-позиционный самовозврат, цвет: зелёный, подсветка: есть, контакт: B: 2, тип блоков контактов: одиночный, цвет корпуса: чёрный, Uпит. 110...250 В~, IP52 | 0 | 0 | 0 | 0 | 0 | Возможность заказа уточняйте дополнительно.
H5550011913R |  | A5550007292 | CONTROL SWITCH | SELECTOR SWITCH | S3SFN SERIES | S3SFN-L2G2BLM | GREEN B2 LED(AC) | Китай | S3SFN-L2G2BLM^GREEN B2 LED(AC)^ | Круглый селекторный переключатель утопленного типа с длинной ручкой Shark, размеры (мм): внешний корпус: ⌀ -30.4, h - 16.1, монтажное отверстие (мм): ⌀30, материал корпуса: пластик, рабочее положение: 2-позиционный самовозврат, цвет: зелёный, подсветка: есть, контакт: B: 2, тип блоков контактов: модульный, цвет корпуса: чёрный, Uпит. 110...250 В~, IP52 | 0 | 0 | 0 | 0 | 0 | Возможность заказа уточняйте дополнительно.
H5550011914R |  | A5550007293 | CONTROL SWITCH | SELECTOR SWITCH | S3SFN SERIES | S3SFN-L2GABD | GREEN AB LED(DC) | Китай | S3SFN-L2GABD^GREEN AB LED(DC)^ | Круглый селекторный переключатель утопленного типа с длинной ручкой Shark, размеры (мм): внешний корпус: ⌀ -30.4, h - 16.1, монтажное отверстие (мм): ⌀30, материал корпуса: пластик, рабочее положение: 2-позиционный самовозврат, цвет: зелёный, подсветка: есть, контакт: A: 1, B: 1, тип блоков контактов: одиночный, цвет корпуса: чёрный, Uпит. 110...250 В~, IP52 | 0 | 0 | 0 | 0 | 0 | Возможность заказа уточняйте дополнительно.
H5550011915R |  | A5550007294 | CONTROL SWITCH | SELECTOR SWITCH | S3SFN SERIES | S3SFN-L2GABDM | GREEN AB LED(DC) | Китай | S3SFN-L2GABDM^GREEN AB LED(DC)^ | Круглый селекторный переключатель утопленного типа с длинной ручкой Shark, размеры (мм): внешний корпус: ⌀ -30.4, h - 16.1, монтажное отверстие (мм): ⌀30, материал корпуса: пластик, рабочее положение: 2-позиционный самовозврат, цвет: зелёный, подсветка: есть, контакт: A: 1, B: 1, тип блоков контактов: модульный, цвет корпуса: чёрный, Uпит. 110...250 В~, IP52 | 0 | 0 | 0 | 0 | 0 | Возможность заказа уточняйте дополнительно.
H5550011916R |  | A5550007295 | CONTROL SWITCH | SELECTOR SWITCH | S3SFN SERIES | S3SFN-L2GABL | GREEN AB LED(AC) | Китай | S3SFN-L2GABL^GREEN AB LED(AC)^ | Круглый селекторный переключатель утопленного типа с длинной ручкой Shark, размеры (мм): внешний корпус: ⌀ -30.4, h - 16.1, монтажное отверстие (мм): ⌀30, материал корпуса: пластик, рабочее положение: 2-позиционный самовозврат, цвет: зелёный, подсветка: есть, контакт: A: 1, B: 1, тип блоков контактов: одиночный, цвет корпуса: чёрный, Uпит. 110...250 В~, IP52 | 0 | 0 | 0 | 0 | 0 | Возможность заказа уточняйте дополнительно.
H5550011917R |  | A5550007296 | CONTROL SWITCH | SELECTOR SWITCH | S3SFN SERIES | S3SFN-L2GABLM | GREEN AB LED(AC) | Китай | S3SFN-L2GABLM^GREEN AB LED(AC)^ | Круглый селекторный переключатель утопленного типа с длинной ручкой Shark, размеры (мм): внешний корпус: ⌀ -30.4, h - 16.1, монтажное отверстие (мм): ⌀30, материал корпуса: пластик, рабочее положение: 2-позиционный самовозврат, цвет: зелёный, подсветка: есть, контакт: A: 1, B: 1, тип блоков контактов: модульный, цвет корпуса: чёрный, Uпит. 110...250 В~, IP52 | 0 | 0 | 0 | 0 | 0 | Возможность заказа уточняйте дополнительно.
H5550011918R |  | A5550007277 | CONTROL SWITCH | SELECTOR SWITCH | S3SFN SERIES | S3SFN-L2GAD | GREEN A LED(DC) | Китай | S3SFN-L2GAD^GREEN A LED(DC)^ | Круглый селекторный переключатель утопленного типа с длинной ручкой Shark, размеры (мм): внешний корпус: ⌀ -30.4, h - 16.1, монтажное отверстие (мм): ⌀30, материал корпуса: пластик, рабочее положение: 2-позиционный самовозврат, цвет: зелёный, подсветка: есть, контакт: A: 1, тип блоков контактов: одиночный, цвет корпуса: чёрный, Uпит. 110...250 В~, IP52 | 0 | 0 | 0 | 0 | 0 | Возможность заказа уточняйте дополнительно.
H5550011919R |  | A5550007278 | CONTROL SWITCH | SELECTOR SWITCH | S3SFN SERIES | S3SFN-L2GADM | GREEN A LED(DC) | Китай | S3SFN-L2GADM^GREEN A LED(DC)^ | Круглый селекторный переключатель утопленного типа с длинной ручкой Shark, размеры (мм): внешний корпус: ⌀ -30.4, h - 16.1, монтажное отверстие (мм): ⌀30, материал корпуса: пластик, рабочее положение: 2-позиционный самовозврат, цвет: зелёный, подсветка: есть, контакт: A: 1, тип блоков контактов: модульный, цвет корпуса: чёрный, Uпит. 110...250 В~, IP52 | 0 | 0 | 0 | 0 | 0 | Возможность заказа уточняйте дополнительно.
H5550011920R |  | A5550007279 | CONTROL SWITCH | SELECTOR SWITCH | S3SFN SERIES | S3SFN-L2GAL | GREEN A LED(AC) | Китай | S3SFN-L2GAL^GREEN A LED(AC)^ | Круглый селекторный переключатель утопленного типа с длинной ручкой Shark, размеры (мм): внешний корпус: ⌀ -30.4, h - 16.1, монтажное отверстие (мм): ⌀30, материал корпуса: пластик, рабочее положение: 2-позиционный самовозврат, цвет: зелёный, подсветка: есть, контакт: A: 1, тип блоков контактов: одиночный, цвет корпуса: чёрный, Uпит. 110...250 В~, IP52 | 0 | 0 | 0 | 0 | 0 | Возможность заказа уточняйте дополнительно.
H5550011921R |  | A5550007280 | CONTROL SWITCH | SELECTOR SWITCH | S3SFN SERIES | S3SFN-L2GALM | GREEN A LED(AC) | Китай | S3SFN-L2GALM^GREEN A LED(AC)^ | Круглый селекторный переключатель утопленного типа с длинной ручкой Shark, размеры (мм): внешний корпус: ⌀ -30.4, h - 16.1, монтажное отверстие (мм): ⌀30, материал корпуса: пластик, рабочее положение: 2-позиционный самовозврат, цвет: зелёный, подсветка: есть, контакт: A: 1, тип блоков контактов: модульный, цвет корпуса: чёрный, Uпит. 110...250 В~, IP52 | 0 | 0 | 0 | 0 | 0 | Возможность заказа уточняйте дополнительно.
H5550011922R |  | A5550007285 | CONTROL SWITCH | SELECTOR SWITCH | S3SFN SERIES | S3SFN-L2GBD | GREEN B LED(DC) | Китай | S3SFN-L2GBD^GREEN B LED(DC)^ | Круглый селекторный переключатель утопленного типа с длинной ручкой Shark, размеры (мм): внешний корпус: ⌀ -30.4, h - 16.1, монтажное отверстие (мм): ⌀30, материал корпуса: пластик, рабочее положение: 2-позиционный самовозврат, цвет: зелёный, подсветка: есть, контакт: B: 1, тип блоков контактов: одиночный, цвет корпуса: чёрный, Uпит. 110...250 В~, IP52 | 0 | 0 | 0 | 0 | 0 | Возможность заказа уточняйте дополнительно.
H5550011923R |  | A5550007286 | CONTROL SWITCH | SELECTOR SWITCH | S3SFN SERIES | S3SFN-L2GBDM | GREEN B LED(DC) | Китай | S3SFN-L2GBDM^GREEN B LED(DC)^ | Круглый селекторный переключатель утопленного типа с длинной ручкой Shark, размеры (мм): внешний корпус: ⌀ -30.4, h - 16.1, монтажное отверстие (мм): ⌀30, материал корпуса: пластик, рабочее положение: 2-позиционный самовозврат, цвет: зелёный, подсветка: есть, контакт: B: 1, тип блоков контактов: модульный, цвет корпуса: чёрный, Uпит. 110...250 В~, IP52 | 0 | 0 | 0 | 0 | 0 | Возможность заказа уточняйте дополнительно.
H5550011924R |  | A5550007287 | CONTROL SWITCH | SELECTOR SWITCH | S3SFN SERIES | S3SFN-L2GBL | GREEN B LED(AC) | Китай | S3SFN-L2GBL^GREEN B LED(AC)^ | Круглый селекторный переключатель утопленного типа с длинной ручкой Shark, размеры (мм): внешний корпус: ⌀ -30.4, h - 16.1, монтажное отверстие (мм): ⌀30, материал корпуса: пластик, рабочее положение: 2-позиционный самовозврат, цвет: зелёный, подсветка: есть, контакт: B: 1, тип блоков контактов: одиночный, цвет корпуса: чёрный, Uпит. 110...250 В~, IP52 | 0 | 0 | 0 | 0 | 0 | Возможность заказа уточняйте дополнительно.
H5550011925R |  | A5550007288 | CONTROL SWITCH | SELECTOR SWITCH | S3SFN SERIES | S3SFN-L2GBLM | GREEN B LED(AC) | Китай | S3SFN-L2GBLM^GREEN B LED(AC)^ | Круглый селекторный переключатель утопленного типа с длинной ручкой Shark, размеры (мм): внешний корпус: ⌀ -30.4, h - 16.1, монтажное отверстие (мм): ⌀30, материал корпуса: пластик, рабочее положение: 2-позиционный самовозврат, цвет: зелёный, подсветка: есть, контакт: B: 1, тип блоков контактов: модульный, цвет корпуса: чёрный, Uпит. 110...250 В~, IP52 | 0 | 0 | 0 | 0 | 0 | Возможность заказа уточняйте дополнительно.
H5550011926R |  | A5550009575 | CONTROL SWITCH | SELECTOR SWITCH | S3SFN SERIES | S3SFN-L2R | RED(HEAD) | Китай | S3SFN-L2R^RED(HEAD)^ | Головка для круглого селекторного переключателя утопленного типа с длинной ручкой Shark, размеры (мм): внешний корпус: ⌀ -30.4, h - 16.1, монтажное отверстие (мм): ⌀30, материал корпуса: пластик, рабочее положение: 2-позиционный самовозврат, цвет: красный, подсветка: есть, цвет корпуса: чёрный, питание: нет, IP52 | 0 | 0 | 0 | 0 | 0 | Цену и срок поставки уточняйте дополнительно.
A5550007241R |  | A5550007241 | CONTROL SWITCH | SELECTOR SWITCH | S3SFN SERIES | S3SFN-L2R2AD | RED A2 LED(DC) | Китай | S3SFN-L2R2AD^RED A2 LED(DC)^ | Круглый селекторный переключатель утопленного типа с длинной ручкой Shark, размеры (мм): внешний корпус: ⌀ -30.4, h - 16.1, монтажное отверстие (мм): ⌀30, материал корпуса: пластик, рабочее положение: 2-позиционный самовозврат, цвет: красный, подсветка: есть, контакт: A: 2, тип блоков контактов: одиночный, цвет корпуса: чёрный, Uпит. 110...250 В~, IP52 | 760 | 706.8 | 684 | 608 | 532 | Доступно к заказу.
A5550007242R |  | A5550007242 | CONTROL SWITCH | SELECTOR SWITCH | S3SFN SERIES | S3SFN-L2R2ADM | RED A2 LED(DC) | Китай | S3SFN-L2R2ADM^RED A2 LED(DC)^ | Круглый селекторный переключатель утопленного типа с длинной ручкой Shark, размеры (мм): внешний корпус: ⌀ -30.4, h - 16.1, монтажное отверстие (мм): ⌀30, материал корпуса: пластик, рабочее положение: 2-позиционный самовозврат, цвет: красный, подсветка: есть, контакт: A: 2, тип блоков контактов: модульный, цвет корпуса: чёрный, Uпит. 110...250 В~, IP52 | 810 | 753.3 | 729 | 648 | 567 | Доступно к заказу.
A5550007243R |  | A5550007243 | CONTROL SWITCH | SELECTOR SWITCH | S3SFN SERIES | S3SFN-L2R2AL | RED A2 LED(AC) | Китай | S3SFN-L2R2AL^RED A2 LED(AC)^ | Круглый селекторный переключатель утопленного типа с длинной ручкой Shark, размеры (мм): внешний корпус: ⌀ -30.4, h - 16.1, монтажное отверстие (мм): ⌀30, материал корпуса: пластик, рабочее положение: 2-позиционный самовозврат, цвет: красный, подсветка: есть, контакт: A: 2, тип блоков контактов: одиночный, цвет корпуса: чёрный, Uпит. 110...250 В~, IP52 | 840 | 781.2 | 756 | 672 | 588 | Доступно к заказу.
A5550007244R |  | A5550007244 | CONTROL SWITCH | SELECTOR SWITCH | S3SFN SERIES | S3SFN-L2R2ALM | RED A2 LED(AC) | Китай | S3SFN-L2R2ALM^RED A2 LED(AC)^ | Круглый селекторный переключатель утопленного типа с длинной ручкой Shark, размеры (мм): внешний корпус: ⌀ -30.4, h - 16.1, монтажное отверстие (мм): ⌀30, материал корпуса: пластик, рабочее положение: 2-позиционный самовозврат, цвет: красный, подсветка: есть, контакт: A: 2, тип блоков контактов: модульный, цвет корпуса: чёрный, Uпит. 110...250 В~, IP52 | 880 | 818.4 | 792 | 704 | 616 | Доступно к заказу.
A5550007249R |  | A5550007249 | CONTROL SWITCH | SELECTOR SWITCH | S3SFN SERIES | S3SFN-L2R2BD | RED B2 LED(DC) | Китай | S3SFN-L2R2BD^RED B2 LED(DC)^ | Круглый селекторный переключатель утопленного типа с длинной ручкой Shark, размеры (мм): внешний корпус: ⌀ -30.4, h - 16.1, монтажное отверстие (мм): ⌀30, материал корпуса: пластик, рабочее положение: 2-позиционный самовозврат, цвет: красный, подсветка: есть, контакт: B: 2, тип блоков контактов: одиночный, цвет корпуса: чёрный, Uпит. 110...250 В~, IP52 | 760 | 706.8 | 684 | 608 | 532 | Доступно к заказу.
A5550007250R |  | A5550007250 | CONTROL SWITCH | SELECTOR SWITCH | S3SFN SERIES | S3SFN-L2R2BDM | RED B2 LED(DC) | Китай | S3SFN-L2R2BDM^RED B2 LED(DC)^ | Круглый селекторный переключатель утопленного типа с длинной ручкой Shark, размеры (мм): внешний корпус: ⌀ -30.4, h - 16.1, монтажное отверстие (мм): ⌀30, материал корпуса: пластик, рабочее положение: 2-позиционный самовозврат, цвет: красный, подсветка: есть, контакт: B: 2, тип блоков контактов: модульный, цвет корпуса: чёрный, Uпит. 110...250 В~, IP52 | 810 | 753.3 | 729 | 648 | 567 | Доступно к заказу.
A5550007251R |  | A5550007251 | CONTROL SWITCH | SELECTOR SWITCH | S3SFN SERIES | S3SFN-L2R2BL | RED B2 LED(AC) | Китай | S3SFN-L2R2BL^RED B2 LED(AC)^ | Круглый селекторный переключатель утопленного типа с длинной ручкой Shark, размеры (мм): внешний корпус: ⌀ -30.4, h - 16.1, монтажное отверстие (мм): ⌀30, материал корпуса: пластик, рабочее положение: 2-позиционный самовозврат, цвет: красный, подсветка: есть, контакт: B: 2, тип блоков контактов: одиночный, цвет корпуса: чёрный, Uпит. 110...250 В~, IP52 | 840 | 781.2 | 756 | 672 | 588 | Доступно к заказу.
A5550007252R |  | A5550007252 | CONTROL SWITCH | SELECTOR SWITCH | S3SFN SERIES | S3SFN-L2R2BLM | RED B2 LED(AC) | Китай | S3SFN-L2R2BLM^RED B2 LED(AC)^ | Круглый селекторный переключатель утопленного типа с длинной ручкой Shark, размеры (мм): внешний корпус: ⌀ -30.4, h - 16.1, монтажное отверстие (мм): ⌀30, материал корпуса: пластик, рабочее положение: 2-позиционный самовозврат, цвет: красный, подсветка: есть, контакт: B: 2, тип блоков контактов: модульный, цвет корпуса: чёрный, Uпит. 110...250 В~, IP52 | 880 | 818.4 | 792 | 704 | 616 | Доступно к заказу.
A5550007253R |  | A5550007253 | CONTROL SWITCH | SELECTOR SWITCH | S3SFN SERIES | S3SFN-L2RABD | RED AB LED(DC) | Китай | S3SFN-L2RABD^RED AB LED(DC)^ | Круглый селекторный переключатель утопленного типа с длинной ручкой Shark, размеры (мм): внешний корпус: ⌀ -30.4, h - 16.1, монтажное отверстие (мм): ⌀30, материал корпуса: пластик, рабочее положение: 2-позиционный самовозврат, цвет: красный, подсветка: есть, контакт: A: 1, B: 1, тип блоков контактов: одиночный, цвет корпуса: чёрный, Uпит. 110...250 В~, IP52 | 760 | 706.8 | 684 | 608 | 532 | Доступно к заказу.
A5550007254R |  | A5550007254 | CONTROL SWITCH | SELECTOR SWITCH | S3SFN SERIES | S3SFN-L2RABDM | RED AB LED(DC) | Китай | S3SFN-L2RABDM^RED AB LED(DC)^ | Круглый селекторный переключатель утопленного типа с длинной ручкой Shark, размеры (мм): внешний корпус: ⌀ -30.4, h - 16.1, монтажное отверстие (мм): ⌀30, материал корпуса: пластик, рабочее положение: 2-позиционный самовозврат, цвет: красный, подсветка: есть, контакт: A: 1, B: 1, тип блоков контактов: модульный, цвет корпуса: чёрный, Uпит. 110...250 В~, IP52 | 810 | 753.3 | 729 | 648 | 567 | Доступно к заказу.
A5550007255R |  | A5550007255 | CONTROL SWITCH | SELECTOR SWITCH | S3SFN SERIES | S3SFN-L2RABL | RED AB LED(AC) | Китай | S3SFN-L2RABL^RED AB LED(AC)^ | Круглый селекторный переключатель утопленного типа с длинной ручкой Shark, размеры (мм): внешний корпус: ⌀ -30.4, h - 16.1, монтажное отверстие (мм): ⌀30, материал корпуса: пластик, рабочее положение: 2-позиционный самовозврат, цвет: красный, подсветка: есть, контакт: A: 1, B: 1, тип блоков контактов: одиночный, цвет корпуса: чёрный, Uпит. 110...250 В~, IP52 | 840 | 781.2 | 756 | 672 | 588 | Доступно к заказу.
A5550007256R |  | A5550007256 | CONTROL SWITCH | SELECTOR SWITCH | S3SFN SERIES | S3SFN-L2RABLM | RED AB LED(AC) | Китай | S3SFN-L2RABLM^RED AB LED(AC)^ | Круглый селекторный переключатель утопленного типа с длинной ручкой Shark, размеры (мм): внешний корпус: ⌀ -30.4, h - 16.1, монтажное отверстие (мм): ⌀30, материал корпуса: пластик, рабочее положение: 2-позиционный самовозврат, цвет: красный, подсветка: есть, контакт: A: 1, B: 1, тип блоков контактов: модульный, цвет корпуса: чёрный, Uпит. 110...250 В~, IP52 | 880 | 818.4 | 792 | 704 | 616 | Доступно к заказу.
A5550007237R |  | A5550007237 | CONTROL SWITCH | SELECTOR SWITCH | S3SFN SERIES | S3SFN-L2RAD | RED A LED(DC) | Китай | S3SFN-L2RAD^RED A LED(DC)^ | Круглый селекторный переключатель утопленного типа с длинной ручкой Shark, размеры (мм): внешний корпус: ⌀ -30.4, h - 16.1, монтажное отверстие (мм): ⌀30, материал корпуса: пластик, рабочее положение: 2-позиционный самовозврат, цвет: красный, подсветка: есть, контакт: A: 1, тип блоков контактов: одиночный, цвет корпуса: чёрный, Uпит. 110...250 В~, IP52 | 650 | 604.5 | 585 | 520 | 455 | Доступно к заказу.
A5550007238R |  | A5550007238 | CONTROL SWITCH | SELECTOR SWITCH | S3SFN SERIES | S3SFN-L2RADM | RED A LED(DC) | Китай | S3SFN-L2RADM^RED A LED(DC)^ | Круглый селекторный переключатель утопленного типа с длинной ручкой Shark, размеры (мм): внешний корпус: ⌀ -30.4, h - 16.1, монтажное отверстие (мм): ⌀30, материал корпуса: пластик, рабочее положение: 2-позиционный самовозврат, цвет: красный, подсветка: есть, контакт: A: 1, тип блоков контактов: модульный, цвет корпуса: чёрный, Uпит. 110...250 В~, IP52 | 670 | 623.1 | 603 | 536 | 469 | Доступно к заказу.
A5550007239R |  | A5550007239 | CONTROL SWITCH | SELECTOR SWITCH | S3SFN SERIES | S3SFN-L2RAL | RED A LED(AC) | Китай | S3SFN-L2RAL^RED A LED(AC)^ | Круглый селекторный переключатель утопленного типа с длинной ручкой Shark, размеры (мм): внешний корпус: ⌀ -30.4, h - 16.1, монтажное отверстие (мм): ⌀30, материал корпуса: пластик, рабочее положение: 2-позиционный самовозврат, цвет: красный, подсветка: есть, контакт: A: 1, тип блоков контактов: одиночный, цвет корпуса: чёрный, Uпит. 110...250 В~, IP52 | 730 | 678.9 | 657 | 584 | 511 | Доступно к заказу.
A5550007240R |  | A5550007240 | CONTROL SWITCH | SELECTOR SWITCH | S3SFN SERIES | S3SFN-L2RALM | RED A LED(AC) | Китай | S3SFN-L2RALM^RED A LED(AC)^ | Круглый селекторный переключатель утопленного типа с длинной ручкой Shark, размеры (мм): внешний корпус: ⌀ -30.4, h - 16.1, монтажное отверстие (мм): ⌀30, материал корпуса: пластик, рабочее положение: 2-позиционный самовозврат, цвет: красный, подсветка: есть, контакт: A: 1, тип блоков контактов: модульный, цвет корпуса: чёрный, Uпит. 110...250 В~, IP52 | 760 | 706.8 | 684 | 608 | 532 | Доступно к заказу.
A5550007245R |  | A5550007245 | CONTROL SWITCH | SELECTOR SWITCH | S3SFN SERIES | S3SFN-L2RBD | RED B LED(DC) | Китай | S3SFN-L2RBD^RED B LED(DC)^ | Круглый селекторный переключатель утопленного типа с длинной ручкой Shark, размеры (мм): внешний корпус: ⌀ -30.4, h - 16.1, монтажное отверстие (мм): ⌀30, материал корпуса: пластик, рабочее положение: 2-позиционный самовозврат, цвет: красный, подсветка: есть, контакт: B: 1, тип блоков контактов: одиночный, цвет корпуса: чёрный, Uпит. 110...250 В~, IP52 | 650 | 604.5 | 585 | 520 | 455 | Доступно к заказу.
A5550007246R |  | A5550007246 | CONTROL SWITCH | SELECTOR SWITCH | S3SFN SERIES | S3SFN-L2RBDM | RED B LED(DC) | Китай | S3SFN-L2RBDM^RED B LED(DC)^ | Круглый селекторный переключатель утопленного типа с длинной ручкой Shark, размеры (мм): внешний корпус: ⌀ -30.4, h - 16.1, монтажное отверстие (мм): ⌀30, материал корпуса: пластик, рабочее положение: 2-позиционный самовозврат, цвет: красный, подсветка: есть, контакт: B: 1, тип блоков контактов: модульный, цвет корпуса: чёрный, Uпит. 110...250 В~, IP52 | 670 | 623.1 | 603 | 536 | 469 | Доступно к заказу.
A5550007247R |  | A5550007247 | CONTROL SWITCH | SELECTOR SWITCH | S3SFN SERIES | S3SFN-L2RBL | RED B LED(AC) | Китай | S3SFN-L2RBL^RED B LED(AC)^ | Круглый селекторный переключатель утопленного типа с длинной ручкой Shark, размеры (мм): внешний корпус: ⌀ -30.4, h - 16.1, монтажное отверстие (мм): ⌀30, материал корпуса: пластик, рабочее положение: 2-позиционный самовозврат, цвет: красный, подсветка: есть, контакт: B: 1, тип блоков контактов: одиночный, цвет корпуса: чёрный, Uпит. 110...250 В~, IP52 | 730 | 678.9 | 657 | 584 | 511 | Доступно к заказу.
A5550007248R |  | A5550007248 | CONTROL SWITCH | SELECTOR SWITCH | S3SFN SERIES | S3SFN-L2RBLM | RED B LED(AC) | Китай | S3SFN-L2RBLM^RED B LED(AC)^ | Круглый селекторный переключатель утопленного типа с длинной ручкой Shark, размеры (мм): внешний корпус: ⌀ -30.4, h - 16.1, монтажное отверстие (мм): ⌀30, материал корпуса: пластик, рабочее положение: 2-позиционный самовозврат, цвет: красный, подсветка: есть, контакт: B: 1, тип блоков контактов: модульный, цвет корпуса: чёрный, Uпит. 110...250 В~, IP52 | 760 | 706.8 | 684 | 608 | 532 | Доступно к заказу.
H5550011947R |  | A5550009578 | CONTROL SWITCH | SELECTOR SWITCH | S3SFN SERIES | S3SFN-L2Y | YELLOW(HEAD) | Китай | S3SFN-L2Y^YELLOW(HEAD)^ | Головка для круглого селекторного переключателя утопленного типа с длинной ручкой Shark, размеры (мм): внешний корпус: ⌀ -30.4, h - 16.1, монтажное отверстие (мм): ⌀30, материал корпуса: пластик, рабочее положение: 2-позиционный самовозврат, цвет: жёлтый, подсветка: есть, цвет корпуса: чёрный, питание: нет, IP52 | 0 | 0 | 0 | 0 | 0 | Цену и срок поставки уточняйте дополнительно.
H5550011948R |  | A5550007301 | CONTROL SWITCH | SELECTOR SWITCH | S3SFN SERIES | S3SFN-L2Y2AD | YELLOW A2 LED(DC) | Китай | S3SFN-L2Y2AD^YELLOW A2 LED(DC)^ | Круглый селекторный переключатель утопленного типа с длинной ручкой Shark, размеры (мм): внешний корпус: ⌀ -30.4, h - 16.1, монтажное отверстие (мм): ⌀30, материал корпуса: пластик, рабочее положение: 2-позиционный самовозврат, цвет: жёлтый, подсветка: есть, контакт: A: 2, тип блоков контактов: одиночный, цвет корпуса: чёрный, Uпит. 110...250 В~, IP52 | 0 | 0 | 0 | 0 | 0 | Возможность заказа уточняйте дополнительно.
H5550011949R |  | A5550007302 | CONTROL SWITCH | SELECTOR SWITCH | S3SFN SERIES | S3SFN-L2Y2ADM | YELLOW A2 LED(DC) | Китай | S3SFN-L2Y2ADM^YELLOW A2 LED(DC)^ | Круглый селекторный переключатель утопленного типа с длинной ручкой Shark, размеры (мм): внешний корпус: ⌀ -30.4, h - 16.1, монтажное отверстие (мм): ⌀30, материал корпуса: пластик, рабочее положение: 2-позиционный самовозврат, цвет: жёлтый, подсветка: есть, контакт: A: 2, тип блоков контактов: модульный, цвет корпуса: чёрный, Uпит. 110...250 В~, IP52 | 0 | 0 | 0 | 0 | 0 | Возможность заказа уточняйте дополнительно.
H5550011950R |  | A5550007303 | CONTROL SWITCH | SELECTOR SWITCH | S3SFN SERIES | S3SFN-L2Y2AL | YELLOW A2 LED(AC) | Китай | S3SFN-L2Y2AL^YELLOW A2 LED(AC)^ | Круглый селекторный переключатель утопленного типа с длинной ручкой Shark, размеры (мм): внешний корпус: ⌀ -30.4, h - 16.1, монтажное отверстие (мм): ⌀30, материал корпуса: пластик, рабочее положение: 2-позиционный самовозврат, цвет: жёлтый, подсветка: есть, контакт: A: 2, тип блоков контактов: одиночный, цвет корпуса: чёрный, Uпит. 110...250 В~, IP52 | 0 | 0 | 0 | 0 | 0 | Возможность заказа уточняйте дополнительно.
H5550011951R |  | A5550007304 | CONTROL SWITCH | SELECTOR SWITCH | S3SFN SERIES | S3SFN-L2Y2ALM | YELLOW A2 LED(AC) | Китай | S3SFN-L2Y2ALM^YELLOW A2 LED(AC)^ | Круглый селекторный переключатель утопленного типа с длинной ручкой Shark, размеры (мм): внешний корпус: ⌀ -30.4, h - 16.1, монтажное отверстие (мм): ⌀30, материал корпуса: пластик, рабочее положение: 2-позиционный самовозврат, цвет: жёлтый, подсветка: есть, контакт: A: 2, тип блоков контактов: модульный, цвет корпуса: чёрный, Uпит. 110...250 В~, IP52 | 0 | 0 | 0 | 0 | 0 | Возможность заказа уточняйте дополнительно.
H5550011952R |  | A5550007309 | CONTROL SWITCH | SELECTOR SWITCH | S3SFN SERIES | S3SFN-L2Y2BD | YELLOW B2 LED(DC) | Китай | S3SFN-L2Y2BD^YELLOW B2 LED(DC)^ | Круглый селекторный переключатель утопленного типа с длинной ручкой Shark, размеры (мм): внешний корпус: ⌀ -30.4, h - 16.1, монтажное отверстие (мм): ⌀30, материал корпуса: пластик, рабочее положение: 2-позиционный самовозврат, цвет: жёлтый, подсветка: есть, контакт: B: 2, тип блоков контактов: одиночный, цвет корпуса: чёрный, Uпит. 110...250 В~, IP52 | 0 | 0 | 0 | 0 | 0 | Возможность заказа уточняйте дополнительно.
H5550011953R |  | A5550007310 | CONTROL SWITCH | SELECTOR SWITCH | S3SFN SERIES | S3SFN-L2Y2BDM | YELLOW B2 LED(DC) | Китай | S3SFN-L2Y2BDM^YELLOW B2 LED(DC)^ | Круглый селекторный переключатель утопленного типа с длинной ручкой Shark, размеры (мм): внешний корпус: ⌀ -30.4, h - 16.1, монтажное отверстие (мм): ⌀30, материал корпуса: пластик, рабочее положение: 2-позиционный самовозврат, цвет: жёлтый, подсветка: есть, контакт: B: 2, тип блоков контактов: модульный, цвет корпуса: чёрный, Uпит. 110...250 В~, IP52 | 0 | 0 | 0 | 0 | 0 | Возможность заказа уточняйте дополнительно.
H5550011954R |  | A5550007311 | CONTROL SWITCH | SELECTOR SWITCH | S3SFN SERIES | S3SFN-L2Y2BL | YELLOW B2 LED(AC) | Китай | S3SFN-L2Y2BL^YELLOW B2 LED(AC)^ | Круглый селекторный переключатель утопленного типа с длинной ручкой Shark, размеры (мм): внешний корпус: ⌀ -30.4, h - 16.1, монтажное отверстие (мм): ⌀30, материал корпуса: пластик, рабочее положение: 2-позиционный самовозврат, цвет: жёлтый, подсветка: есть, контакт: B: 2, тип блоков контактов: одиночный, цвет корпуса: чёрный, Uпит. 110...250 В~, IP52 | 0 | 0 | 0 | 0 | 0 | Возможность заказа уточняйте дополнительно.
H5550011955R |  | A5550007312 | CONTROL SWITCH | SELECTOR SWITCH | S3SFN SERIES | S3SFN-L2Y2BLM | YELLOW B2 LED(AC) | Китай | S3SFN-L2Y2BLM^YELLOW B2 LED(AC)^ | Круглый селекторный переключатель утопленного типа с длинной ручкой Shark, размеры (мм): внешний корпус: ⌀ -30.4, h - 16.1, монтажное отверстие (мм): ⌀30, материал корпуса: пластик, рабочее положение: 2-позиционный самовозврат, цвет: жёлтый, подсветка: есть, контакт: B: 2, тип блоков контактов: модульный, цвет корпуса: чёрный, Uпит. 110...250 В~, IP52 | 0 | 0 | 0 | 0 | 0 | Возможность заказа уточняйте дополнительно.
H5550011956R |  | A5550007313 | CONTROL SWITCH | SELECTOR SWITCH | S3SFN SERIES | S3SFN-L2YABD | YELLOW AB LED(DC) | Китай | S3SFN-L2YABD^YELLOW AB LED(DC)^ | Круглый селекторный переключатель утопленного типа с длинной ручкой Shark, размеры (мм): внешний корпус: ⌀ -30.4, h - 16.1, монтажное отверстие (мм): ⌀30, материал корпуса: пластик, рабочее положение: 2-позиционный самовозврат, цвет: жёлтый, подсветка: есть, контакт: A: 1, B: 1, тип блоков контактов: одиночный, цвет корпуса: чёрный, Uпит. 110...250 В~, IP52 | 0 | 0 | 0 | 0 | 0 | Возможность заказа уточняйте дополнительно.
H5550011957R |  | A5550007314 | CONTROL SWITCH | SELECTOR SWITCH | S3SFN SERIES | S3SFN-L2YABDM | YELLOW AB LED(DC) | Китай | S3SFN-L2YABDM^YELLOW AB LED(DC)^ | Круглый селекторный переключатель утопленного типа с длинной ручкой Shark, размеры (мм): внешний корпус: ⌀ -30.4, h - 16.1, монтажное отверстие (мм): ⌀30, материал корпуса: пластик, рабочее положение: 2-позиционный самовозврат, цвет: жёлтый, подсветка: есть, контакт: A: 1, B: 1, тип блоков контактов: модульный, цвет корпуса: чёрный, Uпит. 110...250 В~, IP52 | 0 | 0 | 0 | 0 | 0 | Возможность заказа уточняйте дополнительно.
H5550011958R |  | A5550007315 | CONTROL SWITCH | SELECTOR SWITCH | S3SFN SERIES | S3SFN-L2YABL | YELLOW AB LED(AC) | Китай | S3SFN-L2YABL^YELLOW AB LED(AC)^ | Круглый селекторный переключатель утопленного типа с длинной ручкой Shark, размеры (мм): внешний корпус: ⌀ -30.4, h - 16.1, монтажное отверстие (мм): ⌀30, материал корпуса: пластик, рабочее положение: 2-позиционный самовозврат, цвет: жёлтый, подсветка: есть, контакт: A: 1, B: 1, тип блоков контактов: одиночный, цвет корпуса: чёрный, Uпит. 110...250 В~, IP52 | 0 | 0 | 0 | 0 | 0 | Возможность заказа уточняйте дополнительно.
H5550011959R |  | A5550007316 | CONTROL SWITCH | SELECTOR SWITCH | S3SFN SERIES | S3SFN-L2YABLM | YELLOW AB LED(AC) | Китай | S3SFN-L2YABLM^YELLOW AB LED(AC)^ | Круглый селекторный переключатель утопленного типа с длинной ручкой Shark, размеры (мм): внешний корпус: ⌀ -30.4, h - 16.1, монтажное отверстие (мм): ⌀30, материал корпуса: пластик, рабочее положение: 2-позиционный самовозврат, цвет: жёлтый, подсветка: есть, контакт: A: 1, B: 1, тип блоков контактов: модульный, цвет корпуса: чёрный, Uпит. 110...250 В~, IP52 | 0 | 0 | 0 | 0 | 0 | Возможность заказа уточняйте дополнительно.
H5550011960R |  | A5550007297 | CONTROL SWITCH | SELECTOR SWITCH | S3SFN SERIES | S3SFN-L2YAD | YELLOW A LED(DC) | Китай | S3SFN-L2YAD^YELLOW A LED(DC)^ | Круглый селекторный переключатель утопленного типа с длинной ручкой Shark, размеры (мм): внешний корпус: ⌀ -30.4, h - 16.1, монтажное отверстие (мм): ⌀30, материал корпуса: пластик, рабочее положение: 2-позиционный самовозврат, цвет: жёлтый, подсветка: есть, контакт: A: 1, тип блоков контактов: одиночный, цвет корпуса: чёрный, Uпит. 110...250 В~, IP52 | 0 | 0 | 0 | 0 | 0 | Возможность заказа уточняйте дополнительно.
H5550011961R |  | A5550007298 | CONTROL SWITCH | SELECTOR SWITCH | S3SFN SERIES | S3SFN-L2YADM | YELLOW A LED(DC) | Китай | S3SFN-L2YADM^YELLOW A LED(DC)^ | Круглый селекторный переключатель утопленного типа с длинной ручкой Shark, размеры (мм): внешний корпус: ⌀ -30.4, h - 16.1, монтажное отверстие (мм): ⌀30, материал корпуса: пластик, рабочее положение: 2-позиционный самовозврат, цвет: жёлтый, подсветка: есть, контакт: A: 1, тип блоков контактов: модульный, цвет корпуса: чёрный, Uпит. 110...250 В~, IP52 | 0 | 0 | 0 | 0 | 0 | Возможность заказа уточняйте дополнительно.
H5550011962R |  | A5550007299 | CONTROL SWITCH | SELECTOR SWITCH | S3SFN SERIES | S3SFN-L2YAL | YELLOW A LED(AC) | Китай | S3SFN-L2YAL^YELLOW A LED(AC)^ | Круглый селекторный переключатель утопленного типа с длинной ручкой Shark, размеры (мм): внешний корпус: ⌀ -30.4, h - 16.1, монтажное отверстие (мм): ⌀30, материал корпуса: пластик, рабочее положение: 2-позиционный самовозврат, цвет: жёлтый, подсветка: есть, контакт: A: 1, тип блоков контактов: одиночный, цвет корпуса: чёрный, Uпит. 110...250 В~, IP52 | 0 | 0 | 0 | 0 | 0 | Возможность заказа уточняйте дополнительно.
H5550011963R |  | A5550007300 | CONTROL SWITCH | SELECTOR SWITCH | S3SFN SERIES | S3SFN-L2YALM | YELLOW A LED(AC) | Китай | S3SFN-L2YALM^YELLOW A LED(AC)^ | Круглый селекторный переключатель утопленного типа с длинной ручкой Shark, размеры (мм): внешний корпус: ⌀ -30.4, h - 16.1, монтажное отверстие (мм): ⌀30, материал корпуса: пластик, рабочее положение: 2-позиционный самовозврат, цвет: жёлтый, подсветка: есть, контакт: A: 1, тип блоков контактов: модульный, цвет корпуса: чёрный, Uпит. 110...250 В~, IP52 | 0 | 0 | 0 | 0 | 0 | Возможность заказа уточняйте дополнительно.
H5550011964R |  | A5550007305 | CONTROL SWITCH | SELECTOR SWITCH | S3SFN SERIES | S3SFN-L2YBD | YELLOW B LED(DC) | Китай | S3SFN-L2YBD^YELLOW B LED(DC)^ | Круглый селекторный переключатель утопленного типа с длинной ручкой Shark, размеры (мм): внешний корпус: ⌀ -30.4, h - 16.1, монтажное отверстие (мм): ⌀30, материал корпуса: пластик, рабочее положение: 2-позиционный самовозврат, цвет: жёлтый, подсветка: есть, контакт: B: 1, тип блоков контактов: одиночный, цвет корпуса: чёрный, Uпит. 110...250 В~, IP52 | 0 | 0 | 0 | 0 | 0 | Возможность заказа уточняйте дополнительно.
H5550011965R |  | A5550007306 | CONTROL SWITCH | SELECTOR SWITCH | S3SFN SERIES | S3SFN-L2YBDM | YELLOW B LED(DC) | Китай | S3SFN-L2YBDM^YELLOW B LED(DC)^ | Круглый селекторный переключатель утопленного типа с длинной ручкой Shark, размеры (мм): внешний корпус: ⌀ -30.4, h - 16.1, монтажное отверстие (мм): ⌀30, материал корпуса: пластик, рабочее положение: 2-позиционный самовозврат, цвет: жёлтый, подсветка: есть, контакт: B: 1, тип блоков контактов: модульный, цвет корпуса: чёрный, Uпит. 110...250 В~, IP52 | 0 | 0 | 0 | 0 | 0 | Возможность заказа уточняйте дополнительно.
H5550011966R |  | A5550007307 | CONTROL SWITCH | SELECTOR SWITCH | S3SFN SERIES | S3SFN-L2YBL | YELLOW B LED(AC) | Китай | S3SFN-L2YBL^YELLOW B LED(AC)^ | Круглый селекторный переключатель утопленного типа с длинной ручкой Shark, размеры (мм): внешний корпус: ⌀ -30.4, h - 16.1, монтажное отверстие (мм): ⌀30, материал корпуса: пластик, рабочее положение: 2-позиционный самовозврат, цвет: жёлтый, подсветка: есть, контакт: B: 1, тип блоков контактов: одиночный, цвет корпуса: чёрный, Uпит. 110...250 В~, IP52 | 0 | 0 | 0 | 0 | 0 | Возможность заказа уточняйте дополнительно.
H5550011967R |  | A5550007308 | CONTROL SWITCH | SELECTOR SWITCH | S3SFN SERIES | S3SFN-L2YBLM | YELLOW B LED(AC) | Китай | S3SFN-L2YBLM^YELLOW B LED(AC)^ | Круглый селекторный переключатель утопленного типа с длинной ручкой Shark, размеры (мм): внешний корпус: ⌀ -30.4, h - 16.1, монтажное отверстие (мм): ⌀30, материал корпуса: пластик, рабочее положение: 2-позиционный самовозврат, цвет: жёлтый, подсветка: есть, контакт: B: 1, тип блоков контактов: модульный, цвет корпуса: чёрный, Uпит. 110...250 В~, IP52 | 0 | 0 | 0 | 0 | 0 | Возможность заказа уточняйте дополнительно.
H5550007682R |  | A5550005802 | CONTROL SWITCH | SELECTOR SWITCH | S3SFN SERIES | S3SFN-L3AB |  | Китай | S3SFN-L3AB^^ | Головка для круглого селекторного переключателя утопленного типа с короткой ручкой Shark, размеры (мм): внешний корпус: ⌀ -30.4, h - 16.1, монтажное отверстие (мм): ⌀30, материал корпуса: пластик, рабочее положение: 2-позиционный, без возврата, цвет: синий, подсветка: есть, цвет корпуса: чёрный, питание: нет, IP52 | 360 | 334.8 | 324 | 288 | 252 | Доступно к заказу.
H5550008028R |  | A5550006148 | CONTROL SWITCH | SELECTOR SWITCH | S3SFN SERIES | S3SFN-L3AB2AD | BLUE A2 DC | Китай | S3SFN-L3AB2AD^BLUE A2 DC^ | Круглый селекторный переключатель утопленного типа с короткой ручкой Shark, размеры (мм): внешний корпус: ⌀ -30.4, h - 16.1, монтажное отверстие (мм): ⌀30, материал корпуса: пластик, рабочее положение: 2-позиционный, без возврата, цвет: синий, подсветка: есть, контакт: A: 2, тип блоков контактов: одиночный, цвет корпуса: чёрный, Uпит. 110...250 В~, IP52 | 0 | 0 | 0 | 0 | 0 | Возможность заказа уточняйте дополнительно.
H5550008029R |  | A5550006149 | CONTROL SWITCH | SELECTOR SWITCH | S3SFN SERIES | S3SFN-L3AB2ADM | BLUE A2 DC | Китай | S3SFN-L3AB2ADM^BLUE A2 DC^ | Круглый селекторный переключатель утопленного типа с короткой ручкой Shark, размеры (мм): внешний корпус: ⌀ -30.4, h - 16.1, монтажное отверстие (мм): ⌀30, материал корпуса: пластик, рабочее положение: 2-позиционный, без возврата, цвет: синий, подсветка: есть, контакт: A: 2, тип блоков контактов: модульный, цвет корпуса: чёрный, Uпит. 110...250 В~, IP52 | 0 | 0 | 0 | 0 | 0 | Возможность заказа уточняйте дополнительно.
H5550008540R |  | A5550006661 | CONTROL SWITCH | SELECTOR SWITCH | S3SFN SERIES | S3SFN-L3AB2AL | BLUE A2 AC | Китай | S3SFN-L3AB2AL^BLUE A2 AC^ | Круглый селекторный переключатель утопленного типа с короткой ручкой Shark, размеры (мм): внешний корпус: ⌀ -30.4, h - 16.1, монтажное отверстие (мм): ⌀30, материал корпуса: пластик, рабочее положение: 2-позиционный, без возврата, цвет: синий, подсветка: есть, контакт: A: 2, тип блоков контактов: одиночный, цвет корпуса: чёрный, Uпит. 110...250 В~, IP52 | 0 | 0 | 0 | 0 | 0 | Возможность заказа уточняйте дополнительно.
H5550008541R |  | A5550006662 | CONTROL SWITCH | SELECTOR SWITCH | S3SFN SERIES | S3SFN-L3AB2ALM | BLUE A2 AC | Китай | S3SFN-L3AB2ALM^BLUE A2 AC^ | Круглый селекторный переключатель утопленного типа с короткой ручкой Shark, размеры (мм): внешний корпус: ⌀ -30.4, h - 16.1, монтажное отверстие (мм): ⌀30, материал корпуса: пластик, рабочее положение: 2-позиционный, без возврата, цвет: синий, подсветка: есть, контакт: A: 2, тип блоков контактов: модульный, цвет корпуса: чёрный, Uпит. 110...250 В~, IP52 | 0 | 0 | 0 | 0 | 0 | Возможность заказа уточняйте дополнительно.
H5550008076R |  | A5550006196 | CONTROL SWITCH | SELECTOR SWITCH | S3SFN SERIES | S3SFN-L3AB2BD | BLUE B2 DC | Китай | S3SFN-L3AB2BD^BLUE B2 DC^ | Круглый селекторный переключатель утопленного типа с короткой ручкой Shark, размеры (мм): внешний корпус: ⌀ -30.4, h - 16.1, монтажное отверстие (мм): ⌀30, материал корпуса: пластик, рабочее положение: 2-позиционный, без возврата, цвет: синий, подсветка: есть, контакт: B: 2, тип блоков контактов: одиночный, цвет корпуса: чёрный, Uпит. 110...250 В~, IP52 | 0 | 0 | 0 | 0 | 0 | Возможность заказа уточняйте дополнительно.
H5550008077R |  | A5550006197 | CONTROL SWITCH | SELECTOR SWITCH | S3SFN SERIES | S3SFN-L3AB2BDM | BLUE B2 DC | Китай | S3SFN-L3AB2BDM^BLUE B2 DC^ | Круглый селекторный переключатель утопленного типа с короткой ручкой Shark, размеры (мм): внешний корпус: ⌀ -30.4, h - 16.1, монтажное отверстие (мм): ⌀30, материал корпуса: пластик, рабочее положение: 2-позиционный, без возврата, цвет: синий, подсветка: есть, контакт: B: 2, тип блоков контактов: модульный, цвет корпуса: чёрный, Uпит. 110...250 В~, IP52 | 0 | 0 | 0 | 0 | 0 | Возможность заказа уточняйте дополнительно.
H5550008588R |  | A5550006709 | CONTROL SWITCH | SELECTOR SWITCH | S3SFN SERIES | S3SFN-L3AB2BL | BLUE B2 AC | Китай | S3SFN-L3AB2BL^BLUE B2 AC^ | Круглый селекторный переключатель утопленного типа с короткой ручкой Shark, размеры (мм): внешний корпус: ⌀ -30.4, h - 16.1, монтажное отверстие (мм): ⌀30, материал корпуса: пластик, рабочее положение: 2-позиционный, без возврата, цвет: синий, подсветка: есть, контакт: B: 2, тип блоков контактов: одиночный, цвет корпуса: чёрный, Uпит. 110...250 В~, IP52 | 0 | 0 | 0 | 0 | 0 | Возможность заказа уточняйте дополнительно.
H5550008589R |  | A5550006710 | CONTROL SWITCH | SELECTOR SWITCH | S3SFN SERIES | S3SFN-L3AB2BLM | BLUE B2 AC | Китай | S3SFN-L3AB2BLM^BLUE B2 AC^ | Круглый селекторный переключатель утопленного типа с короткой ручкой Shark, размеры (мм): внешний корпус: ⌀ -30.4, h - 16.1, монтажное отверстие (мм): ⌀30, материал корпуса: пластик, рабочее положение: 2-позиционный, без возврата, цвет: синий, подсветка: есть, контакт: B: 2, тип блоков контактов: модульный, цвет корпуса: чёрный, Uпит. 110...250 В~, IP52 | 0 | 0 | 0 | 0 | 0 | Возможность заказа уточняйте дополнительно.
H5550008108R |  | A5550006228 | CONTROL SWITCH | SELECTOR SWITCH | S3SFN SERIES | S3SFN-L3ABABD | BLUE A1 B1 DC | Китай | S3SFN-L3ABABD^BLUE A1 B1 DC^ | Круглый селекторный переключатель утопленного типа с короткой ручкой Shark, размеры (мм): внешний корпус: ⌀ -30.4, h - 16.1, монтажное отверстие (мм): ⌀30, материал корпуса: пластик, рабочее положение: 2-позиционный, без возврата, цвет: синий, подсветка: есть, контакт: A: 1, B: 1, тип блоков контактов: одиночный, цвет корпуса: чёрный, Uпит. 110...250 В~, IP52 | 0 | 0 | 0 | 0 | 0 | Возможность заказа уточняйте дополнительно.
H5550008109R |  | A5550006229 | CONTROL SWITCH | SELECTOR SWITCH | S3SFN SERIES | S3SFN-L3ABABDM | BLUE A1 B1 DC | Китай | S3SFN-L3ABABDM^BLUE A1 B1 DC^ | Круглый селекторный переключатель утопленного типа с короткой ручкой Shark, размеры (мм): внешний корпус: ⌀ -30.4, h - 16.1, монтажное отверстие (мм): ⌀30, материал корпуса: пластик, рабочее положение: 2-позиционный, без возврата, цвет: синий, подсветка: есть, контакт: A: 1, B: 1, тип блоков контактов: модульный, цвет корпуса: чёрный, Uпит. 110...250 В~, IP52 | 0 | 0 | 0 | 0 | 0 | Возможность заказа уточняйте дополнительно.
H5550008620R |  | A5550006741 | CONTROL SWITCH | SELECTOR SWITCH | S3SFN SERIES | S3SFN-L3ABABL | BLUE A1 B1 AC | Китай | S3SFN-L3ABABL^BLUE A1 B1 AC^ | Круглый селекторный переключатель утопленного типа с короткой ручкой Shark, размеры (мм): внешний корпус: ⌀ -30.4, h - 16.1, монтажное отверстие (мм): ⌀30, материал корпуса: пластик, рабочее положение: 2-позиционный, без возврата, цвет: синий, подсветка: есть, контакт: A: 1, B: 1, тип блоков контактов: одиночный, цвет корпуса: чёрный, Uпит. 110...250 В~, IP52 | 0 | 0 | 0 | 0 | 0 | Возможность заказа уточняйте дополнительно.
H5550008621R |  | A5550006742 | CONTROL SWITCH | SELECTOR SWITCH | S3SFN SERIES | S3SFN-L3ABABLM | BLUE A1 B1 AC | Китай | S3SFN-L3ABABLM^BLUE A1 B1 AC^ | Круглый селекторный переключатель утопленного типа с короткой ручкой Shark, размеры (мм): внешний корпус: ⌀ -30.4, h - 16.1, монтажное отверстие (мм): ⌀30, материал корпуса: пластик, рабочее положение: 2-позиционный, без возврата, цвет: синий, подсветка: есть, контакт: A: 1, B: 1, тип блоков контактов: модульный, цвет корпуса: чёрный, Uпит. 110...250 В~, IP52 | 0 | 0 | 0 | 0 | 0 | Возможность заказа уточняйте дополнительно.
H5550008012R |  | A5550006132 | CONTROL SWITCH | SELECTOR SWITCH | S3SFN SERIES | S3SFN-L3ABAD | BLUE A1 DC | Китай | S3SFN-L3ABAD^BLUE A1 DC^ | Круглый селекторный переключатель утопленного типа с короткой ручкой Shark, размеры (мм): внешний корпус: ⌀ -30.4, h - 16.1, монтажное отверстие (мм): ⌀30, материал корпуса: пластик, рабочее положение: 2-позиционный, без возврата, цвет: синий, подсветка: есть, контакт: A: 1, тип блоков контактов: одиночный, цвет корпуса: чёрный, Uпит. 110...250 В~, IP52 | 0 | 0 | 0 | 0 | 0 | Возможность заказа уточняйте дополнительно.
H5550008013R |  | A5550006133 | CONTROL SWITCH | SELECTOR SWITCH | S3SFN SERIES | S3SFN-L3ABADM | BLUE A1 DC | Китай | S3SFN-L3ABADM^BLUE A1 DC^ | Круглый селекторный переключатель утопленного типа с короткой ручкой Shark, размеры (мм): внешний корпус: ⌀ -30.4, h - 16.1, монтажное отверстие (мм): ⌀30, материал корпуса: пластик, рабочее положение: 2-позиционный, без возврата, цвет: синий, подсветка: есть, контакт: A: 1, тип блоков контактов: модульный, цвет корпуса: чёрный, Uпит. 110...250 В~, IP52 | 0 | 0 | 0 | 0 | 0 | Возможность заказа уточняйте дополнительно.
H5550008524R |  | A5550006645 | CONTROL SWITCH | SELECTOR SWITCH | S3SFN SERIES | S3SFN-L3ABAL | BLUE A1 AC | Китай | S3SFN-L3ABAL^BLUE A1 AC^ | Круглый селекторный переключатель утопленного типа с короткой ручкой Shark, размеры (мм): внешний корпус: ⌀ -30.4, h - 16.1, монтажное отверстие (мм): ⌀30, материал корпуса: пластик, рабочее положение: 2-позиционный, без возврата, цвет: синий, подсветка: есть, контакт: A: 1, тип блоков контактов: одиночный, цвет корпуса: чёрный, Uпит. 110...250 В~, IP52 | 0 | 0 | 0 | 0 | 0 | Возможность заказа уточняйте дополнительно.
H5550008525R |  | A5550006646 | CONTROL SWITCH | SELECTOR SWITCH | S3SFN SERIES | S3SFN-L3ABALM | BLUE A1 AC | Китай | S3SFN-L3ABALM^BLUE A1 AC^ | Круглый селекторный переключатель утопленного типа с короткой ручкой Shark, размеры (мм): внешний корпус: ⌀ -30.4, h - 16.1, монтажное отверстие (мм): ⌀30, материал корпуса: пластик, рабочее положение: 2-позиционный, без возврата, цвет: синий, подсветка: есть, контакт: A: 1, тип блоков контактов: модульный, цвет корпуса: чёрный, Uпит. 110...250 В~, IP52 | 0 | 0 | 0 | 0 | 0 | Возможность заказа уточняйте дополнительно.
H5550008060R |  | A5550006180 | CONTROL SWITCH | SELECTOR SWITCH | S3SFN SERIES | S3SFN-L3ABBD | BLUE B1 DC | Китай | S3SFN-L3ABBD^BLUE B1 DC^ | Круглый селекторный переключатель утопленного типа с короткой ручкой Shark, размеры (мм): внешний корпус: ⌀ -30.4, h - 16.1, монтажное отверстие (мм): ⌀30, материал корпуса: пластик, рабочее положение: 2-позиционный, без возврата, цвет: синий, подсветка: есть, контакт: B: 1, тип блоков контактов: одиночный, цвет корпуса: чёрный, Uпит. 110...250 В~, IP52 | 0 | 0 | 0 | 0 | 0 | Возможность заказа уточняйте дополнительно.
H5550008061R |  | A5550006181 | CONTROL SWITCH | SELECTOR SWITCH | S3SFN SERIES | S3SFN-L3ABBDM | BLUE B1 DC | Китай | S3SFN-L3ABBDM^BLUE B1 DC^ | Круглый селекторный переключатель утопленного типа с короткой ручкой Shark, размеры (мм): внешний корпус: ⌀ -30.4, h - 16.1, монтажное отверстие (мм): ⌀30, материал корпуса: пластик, рабочее положение: 2-позиционный, без возврата, цвет: синий, подсветка: есть, контакт: B: 1, тип блоков контактов: модульный, цвет корпуса: чёрный, Uпит. 110...250 В~, IP52 | 0 | 0 | 0 | 0 | 0 | Возможность заказа уточняйте дополнительно.
H5550008572R |  | A5550006693 | CONTROL SWITCH | SELECTOR SWITCH | S3SFN SERIES | S3SFN-L3ABBL | BLUE B1 AC | Китай | S3SFN-L3ABBL^BLUE B1 AC^ | Круглый селекторный переключатель утопленного типа с короткой ручкой Shark, размеры (мм): внешний корпус: ⌀ -30.4, h - 16.1, монтажное отверстие (мм): ⌀30, материал корпуса: пластик, рабочее положение: 2-позиционный, без возврата, цвет: синий, подсветка: есть, контакт: B: 1, тип блоков контактов: одиночный, цвет корпуса: чёрный, Uпит. 110...250 В~, IP52 | 0 | 0 | 0 | 0 | 0 | Возможность заказа уточняйте дополнительно.
H5550008573R |  | A5550006694 | CONTROL SWITCH | SELECTOR SWITCH | S3SFN SERIES | S3SFN-L3ABBLM | BLUE B1 AC | Китай | S3SFN-L3ABBLM^BLUE B1 AC^ | Круглый селекторный переключатель утопленного типа с короткой ручкой Shark, размеры (мм): внешний корпус: ⌀ -30.4, h - 16.1, монтажное отверстие (мм): ⌀30, материал корпуса: пластик, рабочее положение: 2-позиционный, без возврата, цвет: синий, подсветка: есть, контакт: B: 1, тип блоков контактов: модульный, цвет корпуса: чёрный, Uпит. 110...250 В~, IP52 | 0 | 0 | 0 | 0 | 0 | Возможность заказа уточняйте дополнительно.
A5550005850R |  | A5550005850 | CONTROL SWITCH | SELECTOR SWITCH | S3SFN SERIES | S3SFN-L3AG |  | Китай | S3SFN-L3AG^^ | Головка для круглого селекторного переключателя утопленного типа с короткой ручкой Shark, размеры (мм): внешний корпус: ⌀ -30.4, h - 16.1, монтажное отверстие (мм): ⌀30, материал корпуса: пластик, рабочее положение: 2-позиционный, без возврата, цвет: зелёный, подсветка: есть, цвет корпуса: чёрный, питание: нет, IP52 | 360 | 334.8 | 324 | 288 | 252 | Доступно к заказу.
H5550008156R |  | A5550006276 | CONTROL SWITCH | SELECTOR SWITCH | S3SFN SERIES | S3SFN-L3AG2AD | GREEN A2 DC | Китай | S3SFN-L3AG2AD^GREEN A2 DC^ | Круглый селекторный переключатель утопленного типа с короткой ручкой Shark, размеры (мм): внешний корпус: ⌀ -30.4, h - 16.1, монтажное отверстие (мм): ⌀30, материал корпуса: пластик, рабочее положение: 2-позиционный, без возврата, цвет: зелёный, подсветка: есть, контакт: A: 2, тип блоков контактов: одиночный, цвет корпуса: чёрный, Uпит. 110...250 В~, IP52 | 0 | 0 | 0 | 0 | 0 | Возможность заказа уточняйте дополнительно.
H5550008157R |  | A5550006277 | CONTROL SWITCH | SELECTOR SWITCH | S3SFN SERIES | S3SFN-L3AG2ADM | GREEN A2 DC | Китай | S3SFN-L3AG2ADM^GREEN A2 DC^ | Круглый селекторный переключатель утопленного типа с короткой ручкой Shark, размеры (мм): внешний корпус: ⌀ -30.4, h - 16.1, монтажное отверстие (мм): ⌀30, материал корпуса: пластик, рабочее положение: 2-позиционный, без возврата, цвет: зелёный, подсветка: есть, контакт: A: 2, тип блоков контактов: модульный, цвет корпуса: чёрный, Uпит. 110...250 В~, IP52 | 0 | 0 | 0 | 0 | 0 | Возможность заказа уточняйте дополнительно.
A5550006789R |  | A5550006789 | CONTROL SWITCH | SELECTOR SWITCH | S3SFN SERIES | S3SFN-L3AG2AL | GREEN A2 AC | Китай | S3SFN-L3AG2AL^GREEN A2 AC^ | Круглый селекторный переключатель утопленного типа с короткой ручкой Shark, размеры (мм): внешний корпус: ⌀ -30.4, h - 16.1, монтажное отверстие (мм): ⌀30, материал корпуса: пластик, рабочее положение: 2-позиционный, без возврата, цвет: зелёный, подсветка: есть, контакт: A: 2, тип блоков контактов: одиночный, цвет корпуса: чёрный, Uпит. 110...250 В~, IP52 | 0 | 0 | 0 | 0 | 0 | Возможность заказа уточняйте дополнительно.
H5550008669R |  | A5550006790 | CONTROL SWITCH | SELECTOR SWITCH | S3SFN SERIES | S3SFN-L3AG2ALM | GREEN A2 AC | Китай | S3SFN-L3AG2ALM^GREEN A2 AC^ | Круглый селекторный переключатель утопленного типа с короткой ручкой Shark, размеры (мм): внешний корпус: ⌀ -30.4, h - 16.1, монтажное отверстие (мм): ⌀30, материал корпуса: пластик, рабочее положение: 2-позиционный, без возврата, цвет: зелёный, подсветка: есть, контакт: A: 2, тип блоков контактов: модульный, цвет корпуса: чёрный, Uпит. 110...250 В~, IP52 | 0 | 0 | 0 | 0 | 0 | Возможность заказа уточняйте дополнительно.
H5550008204R |  | A5550006325 | CONTROL SWITCH | SELECTOR SWITCH | S3SFN SERIES | S3SFN-L3AG2BD | GREEN B2 DC | Китай | S3SFN-L3AG2BD^GREEN B2 DC^ | Круглый селекторный переключатель утопленного типа с короткой ручкой Shark, размеры (мм): внешний корпус: ⌀ -30.4, h - 16.1, монтажное отверстие (мм): ⌀30, материал корпуса: пластик, рабочее положение: 2-позиционный, без возврата, цвет: зелёный, подсветка: есть, контакт: B: 2, тип блоков контактов: одиночный, цвет корпуса: чёрный, Uпит. 110...250 В~, IP52 | 0 | 0 | 0 | 0 | 0 | Возможность заказа уточняйте дополнительно.
H5550008205R |  | A5550006326 | CONTROL SWITCH | SELECTOR SWITCH | S3SFN SERIES | S3SFN-L3AG2BDM | GREEN B2 DC | Китай | S3SFN-L3AG2BDM^GREEN B2 DC^ | Круглый селекторный переключатель утопленного типа с короткой ручкой Shark, размеры (мм): внешний корпус: ⌀ -30.4, h - 16.1, монтажное отверстие (мм): ⌀30, материал корпуса: пластик, рабочее положение: 2-позиционный, без возврата, цвет: зелёный, подсветка: есть, контакт: B: 2, тип блоков контактов: модульный, цвет корпуса: чёрный, Uпит. 110...250 В~, IP52 | 0 | 0 | 0 | 0 | 0 | Возможность заказа уточняйте дополнительно.
H5550008716R |  | A5550006837 | CONTROL SWITCH | SELECTOR SWITCH | S3SFN SERIES | S3SFN-L3AG2BL | GREEN B2 AC | Китай | S3SFN-L3AG2BL^GREEN B2 AC^ | Круглый селекторный переключатель утопленного типа с короткой ручкой Shark, размеры (мм): внешний корпус: ⌀ -30.4, h - 16.1, монтажное отверстие (мм): ⌀30, материал корпуса: пластик, рабочее положение: 2-позиционный, без возврата, цвет: зелёный, подсветка: есть, контакт: B: 2, тип блоков контактов: одиночный, цвет корпуса: чёрный, Uпит. 110...250 В~, IP52 | 0 | 0 | 0 | 0 | 0 | Возможность заказа уточняйте дополнительно.
H5550008717R |  | A5550006838 | CONTROL SWITCH | SELECTOR SWITCH | S3SFN SERIES | S3SFN-L3AG2BLM | GREEN B2 AC | Китай | S3SFN-L3AG2BLM^GREEN B2 AC^ | Круглый селекторный переключатель утопленного типа с короткой ручкой Shark, размеры (мм): внешний корпус: ⌀ -30.4, h - 16.1, монтажное отверстие (мм): ⌀30, материал корпуса: пластик, рабочее положение: 2-позиционный, без возврата, цвет: зелёный, подсветка: есть, контакт: B: 2, тип блоков контактов: модульный, цвет корпуса: чёрный, Uпит. 110...250 В~, IP52 | 0 | 0 | 0 | 0 | 0 | Возможность заказа уточняйте дополнительно.
H5550008236R |  | A5550006357 | CONTROL SWITCH | SELECTOR SWITCH | S3SFN SERIES | S3SFN-L3AGABD | GREEN A1 B1 DC | Китай | S3SFN-L3AGABD^GREEN A1 B1 DC^ | Круглый селекторный переключатель утопленного типа с короткой ручкой Shark, размеры (мм): внешний корпус: ⌀ -30.4, h - 16.1, монтажное отверстие (мм): ⌀30, материал корпуса: пластик, рабочее положение: 2-позиционный, без возврата, цвет: зелёный, подсветка: есть, контакт: A: 1, B: 1, тип блоков контактов: одиночный, цвет корпуса: чёрный, Uпит. 110...250 В~, IP52 | 0 | 0 | 0 | 0 | 0 | Возможность заказа уточняйте дополнительно.
H5550008237R |  | A5550006358 | CONTROL SWITCH | SELECTOR SWITCH | S3SFN SERIES | S3SFN-L3AGABDM | GREEN A1 B1 DC | Китай | S3SFN-L3AGABDM^GREEN A1 B1 DC^ | Круглый селекторный переключатель утопленного типа с короткой ручкой Shark, размеры (мм): внешний корпус: ⌀ -30.4, h - 16.1, монтажное отверстие (мм): ⌀30, материал корпуса: пластик, рабочее положение: 2-позиционный, без возврата, цвет: зелёный, подсветка: есть, контакт: A: 1, B: 1, тип блоков контактов: модульный, цвет корпуса: чёрный, Uпит. 110...250 В~, IP52 | 0 | 0 | 0 | 0 | 0 | Возможность заказа уточняйте дополнительно.